## Тариф
Тариф (Прайс-лист): "Tariff Russia 2022 September Local"
Вступает в действие с 22.09.2022
Тариф
Артикул | Открыто для отгрузок | Наименование | Расширенное наименование | Бренд | Товарная группа | Серия | Наименование серии | Продуктовая линейка | Минимальная упаковка | Единица измерения | Статус: на складе / под заказ Т1 / под заказ Т2 | Сертификат | Ввоз до | Тариф для дистрибьюторов без НДС, РУБ. | Рекомендованная цена для розницы с НДС, РУБ. | Рекомендованная цена для сметных отделов проектных институтов с НДС, РУБ. | Статус артикула в прайс-листе | Вес минимальной упаковки, кг | Обьем минимальной упаковки, dm3 | Длина, мм | Ширина, мм | Высота, мм | Код EAN13 | Артикул замены (артикул замены / нет замены) | Изменения в прайс-листе | Группа товара
001190 | да | Пластина Шир.190 | Пластина, ширина 190 мм | Legrand | Power Distribution System | 85 | Щитки распределительные Ekinoxe | PL1 | 1 | ШТ | Под заказ Т2 | Не подлежит сертификации | 2023-12-31 | 3254.37 | 3905.24 | 3905.24 |  | 0.272 | 2.3207 | 225 | 191 | 54 | 3245060011901
001196 | да | Щиток Для Батареи | Шкаф - MyHOME - SCS - для батареи Кат. № 0 407 49 | Legrand | Power Distribution System | 85 | Щитки распределительные Ekinoxe | PL1 | 1 | ШТ | Под заказ Т2 | Не подлежит сертификации | 2023-12-31 | 7744.81 | 9293.77 | 9293.77 |  | 0.459 | 3.4632 | 195 | 185 | 96 | 3245060011963
001301 | да | Mini S Щиток д/авт.выкл.1м | Щиток накладной Mini S - 1 модуль - белый RAL 9010 | Legrand | Power Distribution System | 84 | Щитки распределительные Mini S + Practibox (6 mod) | PL1 | 10 | ШТ | На складе | Не подлежит сертификации | 2023-12-31 | 154.88 | 185.86 | 185.86 |  | 0.764 | 4.5649 | 235 | 185 | 105 | 3245060013011
001302 | да | Mini S Щиток д/авт.выкл.2м | Щиток накладной Mini S - 2 модуля - белый RAL 9010 | Legrand | Power Distribution System | 84 | Щитки распределительные Mini S + Practibox (6 mod) | PL1 | 10 | ШТ | На складе | Не подлежит сертификации | 2023-12-31 | 173.89 | 208.67 | 208.67 |  | 0.947 | 6.1456 | 374 | 158 | 104 | 3245060013028
001304 | да | Mini S Щиток д/авт.выкл.4м | Щиток накладной Mini S - 4 модуля - белый RAL 9010 | Legrand | Power Distribution System | 84 | Щитки распределительные Mini S + Practibox (6 mod) | PL1 | 10 | ШТ | На складе | Не подлежит сертификации | 2023-12-31 | 194.26 | 233.11 | 233.11 |  | 1.519 | 12.2616 | 395 | 187 | 166 | 3245060013042
001306 | да | Mini S Щиток д/авт.выкл.6м | Щиток накладной Mini S - 6 модулей - белый RAL 9010 | Legrand | Power Distribution System | 84 | Щитки распределительные Mini S + Practibox (6 mod) | PL1 | 5 | ШТ | На складе | Сертифицировано | 2023-06-04 | 397.13 | 476.56 | 476.56 |  | 1.274 | 8.8046 | 390 | 166 | 136 | 3245061013065
001308 | да | Ekinoxe Щит распред. 8+1м | Щит на 9 мод. Leg 01308 | Legrand | Power Distribution System | 84 | Щитки распределительные Mini S + Practibox (6 mod) | PL1 | 1 | ШТ | Под заказ Т2 | Сертифицировано | 2023-06-04 | 1530.87 | 1837.04 | 1837.04 |  | 0.437 | 3.4632 | 195 | 185 | 96 | 3245061013089
001328 | да | EkinoxeДверь д/щита 8+1м бел. | Дверь Д/Щита Ekinoxe 8+1m Бел. | Legrand | Power Distribution System | 84 | Щитки распределительные Mini S + Practibox (6 mod) | PL1 | 2 | ШТ | Под заказ Т2 | Не подлежит сертификации | 2023-12-31 | 981.51 | 1177.81 | 1177.81 |  | 0.302 | 2.0387 | 190 | 185 | 58 | 3245060013288
001356 | да | Mini S Щиток д/авт.выкл.2м | Щиток накладной Mini S - 2 модуля - белый RAL 9010 | Legrand | Power Distribution System | 84 | Щитки распределительные Mini S + Practibox (6 mod) | PL1 | 1 | ШТ | На складе | Сертифицировано | 2023-06-04 | 70.26 | 84.31 | 84.31 |  | 0.087 | 0.455 | 140 | 50 | 65 | 3245060013561
001357 | да | Mini S Щиток д/авт.выкл.4м | Щиток накладной Mini S - 4 модуля - белый RAL 9010 | Legrand | Power Distribution System | 84 | Щитки распределительные Mini S + Practibox (6 mod) | PL1 | 1 | ШТ | На складе | Сертифицировано | 2023-06-04 | 101.22 | 121.46 | 121.46 | [6 empty] | 3245060013578
001358 | да | Mini S Щиток д/авт.выкл.6м | Щиток накладной Mini S - 6 модулей - белый RAL 9010 | Legrand | Power Distribution System | 84 | Щитки распределительные Mini S + Practibox (6 mod) | PL1 | 1 | ШТ | Под заказ Т1 | Сертифицировано | 2023-06-04 | 461.95 | 554.34 | 554.34 |  | 0.154 | 1.184 | 138 | 130 | 66 | 3245060013585
001359 | да | Mini S Щит.д/авт.выкл.6м+шина | Щиток накладной Mini S - 6 модулей - белый RAL 9010 | Legrand | Power Distribution System | 84 | Щитки распределительные Mini S + Practibox (6 mod) | PL1 | 1 | ШТ | На складе | Сертифицировано | 2023-06-04 | 998.27 | 1197.92 | 1197.92 | [6 empty] | 3245060013592
001389 | да | Комплект для опломбирования | Набор для опломбирования (2 изолированных винта) - для щитка Ekinoxe 13 модулей | Legrand | Power Distribution System | 85 | Щитки распределительные Ekinoxe | PL1 | 1 | ШТ | На складе | Не подлежит сертификации | 2023-12-31 | 1843.91 | 2212.69 | 2212.69 |  | 0.03 | 0.36855 | 101 | 41 | 89 | 3245060013899
001398 | да | Муфта эластичная | Муфта Эластичная | Legrand | Power Distribution System | 85 | Щитки распределительные Ekinoxe | PL1 | 10 | ШТ | Под заказ Т2 | Не подлежит сертификации | 2023-12-31 | 217.34 | 260.81 | 260.81 |  | 0.044 | 0.26572 | 70 | 52 | 73 | 3245060013981
001411 | да | NedboxЩит вст.д/ав.1х12+2м бел | Щит встраиваемый Nedbox - со скругленной дверью белой RAL 9010 - 1 рейка - 12+2 модуля | Legrand | Power Distribution System | 88 | Щитки распределительные Nedbox, Practibox3, XL3 125 | PL1 | 1 | ШТ | На складе | Сертифицировано | 2023-06-04 | 3485.77 | 4182.92 | 4182.92 |  | 2.188 | 17.6715 | 378 | 374 | 125 | 3245062014115
001412 | да | NedboxЩит вст.д/ав.2х12+4м бел | Щит встраиваемый Nedbox - со скругленной дверью белой RAL 9010 - 2 рейки - 24+4 модуля | Legrand | Power Distribution System | 88 | Щитки распределительные Nedbox, Practibox3, XL3 125 | PL1 | 1 | ШТ | На складе | Сертифицировано | 2023-06-04 | 4922.19 | 5906.63 | 5906.63 |  | 2.875 | 23.936 | 500 | 374 | 128 | 3245062014122
001413 | да | NedboxЩит вст.д/ав.3х12+6м бел | Щит встраиваемый Nedbox - со скругленной дверью белой RAL 9010 - 3 рейки - 36+6 модулей | Legrand | Power Distribution System | 88 | Щитки распределительные Nedbox, Practibox3, XL3 125 | PL1 | 1 | ШТ | На складе | Сертифицировано | 2023-06-04 | 8563.32 | 10275.98 | 10275.98 |  | 3.885 | 28.6436 | 621 | 375 | 123 | 3245062014139
001414 | да | NedboxЩит вст.д/ав.4х12+8м бел | Щит встраиваемый Nedbox - со скругленной дверью белой RAL 9010 - 4 рейки - 48+8 модулей | Legrand | Power Distribution System | 88 | Щитки распределительные Nedbox, Practibox3, XL3 125 | PL1 | 1 | ШТ | На складе | Сертифицировано | 2023-06-04 | 13395.46 | 16074.55 | 16074.55 |  | 4.723 | 35.435 | 760 | 373 | 125 | 3245062014146
001421 | да | NedboxЩит вст.д/ав.1х12+2м пр. | Щит встраиваемый Nedbox - с синей полупрозрачной скругленной дверью - 1 рейка - 12+2 модуля | Legrand | Power Distribution System | 88 | Щитки распределительные Nedbox, Practibox3, XL3 125 | PL1 | 1 | ШТ | На складе | Сертифицировано | 2023-06-04 | 3318.38 | 3982.06 | 3982.06 |  | 2.186 | 17.6715 | 378 | 374 | 125 | 3245062014214
001422 | да | NedboxЩит вст.д/ав.2х12+4м пр. | Щит встраиваемый Nedbox - с синей полупрозрачной скругленной дверью - 2 рейки - 24+4 модуля | Legrand | Power Distribution System | 88 | Щитки распределительные Nedbox, Practibox3, XL3 125 | PL1 | 1 | ШТ | На складе | Сертифицировано | 2023-06-04 | 4809.38 | 5771.26 | 5771.26 |  | 2.895 | 23.936 | 500 | 374 | 128 | 3245062014221
001423 | да | NedboxЩит вст.д/ав.3х12+6м пр. | Щит встраиваемый Nedbox - с синей полупрозрачной скругленной дверью - 3 рейки - 36+6 модулей | Legrand | Power Distribution System | 88 | Щитки распределительные Nedbox, Practibox3, XL3 125 | PL1 | 1 | ШТ | На складе | Сертифицировано | 2023-06-04 | 8656.35 | 10387.62 | 10387.62 |  | 3.6 | 28.6436 | 621 | 375 | 123 | 3245062014238
001424 | да | NedboxЩит вст.д/ав.4х12+8м пр. | Щит встраиваемый Nedbox - с синей полупрозрачной скругленной дверью - 4 rрейки - 48+8 модуля | Legrand | Power Distribution System | 88 | Щитки распределительные Nedbox, Practibox3, XL3 125 | PL1 | 1 | ШТ | На складе | Сертифицировано | 2023-06-04 | 13541 | 16249.2 | 16249.2 |  | 4.65 | 35.435 | 760 | 373 | 125 | 3245062014245
001431 | да | NedboxЩит вс.д/ав.1х12+2м мет. | Щит встраиваемый Nedbox - с плоской металлической дверью цвет RAL 9010 - 1 рейка - 12+2 модулей | Legrand | Power Distribution System | 87 | Щитки распределительные Nedbox (металл.дверь) | PL1 | 1 | ШТ | На складе | Сертифицировано | 2023-06-04 | 6104.36 | 7325.23 | 7325.23 |  | 2.581 | 17.6715 | 378 | 374 | 125 | 3245062014313
001432 | да | NedboxЩит вс.д/ав.2х12+4м мет. | Щит встраиваемый Nedbox - с плоской металлической дверью цвет RAL 9010 - 2 рейки - 24+4 модулей | Legrand | Power Distribution System | 87 | Щитки распределительные Nedbox (металл.дверь) | PL1 | 1 | ШТ | На складе | Сертифицировано | 2023-06-04 | 7446.43 | 8935.72 | 8935.72 |  | 3.401 | 23.936 | 500 | 374 | 128 | 3245062014320
001433 | да | NedboxЩит вс.д/ав.3х12+6м мет. | Щит встраиваемый Nedbox - с плоской металлической дверью цвет RAL 9010 - 3 рейки - 36+6 модулей | Legrand | Power Distribution System | 87 | Щитки распределительные Nedbox (металл.дверь) | PL1 | 1 | ШТ | На складе | Сертифицировано | 2023-06-04 | 10125.05 | 12150.06 | 12150.06 |  | 4.303 | 28.6436 | 621 | 375 | 123 | 3245062014337
001434 | да | NedboxЩит вс.д/ав.4х12+8м мет. | Щит встраиваемый Nedbox - с плоской металлической дверью цвет RAL 9010 - 4 рейки - 48+8 модулей | Legrand | Power Distribution System | 87 | Щитки распределительные Nedbox (металл.дверь) | PL1 | 1 | ШТ | На складе | Сертифицировано | 2023-06-04 | 12702.36 | 15242.83 | 15242.83 |  | 5.056 | 35.435 | 760 | 373 | 125 | 3245062014344
001490 | да | NedboxКрепеж д.шкафа сер.014… | Nedbox Набор креплений для сухих перегородок для щитов | Legrand | Power Distribution System | 87 | Щитки распределительные Nedbox (металл.дверь) | PL1 | 1 | ШТ | На складе | Не подлежит сертификации | 2022-12-31 | 1607.64 | 1929.17 | 1929.17 |  | 0.066 | 0.70114 | 101 | 78 | 89 | 3245060014902
001491 | да | Nedbox Замок врезной №850 | Замок и ключ № 850 - для встраиваемых и распределительных щитков | Legrand | Power Distribution System | 87 | Щитки распределительные Nedbox (металл.дверь) | PL1 | 1 | ШТ | На складе | Не подлежит сертификации | 2023-12-31 | 2605.72 | 3126.86 | 3126.86 |  | 0.063 | 0.19776 | 101 | 22 | 89 | 3245060014919
001650 | да | Заглушка дл.500мм | Заглушка 500 мм | Legrand | Power Distribution System | 85 | Щитки распределительные Ekinoxe | PL1 | 5 | ШТ | На складе | Не подлежит сертификации | 2023-12-31 | 1379.29 | 1655.15 | 1655.15 |  | 0.511 | 1.63 | 510 | 68 | 47 | 3245060016500 |  | 12.09.22 - Изменение складского статуса на "На складе"
001660 | да | Заглушка бел. 5мод. | Заглушка - на 5 модулей - белая | Legrand | Power Distribution System | 85 | Щитки распределительные Ekinoxe | PL1 | 20 | ШТ | На складе | Не подлежит сертификации | 2023-12-31 | 227.23 | 272.68 | 272.68 |  | 0.249 | 1.1881 | 193 | 108 | 57 | 3245060016609
001662 | да | Заглушка бел. 13мод. | Заглушка - 13 модулей - для щитков Practibox³ | Legrand | Power Distribution System | 85 | Щитки распределительные Ekinoxe | PL1 | 10 | ШТ | На складе | Не подлежит сертификации | 2023-12-31 | 482.18 | 578.62 | 578.62 |  | 0.308 | 1.7845 | 279 | 78 | 82 | 3245060016623
001664 | да | Заглушка бел. 18мод. | Заглушка - 18 модулей - для щитков Practibox³ | Legrand | Power Distribution System | 88 | Щитки распределительные Nedbox, Practibox3, XL3 125 | PL1 | 10 | ШТ | На складе | Не подлежит сертификации | 2023-12-31 | 417.34 | 500.81 | 500.81 |  | 0.436 | 2.9948 | 354 | 94 | 90 | 3245060016647
001665 | да | XL3 160 Заглушка 18м.сер. | Заглушки 18 модулей - серые RAL 7035 для XL³ 160 | Legrand | Power Distribution System | 86 | Щитки влагозащищенные Plexo3 | PL1 | 10 | ШТ | На складе | Не подлежит сертификации | 2022-12-31 | 615.67 | 738.8 | 738.8 |  | 0.448 | 2.9948 | 354 | 94 | 90 | 3245060016654
001690 | да | Изол. опора для защит.экранов | Суппорт изолирующий - для экранов клемм - для симметчичной рейки | Legrand | Power Distribution System | 85 | Щитки распределительные Ekinoxe | PL1 | 10 | ШТ | На складе | Не подлежит сертификации | 2023-12-31 | 446.67 | 536 | 536 |  | 0.156 | 0.71569 | 109 | 98 | 67 | 3245060016906
001691 | да | Защит.экр. д/уст. на DIN рейке | Экран для защиты клемм - ширина 45 мм - длина 1 м | Legrand | Power Distribution System | 85 | Щитки распределительные Ekinoxe | PL1 | 5 | ШТ | На складе | Не подлежит сертификации | 2023-12-31 | 1434.22 | 1721.06 | 1721.06 |  | 0.755 | 2.583 | 1025 | 63 | 40 | 3245060016913
001766 | да | EkinoxeNX Замок с кл.д/шк.12м | Замок и ключ № 850 - для сборных щитков Hypra | Legrand | Индустриальное оборудование | 861 | Розетки, вилки, удлинители Hypra | PL5 | 1 | ШТ | Под заказ Т2 | Не подлежит сертификации | 2023-12-31 | 3456.07 | 4147.28 | 4147.28 |  | 0.043 | 0.19776 | 101 | 22 | 89 | 3245060017668
001902 | да | Щиток PLEXO3 IP65 2+1 мод. | Щиток Plexo³ с DIN рейкой на 2+1M IP65 | Legrand | Power Distribution System | 86 | Щитки влагозащищенные Plexo3 | PL1 | 1 | ШТ | На складе | Сертифицировано | 2023-06-04 | 2155.67 | 2586.8 | 2586.8 |  | 0.345 | 1.7116 | 172 | 93 | 107 | 3245060019020
001917 | да | Щиток На 2 Рейки | Многофункциональный модуль расширения - вертикальный - для двухрядных щитков | Legrand | Power Distribution System | 86 | Щитки влагозащищенные Plexo3 | PL1 | 1 | ШТ | На складе | Сертифицировано | 2023-06-04 | 14756.79 | 17708.15 | 17708.15 |  | 1.237 | 8.9749 | 452 | 136 | 146 | 3245060019174 |  | 12.09.22 - Изменение складского статуса на "На складе"
001918 | да | Щиток На 3 Рейки | Многофункциональный модуль расширения - вертикальный - для трехрядных щитков | Legrand | Power Distribution System | 86 | Щитки влагозащищенные Plexo3 | PL1 | 1 | ШТ | Под заказ Т2 | Сертифицировано | 2023-06-04 | 20211.31 | 24253.57 | 24253.57 |  | 1.718 | 13.0095 | 149 | 136 | 642 | 3245060019181
001955 | да | Набор Сальников | Набор мембран ISO - для щитков Plexo³ - 2-шт ∅32 / 5-шт ∅25 / 10 шт- ∅20 | Legrand | Power Distribution System | 86 | Щитки влагозащищенные Plexo3 | PL1 | 1 | ШТ | На складе | Не подлежит сертификации | 2023-12-31 | 2980.55 | 3576.66 | 3576.66 |  | 0.085 | 0.399 | 140 | 95 | 30 | 3245060019556
001961 | да | Заглушка 5 Мод. | Набор из 5 заглушек - для Plexo³ - разделяемая - серый R746A | Legrand | Power Distribution System | 86 | Щитки влагозащищенные Plexo3 | PL1 | 20 | ШТ | На складе | Не подлежит сертификации | 2023-12-31 | 192.64 | 231.17 | 231.17 |  | 0.239 | 1.1881 | 193 | 108 | 57 | 3245060019617
001964 | да | Пластрон 12 Мод. | Сплошная лицевая панель - для щитков Plexo³ на 12 модулей | Legrand | Power Distribution System | 86 | Щитки влагозащищенные Plexo3 | PL1 | 2 | ШТ | Под заказ Т2 | Не подлежит сертификации | 2023-12-31 | 2521.39 | 3025.67 | 3025.67 | Будет удален | 0.313 | 2.054 | 250 | 158 | 52 | 3245060019648
001965 | да | Пластрон 18 Мод. | Сплошная лицевая панель - для щитков Plexo³ на 18 модулей | Legrand | Power Distribution System | 86 | Щитки влагозащищенные Plexo3 | PL1 | 2 | ШТ | На складе | Не подлежит сертификации | 2023-12-31 | 2800.8 | 3360.96 | 3360.96 |  | 0.466 | 3.3697 | 374 | 170 | 53 | 3245060019655 |  | 12.09.22 - Изменение складского статуса на "На складе"
001966 | да | Замок И Ключ 850 | Ключ и замок - N ° 850 - распределительных щитков на 2 или 3 рейки | Legrand | Power Distribution System | 86 | Щитки влагозащищенные Plexo3 | PL1 | 1 | ШТ | На складе | Не подлежит сертификации | 2023-12-31 | 2300.25 | 2760.3 | 2760.3 |  | 0.046 | 0.19776 | 101 | 22 | 89 | 3245060019662
001967 | да | Набор Для Соединения | Набор для стыковки двух щитков - для щитков Plexo³ | Legrand | Power Distribution System | 86 | Щитки влагозащищенные Plexo3 | PL1 | 1 | ШТ | На складе | Не подлежит сертификации | 2023-12-31 | 8080.23 | 9696.28 | 9696.28 |  | 0.096 | 0.70114 | 101 | 78 | 89 | 3245060019679
001968 | да | Пломбы | Набор для опломбирования - для щитков Plexo³ | Legrand | Power Distribution System | 86 | Щитки влагозащищенные Plexo3 | PL1 | 1 | ШТ | На складе | Не подлежит сертификации | 2022-12-31 | 2710 | 3252 | 3252 |  | 0.022 | 0.19776 | 101 | 22 | 89 | 3245060019686
001969 | да | Настенные Петли (4 шт) | Петли для настенного монтажа (4 шт)- для щитков Plexo³ | Legrand | Power Distribution System | 86 | Щитки влагозащищенные Plexo3 | PL1 | 1 | ШТ | На складе | Не подлежит сертификации | 2023-12-31 | 4977.05 | 5972.46 | 5972.46 |  | 0.073 | 0.36855 | 101 | 41 | 89 | 3245060019693
001970 | да | Задник | Комплект поворотных шарниров - для щитков Plexo³ | Legrand | Power Distribution System | 86 | Щитки влагозащищенные Plexo3 | PL1 | 2 | ШТ | На складе | Не подлежит сертификации | 2023-12-31 | 1009.47 | 1211.36 | 1211.36 |  | 0.103 | 0.88704 | 160 | 72 | 77 | 3245060019709 |  | 12.09.22 - Изменение складского статуса на "На складе"
001971 | да | Суппорт д.монтажа обор.Plexo | Суппорт для монтажа - Plexo³ | Legrand | Power Distribution System | 86 | Щитки влагозащищенные Plexo3 | PL1 | 5 | ШТ | На складе | Не подлежит сертификации | 2022-12-31 | 385.82 | 462.98 | 462.98 |  | 0.094 | 0.70114 | 101 | 78 | 89 | 3245060019716
001972 | да | Суппорт шин д.щитка 12,18 мод | Комплект из 2 суппортов - Plexo³ - для однорядных щитков на 12 и 18 модулей | Legrand | Power Distribution System | 86 | Щитки влагозащищенные Plexo3 | PL1 | 1 | ШТ | На складе | Не подлежит сертификации | 2022-12-31 | 707.98 | 849.58 | 849.58 |  | 0.059 | 0.88704 | 160 | 72 | 77 | 3245060019723 |  | 12.09.22 - Изменение складского статуса на "На складе"
001973 | да | Суппорт шин д.щитка 24-72 мод | Комплект из 2 суппортов - Plexo³ - для щитков от 2 до 4 рядов от 24 до 72 модулей | Legrand | Power Distribution System | 86 | Щитки влагозащищенные Plexo3 | PL1 | 1 | ШТ | На складе | Не подлежит сертификации | 2022-12-31 | 825.99 | 991.19 | 991.19 |  | 0.074 | 0.88704 | 160 | 72 | 77 | 3245060019730
002602 | нет | Активатор DIN 4х16А | Реле для управления освещением - MyHOME - SCS - 4 переключающих контакта - 16 А | Legrand | Автоматизация Legrand | 299 | Управление освещением - шинные активаторы, управляющие и системные устройства (LEGRAND) | PL4 | 1 | ШТ | Под заказ Т2 | Сертифицировано | 2025-02-03 | 41427.6 | 49713.12 | 49713.12 |  | 0.292 | 1.3154 | 148 | 101 | 88 | 3245060026028
002604 | нет | SCS DIN активатор реле 8х16A | SCS DIN активатор реле 8х16A | Legrand | Автоматизация Legrand | 299 | Управление освещением - шинные активаторы, управляющие и системные устройства (LEGRAND) | PL4 | 1 | ШТ | Под заказ Т2 | Сертифицировано | 2025-02-03 | 77676.76 | 93212.11 | 93212.11 |  | 0.466 | 1.6192 | 184 | 100 | 88 | 3245060026042
002612 | нет | SCS DIN диммер 1-10В 4х1000ВА | Scs Din Диммер 1-10в 4х1000ва | Legrand | Автоматизация Legrand | 299 | Управление освещением - шинные активаторы, управляющие и системные устройства (LEGRAND) | PL4 | 1 | ШТ | Под заказ Т2 | Сертифицировано | 2025-02-03 | 94938.28 | 113925.94 | 113925.94 |  | 0.409 | 1.6192 | 184 | 100 | 88 | 3245060026127
002631 | нет | Интерфейс SCS-DALI | Интерфейс SCS/DALI - MyHOME - SCS - 8 каналов | Legrand | Автоматизация Legrand | 299 | Управление освещением - шинные активаторы, управляющие и системные устройства (LEGRAND) | PL4 | 1 | ШТ | Под заказ Т2 | Сертифицировано | 2022-12-04 | 46588.48 | 55906.18 | 55906.18 | Распродажа остатков на складе | 0.273 | 1.0053 | 112 | 102 | 88 | 3245060026318 | Без замены
002638 | нет | KNX IP-роутер | KNX. Роутер IP/KNX. DIN 2 модуля. | Legrand | Автоматизация Legrand | 299 | Управление освещением - шинные активаторы, управляющие и системные устройства (LEGRAND) | PL4 | 1 | ШТ | На складе | Не подлежит сертификации | 2023-12-31 | 126005.33 | 151206.4 | 151206.4 |  | 0.125 | 0.36855 | 101 | 41 | 89 | 3245060026387
002650 | нет | KNX модуль сценариев | KNX. Модуль сценариев. DIN 1 модуль. | Legrand | Автоматизация Legrand | 299 | Управление освещением - шинные активаторы, управляющие и системные устройства (LEGRAND) | PL4 | 1 | ШТ | Под заказ Т2 | Не подлежит сертификации | 2023-12-31 | 45820.12 | 54984.14 | 54984.14 |  | 0.077 | 0.19776 | 101 | 22 | 89 | 3245060026509
002655 | нет | KNX ввод 8кан. | KNX. Интерфейс сухих контактов 8-канальный.DIN 6 модулей. | Legrand | Автоматизация Legrand | 299 | Управление освещением - шинные активаторы, управляющие и системные устройства (LEGRAND) | PL4 | 1 | ШТ | Под заказ Т2 | Сертифицировано | 2026-08-04 | 73312.2 | 87974.64 | 87974.64 |  | 0.335 | 1.3154 | 148 | 101 | 88 | 3245060026554
002663 | нет | KNX DALI интерфейс 8вых. | KNX. Контроллер DALI 8 выходов. DIN 6 модулей. | Legrand | Автоматизация Legrand | 299 | Управление освещением - шинные активаторы, управляющие и системные устройства (LEGRAND) | PL4 | 1 | ШТ | Под заказ Т2 | Сертифицировано | 2026-08-23 | 142042.39 | 170450.87 | 170450.87 |  | 0.296 | 0.70114 | 101 | 78 | 89 | 3245060026639
002680 | нет | KNX Активатор реле 4х16А | KNX. Релейный активатор 4-канальный 16А. DIN 4 модуля. | Legrand | Автоматизация Legrand | 299 | Управление освещением - шинные активаторы, управляющие и системные устройства (LEGRAND) | PL4 | 1 | ШТ | Под заказ Т2 | Сертифицировано | 2026-08-05 | 59566.16 | 71479.39 | 71479.39 |  | 0.31 | 0.94604 | 113 | 92 | 91 | 3414970601384
002681 | нет | KNX Активатор реле 8х16А | KNX. Релейный активатор 8-канальный 16А. DIN 4 модуля. | Legrand | Автоматизация Legrand | 299 | Управление освещением - шинные активаторы, управляющие и системные устройства (LEGRAND) | PL4 | 1 | ШТ | На складе | Сертифицировано | 2026-08-05 | 86141.83 | 103370.2 | 103370.2 |  | 0.507 | 1.6761 | 163 | 113 | 91 | 3414970601407
002682 | нет | KNX Активатор реле 12х16А | KNX. Релейный активатор 12-канальный 16А. DIN 4 модуля. | Legrand | Автоматизация Legrand | 299 | Управление освещением - шинные активаторы, управляющие и системные устройства (LEGRAND) | PL4 | 1 | ШТ | Под заказ Т2 | Сертифицировано | 2026-08-05 | 88264.02 | 105916.82 | 105916.82 |  | 0.704 | 2.4165 | 235 | 113 | 91 | 3414970601421
002686 | нет | KNX Диммер универc.2х500Вт | KNX. Светорегулятор универсальный 500ВА 2-канальный. DIN 8 модулей. | Legrand | Автоматизация Legrand | 299 | Управление освещением - шинные активаторы, управляющие и системные устройства (LEGRAND) | PL4 | 1 | ШТ | На складе | Сертифицировано | 2026-08-23 | 91640.24 | 109968.29 | 109968.29 |  | 0.487 | 1.6761 | 163 | 113 | 91 | 3414970601506
002687 | нет | KNX Диммер универc.4х500Вт | KNX. Светорегулятор универсальный 500ВА 4-канальный. DIN 12 модулей. | Legrand | Автоматизация Legrand | 299 | Управление освещением - шинные активаторы, управляющие и системные устройства (LEGRAND) | PL4 | 1 | ШТ | Под заказ Т2 | Сертифицировано | 2026-08-23 | 119132.32 | 142958.78 | 142958.78 |  | 0.64 | 2.4165 | 235 | 113 | 91 | 3414970601520
002688 | нет | KNX Потенциометр 1-10В | KNX. Контроллер освещения 4 канала 1-10В/4 канала реле 16А. DIN 8 модулей. | Legrand | Автоматизация Legrand | 299 | Управление освещением - шинные активаторы, управляющие и системные устройства (LEGRAND) | PL4 | 1 | ШТ | На складе | Сертифицировано | 2026-08-23 | 68146.09 | 81775.31 | 81775.31 | Распродажа остатков на складе | 0.424 | 1.6761 | 163 | 113 | 91 | 3414970601544 | Без замены
002691 | нет | KNX Активатор жалюзи 4х6А 230В | KNX. Активатор для приводов жалюзи/рольставень 4-канальный 6А.DIN 4 модуля. | Legrand | Автоматизация Legrand | 299 | Управление освещением - шинные активаторы, управляющие и системные устройства (LEGRAND) | PL4 | 1 | ШТ | На складе | Сертифицировано | 2026-08-05 | 45100.32 | 54120.38 | 54120.38 | Распродажа остатков на складе | 0.404 | 0.94604 | 113 | 92 | 91 | 3414970601605 | Без замены
002692 | нет | KNX Универсальный интерфейс 4х | KNX. Интерфейс сухих контактов 4-канальный.Для установки в монтажную коробку. | Legrand | Автоматизация Legrand | 299 | Управление освещением - шинные активаторы, управляющие и системные устройства (LEGRAND) | PL4 | 1 | ШТ | Под заказ Т2 | Не подлежит сертификации | 2022-12-31 | 21993.66 | 26392.39 | 26392.39 |  | 0.058 | 0.23911 | 108 | 82 | 27 | 3414970601629
002693 | нет | KNX Бинарный ввод 4х | KNX.Бинарный ввод 220В 4-канальный. DIN 2 модуля. | Legrand | Автоматизация Legrand | 299 | Управление освещением - шинные активаторы, управляющие и системные устройства (LEGRAND) | PL4 | 1 | ШТ | Под заказ Т2 | Сертифицировано | 2026-08-04 | 45820.12 | 54984.14 | 54984.14 |  | 0.144 | 0.94604 | 113 | 92 | 91 | 3414970607768
002694 | нет | KNX Блок питания 640мА | KNX. Системный блок питания 640мА. DIN 6 модулей. | Legrand | Автоматизация Legrand | 299 | Управление освещением - шинные активаторы, управляющие и системные устройства (LEGRAND) | PL4 | 1 | ШТ | На складе | Сертифицировано | 2026-08-23 | 76748.71 | 92098.45 | 92098.45 |  | 0.391 | 1.3162 | 128 | 113 | 91 | 3414970601643
002697 | нет | KNX Фанкоил-контроллер | KNX. Контроллер управления фанкоилами ON-OFF (3 скорости вентилятора, 2 клапана ON-OFF, доп.бинарный вход). DIN 4 модуля | Legrand | Автоматизация Legrand | 1420 | Термоконтроль и управление энергопотреблением (LEGRAND) | PL4 | 1 | ШТ | Под заказ Т2 | Сертифицировано | 2026-08-10 | 64148.17 | 76977.8 | 76977.8 |  | 0.376 | 0.94604 | 113 | 92 | 91 | 3414970607782
002698 | нет | KNX Контроллер DALI 64 балл. | KNX контроллер DALI 64 балласта/8 групп. DIN 6 модулей | Legrand | Автоматизация Legrand | 299 | Управление освещением - шинные активаторы, управляющие и системные устройства (LEGRAND) | PL4 | 1 | ШТ | Под заказ Т2 | Сертифицировано | 2026-08-23 | 142042.39 | 170450.87 | 170450.87 |  | 0.201 | 0.688 | 86 | 100 | 80 | 3414970891228
002700 | нет | CS100GS CS кронштейн 100 GS | CS100GS CS кронштейн 100 GS | Cablofil | Cablofil | 267 | Аксессуары для лотков универсальные | PL7 | 40 | ШТ | Под заказ Т1 | Не подлежит сертификации | 2022-12-31 | 640.18 | 768.22 | 768.22 | [6 empty] | 3599070027002 |  |  | GS
002710 | нет | CS200GS CS кронштейн 200 GS | CS200GS CS кронштейн 200 GS | Cablofil | Cablofil | 267 | Аксессуары для лотков универсальные | PL7 | 20 | ШТ | Под заказ Т1 | Не подлежит сертификации | 2022-12-31 | 780.37 | 936.44 | 936.44 | [6 empty] | 3599070027101 |  |  | GS
002720 | нет | CS300GS CS кронштейн 300 GS | CS300GS CS кронштейн 300 GS | Cablofil | Cablofil | 267 | Аксессуары для лотков универсальные | PL7 | 10 | ШТ | Под заказ Т1 | Не подлежит сертификации | 2022-12-31 | 1032.78 | 1239.34 | 1239.34 | [6 empty] | 3599070027200 |  |  | GS
002730 | нет | Кронштейн PS 400 GS | Кронштейн PS 400 GS | Cablofil | Cablofil | 267 | Аксессуары для лотков универсальные | PL7 | 10 | ШТ | Под заказ Т1 | Не подлежит сертификации | 2022-12-31 | 1288.7 | 1546.44 | 1546.44 | [6 empty] | 3599070027309 |  |  | GS
002740 | нет | Кронштейн PS 500 GS | Кронштейн PS 500 GS | Cablofil | Cablofil | 267 | Аксессуары для лотков универсальные | PL7 | 10 | ШТ | Под заказ Т1 | Не подлежит сертификации | 2022-12-31 | 1781.91 | 2138.29 | 2138.29 | [6 empty] | 3599070027408 |  |  | GS
002750 | нет | Кронштейн PS 600 GS | Кронштейн PS 600 GS | Cablofil | Cablofil | 267 | Аксессуары для лотков универсальные | PL7 | 10 | ШТ | Под заказ Т1 | Не подлежит сертификации | 2022-12-31 | 2285.66 | 2742.79 | 2742.79 | [6 empty] | 3599070027507 |  |  | GS
002760 | нет | CSC100GS CSC кронштейн 100 GS | CSC100GS CSC кронштейн 100 GS | Cablofil | Cablofil | 267 | Аксессуары для лотков универсальные | PL7 | 20 | ШТ | Под заказ Т1 | Не подлежит сертификации | 2022-12-31 | 1744.43 | 2093.32 | 2093.32 | [6 empty] | 3599070027606 |  |  | GS
002763 | нет | Кронштейн CSC100 HDG | Кронштейн CSC100 HDG | Cablofil | Cablofil | 267 | Аксессуары для лотков универсальные | PL7 | 20 | ШТ | Под заказ Т1 | Не подлежит сертификации | 2022-12-31 | 2442.2 | 2930.64 | 2930.64 | [6 empty] | 3599070027637 |  |  | GC
002770 | нет | CSC200GS CSC кронштейн 200 GS | CSC200GS CSC кронштейн 200 GS | Cablofil | Cablofil | 267 | Аксессуары для лотков универсальные | PL7 | 10 | ШТ | Под заказ Т1 | Не подлежит сертификации | 2022-12-31 | 2126.5 | 2551.8 | 2551.8 | [6 empty] | 3599070027705 |  |  | GS
002773 | нет | Кронштейн CSC200 HDG | Кронштейн CSC200 HDG | Cablofil | Cablofil | 267 | Аксессуары для лотков универсальные | PL7 | 10 | ШТ | Под заказ Т1 | Не подлежит сертификации | 2022-12-31 | 2721.94 | 3266.33 | 3266.33 | [6 empty] | 3599070027736 |  |  | GC
002780 | нет | CSC300GS CSC кронштейн 300 GS | CSC300GS CSC кронштейн 300 GS | Cablofil | Cablofil | 267 | Аксессуары для лотков универсальные | PL7 | 10 | ШТ | Под заказ Т1 | Не подлежит сертификации | 2022-12-31 | 2814.32 | 3377.18 | 3377.18 | [6 empty] | 3599070027804 |  |  | GS
002783 | нет | Кронштейн CSC300 HDG | Кронштейн CSC300 HDG | Cablofil | Cablofil | 267 | Аксессуары для лотков универсальные | PL7 | 10 | ШТ | Под заказ Т1 | Не подлежит сертификации | 2022-12-31 | 3546.06 | 4255.27 | 4255.27 | [6 empty] | 3599070027835 |  |  | GC
002940 | нет | Профиль тип RCS3000GS | Профиль тип RCS3000GS | Cablofil | Cablofil | 267 | Аксессуары для лотков универсальные | PL7 | 1 | ШТ | Под заказ Т1 | Не подлежит сертификации | 2022-12-31 | 5139.02 | 6166.82 | 6166.82 | [6 empty] | 3599070029402 |  |  | GS
003512 | нет | KNX DIN БП 240V/27V | KNX. Системный блок питания 320мА. DIN 4 модуля. | Legrand | Автоматизация Legrand | 299 | Управление освещением - шинные активаторы, управляющие и системные устройства (LEGRAND) | PL4 | 1 | ШТ | На складе | Сертифицировано | 2026-08-23 | 59566.16 | 71479.39 | 71479.39 |  | 0.272 | 0.70114 | 101 | 78 | 89 | 3245060035129
003516 | нет | KNX блок расширения | KNX. Линейный/зонный соединитель. DIN 1 модуль. | Legrand | Автоматизация Legrand | 299 | Управление освещением - шинные активаторы, управляющие и системные устройства (LEGRAND) | PL4 | 1 | ШТ | На складе | Не подлежит сертификации | 2022-12-31 | 96222.25 | 115466.7 | 115466.7 |  | 0.105 | 0.70114 | 101 | 78 | 89 | 3245060035167
003543 | нет | KNX Интерфейс IP/KNX | KNX. Интерфейс IP/KNX. DIN 4 модуля. | Legrand | Автоматизация Legrand | 299 | Управление освещением - шинные активаторы, управляющие и системные устройства (LEGRAND) | PL4 | 1 | ШТ | На складе | Не подлежит сертификации | 2023-12-31 | 114550.31 | 137460.37 | 137460.37 |  | 0.156 | 0.70114 | 101 | 78 | 89 | 3245060035433
003558 | нет | My Home Система энергоконтроля. Активатор 16А со встроенным датчиком тока. | MyHOME Система энергоконтроля. Активатор 16А со встроенным датчиком тока | Legrand | Автоматизация Legrand | 649 | Устройства для измерения и регулирования энергопотребления MYHOME (LEGRAND) | PL3 | 1 | ШТ | Под заказ Т2 | Сертифицировано | 2022-10-18 | 16265.47 | 19518.56 | 19518.56 | Распродажа остатков на складе | 0.084 | 0.2288 | 100 | 88 | 26 | 3245060035587 | F522
003559 | нет | My Home Система энергоконтроля. Активатор 16А без встроенного датчика тока. | MyHOME Система энергоконтроля. Активатор 16А без встроенного датчика тока | Legrand | Автоматизация Legrand | 649 | Устройства для измерения и регулирования энергопотребления MYHOME (LEGRAND) | PL3 | 1 | ШТ | Под заказ Т2 | Сертифицировано | 2022-10-18 | 13675.43 | 16410.52 | 16410.52 | Распродажа остатков на складе | 0.082 | 0.2288 | 100 | 88 | 26 | 3245060035594 | F523
003656 | нет | Светорегулятор 0-10В 500ВА | Светорегулятор DIN - для электронного балласта 1-10 В | Legrand | Автоматизация Legrand | 299 | Управление освещением - шинные активаторы, управляющие и системные устройства (LEGRAND) | PL4 | 1 | ШТ | Под заказ Т2 | Сертифицировано | 2023-01-22 | 15556.2 | 18667.44 | 18667.44 | Распродажа остатков на складе | 0.115 | 0.55577 | 108 | 62 | 83 | 3245060036560 | Без замены
003658 | нет | Светорег.лист.лам.люм.600ВТ | Дистанционно управляемый светорегулятор - для люминесцентных ламп с электронными балластами 1-10 В - 600 ВА - 2 модуля | Legrand | General family | 154 | Светорегуляторы модульные | PL4 | 1 | ШТ | На складе | Сертифицировано | 2025-02-03 | 37946.58 | 45535.9 | 45535.9 |  | 0.129 | 0.70114 | 101 | 78 | 89 | 3245060036584
003659 | нет | Светорегулятор дистанц. 600Вт | Дистанционно управляемый светорегулятор - для ламп накаливания - 60-600 Вт - 2 модуля | Legrand | General family | 154 | Светорегуляторы модульные | PL4 | 1 | ШТ | На складе | Сертифицировано | 2025-02-03 | 28767.42 | 34520.9 | 34520.9 |  | 0.115 | 0.70114 | 101 | 78 | 89 | 3245060036591 | 002671
003660 | нет | Регулятор Напряжения 1-10В | Дистанционно управляемый светорегулятор - для люминесцентных ламп с электронными балластами 1-10 В - 1000 ВА - 4 модуля | Legrand | General family | 154 | Светорегуляторы модульные | PL4 | 1 | ШТ | Под заказ Т2 | Сертифицировано | 2025-02-03 | 63660.87 | 76393.04 | 76393.04 |  | 0.199 | 1.0053 | 112 | 102 | 88 | 3245060036607
003671 | нет | Светорегулятор 1000ВТ Дист | Дистанционно управляемый светорегулятор - для ламп накаливания и галогенных ламп - 230 В~ - 6 модуля | Legrand | General family | 154 | Светорегуляторы модульные | PL4 | 1 | ШТ | Под заказ Т2 | Сертифицировано | 2025-02-03 | 90744.34 | 108893.21 | 108893.21 |  | 0.437 | 1.3154 | 148 | 101 | 88 | 3245060036713
003844 | нет | Активатор DIN 4х6А | Релейный DIN-активатор - Н.О. контакт - 4 независимых выхода - 2 DIN-модуля | Legrand | Автоматизация Legrand | 216 | Активаторы для управления освещением и жалюзи MYHOME (LEGRAND) | PL3 | 1 | ШТ | На складе | Сертифицировано | 2022-12-04 | 10251.06 | 12301.27 | 12301.27 | Распродажа остатков на складе | 0.117 | 0.55577 | 108 | 62 | 83 | 3245060038441 | F411/4
003922 | нет | ОПН 3п 70кА 400В | Устройство защиты от импульсных перенапряжений - защита высшего уровня - Imax 70 кА - 3П | Legrand | Power Legrand | 50 | УЗИП модульные | PL1 | 1 | ШТ | Под заказ Т1 | Сертифицировано | 2024-08-06 | 37065.52 | 44478.62 | 44478.62 | Будет удален | 0.431 | 0.52136 | 101 | 58 | 89 | 3245060039226 | 412272
003944 | да | Смен.модуль ОПН 15kA 230В | Сменный модуль для устройств защиты от импульсных перенапряжений - для устройств Кат. № 0 039 40/41/43 - Imax 15 кА | Legrand | Power Legrand | 50 | УЗИП модульные | PL1 | 5 | ШТ | На складе | Сертифицировано | 2024-07-25 | 6086.82 | 7304.18 | 7304.18 | [6 empty] | 3245060039448 | 412297
003951 | да | УЗИП с предохр 12kA 1+1 | УЗИП с защитой от сверхтоков 12kA 1+1 | Legrand | Power Legrand | 50 | УЗИП модульные | PL1 | 1 | ШТ | Под заказ Т2 | Сертифицировано | 2024-07-25 | 19628.33 | 23554 | 23554 |  | 0.159 | 0.36855 | 101 | 41 | 89 | 3245060039516
003953 | да | УЗИП с предохр 12kA 3+1 | УЗИП с защитой от сверхтоков 12kA 3+1 | Legrand | Power Legrand | 50 | УЗИП модульные | PL1 | 1 | ШТ | На складе | Сертифицировано | 2024-07-25 | 43397.05 | 52076.46 | 52076.46 |  | 0.408 | 1.0053 | 112 | 102 | 88 | 3245060039530 |  | 12.09.22 - Изменение складского статуса на "На складе"
003954 | да | Сменный модуль T2+T3/12kA | Сменный модуль T2+T3/12kA | Legrand | Power Legrand | 50 | УЗИП модульные | PL1 | 1 | ШТ | Под заказ Т2 | Сертифицировано | 2024-07-25 | 10074.54 | 12089.45 | 12089.45 |  | 0.08 | 0.53631 | 97 | 97 | 57 | 3245060039547
004107 | да | ЗвонокIP30 230-240В на DINрейк | Звонок - 230 В~ - 4 ВА | Legrand | Power Distribution System | 130 | Звонки и зуммеры модульные | PL1 | 10 | ШТ | На складе | Сертифицировано | 2024-09-23 | 5855.33 | 7026.4 | 7026.4 |  | 0.661 | 1.6192 | 184 | 100 | 88 | 3245060041076
004113 | да | ЗуммерIP30 230В | Зуммер - 230 В~ - 4 ВА | Legrand | Power Distribution System | 130 | Звонки и зуммеры модульные | PL1 | 10 | ШТ | На складе | Сертифицировано | 2024-09-23 | 5404.96 | 6485.95 | 6485.95 |  | 0.553 | 1.6192 | 184 | 100 | 88 | 3245060041137
004210 | нет | Блок питания 12 В 0,5 А | Блок питания 12V 0.5A | Legrand | General family | 911 | Охранная сигнализация | PL4 | 1 | ШТ | На складе | Сертифицировано | 2024-11-12 | 72868.95 | 87442.74 | 87442.74 | Распродажа остатков на складе | 0.64 | 1.3154 | 148 | 101 | 88 | 3245060042103 | Без замены
004280 | да | Розетка на DIN-р 2К+З фр.стд. | Розетка На DIN-Р 2к+З французский стандарт | Legrand | Power Distribution System | 152 | Розетки | PL1 | 10 | ШТ | На складе | Сертифицировано | 2024-07-31 | 2998.57 | 3598.28 | 3598.28 |  | 0.824 | 3.2175 | 228 | 98 | 144 | 3245060042806
004282 | да | Розетка на DIN-р 2К+З с ключом | Розетка На Din-Р 2к+З С Ключом | Legrand | Power Distribution System | 152 | Розетки | PL1 | 10 | ШТ | Под заказ Т2 | Сертифицировано | 2024-07-31 | 5157.64 | 6189.17 | 6189.17 |  | 0.969 | 3.2175 | 228 | 98 | 144 | 3245060042820
004285 | да | Розетка 2К+З 10/16A | Розетка - 10/16 А - 250 В~ - 2К+З - с защитными шторками - немецкий стандарт | Legrand | Power Distribution System | 152 | Розетки | PL1 | 10 | ШТ | На складе | Сертифицировано | 2024-07-31 | 1522.37 | 1826.84 | 1826.84 |  | 0.874 | 3.2175 | 228 | 98 | 144 | 3245060042851
004409 | да | Суппорт для таймера | Аксессуары для крепления на рейке EN 50022 - для таймеров с креплением на винтах | Legrand | Power Distribution System | 85 | Щитки распределительные Ekinoxe | PL1 | 1 | ШТ | На складе | Не подлежит сертификации | 2022-12-31 | 984.54 | 1181.45 | 1181.45 |  | 0.027 | 0.008 | 100 | 8 | 10 | 3245060044091 |  | 12.09.22 - Изменение складского статуса на "На складе"
004416 | да | Зажим ширина 10мм | Захват для рейки EN 60715 - ширина 10 мм - под винт М4 | Legrand | Power Distribution System | 85 | Щитки распределительные Ekinoxe | PL1 | 10 | ШТ | На складе | Не подлежит сертификации | 2023-12-31 | 158.88 | 190.66 | 190.66 |  | 0.036 | 0.19776 | 101 | 22 | 89 | 3245060044169
004417 | да | Захваты ширина 17,5мм | Захват для рейки EN 60715 - ширина 17,5 мм - длина 13 мм - ненарезное отверстие диам. 3,8 мм | Legrand | Power Distribution System | 85 | Щитки распределительные Ekinoxe | PL1 | 50 | ШТ | Под заказ Т2 | Не подлежит сертификации | 2023-12-31 | 265.05 | 318.06 | 318.06 |  | 0.332 | 0.75762 | 145 | 95 | 55 | 3245060044176
004600 | да | Амперметр аналог.0-5А | Аналоговый амперметр - подключение через 5А трансформатор тока | Legrand | Power Legrand | 151 | КИПиА | PL1 | 1 | ШТ | Под заказ Т2 | Сертифицировано | 2026-08-02 | 7895.38 | 9474.46 | 9474.46 |  | 0.178 | 0.70114 | 101 | 78 | 89 | 3245060046002
004602 | да | Амперметр аналог.0-30А | Аналоговый амперметр - прямое подключение | Legrand | Power Legrand | 151 | КИПиА | PL1 | 1 | ШТ | Под заказ Т2 | Сертифицировано | 2026-08-02 | 8196.86 | 9836.23 | 9836.23 |  | 0.18 | 0.70114 | 101 | 78 | 89 | 3245060046026
004610 | нет | Измерительная шкала 0- 50А | Шкала для амперметра Кат. № 0 046 00 - 0-50 А | Legrand | Power Legrand | 151 | КИПиА | PL1 | 2 | ШТ | Под заказ Т2 | Сертифицировано | 2026-08-02 | 749.01 | 898.81 | 898.81 |  | 0.021 | 0.19776 | 101 | 22 | 89 | 3245060046101
004613 | нет | Измерительная шкала 0-100А | Шкала для амперметра Кат. № 0 046 00 - 0-150 A | Legrand | Power Legrand | 151 | КИПиА | PL1 | 2 | ШТ | Под заказ Т2 | Не подлежит сертификации | 2023-12-31 | 749.01 | 898.81 | 898.81 |  | 0.021 | 0.19776 | 101 | 22 | 89 | 3245060046132
004615 | нет | Измерительная шкала 0-200А | Шкала для амперметра Кат. № 0 046 00 - 0-200 A | Legrand | Power Legrand | 151 | КИПиА | PL1 | 2 | ШТ | Под заказ Т2 | Не подлежит сертификации | 2023-12-31 | 749.01 | 898.81 | 898.81 |  | 0.024 | 0.19776 | 101 | 22 | 89 | 3245060046156
004616 | да | Шкала д/амперметра 0-250А | Шкала для амперметра Кат. № 0 046 00 - 0-250 A | Legrand | Power Legrand | 151 | КИПиА | PL1 | 2 | ШТ | Под заказ Т2 | Не подлежит сертификации | 2023-12-31 | 703.78 | 844.54 | 844.54 |  | 0.018 | 0.19776 | 101 | 22 | 89 | 3245060046163
004617 | нет | Измерительная шкала 0-300А | Шкала для амперметра Кат. № 0 046 00 - 0-300 A | Legrand | Power Legrand | 151 | КИПиА | PL1 | 2 | ШТ | Под заказ Т2 | Не подлежит сертификации | 2023-12-31 | 741.93 | 890.32 | 890.32 |  | 0.024 | 0.19776 | 101 | 22 | 89 | 3245060046170
004618 | да | Измерительная шкала 0-400А | Шкала для амперметра Кат. № 0 046 00 - 0-400 A | Legrand | Power Legrand | 151 | КИПиА | PL1 | 2 | ШТ | Под заказ Т2 | Не подлежит сертификации | 2023-12-31 | 740.78 | 888.94 | 888.94 |  | 0.025 | 0.19776 | 101 | 22 | 89 | 3245060046187
004620 | нет | Измерительная шкала 0-600А | Шкала для амперметра Кат. № 0 046 00 - 0-600 A | Legrand | Power Legrand | 151 | КИПиА | PL1 | 2 | ШТ | Под заказ Т2 | Не подлежит сертификации | 2023-12-31 | 740.78 | 888.94 | 888.94 |  | 0.023 | 0.19776 | 101 | 22 | 89 | 3245060046200
004621 | нет | Измерительная шкала 0-800А | Шкала для амперметра Кат. № 0 046 00 - 0-800 A | Legrand | Power Legrand | 151 | КИПиА | PL1 | 2 | ШТ | Под заказ Т2 | Не подлежит сертификации | 2023-12-31 | 790.22 | 948.26 | 948.26 |  | 0.024 | 0.19776 | 101 | 22 | 89 | 3245060046217
004622 | нет | Измерительная шкала 0-1000А | Шкала для амперметра Кат. № 0 046 00 - 0-1000 A | Legrand | Power Legrand | 151 | КИПиА | PL1 | 2 | ШТ | Под заказ Т2 | Не подлежит сертификации | 2023-12-31 | 777.27 | 932.72 | 932.72 |  | 0.024 | 0.19776 | 101 | 22 | 89 | 3245060046224
004624 | нет | Шкала д/амперметра 0-1500А | Шкала для амперметра Кат. № 0 046 00 - 0-1500 A | Legrand | Power Legrand | 151 | КИПиА | PL1 | 2 | ШТ | Под заказ Т2 | Не подлежит сертификации | 2023-12-31 | 693.87 | 832.64 | 832.64 |  | 0.023 | 0.19776 | 101 | 22 | 89 | 3245060046248
004625 | нет | Шкала д/амперметра 0-2000А | Шкала для амперметра Кат. № 0 046 00 - 0-2000 A | Legrand | Power Legrand | 151 | КИПиА | PL1 | 2 | ШТ | Под заказ Т2 | Не подлежит сертификации | 2023-12-31 | 701.16 | 841.39 | 841.39 |  | 0.021 | 0.19776 | 101 | 22 | 89 | 3245060046255
004650 | да | Перекл. 4-позиц.д/изм.тока | Переключатель для амперметра - трёхфазный - 4-позиционный - монтаж на рейке DIN | Legrand | Power Legrand | 151 | КИПиА | PL1 | 1 | ШТ | На складе | Сертифицировано | 2024-12-29 | 7335.17 | 8802.2 | 8802.2 |  | 0.154 | 0.52136 | 101 | 58 | 89 | 3245060046507
004652 | да | Перекл. 4-позиц.д/изм.напряж. | Переключатель для вольтметра - трёхфазный - 4-позиционный - монтаж на рейке DIN | Legrand | Power Legrand | 151 | КИПиА | PL1 | 1 | ШТ | На складе | Сертифицировано | 2024-12-29 | 3617.67 | 4341.2 | 4341.2 |  | 0.143 | 0.52136 | 101 | 58 | 89 | 3245060046521
004653 | да | Перекл. 7-позиц.д/изм.напряж. | Переключатель для вольтметра - трёхфазный - 7-позиционный - монтаж на рейке DIN | Legrand | Power Legrand | 151 | КИПиА | PL1 | 1 | ШТ | На складе | Сертифицировано | 2024-12-29 | 6987.25 | 8384.7 | 8384.7 |  | 0.15 | 0.52136 | 101 | 58 | 89 | 3245060046538
004660 | да | Вольтметр аналог. 0-500В | Аналоговый вольтметр - 4 модуля | Legrand | Power Legrand | 151 | КИПиА | PL1 | 1 | ШТ | На складе | Сертифицировано | 2026-08-02 | 8258.7 | 9910.44 | 9910.44 |  | 0.174 | 0.70114 | 101 | 78 | 89 | 3245060046606
004663 | да | Цифровой амперметр/вольтметр | Цифровой амперметр/вольтметр - 0-500 В - монтаж на рейке DIN | Legrand | Power Legrand | 151 | КИПиА | PL1 | 1 | ШТ | На складе | Сертифицировано | 2026-08-03 | 10434.37 | 12521.24 | 12521.24 |  | 0.237 | 0.70114 | 101 | 78 | 89 | 3245060046637
004664 | да | Изм.частот цифровой 40-80гц | Цифровой измеритель частоты - диапазон измерения 40-80 Гц - монтаж на рейке DIN | Legrand | Power Legrand | 151 | КИПиА | PL1 | 1 | ШТ | Под заказ Т2 | Сертифицировано | 2026-08-03 | 28717.6 | 34461.12 | 34461.12 |  | 0.311 | 0.70114 | 101 | 78 | 89 | 3245060046644
004666 | нет | Шкала д/амперметра 0-1250А | Шкала для амперметра Кат. № 0 046 00 - 0-1250 A | Legrand | Power Legrand | 151 | КИПиА | PL1 | 2 | ШТ | Под заказ Т2 | Не подлежит сертификации | 2023-12-31 | 676.89 | 812.27 | 812.27 |  | 0.018 | 0.19776 | 101 | 22 | 89 | 3245060046668
004689 | нет | Интерфейс Ethernet | Интерфейс Ethernet | Legrand | Power Legrand | 142 | Система диспетчеризации | PL1 | 1 | ШТ | Под заказ Т1 | Сертифицировано | 2026-08-02 | 93269.62 | 111923.54 | 111923.54 |  | 0.154 | 0.6048 | 112 | 90 | 60 | 3245060046897
004801 | да | Клем.б/изол.1х6-25+4х1.5-16мм2 | Клеммная колодка - крепятся винтами М4 - 1 x 6-25 мм² - 4 x 1,5-16 мм² - длина 45 мм | Legrand | Power Distribution System | 81 | Аксессуары для распределительного оборудования | PL1 | 10 | ШТ | На складе | Сертифицировано | 2023-06-26 | 565.28 | 678.34 | 678.34 |  | 0.241 | 0.19776 | 101 | 22 | 89 | 3245060048013
004803 | да | Клем.б/изол.1х6-25+8х1.5-16мм2 | Клеммная колодка - крепятся винтами М4 - 1 x 6-25 мм² - 8 x 1,5-16 мм² - длина 73 мм | Legrand | Power Distribution System | 81 | Аксессуары для распределительного оборудования | PL1 | 10 | ШТ | На складе | Сертифицировано | 2023-06-26 | 744.24 | 893.09 | 893.09 |  | 0.399 | 0.19776 | 101 | 22 | 89 | 3245060048037
004805 | да | Кл.б/изол.1х6-25+14х1.5-16мм2 | Клеммная колодка - крепятся винтами М4 - 1 x 6-25 мм² - 14 x 1,5-16 мм² - длина 122 мм | Legrand | Power Distribution System | 81 | Аксессуары для распределительного оборудования | PL1 | 10 | ШТ | На складе | Сертифицировано | 2023-06-26 | 1030.69 | 1236.83 | 1236.83 |  | 0.66 | 0.57728 | 160 | 88 | 41 | 3245060048051
004806 | да | Кл.б/изол.1х6-25+19х1.5-16мм2 | Клеммная колодка - крепятся винтами М4 - 1 x 6-25 мм² - 19 x 1,5-16 мм² - длина 157 мм | Legrand | Power Distribution System | 81 | Аксессуары для распределительного оборудования | PL1 | 10 | ШТ | Под заказ Т2 | Сертифицировано | 2023-06-26 | 1630.09 | 1956.11 | 1956.11 |  | 0.856 | 0.57728 | 160 | 88 | 41 | 3245060048068
004807 | да | Кл.б/изол.1х6-25+24х1.5-16мм2 | Клеммная колодка - крепятся винтами М4 - 1 x 6-25 мм² - 24 x 1,5-16 мм² - длина 192 мм | Legrand | Power Distribution System | 81 | Аксессуары для распределительного оборудования | PL1 | 10 | ШТ | На складе | Сертифицировано | 2023-06-26 | 2016.45 | 2419.74 | 2419.74 |  | 1.036 | 0.69043 | 96 | 29 | 248 | 3245060048075
004810 | да | Супп.д/крепежа клемм.блоков | Основание для распределительного блока - для подключения до 4 колодок IP 2 x одного размера | Legrand | Power Distribution System | 81 | Аксессуары для распределительного оборудования | PL1 | 1 | ШТ | На складе | Не подлежит сертификации | 2023-12-31 | 1810.71 | 2172.85 | 2172.85 |  | 0.04 | 0.19776 | 101 | 22 | 89 | 3245060048105
004811 | да | Супп.д/крепежа клеммников | Универсальное основание колодок - для установки клеммных колодок любого типа | Legrand | Power Distribution System | 81 | Аксессуары для распределительного оборудования | PL1 | 5 | ШТ | На складе | Не подлежит сертификации | 2024-12-12 | 412.64 | 495.17 | 495.17 |  | 0.082 | 0.75762 | 145 | 95 | 55 | 3245060048112
004815 | да | Шина Нейтр. 2X35Mm2+4X25Mm2 | Клеммная колодка IP 2X - нейтраль - синяя - 1 x 6-25 мм² - 5 x 1,5-16 мм² - длина 62 мм | Legrand | Power Distribution System | 81 | Аксессуары для распределительного оборудования | PL1 | 10 | ШТ | На складе | Сертифицировано | 2023-06-26 | 666.08 | 799.3 | 799.3 |  | 0.43 | 0.70114 | 101 | 78 | 89 | 3245060048150
004816 | да | Шина Фазн. 2X35Mm2+4X25Mm2 | Клеммная колодка IP 2X - фаза - чёрная - 1 x 6-25 мм² - 5 x 1,5-16 мм² - длина 62 мм | Legrand | Power Distribution System | 81 | Аксессуары для распределительного оборудования | PL1 | 10 | ШТ | На складе | Сертифицировано | 2023-06-26 | 647.5 | 777 | 777 |  | 0.429 | 0.70114 | 101 | 78 | 89 | 3245060048167
004817 | да | Основание д/клемм.колод.35отв. | Основание клеммных колодок - 35 отверстий - длина 276 мм | Legrand | Power Distribution System | 81 | Аксессуары для распределительного оборудования | PL1 | 5 | ШТ | На складе | Не подлежит сертификации | 2023-12-31 | 866.46 | 1039.75 | 1039.75 |  | 0.187 | 1.5813 | 286 | 97 | 57 | 3245060048174 |  | 12.09.22 - Изменение складского статуса на "На складе"
004819 | да | Плоская планка 12Х2 | Плоская шинка 12 х 2 мм - длина 1 м | Legrand | Power Distribution System | 81 | Аксессуары для распределительного оборудования | PL1 | 10 | ШТ | На складе | Сертифицировано | 2026-08-25 | 923.88 | 1108.66 | 1108.66 |  | 1.979 | 2.583 | 1025 | 63 | 40 | 3245060048198
004820 | да | Клеммник универсал.4х1.5-16мм2 | Клеммная колодка - на изолирующих основаниях - 4 x 1,5-16 мм² - длина 47 мм | Legrand | Power Distribution System | 81 | Аксессуары для распределительного оборудования | PL1 | 10 | ШТ | На складе | Сертифицировано | 2023-06-26 | 760.3 | 912.36 | 912.36 |  | 0.234 | 0.52136 | 101 | 58 | 89 | 3245060048204
004822 | да | Клеммник универсал.8х1.5-16мм2 | Клеммная колодка - на изолирующих основаниях - 8 x 1,5-16 мм² - длина 75 мм | Legrand | Power Distribution System | 81 | Аксессуары для распределительного оборудования | PL1 | 10 | ШТ | На складе | Сертифицировано | 2023-06-26 | 839.96 | 1007.95 | 1007.95 |  | 0.413 | 0.70114 | 101 | 78 | 89 | 3245060048228
004824 | да | Клемм.унив.1х6-25+12х1.5-16мм2 | Клеммная колодка - на изолирующих основаниях - 1 x 6-25 мм² - 12 x 1,5-16 мм² - длина 113 мм | Legrand | Power Distribution System | 81 | Аксессуары для распределительного оборудования | PL1 | 10 | ШТ | На складе | Сертифицировано | 2023-06-26 | 1015.78 | 1218.94 | 1218.94 |  | 0.669 | 1.3154 | 148 | 101 | 88 | 3245060048242
004825 | да | Клемм.унив.1х6-25+16х1.5-16мм2 | Клеммная колодка - на изолирующих основаниях - 1 x 6-25 мм² - 16 x 1,5-16 мм² - длина 141 мм | Legrand | Power Distribution System | 81 | Аксессуары для распределительного оборудования | PL1 | 10 | ШТ | На складе | Сертифицировано | 2023-06-26 | 1629.78 | 1955.74 | 1955.74 |  | 0.842 | 1.3154 | 148 | 101 | 88 | 3245060048259
004826 | да | Клемм.унив.1х6-25+21х1.5-16мм2 | Клеммник универсальный 1х(6-25)+21х(1.5х16мм²) синий | Legrand | Power Distribution System | 81 | Аксессуары для распределительного оборудования | PL1 | 10 | ШТ | На складе | Сертифицировано | 2023-06-26 | 2174.42 | 2609.3 | 2609.3 |  | 1.059 | 1.6192 | 184 | 100 | 88 | 3245060048266
004828 | да | Клемм.унив.2х6-25+33х1.5-16мм2 | Клеммик универсальный 2х6-25+33х1.5-16мм² | Legrand | Power Distribution System | 81 | Аксессуары для распределительного оборудования | PL1 | 10 | ШТ | На складе | Сертифицировано | 2023-06-26 | 2745.44 | 3294.53 | 3294.53 |  | 1.714 | 2.3507 | 288 | 106 | 77 | 3245060048280
004830 | да | Клеммник зеленый 4х1.5-16мм2 | Клеммная колодка IP 2X -земля - вертикальная - длина 47 мм | Legrand | Power Distribution System | 81 | Аксессуары для распределительного оборудования | PL1 | 10 | ШТ | На складе | Сертифицировано | 2023-06-26 | 1001.96 | 1202.35 | 1202.35 |  | 0.243 | 0.52136 | 101 | 58 | 89 | 3245060048303 | 092781
004832 | да | Колодка Земляная 8X16 | Клеммная колодка IP 2X - земля - зеленая - 8 x 1,5-16 мм² - длина 75 мм | Legrand | Power Distribution System | 81 | Аксессуары для распределительного оборудования | PL1 | 10 | ШТ | На складе | Сертифицировано | 2023-06-26 | 884.83 | 1061.8 | 1061.8 |  | 0.441 | 0.70114 | 101 | 78 | 89 | 3245060048327 | 092781
004834 | да | Колодка Земляная 12X16+1X25 | Клеммная колодка IP 2X - земля - зеленая - 1 x 6-25 мм² - 12 x 1,5-16 мм² - длина 113 мм | Legrand | Power Distribution System | 81 | Аксессуары для распределительного оборудования | PL1 | 10 | ШТ | На складе | Сертифицировано | 2023-06-26 | 1087.58 | 1305.1 | 1305.1 |  | 0.714 | 1.3154 | 148 | 101 | 88 | 3245060048341
004835 | да | Клемм.зел.1х6-25+16х1.5-16мм2 | Клеммная колодка IP 2X - земля - зеленая - 1 x 6-25 мм² - 16 x 1,5-16 мм² - длина 141 мм | Legrand | Power Distribution System | 81 | Аксессуары для распределительного оборудования | PL1 | 10 | ШТ | На складе | Сертифицировано | 2023-06-26 | 1517.73 | 1821.28 | 1821.28 |  | 0.886 | 1.3154 | 148 | 101 | 88 | 3245060048358
004836 | да | Клемм.зел.1х6-25+21х1.5-16мм2 | Клеммная колодка IP 2X - земля - зеленая - 1 x 6-25 мм² - 21 x 1,5-16 мм² - длина 176 мм | Legrand | Power Distribution System | 81 | Аксессуары для распределительного оборудования | PL1 | 10 | ШТ | На складе | Сертифицировано | 2023-06-26 | 2544 | 3052.8 | 3052.8 |  | 1.118 | 1.6192 | 184 | 100 | 88 | 3245060048365
004838 | да | Клемм.зел.2х6-25+33х1.5-16мм2 | Клеммная колодка IP 2X - земля - зеленая - 2 x 6-25 мм² - 32 x 1,5-16 мм² - длина 276 мм | Legrand | Power Distribution System | 81 | Аксессуары для распределительного оборудования | PL1 | 10 | ШТ | На складе | Сертифицировано | 2023-06-26 | 3318.89 | 3982.67 | 3982.67 |  | 1.806 | 2.3507 | 288 | 106 | 77 | 3245060048389 |  | 12.09.22 - Изменение складского статуса на "На складе"
004840 | да | Клеммник синий 4х1.5-16мм2 | Клеммная колодка IP 2X - нейтраль - синий - длина 47 мм | Legrand | Power Distribution System | 81 | Аксессуары для распределительного оборудования | PL1 | 10 | ШТ | На складе | Сертифицировано | 2023-06-26 | 981.63 | 1177.96 | 1177.96 |  | 0.243 | 0.52136 | 101 | 58 | 89 | 3245060048402 | 092780
004842 | да | Колодка Клеммная 8X16 Синяя | Клеммная колодка IP 2X - нейтраль - синяя - 8 x 1,5-16 мм² - длина 75 мм | Legrand | Power Distribution System | 81 | Аксессуары для распределительного оборудования | PL1 | 10 | ШТ | На складе | Сертифицировано | 2023-06-26 | 1191.14 | 1429.37 | 1429.37 |  | 0.439 | 0.70114 | 101 | 78 | 89 | 3245060048426 | 092780
004844 | да | Колодка Клеммная 12X16 Синяя | Клеммная колодка IP 2X - нейтраль - синяя - 1 x 6-25 мм² - 12 x 1,5-16 мм² - длина 113 мм | Legrand | Power Distribution System | 81 | Аксессуары для распределительного оборудования | PL1 | 10 | ШТ | На складе | Сертифицировано | 2023-06-26 | 1142.3 | 1370.76 | 1370.76 |  | 0.693 | 1.3154 | 148 | 101 | 88 | 3245060048440
004845 | да | Клемм.син.1х6-25+16х1.5-16мм2 | Клеммная колодка IP 2X - нейтраль - синяя - 1 x 6-25 мм² - 21 x 1,5-16 мм² - длина 141 мм | Legrand | Power Distribution System | 81 | Аксессуары для распределительного оборудования | PL1 | 10 | ШТ | На складе | Сертифицировано | 2023-06-26 | 1517.73 | 1821.28 | 1821.28 |  | 0.89 | 1.3154 | 148 | 101 | 88 | 3245060048457
004846 | да | Клемм.син.1х6-25+21х1.5-16мм2 | Клеммная колодка IP 2X - нейтраль - синяя - 1 x 6-25 мм² - 21 x 1,5-16 мм² - длина 176 мм | Legrand | Power Distribution System | 81 | Аксессуары для распределительного оборудования | PL1 | 10 | ШТ | На складе | Сертифицировано | 2023-06-26 | 1626.81 | 1952.17 | 1952.17 |  | 1.107 | 1.6192 | 184 | 100 | 88 | 3245060048464
004848 | нет | Клемм.син.2х6-25+33х1.5-16мм2 | Клеммник 1х(6-25)+33х(1.5-16мм²) синий | Legrand | Power Distribution System | 81 | Аксессуары для распределительного оборудования | PL1 | 10 | ШТ | Под заказ Т2 | Сертифицировано | 2023-06-26 | 3287.34 | 3944.81 | 3944.81 |  | 1.817 | 2.3507 | 288 | 106 | 77 | 3245060048488
004850 | да | Клеммник черный 4х1.5-16мм2 | Клеммная колодка IP 2X - фаза - чёрный - длина 47 мм | Legrand | Power Distribution System | 81 | Аксессуары для распределительного оборудования | PL1 | 10 | ШТ | На складе | Сертифицировано | 2023-06-26 | 630.59 | 756.71 | 756.71 |  | 0.242 | 0.52136 | 101 | 58 | 89 | 3245060048501 | 092779
004852 | да | Клеммник черный 8х1.5-16мм2 | Клеммная колодка IP 2X - фаза - чёрная - 8 x 1,5-16 мм² - длина 75 мм | Legrand | Power Distribution System | 81 | Аксессуары для распределительного оборудования | PL1 | 10 | ШТ | На складе | Сертифицировано | 2023-06-26 | 1202.5 | 1443 | 1443 |  | 0.438 | 0.70114 | 101 | 78 | 89 | 3245060048525
004854 | да | Клемм.черн.1х6-25+12х1.5-16мм2 | Клеммная колодка IP 2X - фаза - чёрная - 1 x 6-25 мм² - 12 x 1,5-16 мм² - длина 113 мм | Legrand | Power Distribution System | 81 | Аксессуары для распределительного оборудования | PL1 | 10 | ШТ | На складе | Сертифицировано | 2023-06-26 | 1565.09 | 1878.11 | 1878.11 |  | 0.697 | 1.3154 | 148 | 101 | 88 | 3245060048549
004855 | да | Клемм.черн.1х6-25+16х1.5-16мм2 | Клеммная колодка IP 2X - фаза - чёрная - 1 x 6-25 мм² - 16 x 1,5-16 мм² - длина 141 мм | Legrand | Power Distribution System | 81 | Аксессуары для распределительного оборудования | PL1 | 10 | ШТ | На складе | Сертифицировано | 2023-06-26 | 2033.96 | 2440.75 | 2440.75 |  | 0.882 | 1.3154 | 148 | 101 | 88 | 3245060048556
004856 | да | Клемм.черн.1х6-25+21х1.5-16мм2 | Клеммная колодка IP 2X - фаза - чёрная - 1 x 6-25 мм² - 21 x 1,5-16 мм² - длина 176 мм | Legrand | Power Distribution System | 81 | Аксессуары для распределительного оборудования | PL1 | 10 | ШТ | Под заказ Т2 | Сертифицировано | 2023-06-26 | 2583.42 | 3100.1 | 3100.1 |  | 1.12 | 1.6192 | 184 | 100 | 88 | 3245060048563
004858 | да | Клемм.черн.2х6-25+33х1.5-16мм2 | Колодка клеммная чёрная 2х6-25+33х1.5-16мм² | Legrand | Power Distribution System | 81 | Аксессуары для распределительного оборудования | PL1 | 10 | ШТ | Под заказ Т2 | Сертифицировано | 2023-06-26 | 3584.09 | 4300.91 | 4300.91 |  | 1.821 | 2.3507 | 288 | 106 | 77 | 3245060048587
004867 | да | Распределит. клемма д.DPX160A | Распределительные клеммы для подключения сзади - 160 A | Legrand | Power Distribution System | 81 | Аксессуары для распределительного оборудования | PL1 | 1 | ШТ | Под заказ Т2 | Сертифицировано | 2025-01-20 | 4760.81 | 5712.97 | 5712.97 |  | 0.105 | 0.157 | 89 | 49 | 36 | 3245060048679
004868 | да | Расп.клеммы 250A 4 по 35мм2 | Распределительные клеммы для подключения сзади - 250 A | Legrand | Power Distribution System | 81 | Аксессуары для распределительного оборудования | PL1 | 1 | ШТ | На складе | Сертифицировано | 2025-01-20 | 4522.05 | 5426.46 | 5426.46 |  | 0.163 | 0.22058 | 113 | 61 | 32 | 3245060048686 |  | 12.09.22 - Изменение складского статуса на "На складе"
004871 | да | Мод.расп.бл.1пх16контк.125A | Модульный распределительный блок - 1П - 125 A - 16 подключений | Legrand | Power Distribution System | 80 | Распределительные блоки модульные | PL1 | 4 | ШТ | На складе | Сертифицировано | 2025-01-20 | 7403.45 | 8884.14 | 8884.14 |  | 0.931 | 1.8535 | 154 | 118 | 102 | 3245060048716
004873 | да | Блок Распред. 1П 250A 11 Конт. | Модульный распределительный блок - 1П - 250 A - 11 подключений | Legrand | Power Distribution System | 80 | Распределительные блоки модульные | PL1 | 4 | ШТ | На складе | Сертифицировано | 2025-01-20 | 6843.33 | 8212 | 8212 |  | 1.282 | 1.8535 | 154 | 118 | 102 | 3245060048730
004876 | да | Блок распред. 4П 125A, 10 мод | Модульный распределительный блок - 4П - 125 A - 16 подключений | Legrand | Power Distribution System | 80 | Распределительные блоки модульные | PL1 | 1 | ШТ | На складе | Сертифицировано | 2025-01-20 | 4157.84 | 4989.41 | 4989.41 | Распродажа остатков на складе | 0.546 | 1.6192 | 184 | 100 | 88 | 3245060048761 | Без замены | 12.09.22 - Изменение складского статуса на "На складе"
004877 | да | Блок распред. 4П 250A | Модульный распределительный блок - 4П - 250 A - 12 подключений | Legrand | Power Distribution System | 80 | Распределительные блоки модульные | PL1 | 1 | ШТ | На складе | Сертифицировано | 2025-01-20 | 27475.88 | 32971.06 | 32971.06 |  | 1.502 | 2.601 | 170 | 170 | 90 | 3245060048778
004883 | да | Блок Распред. 1П 160A 13 Конт. | Модульный распределительный блок - 1П - 160 A - 13 подключений | Legrand | Power Distribution System | 80 | Распределительные блоки модульные | PL1 | 4 | ШТ | На складе | Сертифицировано | 2025-01-20 | 5227.69 | 6273.23 | 6273.23 |  | 0.935 | 1.8535 | 154 | 118 | 102 | 3245060048839
004885 | да | Мод.расп.бл.4пх13 контк.40А | Модульный распределительный блок - 4П - 40 A - 13 подключений | Legrand | Power Distribution System | 80 | Распределительные блоки модульные | PL1 | 5 | ШТ | На складе | Сертифицировано | 2025-01-20 | 3316.08 | 3979.3 | 3979.3 | Распродажа остатков на складе | 1.61 | 3.4948 | 269 | 116 | 112 | 3245060048853 | Без замены | 12.09.22 - Изменение складского статуса на "На складе"
004953 | нет | Зап.кассета ш.9мм д./принтера | Кассета для принтера, ширина 9мм | Legrand | Индустриальное оборудование | 799 | Принтер и аксессуары для маркировки Logicab | PL5 | 5 | ШТ | Под заказ Т2 | Не подлежит сертификации | 2023-12-31 | 10118.55 | 12142.26 | 12142.26 |  | 0.16 | 0.47628 | 81 | 105 | 56 | 3245060049539
004954 | нет | Зап.кассета ш.12мм д./принтера | Кассета для принтера, ширина 12мм | Legrand | Индустриальное оборудование | 799 | Принтер и аксессуары для маркировки Logicab | PL5 | 5 | ШТ | Под заказ Т2 | Не подлежит сертификации | 2023-12-31 | 12311.71 | 14774.05 | 14774.05 |  | 0.204 | 0.47628 | 81 | 105 | 56 | 3245060049546
004996 | да | Держ.д/этикеток на автоматы | Держатель для этикеток на автоматические выключатели | Legrand | Power Distribution System | 85 | Щитки распределительные Ekinoxe | PL1 | 10 | ШТ | На складе | Не подлежит сертификации | 2023-12-31 | 1664.68 | 1997.62 | 1997.62 |  | 0.28 | 1.63 | 510 | 68 | 47 | 3245060049966
005790 | да | Индикатор 250/400В | Индикатор 250/400В | Legrand | Power Distribution System | 60 | Держатели плавких вставок | PL1 | 10 | ШТ | На складе | Сертифицировано | 2024-09-15 | 723.89 | 868.67 | 868.67 |  | 0.039 | 0.36855 | 101 | 41 | 89 | 3245060057909
005800 | да | Держ.плав.вст. 1п 5Х20 230В | Разъединитель-держатель предохранителей - 1П - миниатюрные цилиндрические бытовые предохранители - 250 В~ | Legrand | Power Distribution System | 60 | Держатели плавких вставок | PL1 | 5 | ШТ | На складе | Сертифицировано | 2024-08-27 | 2127.18 | 2552.62 | 2552.62 |  | 0.418 | 1.0053 | 112 | 102 | 88 | 3245060058005
005802 | да | Держ.плав.вст. 1п+н 5х20 230В | Разъединитель-держатель предохранителей - 1П+Н - миниатюрные цилиндрические бытовые предохранители - 250 В~ | Legrand | Power Distribution System | 60 | Держатели плавких вставок | PL1 | 5 | ШТ | На складе | Сертифицировано | 2024-08-27 | 3259.33 | 3911.2 | 3911.2 |  | 0.461 | 1.0053 | 112 | 102 | 88 | 3245060058029
005806 | нет | Держ.плав.вст.1п 8,5Х31,5 400В | Держатель плавких вставок 1П 8,5х31,5 400В | Legrand | Power Distribution System | 60 | Держатели плавких вставок | PL1 | 10 | ШТ | Под заказ Т2 | Сертифицировано | 2024-09-15 | 1419.68 | 1703.62 | 1703.62 |  | 0.78 | 1.6192 | 184 | 100 | 88 | 3245060058067
005808 | да | Держ.плав.вст. 1п 10Х38 500В | Держатель плавких вставок 1П 10х38 500В | Legrand | Power Distribution System | 60 | Держатели плавких вставок | PL1 | 10 | ШТ | На складе | Сертифицировано | 2024-09-15 | 1430.36 | 1716.43 | 1716.43 |  | 0.81 | 1.6192 | 184 | 100 | 88 | 3245060058081
005810 | да | Держ.плав.вставок 1п 230В 10А | Разъединитель-держатель предохранителей - 1П - цилиндрические бытовые предохранители - 10 А | Legrand | Power Distribution System | 60 | Держатели плавких вставок | PL1 | 10 | ШТ | На складе | Сертифицировано | 2024-08-15 | 1221.32 | 1465.58 | 1465.58 |  | 0.786 | 1.6192 | 184 | 100 | 88 | 3245060058104
005811 | да | Держ.плав.вставок 1п 16А | Разъединитель-держатель предохранителей - 1П - цилиндрические бытовые предохранители - 16 А | Legrand | Power Distribution System | 60 | Держатели плавких вставок | PL1 | 10 | ШТ | На складе | Сертифицировано | 2024-08-15 | 1196.95 | 1436.34 | 1436.34 |  | 0.788 | 1.6192 | 184 | 100 | 88 | 3245060058111 |  | 12.09.22 - Изменение складского статуса на "На складе"
005812 | да | Держ.плав.вставок 1п 400В 20А | Разъединитель-держатель предохранителей - 1П - цилиндрические бытовые предохранители - 20 А | Legrand | Power Distribution System | 60 | Держатели плавких вставок | PL1 | 10 | ШТ | На складе | Сертифицировано | 2024-08-15 | 1273.35 | 1528.02 | 1528.02 |  | 0.784 | 1.6192 | 184 | 100 | 88 | 3245060058128
005813 | да | Держ.плав.вставок 1п 25А | Разъединитель-держатель предохранителей - 1П - цилиндрические бытовые предохранители - 25 А | Legrand | Power Distribution System | 60 | Держатели плавких вставок | PL1 | 10 | ШТ | На складе | Сертифицировано | 2024-08-15 | 1398.61 | 1678.33 | 1678.33 |  | 0.784 | 1.6192 | 184 | 100 | 88 | 3245060058135 |  | 12.09.22 - Изменение складского статуса на "На складе"
005814 | да | Держ.плав.вставок 1п 32А | Разъединитель-держатель предохранителей - 1П - цилиндрические бытовые предохранители - 32 А | Legrand | Power Distribution System | 60 | Держатели плавких вставок | PL1 | 10 | ШТ | На складе | Сертифицировано | 2024-08-15 | 1179.75 | 1415.7 | 1415.7 |  | 0.781 | 1.6192 | 184 | 100 | 88 | 3245060058142
005818 | да | Держ.плав.вст.1п+н 10Х38 500В | Держатель плавких вставок 1П+Н 10х38 500В | Legrand | Power Distribution System | 60 | Держатели плавких вставок | PL1 | 10 | ШТ | На складе | Сертифицировано | 2024-09-15 | 3403.42 | 4084.1 | 4084.1 |  | 0.936 | 1.6192 | 184 | 100 | 88 | 3245060058180 |  | 12.09.22 - Изменение складского статуса на "На складе"
005820 | да | Держ.плав.вставок 1п+н 230В10А | Разъединитель-держатель предохранителей - 1П+Н - цилиндрические бытовые предохранители - 10 А | Legrand | Power Distribution System | 60 | Держатели плавких вставок | PL1 | 10 | ШТ | На складе | Сертифицировано | 2024-08-15 | 2676.1 | 3211.32 | 3211.32 |  | 0.883 | 1.6192 | 184 | 100 | 88 | 3245060058203 |  | 12.09.22 - Изменение складского статуса на "На складе"
005821 | нет | Держ.плав.вставок 1п+н16А | Разъединитель-держатель предохранителей - 1П+Н - цилиндрические бытовые предохранители - 16 А | Legrand | Power Distribution System | 60 | Держатели плавких вставок | PL1 | 10 | ШТ | Под заказ Т2 | Сертифицировано | 2024-08-15 | 2649.6 | 3179.52 | 3179.52 |  | 0.877 | 1.6192 | 184 | 100 | 88 | 3245060058210
005822 | да | Держатель Предохранителя 20A | Разъединитель-держатель предохранителей - 1П+Н - цилиндрические бытовые предохранители - 20 А | Legrand | Power Distribution System | 60 | Держатели плавких вставок | PL1 | 10 | ШТ | На складе | Сертифицировано | 2024-08-15 | 2379.39 | 2855.27 | 2855.27 |  | 0.884 | 1.6192 | 184 | 100 | 88 | 3245060058227
005823 | да | Держ.плав.вст.1п+н 400 В 25А | Разъединитель-держатель предохранителей - 1П+Н - цилиндрические бытовые предохранители - 25 А | Legrand | Power Distribution System | 60 | Держатели плавких вставок | PL1 | 10 | ШТ | На складе | Сертифицировано | 2024-08-15 | 2511.36 | 3013.63 | 3013.63 |  | 0.893 | 1.6192 | 184 | 100 | 88 | 3245060058234 |  | 12.09.22 - Изменение складского статуса на "На складе"
005824 | да | Держ.плав.вст.1п+н 32А | Разъединитель-держатель предохранителей - 1П+Н - цилиндрические бытовые предохранители - 32 А | Legrand | Power Distribution System | 60 | Держатели плавких вставок | PL1 | 10 | ШТ | На складе | Сертифицировано | 2024-08-15 | 2419.61 | 2903.53 | 2903.53 |  | 0.934 | 1.6192 | 184 | 100 | 88 | 3245060058241
005826 | нет | Держ.плав.вст.2п 8,5Х31,5 400В | Держатель плавких вставок 2П 8,5х31,5 400В | Legrand | Power Distribution System | 60 | Держатели плавких вставок | PL1 | 5 | ШТ | Под заказ Т2 | Сертифицировано | 2024-09-15 | 4364.33 | 5237.2 | 5237.2 |  | 0.793 | 1.6192 | 184 | 100 | 88 | 3245060058265
005828 | да | Держ.плав.вст.2п 10Х38 500В | Держатель плавких вставок 2П 10х38 500В | Legrand | Power Distribution System | 60 | Держатели плавких вставок | PL1 | 5 | ШТ | На складе | Сертифицировано | 2024-09-15 | 4455.81 | 5346.97 | 5346.97 |  | 0.827 | 1.6192 | 184 | 100 | 88 | 3245060058289
005836 | нет | Держ.плав.вст.3п 8,5Х31,5 400В | Держатель плавких вставок 3П 8,5х31,5 400В | Legrand | Power Distribution System | 60 | Держатели плавких вставок | PL1 | 3 | ШТ | Под заказ Т2 | Сертифицировано | 2024-09-15 | 5827.79 | 6993.35 | 6993.35 |  | 0.71 | 1.6192 | 184 | 100 | 88 | 3245060058364
005838 | да | Держ.плав.вст.3п 10Х38 500В | Держатель плавких вставок 3П 10х38 500В | Legrand | Power Distribution System | 60 | Держатели плавких вставок | PL1 | 3 | ШТ | На складе | Сертифицировано | 2024-09-15 | 6168.93 | 7402.72 | 7402.72 |  | 0.739 | 1.6192 | 184 | 100 | 88 | 3245060058388
005848 | да | Держатель плавк. вставок 3П+Н 10х38 | Держатель плавких вставок 3П+Н | Legrand | Power Distribution System | 60 | Держатели плавких вставок | PL1 | 2 | ШТ | На складе | Сертифицировано | 2024-09-15 | 5101.25 | 6121.5 | 6121.5 |  | 0.646 | 1.3154 | 148 | 101 | 88 | 3245060058487
006321 | нет | Заправ.кассета д/06320 ш.12мм | Заправ. кассета для Кат. № 0 063 20, ширина 12мм | Legrand | Индустриальное оборудование | 799 | Принтер и аксессуары для маркировки Logicab | PL5 | 5 | ШТ | Под заказ Т2 | Не подлежит сертификации | 2023-12-31 | 12194.41 | 14633.29 | 14633.29 |  | 0.217 | 0.87725 | 145 | 110 | 55 | 3245060063214
009799 | да | XL3 Держ.докум.пласт.гибк. | Конверт пластмассовый гибкий A4 - 305 x 220 мм | Legrand | Индустриальное оборудование | 755 | Комплектующие изделия для Atlantic и Marina | PL5 | 10 | ШТ | На складе | Не подлежит сертификации | 2023-12-31 | 1692.93 | 2031.52 | 2031.52 |  | 0.248 | 0.6314 | 328 | 275 | 7 | 3245060097998
010202 | да | Пл.вст. быт.5х20 0,2А | Миниатюрный цилиндрический предохранитель - 5x20 мм - 200 мА | Legrand | Power Distribution System | 170 | Плавкие вставки бытовые | PL1 | 10 | ШТ | На складе | Сертифицировано | 2024-08-27 | 260.12 | 312.14 | 312.14 |  | 0.011 | 0.024804 | 36 | 13 | 53 | 3245060102029
010205 | да | Пл.вст. быт. 5х20 0,5А | Миниатюрный цилиндрический предохранитель - 5x20 мм - 500 мА | Legrand | Power Distribution System | 170 | Плавкие вставки бытовые | PL1 | 10 | ШТ | На складе | Сертифицировано | 2024-08-27 | 255.22 | 306.26 | 306.26 |  | 0.01 | 0.024804 | 36 | 13 | 53 | 3245060102050
010206 | да | Пред. Ц. 5X20 630Ma | Миниатюрный цилиндрический предохранитель - 5x20 мм - 630 мА | Legrand | Power Distribution System | 170 | Плавкие вставки бытовые | PL1 | 10 | ШТ | На складе | Сертифицировано | 2024-08-27 | 193.35 | 232.02 | 232.02 |  | 0.012 | 0.024804 | 36 | 13 | 53 | 3245060102067
010210 | да | Пл.вст. быт.5х20 1А | Миниатюрный цилиндрический предохранитель - 5x20 мм - 1 А | Legrand | Power Distribution System | 170 | Плавкие вставки бытовые | PL1 | 10 | ШТ | На складе | Сертифицировано | 2024-08-27 | 252.77 | 303.32 | 303.32 |  | 0.014 | 0.024804 | 36 | 13 | 53 | 3245060102104
010212 | да | Пл.вст. быт.5х20 1,25А | Миниатюрный цилиндрический предохранитель - 5x20 мм - 1,25 А | Legrand | Power Distribution System | 170 | Плавкие вставки бытовые | PL1 | 10 | ШТ | На складе | Сертифицировано | 2024-08-27 | 262.59 | 315.11 | 315.11 |  | 0.014 | 0.024804 | 36 | 13 | 53 | 3245060102128
010216 | да | Пл.вст. быт.5х20 1,6А | Миниатюрный цилиндрический предохранитель - 5x20 мм - 1,6 А | Legrand | Power Distribution System | 170 | Плавкие вставки бытовые | PL1 | 10 | ШТ | На складе | Сертифицировано | 2024-08-27 | 257.67 | 309.2 | 309.2 |  | 0.013 | 0.024804 | 36 | 13 | 53 | 3245060102166
010220 | да | Пл.вст. быт.5х20 2А | Миниатюрный цилиндрический предохранитель - 5x20 мм - 2 А | Legrand | Power Distribution System | 170 | Плавкие вставки бытовые | PL1 | 10 | ШТ | На складе | Сертифицировано | 2024-08-27 | 252.77 | 303.32 | 303.32 |  | 0.013 | 0.024804 | 36 | 13 | 53 | 3245060102203
010225 | да | Пл.вст. быт.5х20 2,5А | Миниатюрный цилиндрический предохранитель - 5x20 мм - 2,5 А | Legrand | Power Distribution System | 170 | Плавкие вставки бытовые | PL1 | 10 | ШТ | На складе | Сертифицировано | 2024-08-27 | 262.59 | 315.11 | 315.11 |  | 0.014 | 0.024804 | 36 | 13 | 53 | 3245060102258
010230 | да | Пл.вст. быт.5х20 3,15А | Миниатюрный цилиндрический предохранитель - 5x20 мм - 3,15 А | Legrand | Power Distribution System | 170 | Плавкие вставки бытовые | PL1 | 10 | ШТ | На складе | Сертифицировано | 2024-08-27 | 255.22 | 306.26 | 306.26 |  | 0.014 | 0.024804 | 36 | 13 | 53 | 3245060102302
010250 | да | Пл.вст. быт.5х20 5А | Миниатюрный цилиндрический предохранитель - 5x20 мм - 5 А | Legrand | Power Distribution System | 170 | Плавкие вставки бытовые | PL1 | 10 | ШТ | На складе | Сертифицировано | 2024-08-27 | 258.88 | 310.66 | 310.66 |  | 0.013 | 0.024804 | 36 | 13 | 53 | 3245060102500
010263 | да | Пл.вст. быт.5х20 6,3А | Миниатюрный цилиндрический предохранитель - 5x20 мм - 6,3 А | Legrand | Power Distribution System | 170 | Плавкие вставки бытовые | PL1 | 10 | ШТ | На складе | Сертифицировано | 2024-08-27 | 257.67 | 309.2 | 309.2 |  | 0.013 | 0.024804 | 36 | 13 | 53 | 3245060102630
010296 | да | Пл.вст. быт.5х20 10А | Миниатюрный цилиндрический предохранитель - 5x20 мм - 10 А | Legrand | Power Distribution System | 170 | Плавкие вставки бытовые | PL1 | 10 | ШТ | На складе | Сертифицировано | 2024-08-27 | 260.12 | 312.14 | 312.14 |  | 0.013 | 0.024804 | 36 | 13 | 53 | 3245060102968
010304 | да | Пл.вст. быт.6.3х23 4А б/и | Бытовой цилиндрический предохранитель 6.3х23 4а без индикатора | Legrand | Power Distribution System | 170 | Плавкие вставки бытовые | PL1 | 10 | ШТ | Под заказ Т2 | Сертифицировано | 2024-08-15 | 516 | 619.2 | 619.2 |  | 0.02 | 0.024804 | 36 | 13 | 53 | 3245060103040
010306 | да | Пл.вст. быт.6.3х23 6А б/и | Бытовой цилиндрический предохранитель 6.3х23 6а без индикатора | Legrand | Power Distribution System | 170 | Плавкие вставки бытовые | PL1 | 10 | ШТ | Под заказ Т2 | Сертифицировано | 2024-08-15 | 348.86 | 418.63 | 418.63 |  | 0.021 | 0.024804 | 36 | 13 | 53 | 3245060103064
010411 | да | DLP Кабель-канал 80x35 | Профиль DLP - 35х80 - 2 м - без крышки - белый | Legrand | DLP/Mosaic | 271 | Кабельные каналы DLP | PL7 | 20 | М | На складе | Сертифицировано | 2026-04-12 | 708.43 | 850.12 | 850.12 |  | 10.4 | 39.0405 | 2020 | 251 | 77 | 3245060104115
010419 | да | DLP Кабель-канал 80x50 | Кабель-канал DLP 50x80 - 1 секция - 1 крышка 65 мм - длина 2 м - белый | Legrand | DLP/Mosaic | 271 | Кабельные каналы DLP | PL7 | 300 | М | На складе | Сертифицировано | 2026-04-12 | 1515.87 | 1819.04 | 1819.04 |  | 270 | 1782 | 2200 | 1000 | 810 | 3245060104191
010427 | да | DLP Кабель-канал 150x50 | Кабель-канал DLP 50x150 - 2 секции - 2 крышки 65 мм - длина 2 м - белый | Legrand | DLP/Mosaic | 271 | Кабельные каналы DLP | PL7 | 12 | М | На складе | Сертифицировано | 2026-04-12 | 3711.14 | 4453.37 | 4453.37 |  | 19.6 | 80.5536 | 2020 | 254 | 157 | 3245060104276
010429 | да | DLP Кабель-канал 105x50 | Кабель-канал DLP 50x105 - 1 секция - 1 крышка 65 мм - длина 2 м - белый | Legrand | DLP/Mosaic | 271 | Кабельные каналы DLP | PL7 | 240 | М | На складе | Сертифицировано | 2026-04-12 | 1706.36 | 2047.63 | 2047.63 |  | 244.5 | 1529 | 2200 | 1000 | 695 | 3245060104290
010433 | да | DLP Кабель-канал 150x65 | Кабель-канал DLP 65x150 -1 или 2 секции - длина 2 м - белый | Legrand | DLP/Mosaic | 271 | Кабельные каналы DLP | PL7 | 8 | М | На складе | Сертифицировано | 2026-04-12 | 2889.27 | 3467.12 | 3467.12 |  | 11.7 | 77.1831 | 2038 | 263 | 144 | 3245060104337
010453 | да | DLP Кабель-канал 195x65 | Кабель-канал DLP 65x195 -1, 2 или 3 секции - длина 2 м - белый | Legrand | DLP/Mosaic | 271 | Кабельные каналы DLP | PL7 | 8 | М | На складе | Сертифицировано | 2026-04-12 | 3453.08 | 4143.7 | 4143.7 |  | 13.6 | 77.1831 | 2038 | 263 | 144 | 3245060104535
010459 | да | DLP Кабель-канал 220x65 | Кабель-канал DLP 65x220 - 2 или 3 секции - длина 2 м - белый | Legrand | DLP/Mosaic | 271 | Кабельные каналы DLP | PL7 | 8 | М | На складе | Сертифицировано | 2026-04-12 | 3622.85 | 4347.42 | 4347.42 |  | 14.6 | 99.9804 | 2040 | 338 | 145 | 3245060104597
010463 | да | DLP Кабель-канал 105x35 | Кабель-канал DLP 35x105 - 1 секция - 1 крышка 85 мм - длина 2 м - белый | Legrand | DLP/Mosaic | 271 | Кабельные каналы DLP | PL7 | 20 | М | На складе | Сертифицировано | 2026-04-12 | 1469.04 | 1762.85 | 1762.85 |  | 19.4 | 83.5967 | 2038 | 339 | 121 | 3245060104634
010473 | да | DLP Перегородка несущая | Перегородка несущая - для кабель-каналов DLP 65х150/195/220 - 2 м - белый | Legrand | DLP/Mosaic | 271 | Кабельные каналы DLP | PL7 | 36 | М | На складе | Сертифицировано | 2026-04-12 | 892.93 | 1071.52 | 1071.52 |  | 12 | 30.4294 | 2038 | 237 | 63 | 3245060104733
010520 | да | DLP Крышка 40 мм | Частичная крышка шириной 40 мм - для кабель-канала DLP 65x195 - 2м - белый | Legrand | DLP/Mosaic | 271 | Кабельные каналы DLP | PL7 | 20 | М | Под заказ Т1 | Сертифицировано | 2026-04-12 | 510.44 | 612.53 | 612.53 |  | 3.2 | 10.1227 | 2045 | 90 | 55 | 3245060105204
010521 | да | DLP Крышка 65 мм | Частичная крышка шириной 65 мм - для кабель-канала DLP 65x195 - 2м - белый | Legrand | DLP/Mosaic | 271 | Кабельные каналы DLP | PL7 | 24 | М | На складе | Сертифицировано | 2026-04-12 | 626.33 | 751.6 | 751.6 |  | 6.72 | 16.1242 | 2040 | 152 | 52 | 3245060105211
010522 | да | DLP Крышка 85 мм | Частичная крышка шириной 85 мм - для кабель-канала DLP 65x195 - 2м - белый | Legrand | DLP/Mosaic | 271 | Кабельные каналы DLP | PL7 | 20 | М | На складе | Сертифицировано | 2026-04-12 | 693.92 | 832.7 | 832.7 |  | 5.9 | 15.9936 | 2040 | 98 | 80 | 3245060105228
010524 | да | DLP Крышка 130 мм | Частичная крышка шириной 130 мм - для кабель-каналов DLP 65x150/220 - 2м - белый | Legrand | DLP/Mosaic | 271 | Кабельные каналы DLP | PL7 | 8 | М | На складе | Сертифицировано | 2026-04-12 | 807.06 | 968.47 | 968.47 |  | 3.5 | 11.4617 | 2038 | 148 | 38 | 3245060105242
010526 | да | DLP Крышка 180 мм | Полная крышка шириной 180 мм - для кабель-канала DLP 65x195 - 2м - белый | Legrand | DLP/Mosaic | 271 | Кабельные каналы DLP | PL7 | 8 | М | На складе | Сертифицировано | 2026-04-12 | 1365.95 | 1639.14 | 1639.14 |  | 5.4 | 14.1233 | 2038 | 198 | 35 | 3245060105266
010580 | да | DLP Накладка плинтусная 2м | Накладка плинтусная - для кабель-канала DLP 35x80 - 2 м - угольно-серый | Legrand | DLP/Mosaic | 271 | Кабельные каналы DLP | PL7 | 24 | М | Под заказ Т2 | Не подлежит сертификации | 2023-12-31 | 792.87 | 951.44 | 951.44 |  | 3.4 | 14.1233 | 2038 | 198 | 35 | 3245060105808
010582 | да | DLPПерегородка раздел. 50/35мм | Разделительная перегородка - для кабель-каналов DLP 50х80/105/150 - 2м - белый | Legrand | DLP/Mosaic | 271 | Кабельные каналы DLP | PL7 | 24 | М | На складе | Сертифицировано | 2026-04-12 | 396.48 | 475.78 | 475.78 |  | 2.8 | 11.4617 | 2038 | 148 | 38 | 3245060105822
010583 | да | DLP Перегородка раздел. 65мм | Разделительная перегородка - DLP - секционируемая - профиль 65 - 2 м - белая | Legrand | DLP/Mosaic | 271 | Кабельные каналы DLP | PL7 | 48 | М | На складе | Сертифицировано | 2026-04-12 | 426.06 | 511.27 | 511.27 |  | 10.6 | 30.4294 | 2038 | 237 | 63 | 3245060105839
010584 | да | DLP Перег.разд.д/к-кан 35х80 | Самоклеющаяся разделительная перегородка - для кабель-канала DLP 35x80 - 2 м - белая | Legrand | DLP/Mosaic | 271 | Кабельные каналы DLP | PL7 | 16 | М | На складе | Сертифицировано | 2026-04-12 | 377.88 | 453.46 | 453.46 |  | 1.5 | 7.3465 | 2135 | 93 | 37 | 3245060105846
010601 | да | DLPУг.внутр. на выс.35мм | Угол внутренний переменный от 80° до 100° - для кабель-каналов DLP 35х80/105 - белый | Legrand | DLP/Mosaic | 271 | Кабельные каналы DLP | PL7 | 10 | ШТ | На складе | Не подлежит сертификации | 2023-12-31 | 887.96 | 1065.55 | 1065.55 |  | 0.668 | 11.0356 | 294 | 184 | 204 | 3245060106010
010602 | да | DLPУг.внутр. на выс.50мм | Угол внутренний переменный от 80° до 100° - для кабель-каналов DLP 50х80 - белый | Legrand | DLP/Mosaic | 271 | Кабельные каналы DLP | PL7 | 10 | ШТ | На складе | Не подлежит сертификации | 2023-12-31 | 972.2 | 1166.64 | 1166.64 |  | 0.822 | 11.0356 | 294 | 184 | 204 | 3245060106027
010603 | да | DLPУг.внутр.д/65x150/195 1сек. | Угол внутренний переменный от 80° до 100° - для кабель-каналов DLP 65х150/195 - 1 секция - белый | Legrand | DLP/Mosaic | 271 | Кабельные каналы DLP | PL7 | 10 | ШТ | На складе | Не подлежит сертификации | 2023-12-31 | 2771.15 | 3325.38 | 3325.38 |  | 1.396 | 15.01 | 395 | 304 | 125 | 3245060106034
010605 | да | DLPУг.внутр. 50х105 | Угол внутренний переменный от 80° до 100° - для кабель-каналов DLP 50х105 - белый | Legrand | DLP/Mosaic | 271 | Кабельные каналы DLP | PL7 | 10 | ШТ | На складе | Не подлежит сертификации | 2023-12-31 | 981.28 | 1177.54 | 1177.54 |  | 1.294 | 17.4 | 400 | 300 | 145 | 3245060106058
010606 | да | DLP Уг.внут. для к/к 150х50 мм | Угол внутренний переменный от 80° до 100° - для кабель-каналов DLP 50х150 - белый | Legrand | DLP/Mosaic | 271 | Кабельные каналы DLP | PL7 | 5 | ШТ | На складе | Не подлежит сертификации | 2023-12-31 | 2214.12 | 2656.94 | 2656.94 |  | 0.528 | 9.1062 | 392 | 202 | 115 | 3245060106065
010607 | да | DLPУг.внут.для к/к 65мм 2секц. | Угол внутренний переменный от 80° до 100° - для кабель-каналов DLP 65х150/195/220 - 2 секции | Legrand | DLP/Mosaic | 271 | Кабельные каналы DLP | PL7 | 5 | ШТ | На складе | Не подлежит сертификации | 2023-12-31 | 2224.86 | 2669.83 | 2669.83 |  | 0.627 | 8.3863 | 387 | 197 | 110 | 3245060106072
010611 | нет | DLPСепаратор внутр. | DLP Сепаратор внутренний | Legrand | DLP/Mosaic | 271 | Кабельные каналы DLP | PL7 | 5 | ШТ | Под заказ Т2 | Не подлежит сертификации | 2023-12-31 | 1797.24 | 2156.69 | 2156.69 |  | 0.13 | 1.1591 | 176 | 89 | 74 | 3245060106119
010619 | да | DLPУг.внеш. д/ 50х105 | Угол внешний переменный от 60° до 120° - для кабель-каналов DLP 50х105 - белый | Legrand | DLP/Mosaic | 271 | Кабельные каналы DLP | PL7 | 10 | ШТ | На складе | Не подлежит сертификации | 2023-12-31 | 1092.11 | 1310.53 | 1310.53 |  | 0.612 | 9.1062 | 392 | 202 | 115 | 3245060106195
010621 | да | DLPУг.внеш. на выс. 35мм | Угол внешний переменный от 60° до 120° - для кабель-каналов DLP 35х80/105 - белый | Legrand | DLP/Mosaic | 271 | Кабельные каналы DLP | PL7 | 10 | ШТ | На складе | Не подлежит сертификации | 2023-12-31 | 993.08 | 1191.7 | 1191.7 |  | 0.396 | 5.6385 | 326 | 184 | 94 | 3245060106218
010622 | да | DLPУг.внеш. на выс. 50мм | Угол внешний переменный от 60° до 120° - для кабель-каналов DLP 50х80 - белый | Legrand | DLP/Mosaic | 271 | Кабельные каналы DLP | PL7 | 10 | ШТ | На складе | Не подлежит сертификации | 2023-12-31 | 1067.53 | 1281.04 | 1281.04 |  | 0.434 | 5.6385 | 326 | 184 | 94 | 3245060106225
010623 | да | DLPУг.внеш.д/65x150/195 1сек. | Угол внешний переменный от 60° до 120° - для кабель-каналов DLP 65х150/195 - 1 секция - белый | Legrand | DLP/Mosaic | 271 | Кабельные каналы DLP | PL7 | 10 | ШТ | На складе | Не подлежит сертификации | 2023-12-31 | 3987.74 | 4785.29 | 4785.29 |  | 0.707 | 6.8103 | 312 | 204 | 107 | 3245060106232
010632 | нет | DLP Сепаратор для углов | DLP Сепаратор для углов | Legrand | DLP/Mosaic | 271 | Кабельные каналы DLP | PL7 | 5 | ШТ | Под заказ Т2 | Не подлежит сертификации | 2023-12-31 | 1950.17 | 2340.2 | 2340.2 |  | 0.118 | 2.0061 | 153 | 149 | 88 | 3245060106324
010635 | да | DLP Уг.внеш. для к/к 150х50 мм | Угол внешний переменный от 60° до 120° - для кабель-каналов DLP 50х150 - белый | Legrand | DLP/Mosaic | 271 | Кабельные каналы DLP | PL7 | 5 | ШТ | На складе | Не подлежит сертификации | 2023-12-31 | 2624.52 | 3149.42 | 3149.42 |  | 0.344 | 4.7823 | 235 | 185 | 110 | 3245060106355
010636 | да | DLPУг.внеш.для к/к 65мм 2секц. | Угол внешний переменный от 60° до 120° - для кабель-каналов DLP 65х150/195/220 - 2 секции | Legrand | DLP/Mosaic | 271 | Кабельные каналы DLP | PL7 | 5 | ШТ | На складе | Не подлежит сертификации | 2023-12-31 | 2624.52 | 3149.42 | 3149.42 |  | 0.495 | 4.7823 | 235 | 185 | 110 | 3245060106362
010639 | да | DLPУг.внеш.для к/к 65мм 3секц. | Угол внешний переменный от 60° до 120° - для кабель-каналов DLP 65х195/220 - 3 секции | Legrand | DLP/Mosaic | 271 | Кабельные каналы DLP | PL7 | 5 | ШТ | Под заказ Т2 | Не подлежит сертификации | 2023-12-31 | 5246.72 | 6296.06 | 6296.06 |  | 0.617 | 4.7823 | 235 | 185 | 110 | 3245060106393
010658 | да | DLPУг.внут.для к/к 65мм 3секц. | Угол внутренний переменный от 80° до 100° - для кабель-каналов DLP 65х195/220 - 3 секции | Legrand | DLP/Mosaic | 271 | Кабельные каналы DLP | PL7 | 5 | ШТ | На складе | Не подлежит сертификации | 2023-12-31 | 4321.77 | 5186.12 | 5186.12 |  | 0.822 | 9.1062 | 392 | 202 | 115 | 3245060106584
010681 | да | DLPФиксатор кабеля скоба | Скоба - для кабель-каналов DLP 35/50X80, 50х105/150, 65х150/220 | Legrand | DLP/Mosaic | 271 | Кабельные каналы DLP | PL7 | 50 | ШТ | На складе | Не подлежит сертификации | 2023-12-31 | 197.56 | 237.07 | 237.07 |  | 1.5 | 5.2675 | 215 | 175 | 140 | 3245060106812
010682 | да | DLPДержатель кабеля скоба | DLP Держатель кабеля (скоба) | Legrand | DLP/Mosaic | 271 | Кабельные каналы DLP | PL7 | 50 | ШТ | На складе | Не подлежит сертификации | 2023-12-31 | 199.46 | 239.35 | 239.35 |  | 0.364 | 5.2675 | 215 | 175 | 140 | 3245060106829
010686 | да | DLPДерж.каб.скоба 2 сек. | Скоба - для кабель-каналов DLP с шириной крышки 130/180 мм | Legrand | DLP/Mosaic | 271 | Кабельные каналы DLP | PL7 | 50 | ШТ | На складе | Не подлежит сертификации | 2023-12-31 | 199.46 | 239.35 | 239.35 |  | 1.5 | 12.8828 | 268 | 253 | 190 | 3245060106867
010690 | да | Переход.на нап.к/к 32800 | Переходник на напольный кабель-канал Кат. № 0 328 00 | Legrand | DLP/Mosaic | 271 | Кабельные каналы DLP | PL7 | 5 | ШТ | Под заказ Т1 | Не подлежит сертификации | 2024-12-02 | 1816.24 | 2179.49 | 2179.49 |  | 0.363 | 3.3247 | 275 | 130 | 93 | 3245060106904
010691 | да | DLP Накл. профиля на защелках | Накладка на стык - DLP - на защелках - для DLP - секционируемая - белая | Legrand | DLP/Mosaic | 271 | Кабельные каналы DLP | PL7 | 20 | ШТ | На складе | Не подлежит сертификации | 2023-12-31 | 132.31 | 158.77 | 158.77 |  | 0.156 | 1.386 | 144 | 125 | 77 | 3245060106911
010692 | да | DLP Накл. профиля клейк. осн. | Накладка на стык профиля - самоклеющаяся - для односекционных кабель-каналов DLP - белый | Legrand | DLP/Mosaic | 271 | Кабельные каналы DLP | PL7 | 20 | ШТ | На складе | Не подлежит сертификации | 2023-12-31 | 133.6 | 160.32 | 160.32 |  | 0.092 | 0.75762 | 145 | 95 | 55 | 3245060106928
010696 | да | DLPНакл.на стык проф.50x105 | Накладка на стык профиля - на защелках - для односекционных кабель-каналов DLP 50х105 - белый | Legrand | DLP/Mosaic | 271 | Кабельные каналы DLP | PL7 | 20 | ШТ | На складе | Не подлежит сертификации | 2023-12-31 | 73.93 | 88.72 | 88.72 |  | 0.099 | 1.2441 | 145 | 110 | 78 | 3245060106966
010698 | да | Накладка на ввод 80/150 | Накладка на стык со стеной - для кабель-каналов шириной от 80 до 150 мм | Legrand | DLP/Mosaic | 271 | Кабельные каналы DLP | PL7 | 5 | ШТ | Под заказ Т1 | Не подлежит сертификации | 2022-12-31 | 1345.79 | 1614.95 | 1614.95 |  | 0.53 | 5.6385 | 326 | 184 | 94 | 3245060106980
010699 | нет | Накладка на ввод 195/220 | Накладка на стык со стеной - для кабель-каналов шириной от 195 до 220 мм | Legrand | DLP/Mosaic | 271 | Кабельные каналы DLP | PL7 | 5 | ШТ | Под заказ Т2 | Не подлежит сертификации | 2022-12-31 | 1345.79 | 1614.95 | 1614.95 |  | 0.64 | 5.6385 | 326 | 184 | 94 | 3245060106997
010700 | да | DLPЗаглушка 105x50 | Заглушка торцевая - для односекционных кабель-каналов DLP 50х105 - белый | Legrand | DLP/Mosaic | 271 | Кабельные каналы DLP | PL7 | 20 | ШТ | На складе | Не подлежит сертификации | 2023-12-31 | 239.49 | 287.39 | 287.39 |  | 0.646 | 9.1062 | 392 | 202 | 115 | 3245060107000
010701 | да | DLPЗаглушка 105x35 | Заглушка торцевая - для односекционных кабель-каналов DLP 35х105 - белый | Legrand | DLP/Mosaic | 271 | Кабельные каналы DLP | PL7 | 20 | ШТ | На складе | Не подлежит сертификации | 2023-12-31 | 252.17 | 302.6 | 302.6 |  | 0.5 | 9.1062 | 392 | 202 | 115 | 3245060107017
010703 | да | DLPЗаглушка 150x50 | Заглушка торцевая - для односекционных кабель-каналов DLP 50х150 - белый | Legrand | DLP/Mosaic | 271 | Кабельные каналы DLP | PL7 | 10 | ШТ | На складе | Не подлежит сертификации | 2023-12-31 | 462.52 | 555.02 | 555.02 |  | 0.592 | 6.1456 | 374 | 158 | 104 | 3245060107031
010706 | да | DLPЗаглушка 150x65 | Заглушка торцевая - для односекционных кабель-каналов DLP 65х150 - белый | Legrand | DLP/Mosaic | 271 | Кабельные каналы DLP | PL7 | 10 | ШТ | На складе | Не подлежит сертификации | 2023-12-31 | 462.59 | 555.11 | 555.11 |  | 0.646 | 6.1456 | 374 | 158 | 104 | 3245060107062
010707 | да | DLPЗаглушка 195x65 | Заглушка торцевая - для кабель-каналов DLP 65х195 - белый | Legrand | DLP/Mosaic | 271 | Кабельные каналы DLP | PL7 | 5 | ШТ | На складе | Не подлежит сертификации | 2023-12-31 | 544.88 | 653.86 | 653.86 |  | 0.418 | 4.7823 | 235 | 185 | 110 | 3245060107079
010708 | да | DLPЗаглушка 220x65 | Заглушка торцевая - для кабель-каналов DLP 65х220 - белый | Legrand | DLP/Mosaic | 271 | Кабельные каналы DLP | PL7 | 5 | ШТ | На складе | Не подлежит сертификации | 2023-12-31 | 859.77 | 1031.72 | 1031.72 |  | 0.451 | 4.2228 | 230 | 180 | 102 | 3245060107086
010722 | да | DLP Заглушка для к/к 80x35/50 | Заглушка торцевая - для односекционных кабель-каналов DLP 35/50х80 - белый | Legrand | DLP/Mosaic | 271 | Кабельные каналы DLP | PL7 | 10 | ШТ | На складе | Не подлежит сертификации | 2023-12-31 | 312.36 | 374.83 | 374.83 |  | 0.323 | 5.6385 | 326 | 184 | 94 | 3245060107222
010733 | да | DLPОтвод T к профилю 80 мм | Отвод плоский - для перехода на кабель-канал шириной 80 мм - белый | Legrand | DLP/Mosaic | 271 | Кабельные каналы DLP | PL7 | 5 | ШТ | Под заказ Т1 | Не подлежит сертификации | 2023-12-31 | 4954.48 | 5945.38 | 5945.38 |  | 0.85 | 12.8828 | 268 | 253 | 190 | 3245060107338
010735 | да | DLPОтвод Т ш.80мм | Отвод плоский - для односекционных кабель-каналов DLP 35х80/105, 50х80/150 - белый | Legrand | DLP/Mosaic | 271 | Кабельные каналы DLP | PL7 | 5 | ШТ | На складе | Не подлежит сертификации | 2023-12-31 | 1932.17 | 2318.6 | 2318.6 |  | 0.265 | 6.1456 | 374 | 158 | 104 | 3245060107352
010736 | да | DLPОтвод T на 150/220 | Отвод плоский - для односекционных кабель-каналов DLP 35х105, 50х150 - ширина крышки 85 мм - белый | Legrand | DLP/Mosaic | 271 | Кабельные каналы DLP | PL7 | 5 | ШТ | На складе | Не подлежит сертификации | 2023-12-31 | 1805.64 | 2166.77 | 2166.77 |  | 0.244 | 6.5723 | 345 | 150 | 127 | 3245060107369
010737 | да | DLPОтвод T 150/220 50x105/150 | Отвод плоский - для односекционных кабель-каналов DLP 35х105, 50х150 - ширина крышки 65 мм - белый | Legrand | DLP/Mosaic | 271 | Кабельные каналы DLP | PL7 | 5 | ШТ | На складе | Не подлежит сертификации | 2023-12-31 | 4930.77 | 5916.92 | 5916.92 |  | 0.246 | 6.5723 | 345 | 150 | 127 | 3245060107376
010738 | да | DLPОтвод T к профилю 105 мм | Отвод плоский - для односекционных кабель-каналов DLP 65х150/195/220 - ширина профиля 105 мм - белый | Legrand | DLP/Mosaic | 271 | Кабельные каналы DLP | PL7 | 5 | ШТ | На складе | Не подлежит сертификации | 2023-12-31 | 3228.74 | 3874.49 | 3874.49 |  | 0.369 | 8.3863 | 387 | 197 | 110 | 3245060107383
010739 | да | DLP Отвод Т 50х105 д/шир. 80 | Отвод плоский - для односекционных кабель-каналов DLP 50х105 - ширина профиля 80 мм - белый | Legrand | DLP/Mosaic | 271 | Кабельные каналы DLP | PL7 | 5 | ШТ | На складе | Не подлежит сертификации | 2023-12-31 | 2224.54 | 2669.45 | 2669.45 |  | 0.277 | 6.1456 | 374 | 158 | 104 | 3245060107390
010740 | да | DLP Отвод Т 50х105 д/шир. 105 | Отвод плоский - для односекционных кабель-каналов DLP 50х105 - ширина профиля 105 мм - белый | Legrand | DLP/Mosaic | 271 | Кабельные каналы DLP | PL7 | 5 | ШТ | На складе | Не подлежит сертификации | 2023-12-31 | 2765.2 | 3318.24 | 3318.24 |  | 0.297 | 6.5723 | 345 | 150 | 127 | 3245060107406
010763 | да | DLP Отвод угл. на 80/105/150 | Отводы угловые - для односекционных кабель-каналов DLP 35х80/105, 50х80/150 - белый | Legrand | DLP/Mosaic | 271 | Кабельные каналы DLP | PL7 | 5 | ШТ | На складе | Не подлежит сертификации | 2023-12-31 | 3604.65 | 4325.58 | 4325.58 |  | 0.695 | 6.1456 | 374 | 158 | 104 | 3245060107635
010764 | да | DLPОтвод угл. выс. 65 мм | Отводы угловые - для односекционных кабель-каналов DLP 65х150/195/220 - белый | Legrand | DLP/Mosaic | 271 | Кабельные каналы DLP | PL7 | 5 | ШТ | Под заказ Т2 | Не подлежит сертификации | 2023-12-31 | 4215.3 | 5058.36 | 5058.36 |  | 0.911 | 6.8103 | 312 | 204 | 107 | 3245060107642
010765 | да | DLPОтвод угл. д/ 50х105 | Отводы угловые - для односекционных кабель-каналов DLP 50х105 - белый | Legrand | DLP/Mosaic | 271 | Кабельные каналы DLP | PL7 | 5 | ШТ | На складе | Не подлежит сертификации | 2023-12-31 | 3104.39 | 3725.27 | 3725.27 |  | 0.732 | 6.1456 | 374 | 158 | 104 | 3245060107659
010767 | да | DLPУг.плоск. д/ 50х80 бел. | Угол плоский 90 - для односекционных кабель-каналов DLP 35/50х80 - белый | Legrand | DLP/Mosaic | 271 | Кабельные каналы DLP | PL7 | 10 | ШТ | На складе | Не подлежит сертификации | 2023-12-31 | 1458.09 | 1749.71 | 1749.71 |  | 1.614 | 19.2 | 400 | 300 | 160 | 3245060107673
010771 | да | Переход.на напол.к/к кр.65мм | Переходник на напольный кабель-канал, крышка 65мм | Legrand | DLP/Mosaic | 271 | Кабельные каналы DLP | PL7 | 5 | ШТ | Под заказ Т1 | Не подлежит сертификации | 2024-12-02 | 3632.49 | 4358.99 | 4358.99 |  | 0.766 | 9.1062 | 392 | 202 | 115 | 3245060107710
010772 | нет | Переход.на напол.к/к кр.85мм | Переходник на напольный кабель-канал, крышка 85мм | Legrand | DLP/Mosaic | 271 | Кабельные каналы DLP | PL7 | 5 | ШТ | Под заказ Т2 | Не подлежит сертификации | 2024-12-02 | 3922.32 | 4706.78 | 4706.78 |  | 0.887 | 9.1062 | 392 | 202 | 115 | 3245060107727
010784 | да | DLPУг.плоск. 35х105 бел. | Угол плоский 90° - для односекционных кабель-каналов DLP 35х105 - белый | Legrand | DLP/Mosaic | 271 | Кабельные каналы DLP | PL7 | 10 | ШТ | На складе | Не подлежит сертификации | 2023-12-31 | 1488.44 | 1786.13 | 1786.13 |  | 1.812 | 18.5468 | 328 | 263 | 215 | 3245060107840
010786 | да | DLPУг.плоск. д/ 50х105 бел. | Угол плоский 90° - для односекционных кабель-каналов DLP 50х105 - белый | Legrand | DLP/Mosaic | 271 | Кабельные каналы DLP | PL7 | 10 | ШТ | На складе | Не подлежит сертификации | 2023-12-31 | 1481.26 | 1777.51 | 1777.51 |  | 2.188 | 20.8743 | 398 | 298 | 176 | 3245060107864
010789 | да | DLP Уг.плос. для к/к 150х50 мм | Угол плоский 90° - для односекционных кабель-каналов DLP 50х150 - белый | Legrand | DLP/Mosaic | 271 | Кабельные каналы DLP | PL7 | 5 | ШТ | На складе | Не подлежит сертификации | 2023-12-31 | 5029.07 | 6034.88 | 6034.88 |  | 1.944 | 18.5468 | 328 | 263 | 215 | 3245060107895
010790 | да | DLPУг.плоск. 65х150 бел. | Угол плоский 90° - для односекционных кабель-каналов DLP 65х150 - белый | Legrand | DLP/Mosaic | 271 | Кабельные каналы DLP | PL7 | 2 | ШТ | На складе | Не подлежит сертификации | 2023-12-31 | 5053.48 | 6064.18 | 6064.18 |  | 0.952 | 12.8828 | 268 | 253 | 190 | 3245060107901
010793 | да | DLPУг.плоск. д/ 65x195 бел. | Угол плоский 90° - для кабель-каналов DLP 65х195 - белый | Legrand | DLP/Mosaic | 271 | Кабельные каналы DLP | PL7 | 2 | ШТ | На складе | Не подлежит сертификации | 2023-12-31 | 5549.37 | 6659.24 | 6659.24 |  | 1.447 | 19.2 | 400 | 300 | 160 | 3245060107932
010796 | да | DLPУг.плоск. 65х220 бел. | Угол плоский 90° - для кабель-каналов DLP 65х220 - белый | Legrand | DLP/Mosaic | 271 | Кабельные каналы DLP | PL7 | 2 | ШТ | На складе | Не подлежит сертификации | 2023-12-31 | 6691.41 | 8029.69 | 8029.69 |  | 1.796 | 19.2 | 400 | 300 | 160 | 3245060107963
010800 | да | DLPНакладка на стык 40 мм | Накладка на стык - для крышек 40 мм - для кабель-канала DLP 65х195 - белый | Legrand | DLP/Mosaic | 271 | Кабельные каналы DLP | PL7 | 10 | ШТ | Под заказ Т2 | Сертифицировано | 2026-08-25 | 218.45 | 262.14 | 262.14 |  | 0.114 | 1.835 | 224 | 128 | 64 | 3245060108007
010801 | да | DLPНакл. на стык крышки 65мм | Накладка на стык крышки 65 мм DLP - для любых DLP - секционируемая - белая | Legrand | DLP/Mosaic | 271 | Кабельные каналы DLP | PL7 | 100 | ШТ | На складе | Не подлежит сертификации | 2023-12-31 | 232.71 | 279.25 | 279.25 |  | 1.41 | 32.4 | 400 | 300 | 270 | 3245060108014
010802 | да | DLPНакл. на стык крышки 85мм | Накладка на стык - для крышек 85 мм - для кабель-канала DLP 35х105 и 65х195 - белый | Legrand | DLP/Mosaic | 271 | Кабельные каналы DLP | PL7 | 10 | ШТ | На складе | Не подлежит сертификации | 2023-12-31 | 236.22 | 283.46 | 283.46 |  | 0.139 | 2.3629 | 174 | 140 | 97 | 3245060108021
010804 | да | DLPНакл.на стык крышек 130 | Накладка на стык - для крышек 130 мм - для кабель-канала DLP 65х150/220 - белый | Legrand | DLP/Mosaic | 271 | Кабельные каналы DLP | PL7 | 10 | ШТ | На складе | Не подлежит сертификации | 2023-12-31 | 537.26 | 644.71 | 644.71 |  | 0.204 | 2.9025 | 270 | 125 | 86 | 3245060108045
010806 | да | DLPНакл.на стык крышек 180 | Накладка на стык - для крышек 180 мм - для кабель-канала DLP 65х195 - белый | Legrand | DLP/Mosaic | 271 | Кабельные каналы DLP | PL7 | 10 | ШТ | На складе | Не подлежит сертификации | 2023-12-31 | 552.49 | 662.99 | 662.99 |  | 0.307 | 3.3247 | 275 | 130 | 93 | 3245060108069
010900 | да | P17 Суппорт д/кр.130мм | Суппорт для розеток Р17 - для кабель-канала DLP с шириной крышек 130 мм - белый | Legrand | DLP/Mosaic | 271 | Кабельные каналы DLP | PL7 | 5 | ШТ | Под заказ Т2 | Сертифицировано | 2026-08-01 | 2784.84 | 3341.81 | 3341.81 |  | 2.071 | 19.2 | 400 | 300 | 160 | 3245060109004
010910 | нет | DLP 1 модуль д/крышек 40мм | Модуль для крышек 40мм | Legrand | DLP/Mosaic | 271 | Кабельные каналы DLP | PL7 | 5 | ШТ | Под заказ Т2 | Сертифицировано | 2026-08-25 | 239.17 | 287 | 287 |  | 0.182 | 1.835 | 224 | 128 | 64 | 3245060109103
010913 | да | Суппорт 1 пост, кр. 85 | Суппорт универсальный - 1 пост - для кабель-каналов DLP с шириной крышки 85 мм и розеточных блоков - белый | Legrand | DLP/Mosaic | 271 | Кабельные каналы DLP | PL7 | 10 | ШТ | Под заказ Т1 | Сертифицировано | 2026-08-01 | 1217.7 | 1461.24 | 1461.24 |  | 0.782 | 9.1062 | 392 | 202 | 115 | 3245060109134
010914 | да | Суппорт 1 пост, кр. 130 | Суппорт универсальный - 1 пост - для кабель-каналов DLP с шириной крышки 130 мм - белый | Legrand | DLP/Mosaic | 271 | Кабельные каналы DLP | PL7 | 5 | ШТ | Под заказ Т2 | Сертифицировано | 2026-08-01 | 1438.33 | 1726 | 1726 |  | 0.628 | 5.1439 | 215 | 145 | 165 | 3245060109141
010917 | да | Коробка для 1 поста | Изолирующая коробка - 1 пост - суппорт универсальный - для монтажа 2/3/4 постов | Legrand | DLP/Mosaic | 271 | Кабельные каналы DLP | PL7 | 10 | ШТ | Под заказ Т2 | Не подлежит сертификации | 2023-12-31 | 433.66 | 520.39 | 520.39 |  | 0.05 | 5.1439 | 215 | 145 | 165 | 3245060109172
010923 | да | Суппорт 2 поста, кр. 85 | Суппорт универсальный - 2 поста - для кабель-каналов DLP с шириной крышки 85 мм - белый | Legrand | DLP/Mosaic | 271 | Кабельные каналы DLP | PL7 | 5 | ШТ | Под заказ Т2 | Сертифицировано | 2026-08-01 | 2227.27 | 2672.72 | 2672.72 |  | 0.532 | 4.7823 | 235 | 185 | 110 | 3245060109233
010924 | да | Суппорт 2 поста, кр. 130 | Суппорт универсальный - 2 поста - для кабель-каналов DLP с шириной крышки 130 мм - белый | Legrand | DLP/Mosaic | 271 | Кабельные каналы DLP | PL7 | 5 | ШТ | Под заказ Т2 | Сертифицировано | 2026-08-01 | 2438.68 | 2926.42 | 2926.42 |  | 0.959 | 13.1175 | 330 | 265 | 150 | 3245060109240
010925 | да | Суппорт мод.об. на 2 мод.65мм | Суппорт для модульного оборудования - 2 модуля - для кабель-каналов DLP с шириной крышки 65 мм - белый | Legrand | DLP/Mosaic | 271 | Кабельные каналы DLP | PL7 | 5 | ШТ | На складе | Сертифицировано | 2026-08-01 | 1512.05 | 1814.46 | 1814.46 |  | 1.167 | 12.1635 | 265 | 255 | 180 | 3245060109257
010927 | да | Изоляционная коробка 2 мод. | Изолирующая коробка - 2 модуля - суппорт Mosaic - для кабель-каналов DLP с шириной крышки 40/65/85/130 мм | Legrand | DLP/Mosaic | 271 | Кабельные каналы DLP | PL7 | 10 | ШТ | На складе | Не подлежит сертификации | 2023-12-31 | 481.94 | 578.33 | 578.33 |  | 0.286 | 3.3708 | 304 | 144 | 77 | 3245060109271
010933 | да | DLP Суппорт 4 п. кр. 85 | Суппорт универсальный - 3, 4 поста - для кабель-каналов DLP с шириной крышки 85 мм - белый | Legrand | DLP/Mosaic | 271 | Кабельные каналы DLP | PL7 | 5 | ШТ | Под заказ Т2 | Сертифицировано | 2026-08-01 | 3044.23 | 3653.08 | 3653.08 |  | 0.677 | 6.5723 | 345 | 150 | 127 | 3245060109332
010934 | да | Суппорт 3 поста, кр. 130 | Суппорт универсальный - 3 поста - для кабель-каналов DLP с шириной крышки 130 мм - белый | Legrand | DLP/Mosaic | 271 | Кабельные каналы DLP | PL7 | 5 | ШТ | Под заказ Т2 | Сертифицировано | 2026-08-01 | 3291.13 | 3949.36 | 3949.36 |  | 1.235 | 13.1175 | 330 | 265 | 150 | 3245060109349
010935 | нет | Суппорт 3 модуля для кр 85 мм | Суппорт для модульного оборудования - 3 модуля - для кабель-каналов DLP с шириной крышки 85 мм - белый | Legrand | DLP/Mosaic | 271 | Кабельные каналы DLP | PL7 | 5 | ШТ | Под заказ Т2 | Сертифицировано | 2026-08-01 | 1525.89 | 1831.07 | 1831.07 |  | 1.415 | 13.6308 | 393 | 299 | 116 | 3245060109356
010952 | да | Суппорт/Рамка 2 М Dlp Кр.65 | Суппорт Mosaic - для кабель-каналов DLP с шириной крышки 65 мм - 2 модуля | Legrand | DLP/Mosaic | 271 | Кабельные каналы DLP | PL7 | 20 | ШТ | На складе | Сертифицировано | 2026-08-01 | 258.74 | 310.49 | 310.49 |  | 1.035 | 13.6116 | 398 | 300 | 114 | 3245060109523
010954 | да | Суппорт/Рамка 4 М Dlp Кр.65 | Суппорт Mosaic - для кабель-каналов DLP с шириной крышки 65 мм - 4 модуля | Legrand | DLP/Mosaic | 271 | Кабельные каналы DLP | PL7 | 20 | ШТ | На складе | Сертифицировано | 2026-08-01 | 427.78 | 513.34 | 513.34 |  | 1.2 | 13.6116 | 398 | 300 | 114 | 3245060109547
010956 | да | Суппорт/Рамка 6 М Dlp Кр.65 | Суппорт Mosaic - для кабель-каналов DLP с шириной крышки 65 мм - 6 модулей | Legrand | DLP/Mosaic | 271 | Кабельные каналы DLP | PL7 | 10 | ШТ | На складе | Сертифицировано | 2026-08-01 | 716.07 | 859.28 | 859.28 |  | 0.935 | 13.6116 | 398 | 300 | 114 | 3245060109561
010958 | да | Суппорт/Рамка 8 М Dlp Кр.65 | Суппорт Mosaic - для кабель-каналов DLP с шириной крышки 65 мм - 8 модулей | Legrand | DLP/Mosaic | 271 | Кабельные каналы DLP | PL7 | 10 | ШТ | На складе | Сертифицировано | 2026-08-01 | 975.67 | 1170.8 | 1170.8 |  | 1.5 | 13.6116 | 398 | 300 | 114 | 3245060109585
010965 | нет | Суппорт мод. об. на 6 мод. | Суппорт для модульного оборудования - 6 модулей - для кабель-каналов DLP с шириной крышки 130 мм - белый | Legrand | DLP/Mosaic | 271 | Кабельные каналы DLP | PL7 | 5 | ШТ | Под заказ Т2 | Сертифицировано | 2026-08-01 | 3251.61 | 3901.93 | 3901.93 |  | 1.957 | 19.2 | 400 | 300 | 160 | 3245060109653
010992 | да | Суппорт/Рамка 2 М. Dlp Кр.85 | Суппорт Mosaic - для кабель-каналов DLP с шириной крышки 85 мм - 2 модуля | Legrand | DLP/Mosaic | 271 | Кабельные каналы DLP | PL7 | 20 | ШТ | На складе | Сертифицировано | 2026-08-01 | 867.89 | 1041.47 | 1041.47 |  | 1.588 | 19.2 | 400 | 300 | 160 | 3245060109929
010994 | да | Суппорт/Рамка 4 М. Dlp Кр.85 | Суппорт Mosaic - для кабель-каналов DLP с шириной крышки 85 мм - 4 модуля | Legrand | DLP/Mosaic | 271 | Кабельные каналы DLP | PL7 | 20 | ШТ | На складе | Сертифицировано | 2026-08-01 | 1085.86 | 1303.03 | 1303.03 |  | 2.018 | 19.2 | 400 | 300 | 160 | 3245060109943
010996 | да | Суппорт/Рамка 6 М. Dlp Кр.85 | Суппорт Mosaic - для кабель-каналов DLP с шириной крышки 85 мм - 6 модулей | Legrand | DLP/Mosaic | 271 | Кабельные каналы DLP | PL7 | 10 | ШТ | На складе | Сертифицировано | 2026-08-01 | 1437.43 | 1724.92 | 1724.92 |  | 1.262 | 13.6116 | 398 | 300 | 114 | 3245060109967
010998 | да | Суппорт/Рамка 8 М. Dlp Кр.85 | Суппорт Mosaic - для кабель-каналов DLP с шириной крышки 85 мм - 8 модулей | Legrand | DLP/Mosaic | 271 | Кабельные каналы DLP | PL7 | 10 | ШТ | На складе | Сертифицировано | 2026-08-01 | 2404.17 | 2885 | 2885 |  | 1.414 | 13.6116 | 398 | 300 | 114 | 3245060109981
011302 | да | Пл.вст. быт.8.5х23 2А б/и | Бытовой цилиндрический предохранитель - 8,5x23 мм - без индикатора - 2 А | Legrand | Power Distribution System | 170 | Плавкие вставки бытовые | PL1 | 10 | ШТ | На складе | Сертифицировано | 2024-08-15 | 223.49 | 268.19 | 268.19 |  | 0.032 | 0.025806 | 46 | 11 | 51 | 3245060113025
011304 | да | Пл.вст. быт.8.5х23 4А б/и | Бытовой цилиндрический предохранитель - 8,5x23 мм - без индикатора - 4 А | Legrand | Power Distribution System | 170 | Плавкие вставки бытовые | PL1 | 10 | ШТ | Под заказ Т2 | Сертифицировано | 2024-08-15 | 223.49 | 268.19 | 268.19 |  | 0.034 | 0.025806 | 46 | 11 | 51 | 3245060113049
011306 | да | Пл.вст. быт.8.5х23 6А б/и | Бытовой цилиндрический предохранитель - 8,5x23 мм - без индикатора - 6 А | Legrand | Power Distribution System | 170 | Плавкие вставки бытовые | PL1 | 10 | ШТ | На складе | Сертифицировано | 2024-08-15 | 215.51 | 258.61 | 258.61 |  | 0.034 | 0.025806 | 46 | 11 | 51 | 3245060113063
011310 | да | Пл.вст. быт.8.5х23 10А б/и | Бытовой цилиндрический предохранитель - 8,5x23 мм - без индикатора - 10 А | Legrand | Power Distribution System | 170 | Плавкие вставки бытовые | PL1 | 10 | ШТ | На складе | Сертифицировано | 2024-08-15 | 213.52 | 256.22 | 256.22 |  | 0.035 | 0.025806 | 46 | 11 | 51 | 3245060113100 |  | 12.09.22 - Изменение складского статуса на "На складе"
011402 | да | Пл.вст. быт.8.5х23 2А с/и | Бытовой цилиндрический предохранитель - 8,5x23 мм - с индикатором - 2 А | Legrand | Power Distribution System | 170 | Плавкие вставки бытовые | PL1 | 10 | ШТ | На складе | Сертифицировано | 2024-08-15 | 403.23 | 483.88 | 483.88 |  | 0.032 | 0.025806 | 46 | 11 | 51 | 3245060114022
011404 | да | Пл.вст. быт.8.5х23 4А с/и | Бытовой цилиндрический предохранитель - 8,5x23 мм - с индикатором - 4 А | Legrand | Power Distribution System | 170 | Плавкие вставки бытовые | PL1 | 10 | ШТ | На складе | Сертифицировано | 2024-08-15 | 403.23 | 483.88 | 483.88 |  | 0.032 | 0.02574 | 90 | 26 | 11 | 3245060114046 |  | 12.09.22 - Изменение складского статуса на "На складе"
011406 | да | Пл.вст. быт.8.5х23 6А с/и | Бытовой цилиндрический предохранитель - 8,5x23 мм - с индикатором - 6 А | Legrand | Power Distribution System | 170 | Плавкие вставки бытовые | PL1 | 10 | ШТ | На складе | Сертифицировано | 2024-08-15 | 403.23 | 483.88 | 483.88 |  | 0.031 | 0.025806 | 46 | 11 | 51 | 3245060114060 |  | 12.09.22 - Изменение складского статуса на "На складе"
011410 | да | Пл.вст. быт.8.5х23 10А с/и | Бытовой цилиндрический предохранитель - 8,5x23 мм - с индикатором - 10 А | Legrand | Power Distribution System | 170 | Плавкие вставки бытовые | PL1 | 10 | ШТ | На складе | Сертифицировано | 2024-08-15 | 426.42 | 511.7 | 511.7 |  | 0.034 | 0.025806 | 46 | 11 | 51 | 3245060114107 |  | 12.09.22 - Изменение складского статуса на "На складе"
011606 | да | Пл.вст. быт.10х25.8 6А б/и | Бытовой цилиндрический предохранитель - 10,3x25,8 мм - без индикатора - 6 A | Legrand | Power Distribution System | 170 | Плавкие вставки бытовые | PL1 | 10 | ШТ | Под заказ Т2 | Сертифицировано | 2024-08-15 | 301.36 | 361.63 | 361.63 |  | 0.056 | 0.03861 | 54 | 13 | 55 | 3245060116064
011610 | да | Пл.вст. быт.10х25.8 10А б/и | Бытовой цилиндрический предохранитель - 10,3x25,8 мм - без индикатора - 10 A | Legrand | Power Distribution System | 170 | Плавкие вставки бытовые | PL1 | 10 | ШТ | Под заказ Т2 | Сертифицировано | 2024-08-15 | 302.61 | 363.13 | 363.13 |  | 0.055 | 0.03861 | 54 | 13 | 55 | 3245060116101
011616 | да | Пл.вст. быт.10х25.8 16А б/и | Бытовой цилиндрический предохранитель - 10,3x25,8 мм - без индикатора - 16 A | Legrand | Power Distribution System | 170 | Плавкие вставки бытовые | PL1 | 10 | ШТ | На складе | Сертифицировано | 2024-08-15 | 298.95 | 358.74 | 358.74 |  | 0.055 | 0.03861 | 54 | 13 | 55 | 3245060116163 |  | 12.09.22 - Изменение складского статуса на "На складе"
011716 | да | Пл.вст. быт.10х25.8 16А с/и | Бытовой цилиндрический предохранитель - 10,3x25,8 мм - с индикатором - 16 A | Legrand | Power Distribution System | 170 | Плавкие вставки бытовые | PL1 | 10 | ШТ | На складе | Сертифицировано | 2024-08-15 | 518.02 | 621.62 | 621.62 |  | 0.056 | 0.37666 | 118 | 56 | 57 | 3245060117160 |  | 12.09.22 - Изменение складского статуса на "На складе"
012001 | да | Пл.вст.быт.аМ 8.5х31.5 1А б/и | Промышленный цилиндрический предохранитель аМ 8.5х31.5 1А без индикатора | Legrand | Индустриальное оборудование | 650 | Плавкие вставки промышленные цилиндр. | PL5 | 10 | ШТ | Под заказ Т2 | Сертифицировано | 2024-09-15 | 228.44 | 274.13 | 274.13 |  | 0.044 | 0.03542 | 46 | 11 | 70 | 3245060120016
012002 | да | Пл.вст.быт. aM 8.5х31.5 2А б/и | Промышленный цилиндрический предохранитель аМ 8.5х31.5 2А без индикатора | Legrand | Индустриальное оборудование | 650 | Плавкие вставки промышленные цилиндр. | PL5 | 10 | ШТ | На складе | Сертифицировано | 2024-09-15 | 239.03 | 286.84 | 286.84 |  | 0.044 | 0.03542 | 46 | 11 | 70 | 3245060120023
012004 | да | Пл.вст.быт. aM 8.5х31.5 4А б/и | Промышленный цилиндрический предохранитель аМ 8.5х31.5 4А без индикатора | Legrand | Индустриальное оборудование | 650 | Плавкие вставки промышленные цилиндр. | PL5 | 10 | ШТ | На складе | Сертифицировано | 2024-09-15 | 239.55 | 287.46 | 287.46 |  | 0.043 | 0.03542 | 46 | 11 | 70 | 3245060120047
012006 | да | Пл.вст.быт. aM 8.5х31.5 6А б/и | Промышленный цилиндрический предохранитель аМ 8.5х31.5 6А без индикатора | Legrand | Индустриальное оборудование | 650 | Плавкие вставки промышленные цилиндр. | PL5 | 10 | ШТ | Под заказ Т2 | Сертифицировано | 2024-09-15 | 239.8 | 287.76 | 287.76 |  | 0.045 | 0.03542 | 46 | 11 | 70 | 3245060120061
012008 | нет | Пл.вст.быт. aM 8.5х31.5 8А б/и | Промышленный цилиндрический предохранитель аМ 8.5х31.5 8А без индикатора | Legrand | Индустриальное оборудование | 650 | Плавкие вставки промышленные цилиндр. | PL5 | 10 | ШТ | Под заказ Т2 | Сертифицировано | 2024-09-15 | 240.3 | 288.36 | 288.36 |  | 0.043 | 0.03542 | 46 | 11 | 70 | 3245060120085
012010 | да | Пл.вст.быт. aM 8.5х31.5 10А б/и | Промышленный цилиндрический предохранитель аМ 8.5х31.5 10А без индикатора | Legrand | Индустриальное оборудование | 650 | Плавкие вставки промышленные цилиндр. | PL5 | 10 | ШТ | На складе | Сертифицировано | 2024-09-15 | 240.82 | 288.98 | 288.98 |  | 0.045 | 0.03542 | 46 | 11 | 70 | 3245060120108 |  | 12.09.22 - Изменение складского статуса на "На складе"
012300 | нет | Нейтраль 8.5х31.5 | Промышленный цилиндрический предохранитель для нейтрали - тип аМ - 8,5x31,5 мм | Legrand | Индустриальное оборудование | 650 | Плавкие вставки промышленные цилиндр. | PL5 | 10 | ШТ | Под заказ Т2 | Сертифицировано | 2024-09-15 | 233.11 | 279.73 | 279.73 |  | 0.039 | 0.03542 | 46 | 11 | 70 | 3245060123000
012301 | да | Пл.вст. быт.8.5х31.5 1А б/и | Промышленный цилиндрический предохранитель - тип gG - 8,5x31,5 мм - без индикатора - 1 A | Legrand | Power Distribution System | 170 | Плавкие вставки бытовые | PL1 | 10 | ШТ | На складе | Сертифицировано | 2024-09-15 | 268.66 | 322.39 | 322.39 |  | 0.045 | 0.03542 | 46 | 11 | 70 | 3245060123017
012302 | да | Пл.вст. быт.8.5х31.5 2А б/и | Промышленный цилиндрический предохранитель - тип gG - 8,5x31,5 мм - без индикатора - 2 A | Legrand | Power Distribution System | 170 | Плавкие вставки бытовые | PL1 | 10 | ШТ | На складе | Сертифицировано | 2024-09-15 | 266.15 | 319.38 | 319.38 |  | 0.045 | 0.03542 | 46 | 11 | 70 | 3245060123024
012304 | да | Пл.вст. быт.8.5х31.5 4А б/и | Промышленный цилиндрический предохранитель - тип gG - 8,5x31,5 мм - без индикатора - 4 A | Legrand | Power Distribution System | 170 | Плавкие вставки бытовые | PL1 | 10 | ШТ | На складе | Сертифицировано | 2024-09-15 | 266.15 | 319.38 | 319.38 |  | 0.045 | 0.03542 | 46 | 11 | 70 | 3245060123048
012306 | да | Пл.вст. быт.8.5х31.5 6А б/и | Промышленный цилиндрический предохранитель - тип gG - 8,5x31,5 мм - без индикатора - 6 A | Legrand | Power Distribution System | 170 | Плавкие вставки бытовые | PL1 | 10 | ШТ | На складе | Сертифицировано | 2024-09-15 | 266.15 | 319.38 | 319.38 |  | 0.044 | 0.03542 | 46 | 11 | 70 | 3245060123062
012308 | да | Пл.вст. быт.8.5х31.5 8А б/и | Промышленный цилиндрический предохранитель - тип gG - 8,5x31,5 мм - без индикатора - 8 A | Legrand | Power Distribution System | 170 | Плавкие вставки бытовые | PL1 | 10 | ШТ | На складе | Сертифицировано | 2024-09-15 | 344.43 | 413.32 | 413.32 |  | 0.042 | 0.03542 | 46 | 11 | 70 | 3245060123086
012310 | да | Пл.вст. быт.8.5х31.5 10А б/и | Промышленный цилиндрический предохранитель - тип gG - 8,5x31,5 мм - без индикатора - 10 A | Legrand | Power Distribution System | 170 | Плавкие вставки бытовые | PL1 | 10 | ШТ | На складе | Сертифицировано | 2024-09-15 | 266.15 | 319.38 | 319.38 |  | 0.045 | 0.03542 | 46 | 11 | 70 | 3245060123109
012312 | да | Пл.вст. быт.8.5х31.5 12А б/и | Промышленный цилиндрический предохранитель - тип gG - 8,5x31,5 мм - без индикатора - 12 A | Legrand | Power Distribution System | 170 | Плавкие вставки бытовые | PL1 | 10 | ШТ | На складе | Сертифицировано | 2024-09-15 | 272.77 | 327.32 | 327.32 |  | 0.043 | 0.03542 | 46 | 11 | 70 | 3245060123123 |  | 12.09.22 - Изменение складского статуса на "На складе"
012316 | да | Пл.вст. быт.8.5х31.5 16А б/и | Промышленный цилиндрический предохранитель - тип gG - 8,5x31,5 мм - без индикатора - 16 A | Legrand | Power Distribution System | 170 | Плавкие вставки бытовые | PL1 | 10 | ШТ | На складе | Сертифицировано | 2024-09-15 | 263.63 | 316.36 | 316.36 |  | 0.045 | 0.03542 | 46 | 11 | 70 | 3245060123161
012320 | да | Пл.вст. быт.8.5х31.5 20А б/и | Бытовой цилиндрический предохранитель - 8,5x31,5 мм - без индикатора - 20 A | Legrand | Power Distribution System | 170 | Плавкие вставки бытовые | PL1 | 10 | ШТ | На складе | Сертифицировано | 2024-08-15 | 267.43 | 320.92 | 320.92 |  | 0.044 | 0.03542 | 46 | 11 | 70 | 3245060123208
012402 | да | Пл.вст. быт.8.5х31.5 4А с/и | Промышленный цилиндрический предохранитель - тип gG - 8,5x31,5 мм - c индикатором - 2 A | Legrand | Power Distribution System | 170 | Плавкие вставки бытовые | PL1 | 10 | ШТ | На складе | Сертифицировано | 2024-09-15 | 466.29 | 559.55 | 559.55 |  | 0.042 | 0.03542 | 46 | 11 | 70 | 3245060124021 |  | 12.09.22 - Изменение складского статуса на "На складе"
012404 | да | Пл.вст. быт.8.5х31.5 4А с/и | Промышленный цилиндрический предохранитель - тип gG - 8,5x31,5 мм - c индикатором - 4 A | Legrand | Power Distribution System | 170 | Плавкие вставки бытовые | PL1 | 10 | ШТ | На складе | Сертифицировано | 2024-09-15 | 453.68 | 544.42 | 544.42 |  | 0.042 | 0.03542 | 46 | 11 | 70 | 3245060124045 |  | 12.09.22 - Изменение складского статуса на "На складе"
012406 | да | Пл.вст. быт.8.5х31.5 6А с/и | Промышленный цилиндрический предохранитель - тип gG - 8,5x31,5 мм - c индикатором - 6 A | Legrand | Power Distribution System | 170 | Плавкие вставки бытовые | PL1 | 10 | ШТ | На складе | Сертифицировано | 2024-09-15 | 467.6 | 561.12 | 561.12 |  | 0.043 | 0.03542 | 46 | 11 | 70 | 3245060124069
012408 | да | Пл.вст. быт.8.5х31.5 8А с/и | Промышленный цилиндрический предохранитель - тип gG - 8,5x31,5 мм - c индикатором - 8 A | Legrand | Power Distribution System | 170 | Плавкие вставки бытовые | PL1 | 10 | ШТ | На складе | Сертифицировано | 2024-09-15 | 453.68 | 544.42 | 544.42 |  | 0.042 | 0.03542 | 46 | 11 | 70 | 3245060124083 |  | 12.09.22 - Изменение складского статуса на "На складе"
012410 | да | Пл.вст. быт.8.5х31.5 10А с/и | Промышленный цилиндрический предохранитель - тип gG - 8,5x31,5 мм - c индикатором - 10 A | Legrand | Power Distribution System | 170 | Плавкие вставки бытовые | PL1 | 10 | ШТ | На складе | Сертифицировано | 2024-09-15 | 471.56 | 565.87 | 565.87 |  | 0.044 | 0.03542 | 46 | 11 | 70 | 3245060124106 |  | 12.09.22 - Изменение складского статуса на "На складе"
012412 | да | Пл.вст. быт.8.5х31.5 12А с/и | Промышленный цилиндрический предохранитель - тип gG - 8,5x31,5 мм - c индикатором - 12 A | Legrand | Power Distribution System | 170 | Плавкие вставки бытовые | PL1 | 10 | ШТ | Под заказ Т2 | Сертифицировано | 2024-09-15 | 484.18 | 581.02 | 581.02 |  | 0.043 | 0.03542 | 46 | 11 | 70 | 3245060124120
012416 | да | Пл.вст. быт.8.5х31.5 16А с/и | Промышленный цилиндрический предохранитель - тип gG - 8,5x31,5 мм - c индикатором - 16 A | Legrand | Power Distribution System | 170 | Плавкие вставки бытовые | PL1 | 10 | ШТ | На складе | Сертифицировано | 2024-09-15 | 465.85 | 559.02 | 559.02 |  | 0.045 | 0.03542 | 46 | 11 | 70 | 3245060124168 |  | 12.09.22 - Изменение складского статуса на "На складе"
012420 | да | Пл.вст. быт.8.5х31.5 20А с/и | Бытовой цилиндрический предохранитель - 8,5x31,5 мм - c индикатором - 20 A | Legrand | Power Distribution System | 170 | Плавкие вставки бытовые | PL1 | 10 | ШТ | На складе | Сертифицировано | 2024-08-15 | 454.13 | 544.96 | 544.96 |  | 0.044 | 0.03542 | 46 | 11 | 70 | 3245060124205 |  | 12.09.22 - Изменение складского статуса на "На складе"
012616 | да | Пл.вст. быт.10х31.5 16А б/и | Бытовой цилиндрический предохранитель - 10,3x31,5 мм - без индикатора - 16 A | Legrand | Power Distribution System | 170 | Плавкие вставки бытовые | PL1 | 10 | ШТ | Под заказ Т2 | Сертифицировано | 2024-08-15 | 407.45 | 488.94 | 488.94 |  | 0.067 | 0.044928 | 54 | 13 | 64 | 3245060126162
012620 | да | Пл.вст. быт.10х31.5 20А б/и | Бытовой цилиндрический предохранитель - 10,3x31,5 мм - без индикатора - 20 A | Legrand | Power Distribution System | 170 | Плавкие вставки бытовые | PL1 | 10 | ШТ | На складе | Сертифицировано | 2024-08-15 | 380.92 | 457.1 | 457.1 |  | 0.067 | 0.044928 | 54 | 13 | 64 | 3245060126209 |  | 12.09.22 - Изменение складского статуса на "На складе"
012625 | да | Пл.вст. быт.10х31.5 25А б/и | Бытовой цилиндрический предохранитель - 10,3x31,5 мм - без индикатора - 25 A | Legrand | Power Distribution System | 170 | Плавкие вставки бытовые | PL1 | 10 | ШТ | Под заказ Т2 | Сертифицировано | 2024-08-15 | 405.02 | 486.02 | 486.02 |  | 0.063 | 0.044928 | 54 | 13 | 64 | 3245060126254
012716 | да | Пл.вст. быт.10х31.5 16А с/и | Бытовой цилиндрический предохранитель - 10,3x31,5 мм - с индикатором - 16 A | Legrand | Power Distribution System | 170 | Плавкие вставки бытовые | PL1 | 10 | ШТ | На складе | Сертифицировано | 2024-08-15 | 558.2 | 669.84 | 669.84 |  | 0.067 | 0.044928 | 54 | 13 | 64 | 3245060127169 |  | 12.09.22 - Изменение складского статуса на "На складе"
012720 | да | Пл.вст. быт.10х31.5 20А с/и | Бытовой цилиндрический предохранитель - 10,3x31,5 мм - с индикатором - 20 A | Legrand | Power Distribution System | 170 | Плавкие вставки бытовые | PL1 | 10 | ШТ | Под заказ Т2 | Сертифицировано | 2024-08-15 | 558.2 | 669.84 | 669.84 |  | 0.064 | 0.044928 | 54 | 13 | 64 | 3245060127206
012725 | да | Пл.вст. быт.10х31.5 25А с/и | Бытовой цилиндрический предохранитель - 10,3x31,5 мм - с индикатором - 25 A | Legrand | Power Distribution System | 170 | Плавкие вставки бытовые | PL1 | 10 | ШТ | На складе | Сертифицировано | 2024-08-15 | 522.97 | 627.56 | 627.56 |  | 0.063 | 0.044928 | 54 | 13 | 64 | 3245060127251 |  | 12.09.22 - Изменение складского статуса на "На складе"
012760 | нет | Кронштейн CSCC100 GS | Кронштейн CSCC100 GS | Cablofil | Cablofil | 267 | Аксессуары для лотков универсальные | PL7 | 10 | ШТ | Под заказ Т1 | Не подлежит сертификации | 2022-12-31 | 1659.34 | 1991.21 | 1991.21 | [6 empty] | 3599070127603 |  |  | GS
012763 | нет | Кронштейн CSCC100 HDG | Кронштейн CSCC100 HDG | Cablofil | Cablofil | 267 | Аксессуары для лотков универсальные | PL7 | 10 | ШТ | Под заказ Т1 | Не подлежит сертификации | 2022-12-31 | 2323.07 | 2787.68 | 2787.68 | [6 empty] | 3599070127634 |  |  | GC
012770 | нет | Кронштейн CSCC200 GS | Кронштейн CSCC200 GS | Cablofil | Cablofil | 267 | Аксессуары для лотков универсальные | PL7 | 10 | ШТ | Под заказ Т1 | Не подлежит сертификации | 2022-12-31 | 2022.76 | 2427.31 | 2427.31 | [6 empty] | 3599070127702 |  |  | GS
012773 | нет | Кронштейн CSCC200 HDG | Кронштейн CSCC200 HDG | Cablofil | Cablofil | 267 | Аксессуары для лотков универсальные | PL7 | 10 | ШТ | Под заказ Т1 | Не подлежит сертификации | 2022-12-31 | 2589.15 | 3106.98 | 3106.98 | [6 empty] | 3599070127733 |  |  | GC
012780 | нет | Кронштейн CSCC300 GS | Кронштейн CSCC300 GS | Cablofil | Cablofil | 267 | Аксессуары для лотков универсальные | PL7 | 10 | ШТ | Под заказ Т1 | Не подлежит сертификации | 2022-12-31 | 2677.03 | 3212.44 | 3212.44 | [6 empty] | 3599070127801 |  |  | GS
013001 | да | Пл.вст. aM 10x38 1А 500В б/и | Промышленный цилиндрический предохранитель аМ 10x38 1а 500В без индикатора | Legrand | Индустриальное оборудование | 650 | Плавкие вставки промышленные цилиндр. | PL5 | 10 | ШТ | На складе | Сертифицировано | 2024-09-15 | 298.58 | 358.3 | 358.3 |  | 0.076 | 0.05616 | 54 | 13 | 80 | 3245060130015
013002 | да | Пл.вст. aM 10x38 2А 500В б/и | Промышленный цилиндрический предохранитель аМ 10x38 2а 500В без индикатора | Legrand | Индустриальное оборудование | 650 | Плавкие вставки промышленные цилиндр. | PL5 | 10 | ШТ | На складе | Сертифицировано | 2024-09-15 | 300.14 | 360.17 | 360.17 |  | 0.077 | 0.05616 | 54 | 13 | 80 | 3245060130022
013004 | да | Пл.вст. aM 10x38 4А 500В б/и | Промышленный цилиндрический предохранитель аМ 10x38 4а 500В без индикатора | Legrand | Индустриальное оборудование | 650 | Плавкие вставки промышленные цилиндр. | PL5 | 10 | ШТ | На складе | Сертифицировано | 2024-09-15 | 299.1 | 358.92 | 358.92 |  | 0.077 | 0.05616 | 54 | 13 | 80 | 3245060130046
013006 | да | Пл.вст. aM 10x38 6А 500В б/и | Промышленный цилиндрический предохранитель аМ 10x38 6а 500В без индикатора | Legrand | Индустриальное оборудование | 650 | Плавкие вставки промышленные цилиндр. | PL5 | 10 | ШТ | На складе | Сертифицировано | 2024-09-15 | 301.61 | 361.93 | 361.93 |  | 0.078 | 0.05616 | 54 | 13 | 80 | 3245060130060
013008 | да | Пл.вст. aM 10x38 8А 500В б/и | Промышленный цилиндрический предохранитель аМ 10x38 8а 500В без индикатора | Legrand | Индустриальное оборудование | 650 | Плавкие вставки промышленные цилиндр. | PL5 | 10 | ШТ | На складе | Сертифицировано | 2024-09-15 | 301.95 | 362.34 | 362.34 |  | 0.076 | 0.05616 | 54 | 13 | 80 | 3245060130084
013010 | да | Пл.вст. aM 10x38 10А 500В б/и | Промышленный цилиндрический предохранитель аМ 10x38 10А 500В без индикатора | Legrand | Индустриальное оборудование | 650 | Плавкие вставки промышленные цилиндр. | PL5 | 10 | ШТ | На складе | Сертифицировано | 2024-09-15 | 301.61 | 361.93 | 361.93 |  | 0.077 | 0.05616 | 54 | 13 | 80 | 3245060130107
013012 | да | Пл.вст. aM 10x38 12А 500В б/и | Промышленный цилиндрический предохранитель аМ 10x38 12а 500В без индикатора | Legrand | Индустриальное оборудование | 650 | Плавкие вставки промышленные цилиндр. | PL5 | 10 | ШТ | На складе | Сертифицировано | 2024-09-15 | 304.5 | 365.4 | 365.4 |  | 0.077 | 0.05616 | 54 | 13 | 80 | 3245060130121
013016 | да | Пл.вст. aM 10x38 16А 500В б/и | Промышленный цилиндрический предохранитель аМ 10x38 16А 500В без индикатора | Legrand | Индустриальное оборудование | 650 | Плавкие вставки промышленные цилиндр. | PL5 | 10 | ШТ | На складе | Сертифицировано | 2024-09-15 | 300.93 | 361.12 | 361.12 |  | 0.078 | 0.05616 | 54 | 13 | 80 | 3245060130169
013020 | да | Пл.вст. aM 10x38 20А 400В б/и | Промышленный цилиндрический предохранитель аМ 10x38 20а 400В без индикатора | Legrand | Индустриальное оборудование | 650 | Плавкие вставки промышленные цилиндр. | PL5 | 10 | ШТ | На складе | Сертифицировано | 2024-09-15 | 305.1 | 366.12 | 366.12 |  | 0.078 | 0.05616 | 54 | 13 | 80 | 3245060130206
013025 | да | Пл.вст. aM 10x38 25А 400В б/и | Промышленный цилиндрический предохранитель аМ 10x38 25а 400В без индикатора | Legrand | Индустриальное оборудование | 650 | Плавкие вставки промышленные цилиндр. | PL5 | 10 | ШТ | На складе | Сертифицировано | 2024-09-15 | 301.15 | 361.38 | 361.38 |  | 0.078 | 0.05616 | 54 | 13 | 80 | 3245060130251
013092 | да | Пл.вст. aM 10x38 0,25А 500В б/и | Промышленный цилиндрический предохранитель аМ 10x38 0,25а 500В без индикатора | Legrand | Индустриальное оборудование | 650 | Плавкие вставки промышленные цилиндр. | PL5 | 10 | ШТ | На складе | Сертифицировано | 2024-09-15 | 326.79 | 392.15 | 392.15 |  | 0.078 | 0.05616 | 54 | 13 | 80 | 3245060130923
013095 | да | Пл.вст. aM 10x38 0,50А 500В б/и | Промышленный цилиндрический предохранитель аМ 10x38 0,50а 500В без индикатора | Legrand | Индустриальное оборудование | 650 | Плавкие вставки промышленные цилиндр. | PL5 | 10 | ШТ | На складе | Сертифицировано | 2024-09-15 | 299.26 | 359.11 | 359.11 |  | 0.076 | 0.05616 | 54 | 13 | 80 | 3245060130954
013300 | да | Нейтраль 10х38 | Промышленный цилиндрический предохранитель для нейтрали - тип аМ - 10x38 мм | Legrand | Индустриальное оборудование | 650 | Плавкие вставки промышленные цилиндр. | PL5 | 10 | ШТ | На складе | Сертифицировано | 2024-09-15 | 247.88 | 297.46 | 297.46 |  | 0.051 | 0.05616 | 54 | 13 | 80 | 3245060133009
013301 | да | Пл.вст. gG 10х38 1А 500В б/и | Промышленный цилиндрический предохранитель gG 10х38 1А 500В без индикатора | Legrand | Индустриальное оборудование | 650 | Плавкие вставки промышленные цилиндр. | PL5 | 10 | ШТ | На складе | Сертифицировано | 2024-09-15 | 292.55 | 351.06 | 351.06 |  | 0.077 | 0.05616 | 54 | 13 | 80 | 3245060133016
013302 | да | Пл.вст. gG 10х38 2А 500В б/и | Промышленный цилиндрический предохранитель gG 10х38 2А 500В без индикатора | Legrand | Индустриальное оборудование | 650 | Плавкие вставки промышленные цилиндр. | PL5 | 10 | ШТ | На складе | Сертифицировано | 2024-09-15 | 294.84 | 353.81 | 353.81 |  | 0.08 | 0.05616 | 54 | 13 | 80 | 3245060133023
013304 | да | Пл.вст. gG 10х38 4А 500В б/и | Промышленный цилиндрический предохранитель gG 10х38 4А 500В без индикатора | Legrand | Индустриальное оборудование | 650 | Плавкие вставки промышленные цилиндр. | PL5 | 10 | ШТ | На складе | Сертифицировано | 2024-09-15 | 294.32 | 353.18 | 353.18 |  | 0.08 | 0.05616 | 54 | 13 | 80 | 3245060133047
013306 | да | Пл.вст. gG 10X38 6A 500В б/и | Промышленный цилиндрический предохранитель gG 10X38 6A 500В без индикатора | Legrand | Индустриальное оборудование | 650 | Плавкие вставки промышленные цилиндр. | PL5 | 10 | ШТ | На складе | Сертифицировано | 2024-09-15 | 295.38 | 354.46 | 354.46 |  | 0.077 | 0.05616 | 54 | 13 | 80 | 3245060133061
013308 | да | Пл.вст. gG 10х38 8А 500В б/и | Промышленный цилиндрический предохранитель gG 10х38 8а 500В без индикатора | Legrand | Индустриальное оборудование | 650 | Плавкие вставки промышленные цилиндр. | PL5 | 10 | ШТ | На складе | Сертифицировано | 2024-09-15 | 297.96 | 357.55 | 357.55 |  | 0.076 | 0.05616 | 54 | 13 | 80 | 3245060133085
013310 | да | Пл.вст. gG 10х38 10А 500В б/и | Промышленный цилиндрический предохранитель gG 10х38 10А 500В без индикатора | Legrand | Индустриальное оборудование | 650 | Плавкие вставки промышленные цилиндр. | PL5 | 10 | ШТ | На складе | Сертифицировано | 2024-09-15 | 298.31 | 357.97 | 357.97 |  | 0.078 | 0.05616 | 54 | 13 | 80 | 3245060133108
013312 | да | Пл.вст. gG 10х38 12А 500В б/и | Промышленный цилиндрический предохранитель gG 10х38 12а 500В без индикатора | Legrand | Индустриальное оборудование | 650 | Плавкие вставки промышленные цилиндр. | PL5 | 10 | ШТ | На складе | Сертифицировано | 2024-09-15 | 298.16 | 357.79 | 357.79 |  | 0.078 | 0.05616 | 54 | 13 | 80 | 3245060133122
013316 | да | Пл.вст. gG 10х38 16А 500В б/и | Промышленный цилиндрический предохранитель gG 10х38 16А 500В без индикатора | Legrand | Индустриальное оборудование | 650 | Плавкие вставки промышленные цилиндр. | PL5 | 10 | ШТ | На складе | Сертифицировано | 2024-09-15 | 298.14 | 357.77 | 357.77 |  | 0.077 | 0.05616 | 54 | 13 | 80 | 3245060133160
013320 | да | Пл.вст. gG 10х38 20А 500В б/и | Промышленный цилиндрический предохранитель gG 10х38 20А 500В без индикатора | Legrand | Индустриальное оборудование | 650 | Плавкие вставки промышленные цилиндр. | PL5 | 10 | ШТ | На складе | Сертифицировано | 2024-09-15 | 299.35 | 359.22 | 359.22 |  | 0.078 | 0.05616 | 54 | 13 | 80 | 3245060133207
013325 | да | Пл.вст. gG10х38 25А 500В б/и | Промышленный цилиндрический предохранитель gG10х38 25А 500В без индикатора | Legrand | Power Distribution System | 170 | Плавкие вставки бытовые | PL1 | 10 | ШТ | На складе | Сертифицировано | 2024-09-15 | 299.97 | 359.96 | 359.96 |  | 0.078 | 0.05616 | 54 | 13 | 80 | 3245060133252
013332 | да | Пл.вст.быт.10х38 32А 500В б/и | Бытовой цилиндрический предохранитель - 10,3x38 мм - без индикатора - 32 A | Legrand | Power Distribution System | 170 | Плавкие вставки бытовые | PL1 | 10 | ШТ | На складе | Сертифицировано | 2024-08-15 | 281.9 | 338.28 | 338.28 |  | 0.082 | 0.05616 | 54 | 13 | 80 | 3245060133320
013394 | да | Пл.вст. gG 10х38 0,5А 500В б/и | Промышленный цилиндрический предохранитель gG 10х38 0,5А 500В без индикатора | Legrand | Индустриальное оборудование | 650 | Плавкие вставки промышленные цилиндр. | PL5 | 10 | ШТ | На складе | Сертифицировано | 2024-09-15 | 291.25 | 349.5 | 349.5 |  | 0.077 | 0.05616 | 54 | 13 | 80 | 3245060133948
013402 | да | Пл.вст. gG 10х38 2А 500В c/и | Промышленный цилиндрический предохранитель gG 10х38 2А 500В с индикатором | Legrand | Индустриальное оборудование | 650 | Плавкие вставки промышленные цилиндр. | PL5 | 10 | ШТ | На складе | Сертифицировано | 2024-09-15 | 342.15 | 410.58 | 410.58 |  | 0.077 | 0.05616 | 54 | 13 | 80 | 3245060134020
013404 | да | Пл.вст. gG 10х38 4А 500В c/и | Промышленный цилиндрический предохранитель gG 10х38 4а 500В с индикатором | Legrand | Индустриальное оборудование | 650 | Плавкие вставки промышленные цилиндр. | PL5 | 10 | ШТ | На складе | Сертифицировано | 2024-09-15 | 341.81 | 410.17 | 410.17 |  | 0.078 | 0.05616 | 54 | 13 | 80 | 3245060134044
013406 | да | Пл.вст. gG 10х38 6А 500В c/и | Промышленный цилиндрический предохранитель gG 10х38 6А 500В с индикатором | Legrand | Индустриальное оборудование | 650 | Плавкие вставки промышленные цилиндр. | PL5 | 10 | ШТ | На складе | Сертифицировано | 2024-09-15 | 328.83 | 394.6 | 394.6 |  | 0.077 | 0.05616 | 54 | 13 | 80 | 3245060134068
013408 | да | Пл.вст. gG 10х38 8А 500В с/и | Промышленный цилиндрический предохранитель gG 10х38 8а 500В с индикатором | Legrand | Индустриальное оборудование | 650 | Плавкие вставки промышленные цилиндр. | PL5 | 10 | ШТ | На складе | Сертифицировано | 2024-09-15 | 347.72 | 417.26 | 417.26 |  | 0.078 | 0.05616 | 54 | 13 | 80 | 3245060134082 |  | 12.09.22 - Изменение складского статуса на "На складе"
013410 | да | Пл.вст. gG 10х38 10А 500В c/и | Промышленный цилиндрический предохранитель gG 10х38 10а 500В с индикатором | Legrand | Индустриальное оборудование | 650 | Плавкие вставки промышленные цилиндр. | PL5 | 10 | ШТ | На складе | Сертифицировано | 2024-09-15 | 344.25 | 413.1 | 413.1 |  | 0.08 | 0.05616 | 54 | 13 | 80 | 3245060134105
013412 | да | Пл.вст. gG 10х38 12А 500В с/и | Промышленный цилиндрический предохранитель gG 10х38 12а 500В с индикатором | Legrand | Индустриальное оборудование | 650 | Плавкие вставки промышленные цилиндр. | PL5 | 10 | ШТ | На складе | Сертифицировано | 2024-09-15 | 371.5 | 445.8 | 445.8 |  | 0.08 | 0.05616 | 54 | 13 | 80 | 3245060134129
013416 | да | Пл.вст. gG 10х38 16А 500В c/и | Промышленный цилиндрический предохранитель gG 10х38 16а 500В с индикатором | Legrand | Индустриальное оборудование | 650 | Плавкие вставки промышленные цилиндр. | PL5 | 10 | ШТ | На складе | Сертифицировано | 2024-09-15 | 355.84 | 427.01 | 427.01 |  | 0.078 | 0.05616 | 54 | 13 | 80 | 3245060134167
013420 | да | Пл.вст. gG 10х38 20А 500В с/и | Промышленный цилиндрический предохранитель gG 10х38 20а 500В с индикатором | Legrand | Индустриальное оборудование | 650 | Плавкие вставки промышленные цилиндр. | PL5 | 10 | ШТ | На складе | Сертифицировано | 2024-09-15 | 358.29 | 429.95 | 429.95 |  | 0.078 | 0.05616 | 54 | 13 | 80 | 3245060134204 |  | 12.09.22 - Изменение складского статуса на "На складе"
013425 | да | Пл.вст. gG 10х38 25А 500Вс/и | Промышленный цилиндрический предохранитель gG 10х38 25а 500vс индикатором | Legrand | Power Distribution System | 170 | Плавкие вставки бытовые | PL1 | 10 | ШТ | На складе | Сертифицировано | 2024-09-15 | 647.62 | 777.14 | 777.14 |  | 0.08 | 0.05616 | 54 | 13 | 80 | 3245060134259
013432 | да | Пл.вст.быт.10х38 32А 500Вс/и | Бытовой цилиндрический предохранитель - 10,3x38 мм - с индикатором - 32 A | Legrand | Power Distribution System | 170 | Плавкие вставки бытовые | PL1 | 10 | ШТ | На складе | Сертифицировано | 2024-08-15 | 628.93 | 754.72 | 754.72 |  | 0.077 | 0.05616 | 54 | 13 | 80 | 3245060134327 |  | 12.09.22 - Изменение складского статуса на "На складе"
014002 | нет | Пл.вст. aM 14х51 2А 500В б/б | Промышленный цилиндрический предохранитель аМ 14х51 2а 500В без бойка | Legrand | Индустриальное оборудование | 650 | Плавкие вставки промышленные цилиндр. | PL5 | 10 | ШТ | Под заказ Т2 | Сертифицировано | 2024-09-15 | 553.11 | 663.73 | 663.73 |  | 0.186 | 0.16093 | 77 | 19 | 110 | 3245060140021
014004 | нет | Пл.вст. aM 14х51 4А 500В б/б | Промышленный цилиндрический предохранитель аМ 14х51 4а 500В без бойка | Legrand | Индустриальное оборудование | 650 | Плавкие вставки промышленные цилиндр. | PL5 | 10 | ШТ | Под заказ Т2 | Сертифицировано | 2024-09-15 | 553.59 | 664.31 | 664.31 |  | 0.188 | 0.16093 | 77 | 19 | 110 | 3245060140045
014006 | нет | Пл.вст. aM 14х51 6А 500В б/б | Промышленный цилиндрический предохранитель аМ 14х51 6а 500В без бойка | Legrand | Индустриальное оборудование | 650 | Плавкие вставки промышленные цилиндр. | PL5 | 10 | ШТ | Под заказ Т2 | Сертифицировано | 2024-09-15 | 553.86 | 664.63 | 664.63 |  | 0.187 | 0.16093 | 77 | 19 | 110 | 3245060140069
014008 | да | Пл.вст. aM 14х51 8А 500В б/б | Промышленный цилиндрический предохранитель аМ 14х51 8а 500В без бойка | Legrand | Индустриальное оборудование | 650 | Плавкие вставки промышленные цилиндр. | PL5 | 10 | ШТ | Под заказ Т2 | Сертифицировано | 2024-09-15 | 492.96 | 591.55 | 591.55 |  | 0.184 | 0.16093 | 77 | 19 | 110 | 3245060140083
014010 | да | Пл.вст. aM 14х51 10А 500В б/б | Промышленный цилиндрический предохранитель аМ 14х51 10а 500В без бойка | Legrand | Индустриальное оборудование | 650 | Плавкие вставки промышленные цилиндр. | PL5 | 10 | ШТ | Под заказ Т2 | Сертифицировано | 2024-09-15 | 556.41 | 667.69 | 667.69 |  | 0.187 | 0.16093 | 77 | 19 | 110 | 3245060140106
014012 | нет | Пл.вст. aM 14х51 12А 500В б/б | Промышленный цилиндрический предохранитель аМ 14х51 12а 500В без бойка | Legrand | Индустриальное оборудование | 650 | Плавкие вставки промышленные цилиндр. | PL5 | 10 | ШТ | Под заказ Т2 | Сертифицировано | 2024-09-15 | 557.81 | 669.37 | 669.37 |  | 0.183 | 0.16093 | 77 | 19 | 110 | 3245060140120
014016 | нет | Пл.вст. аМ 14х51 16А 500В б/б | Промышленный цилиндрический предохранитель аМ 14х51 16а 500В без бойка | Legrand | Индустриальное оборудование | 650 | Плавкие вставки промышленные цилиндр. | PL5 | 10 | ШТ | Под заказ Т2 | Сертифицировано | 2024-09-15 | 495.66 | 594.79 | 594.79 |  | 0.194 | 0.16093 | 77 | 19 | 110 | 3245060140168
014020 | да | Пл.вст. аМ 14х51 20А 500В б/б | Промышленный цилиндрический предохранитель аМ 14х51 20а 500В без бойка | Legrand | Индустриальное оборудование | 650 | Плавкие вставки промышленные цилиндр. | PL5 | 10 | ШТ | Под заказ Т2 | Сертифицировано | 2024-09-15 | 495.4 | 594.48 | 594.48 |  | 0.197 | 0.16093 | 77 | 19 | 110 | 3245060140205
014025 | да | Пл.вст. аМ 14х51 25А 500В б/б | Промышленный цилиндрический предохранитель аМ 14х51 25а 500В без бойка | Legrand | Индустриальное оборудование | 650 | Плавкие вставки промышленные цилиндр. | PL5 | 10 | ШТ | На складе | Сертифицировано | 2024-09-15 | 495.23 | 594.28 | 594.28 |  | 0.197 | 0.16093 | 77 | 19 | 110 | 3245060140250
014032 | да | Пл.вст. аМ 14х51 32А 500В б/б | Промышленный цилиндрический предохранитель аМ 14х51 32а 500В без бойка | Legrand | Индустриальное оборудование | 650 | Плавкие вставки промышленные цилиндр. | PL5 | 10 | ШТ | На складе | Сертифицировано | 2024-09-15 | 495.37 | 594.44 | 594.44 |  | 0.2 | 0.16093 | 77 | 19 | 110 | 3245060140328
014040 | да | Пл.вст. аМ 14х51 40A 500В б/б | Промышленный цилиндрический предохранитель аМ 14х51 40a 500В без бойка | Legrand | Индустриальное оборудование | 650 | Плавкие вставки промышленные цилиндр. | PL5 | 10 | ШТ | На складе | Сертифицировано | 2024-09-15 | 492.61 | 591.13 | 591.13 |  | 0.202 | 0.16093 | 77 | 19 | 110 | 3245060140403
014045 | нет | Пл.вст. аМ 14х51 45A 400В б/б | Промышленный цилиндрический предохранитель аМ 14х51 45a 400В без бойка | Legrand | Индустриальное оборудование | 650 | Плавкие вставки промышленные цилиндр. | PL5 | 10 | ШТ | Под заказ Т2 | Сертифицировано | 2024-09-15 | 581.85 | 698.22 | 698.22 |  | 0.208 | 0.16093 | 77 | 19 | 110 | 3245060140458
014050 | да | Пл.вст. аМ 14х51 50А 500В б/б | Промышленный цилиндрический предохранитель аМ 14х51 50а 500В без бойка | Legrand | Индустриальное оборудование | 650 | Плавкие вставки промышленные цилиндр. | PL5 | 10 | ШТ | На складе | Сертифицировано | 2024-09-15 | 508.3 | 609.96 | 609.96 |  | 0.2 | 0.16093 | 77 | 19 | 110 | 3245060140502
014102 | нет | Пл.вст. aM 14х51 2А 500В с/б | Промышленный цилиндрический предохранитель аМ 14х51 2а 500В с бойком | Legrand | Индустриальное оборудование | 650 | Плавкие вставки промышленные цилиндр. | PL5 | 10 | ШТ | Под заказ Т2 | Сертифицировано | 2024-09-15 | 845.19 | 1014.23 | 1014.23 |  | 0.211 | 0.16093 | 77 | 19 | 110 | 3245060141028
014104 | нет | Пл.вст. aM 14х51 4А 500В с/б | Промышленный цилиндрический предохранитель аМ 14х51 4а 500В с бойком | Legrand | Индустриальное оборудование | 650 | Плавкие вставки промышленные цилиндр. | PL5 | 10 | ШТ | Под заказ Т2 | Сертифицировано | 2024-09-15 | 845.19 | 1014.23 | 1014.23 |  | 0.202 | 0.16093 | 77 | 19 | 110 | 3245060141042
014106 | да | Пл.вст. aM 14х51 6А 500В с/б | Промышленный цилиндрический предохранитель аМ 14х51 6а 500В с бойком | Legrand | Индустриальное оборудование | 650 | Плавкие вставки промышленные цилиндр. | PL5 | 10 | ШТ | Под заказ Т2 | Сертифицировано | 2024-09-15 | 845.19 | 1014.23 | 1014.23 |  | 0.211 | 0.16093 | 77 | 19 | 110 | 3245060141066
014108 | нет | Пл.вст. aM 14х51 8А 500В с/б | Промышленный цилиндрический предохранитель аМ 14х51 8а 500В с бойком | Legrand | Индустриальное оборудование | 650 | Плавкие вставки промышленные цилиндр. | PL5 | 10 | ШТ | Под заказ Т2 | Сертифицировано | 2024-09-15 | 845.19 | 1014.23 | 1014.23 |  | 0.212 | 0.16093 | 77 | 19 | 110 | 3245060141080
014110 | нет | Пл.вст. аМ 14х51 10А 500В с/б | Промышленный цилиндрический предохранитель аМ 14х51 10а 500В с бойком | Legrand | Индустриальное оборудование | 650 | Плавкие вставки промышленные цилиндр. | PL5 | 10 | ШТ | Под заказ Т2 | Сертифицировано | 2024-09-15 | 659.61 | 791.53 | 791.53 |  | 0.214 | 0.16093 | 77 | 19 | 110 | 3245060141103
014112 | нет | Пл.вст. aM 14х51 12А 500В с/б | Промышленный цилиндрический предохранитель аМ 14х51 12а 500В с бойком | Legrand | Индустриальное оборудование | 650 | Плавкие вставки промышленные цилиндр. | PL5 | 10 | ШТ | Под заказ Т2 | Сертифицировано | 2024-09-15 | 847.33 | 1016.8 | 1016.8 |  | 0.212 | 0.16093 | 77 | 19 | 110 | 3245060141127
014116 | нет | Пл.вст. aM 14х51 16А 500В с/б | Промышленный цилиндрический предохранитель аМ 14х51 16а 500В с бойком | Legrand | Индустриальное оборудование | 650 | Плавкие вставки промышленные цилиндр. | PL5 | 10 | ШТ | Под заказ Т2 | Сертифицировано | 2024-09-15 | 847.33 | 1016.8 | 1016.8 |  | 0.205 | 0.16093 | 77 | 19 | 110 | 3245060141165
014120 | да | Пл.вст. aM 14х51 20А 500В с/б | Промышленный цилиндрический предохранитель аМ 14х51 20а 500В с бойком | Legrand | Индустриальное оборудование | 650 | Плавкие вставки промышленные цилиндр. | PL5 | 10 | ШТ | Под заказ Т2 | Сертифицировано | 2024-09-15 | 847.33 | 1016.8 | 1016.8 |  | 0.202 | 0.16093 | 77 | 19 | 110 | 3245060141202
014125 | нет | Пл.вст. aM 14х51 25А 500В с/б | Промышленный цилиндрический предохранитель аМ 14х51 25а 500В с бойком | Legrand | Индустриальное оборудование | 650 | Плавкие вставки промышленные цилиндр. | PL5 | 10 | ШТ | Под заказ Т2 | Сертифицировано | 2024-09-15 | 847.45 | 1016.94 | 1016.94 |  | 0.201 | 0.16093 | 77 | 19 | 110 | 3245060141257
014132 | да | Пл.вст. aM 14х51 32А 500В с/б | Промышленный цилиндрический предохранитель аМ 14х51 32а 500В с бойком | Legrand | Индустриальное оборудование | 650 | Плавкие вставки промышленные цилиндр. | PL5 | 10 | ШТ | На складе | Сертифицировано | 2024-09-15 | 847.45 | 1016.94 | 1016.94 |  | 0.205 | 0.16093 | 77 | 19 | 110 | 3245060141325 |  | 12.09.22 - Изменение складского статуса на "На складе"
014140 | нет | Пл.вст. аМ 14х51 40А 500В с/б | Промышленный цилиндрический предохранитель аМ 14х51 40а 500В с бойком | Legrand | Индустриальное оборудование | 650 | Плавкие вставки промышленные цилиндр. | PL5 | 10 | ШТ | Под заказ Т2 | Сертифицировано | 2024-09-15 | 660.59 | 792.71 | 792.71 |  | 0.205 | 0.16093 | 77 | 19 | 110 | 3245060141400
014145 | нет | Пл.вст. aM 14х51 45А 400В с/б | Промышленный цилиндрический предохранитель аМ 14х51 45а 400В с бойком | Legrand | Индустриальное оборудование | 650 | Плавкие вставки промышленные цилиндр. | PL5 | 10 | ШТ | Под заказ Т2 | Сертифицировано | 2024-09-15 | 848.7 | 1018.44 | 1018.44 |  | 0.216 | 0.16093 | 77 | 19 | 110 | 3245060141455
014150 | да | Пл.вст. aM 14х51 50А 400В с/б | Промышленный цилиндрический предохранитель аМ 14х51 50а 400В с бойком | Legrand | Индустриальное оборудование | 650 | Плавкие вставки промышленные цилиндр. | PL5 | 10 | ШТ | Под заказ Т2 | Сертифицировано | 2024-09-15 | 848.7 | 1018.44 | 1018.44 |  | 0.217 | 0.16093 | 77 | 19 | 110 | 3245060141509
014300 | нет | Нейтраль 14х51 | Вставка для нейтрали 14х51 | Legrand | Индустриальное оборудование | 650 | Плавкие вставки промышленные цилиндр. | PL5 | 10 | ШТ | Под заказ Т2 | Сертифицировано | 2024-09-15 | 370.22 | 444.26 | 444.26 |  | 0.102 | 0.16093 | 77 | 19 | 110 | 3245060143008
014302 | да | Пл.вст. gG 14x51 2А 500В б/б | Промышленный цилиндрический предохранитель gG 14x51 2а 500В без бойка | Legrand | Индустриальное оборудование | 650 | Плавкие вставки промышленные цилиндр. | PL5 | 10 | ШТ | Под заказ Т2 | Сертифицировано | 2024-09-15 | 406.62 | 487.94 | 487.94 |  | 0.196 | 0.16093 | 77 | 19 | 110 | 3245060143022
014304 | да | Пл.вст. gG 14x51 4А 500В б/б | Промышленный цилиндрический предохранитель gG 14x51 4а 500В без бойка | Legrand | Индустриальное оборудование | 650 | Плавкие вставки промышленные цилиндр. | PL5 | 10 | ШТ | Под заказ Т2 | Сертифицировано | 2024-09-15 | 406.49 | 487.79 | 487.79 |  | 0.196 | 0.16093 | 77 | 19 | 110 | 3245060143046
014306 | да | Пл.вст. gG 14x51 6А 500В б/б | Промышленный цилиндрический предохранитель gG 14x51 6а 500В без бойка | Legrand | Индустриальное оборудование | 650 | Плавкие вставки промышленные цилиндр. | PL5 | 10 | ШТ | На складе | Сертифицировано | 2024-09-15 | 428.02 | 513.62 | 513.62 |  | 0.193 | 0.16093 | 77 | 19 | 110 | 3245060143060
014310 | да | Пл.вст. gG 14x51 10А 500В б/б | Промышленный цилиндрический предохранитель gG 14x51 10а 500В без бойка | Legrand | Индустриальное оборудование | 650 | Плавкие вставки промышленные цилиндр. | PL5 | 10 | ШТ | Под заказ Т2 | Сертифицировано | 2024-09-15 | 432.77 | 519.32 | 519.32 |  | 0.203 | 0.16093 | 77 | 19 | 110 | 3245060143107
014316 | нет | Пл.вст. gG 14x51 16А 500В б/б | Промышленный цилиндрический предохранитель gG 14x51 16а 500В без бойка | Legrand | Индустриальное оборудование | 650 | Плавкие вставки промышленные цилиндр. | PL5 | 10 | ШТ | Под заказ Т2 | Сертифицировано | 2024-09-15 | 447.13 | 536.56 | 536.56 |  | 0.196 | 0.16093 | 77 | 19 | 110 | 3245060143169
014320 | да | Пл.вст. gG 14x51 20А 500В б/б | Промышленный цилиндрический предохранитель gG 14x51 20а 500В без бойка | Legrand | Индустриальное оборудование | 650 | Плавкие вставки промышленные цилиндр. | PL5 | 10 | ШТ | На складе | Сертифицировано | 2024-09-15 | 447.07 | 536.48 | 536.48 |  | 0.196 | 0.16093 | 77 | 19 | 110 | 3245060143206
014325 | да | Пл.вст. gG 14x51 25А 500В б/б | Промышленный цилиндрический предохранитель gG 14x51 25а 500В без бойка | Legrand | Индустриальное оборудование | 650 | Плавкие вставки промышленные цилиндр. | PL5 | 10 | ШТ | На складе | Сертифицировано | 2024-09-15 | 446.92 | 536.3 | 536.3 |  | 0.197 | 0.16093 | 77 | 19 | 110 | 3245060143251
014332 | да | Пл.вст. gG 14x51 32А 500В б/б | Промышленный цилиндрический предохранитель gG 14x51 32А 500В без бойка | Legrand | Индустриальное оборудование | 650 | Плавкие вставки промышленные цилиндр. | PL5 | 10 | ШТ | На складе | Сертифицировано | 2024-09-15 | 465.62 | 558.74 | 558.74 |  | 0.195 | 0.16093 | 77 | 19 | 110 | 3245060143329
014340 | да | Пл.вст. gG 14x51 40А 500В б/б | Промышленный цилиндрический предохранитель gG 14x51 40А 500В без бойка | Legrand | Индустриальное оборудование | 650 | Плавкие вставки промышленные цилиндр. | PL5 | 10 | ШТ | На складе | Сертифицировано | 2024-09-15 | 462.82 | 555.38 | 555.38 |  | 0.195 | 0.16093 | 77 | 19 | 110 | 3245060143404
014350 | да | Пл.вст. gG 14x51 50А 500В б/б | Промышленный цилиндрический предохранитель gG 14x51 50а 500В без бойка | Legrand | Индустриальное оборудование | 650 | Плавкие вставки промышленные цилиндр. | PL5 | 10 | ШТ | На складе | Сертифицировано | 2024-09-15 | 478.94 | 574.73 | 574.73 |  | 0.207 | 0.16093 | 77 | 19 | 110 | 3245060143503
014504 | нет | Пл.вст. gG 14x51 4А 500В с/б | Промышленный цилиндрический предохранитель gG 14x51 4а 500В с бойком | Legrand | Индустриальное оборудование | 650 | Плавкие вставки промышленные цилиндр. | PL5 | 10 | ШТ | Под заказ Т2 | Сертифицировано | 2024-09-15 | 845.19 | 1014.23 | 1014.23 |  | 0.188 | 0.16093 | 77 | 19 | 110 | 3245060145040
014506 | нет | Пл.вст. gG 14x51 6А 500В с/б | Промышленный цилиндрический предохранитель gG 14x51 6а 500В с бойком | Legrand | Индустриальное оборудование | 650 | Плавкие вставки промышленные цилиндр. | PL5 | 10 | ШТ | Под заказ Т2 | Сертифицировано | 2024-09-15 | 845.19 | 1014.23 | 1014.23 |  | 0.212 | 0.16093 | 77 | 19 | 110 | 3245060145064
014510 | да | Пл.вст. gG 14x51 6А 500В с/б | Промышленный цилиндрический предохранитель gG 14x51 6а 500В с бойком | Legrand | Индустриальное оборудование | 650 | Плавкие вставки промышленные цилиндр. | PL5 | 10 | ШТ | На складе | Сертифицировано | 2024-09-15 | 719.37 | 863.24 | 863.24 |  | 0.214 | 0.16093 | 77 | 19 | 110 | 3245060145101
014516 | нет | Пл.вст. gG 14x51 16А 500В с/б | Промышленный цилиндрический предохранитель gG 14x51 16а 500В с бойком | Legrand | Индустриальное оборудование | 650 | Плавкие вставки промышленные цилиндр. | PL5 | 10 | ШТ | Под заказ Т2 | Сертифицировано | 2024-09-15 | 719.37 | 863.24 | 863.24 |  | 0.217 | 0.16093 | 77 | 19 | 110 | 3245060145163
014520 | да | Пл.вст. gG 14x51 20А 500В с/б | Промышленный цилиндрический предохранитель gG 14x51 20а 500В с бойком | Legrand | Индустриальное оборудование | 650 | Плавкие вставки промышленные цилиндр. | PL5 | 10 | ШТ | Под заказ Т2 | Сертифицировано | 2024-09-15 | 923.7 | 1108.44 | 1108.44 |  | 0.213 | 0.16093 | 77 | 19 | 110 | 3245060145200
014525 | нет | Пл.вст. gG 14x51 25А 500В с/б | Промышленный цилиндрический предохранитель gG 14x51 25а 500В с бойком | Legrand | Индустриальное оборудование | 650 | Плавкие вставки промышленные цилиндр. | PL5 | 10 | ШТ | Под заказ Т2 | Сертифицировано | 2024-09-15 | 923.7 | 1108.44 | 1108.44 |  | 0.205 | 0.16093 | 77 | 19 | 110 | 3245060145255
014532 | нет | Пл.вст. gG 14x51 32А 500В с/б | Промышленный цилиндрический предохранитель gG 14x51 32а 500В с бойком | Legrand | Индустриальное оборудование | 650 | Плавкие вставки промышленные цилиндр. | PL5 | 10 | ШТ | Под заказ Т2 | Сертифицировано | 2024-09-15 | 926.2 | 1111.44 | 1111.44 |  | 0.204 | 0.16093 | 77 | 19 | 110 | 3245060145323
014540 | да | Пл.вст. gG 14x51 40А 500В с/б | Промышленный цилиндрический предохранитель gG 14x51 40а 500В с бойком | Legrand | Индустриальное оборудование | 650 | Плавкие вставки промышленные цилиндр. | PL5 | 10 | ШТ | Под заказ Т2 | Сертифицировано | 2024-09-15 | 721.34 | 865.61 | 865.61 |  | 0.205 | 0.16093 | 77 | 19 | 110 | 3245060145408
014550 | нет | Пл.вст. gG 14x51 50А 500В с/б | Промышленный цилиндрический предохранитель gG 14x51 50а 500В с бойком | Legrand | Индустриальное оборудование | 650 | Плавкие вставки промышленные цилиндр. | PL5 | 10 | ШТ | Под заказ Т2 | Сертифицировано | 2024-09-15 | 927.46 | 1112.95 | 1112.95 |  | 0.206 | 0.16093 | 77 | 19 | 110 | 3245060145507
014600 | нет | Амперметр 0/5A | Амперметр аналоговый круглый корпус - диаметр 56 мм | Legrand | Power Legrand | 151 | КИПиА | PL1 | 1 | ШТ | Под заказ Т2 | Сертифицировано | 2026-08-02 | 4394.41 | 5273.29 | 5273.29 |  | 0.188 | 0.70114 | 101 | 78 | 89 | 3245060146009
014601 | да | Амперметр 5а кв.корп.68х68мм. | Амперметр аналоговый квадратный корпус - 68 x 68 мм | Legrand | Power Legrand | 151 | КИПиА | PL1 | 1 | ШТ | На складе | Сертифицировано | 2026-08-02 | 4362.55 | 5235.06 | 5235.06 |  | 0.182 | 0.70114 | 101 | 78 | 89 | 3245060146016
014610 | да | Шкала Амперметр 0-50A | Измерительная шкала (1 круглая + 1 квадратная) для аналоговых амперметров - 0-50 A | Legrand | Power Legrand | 151 | КИПиА | PL1 | 1 | ШТ | Под заказ Т2 | Не подлежит сертификации | 2023-12-31 | 1350.36 | 1620.43 | 1620.43 |  | 0.023 | 0.19776 | 101 | 22 | 89 | 3245060146108
014613 | да | Шкала Амперметр 0-100A | Измерительная шкала (1 круглая + 1 квадратная) для аналоговых амперметров - 0-100 A | Legrand | Power Legrand | 151 | КИПиА | PL1 | 1 | ШТ | На складе | Не подлежит сертификации | 2023-12-31 | 1350.36 | 1620.43 | 1620.43 |  | 0.022 | 0.19776 | 101 | 22 | 89 | 3245060146139
014615 | да | Шкала Амперметр 0-200A | Измерительная шкала (1 круглая + 1 квадратная) для аналоговых амперметров - 0-200 A | Legrand | Power Legrand | 151 | КИПиА | PL1 | 1 | ШТ | На складе | Не подлежит сертификации | 2023-12-31 | 1350.36 | 1620.43 | 1620.43 |  | 0.023 | 0.19776 | 101 | 22 | 89 | 3245060146153
014616 | да | Шкала Амперметр 0-250A | Измерительная шкала (1 круглая + 1 квадратная) для аналоговых амперметров - 0-250 A | Legrand | Power Legrand | 151 | КИПиА | PL1 | 1 | ШТ | На складе | Не подлежит сертификации | 2023-12-31 | 1256.63 | 1507.96 | 1507.96 |  | 0.022 | 0.19776 | 101 | 22 | 89 | 3245060146160
014617 | да | Шкала Амперметр 0-300A | Измерительная шкала (1 круглая + 1 квадратная) для аналоговых амперметров - 0-300 A | Legrand | Power Legrand | 151 | КИПиА | PL1 | 1 | ШТ | На складе | Не подлежит сертификации | 2023-12-31 | 1317.45 | 1580.94 | 1580.94 |  | 0.023 | 0.19776 | 101 | 22 | 89 | 3245060146177
014618 | да | Шкала д/амперметра 0-400A | Измерительная шкала (1 круглая + 1 квадратная) для аналоговых амперметров - 0-400 A | Legrand | Power Legrand | 151 | КИПиА | PL1 | 1 | ШТ | На складе | Не подлежит сертификации | 2023-12-31 | 1256.42 | 1507.7 | 1507.7 |  | 0.023 | 0.19776 | 101 | 22 | 89 | 3245060146184
014620 | да | Шкала д/амперметра 0-600A | Измерительная шкала (1 круглая + 1 квадратная) для аналоговых амперметров - 0-600 A | Legrand | Power Legrand | 151 | КИПиА | PL1 | 1 | ШТ | На складе | Не подлежит сертификации | 2023-12-31 | 1210.72 | 1452.86 | 1452.86 |  | 0.023 | 0.19776 | 101 | 22 | 89 | 3245060146207
014621 | нет | Шкала Амперметр 0-800A | Измерительная шкала (1 круглая + 1 квадратная) для аналоговых амперметров - 0-800 A | Legrand | Power Legrand | 151 | КИПиА | PL1 | 1 | ШТ | Под заказ Т2 | Не подлежит сертификации | 2023-12-31 | 1225.79 | 1470.95 | 1470.95 |  | 0.022 | 0.19776 | 101 | 22 | 89 | 3245060146214
014622 | да | Шкала д/амперметра 0-1000А | Измерительная шкала (1 круглая + 1 квадратная) для аналоговых амперметров - 0-1000 A | Legrand | Power Legrand | 151 | КИПиА | PL1 | 1 | ШТ | Под заказ Т2 | Не подлежит сертификации | 2023-12-31 | 1225.79 | 1470.95 | 1470.95 |  | 0.023 | 0.19776 | 101 | 22 | 89 | 3245060146221
014624 | да | Шкала Амперметр 0-1500A | Измерительная шкала (1 круглая + 1 квадратная) для аналоговых амперметров - 0-1500 A | Legrand | Power Legrand | 151 | КИПиА | PL1 | 1 | ШТ | На складе | Не подлежит сертификации | 2023-12-31 | 1203.51 | 1444.21 | 1444.21 |  | 0.023 | 0.19776 | 101 | 22 | 89 | 3245060146245
014625 | да | Шкала д/амперметра 0-2000A | Измерительная шкала (1 круглая + 1 квадратная) для аналоговых амперметров - 0-2000 A | Legrand | Power Legrand | 151 | КИПиА | PL1 | 1 | ШТ | Под заказ Т2 | Не подлежит сертификации | 2023-12-31 | 1225.79 | 1470.95 | 1470.95 |  | 0.023 | 0.19776 | 101 | 22 | 89 | 3245060146252
014626 | да | Шкала Амперметр 0-2500A | Измерительная шкала (1 круглая + 1 квадратная) для аналоговых амперметров - 0-2500 A | Legrand | Power Legrand | 151 | КИПиА | PL1 | 1 | ШТ | Под заказ Т2 | Не подлежит сертификации | 2023-12-31 | 1203.51 | 1444.21 | 1444.21 |  | 0.023 | 0.19776 | 101 | 22 | 89 | 3245060146269
014628 | да | Шкала Амперметр 0-4000A | Измерительная шкала (1 круглая + 1 квадратная) для аналоговых амперметров - 0-4000 A | Legrand | Power Legrand | 151 | КИПиА | PL1 | 1 | ШТ | На складе | Не подлежит сертификации | 2023-12-31 | 1317.45 | 1580.94 | 1580.94 |  | 0.023 | 0.19776 | 101 | 22 | 89 | 3245060146283 |  | 12.09.22 - Изменение складского статуса на "На складе"
014650 | да | Коммутатор д/амперметров 4поз | Переключатель электроизмерительных приборов - для амперметра - PR 12 - 6 контактов - 3 ТТ - крепление на дверце | Legrand | Индустриальное оборудование | 807 | Переключатели электроизмерительных приборов | PL5 | 1 | ШТ | На складе | Сертифицировано | 2023-07-11 | 11596.4 | 13915.68 | 13915.68 |  | 0.144 | 0.52136 | 101 | 58 | 89 | 3245060146504 |  | 12.09.22 - Изменение складского статуса на "На складе"
014652 | да | Коммутатор д/вольтметров 4поз | Переключатель электроизмерительных приборов - для вольтметра - PR 12 - 4 контакта - с нейтралью - крепление на дверце | Legrand | Индустриальное оборудование | 807 | Переключатели электроизмерительных приборов | PL5 | 1 | ШТ | На складе | Сертифицировано | 2023-07-11 | 8089.14 | 9706.97 | 9706.97 |  | 0.123 | 0.52136 | 101 | 58 | 89 | 3245060146528 |  | 12.09.22 - Изменение складского статуса на "На складе"
014653 | да | Ком-тор д/вольтмет.7поз с нейт | Переключатель электроизмерительных приборов - для вольтметра - PR 12 - 6 контактов - без нейтрали - крепление на дверце | Legrand | Индустриальное оборудование | 807 | Переключатели электроизмерительных приборов | PL5 | 1 | ШТ | На складе | Сертифицировано | 2023-07-11 | 11025.38 | 13230.46 | 13230.46 |  | 0.145 | 0.52136 | 101 | 58 | 89 | 3245060146535
014660 | да | Вольтм. 500В | Вольтметр аналоговый круглый корпус - диам. 56 мм | Legrand | Power Legrand | 151 | КИПиА | PL1 | 1 | ШТ | На складе | Сертифицировано | 2026-08-02 | 4560.63 | 5472.76 | 5472.76 |  | 0.198 | 0.70114 | 101 | 78 | 89 | 3245060146603 |  | 12.09.22 - Изменение складского статуса на "На складе"
014661 | да | Вольтметр 500в кв.корп.68х68мм | Вольтметр аналоговый квадратный корпус - 68 x 68 мм | Legrand | Power Legrand | 151 | КИПиА | PL1 | 1 | ШТ | На складе | Сертифицировано | 2026-08-02 | 7339.49 | 8807.39 | 8807.39 |  | 0.198 | 0.70114 | 101 | 78 | 89 | 3245060146610
014666 | нет | Шкала д/амперметра 0-1250A | Измерительная шкала (1 круглая + 1 квадратная) для аналоговых амперметров - 0-1250 A | Legrand | Power Legrand | 151 | КИПиА | PL1 | 1 | ШТ | Под заказ Т2 | Не подлежит сертификации | 2023-12-31 | 1203.51 | 1444.21 | 1444.21 |  | 0.022 | 0.19776 | 101 | 22 | 89 | 3245060146665
015016 | да | Пл.вст. aM 22x58 16А 500В б/б | Промышленный цилиндрический предохранитель аМ 22x58 16а 500В без бойка | Legrand | Индустриальное оборудование | 650 | Плавкие вставки промышленные цилиндр. | PL5 | 10 | ШТ | Под заказ Т2 | Сертифицировано | 2024-09-15 | 749.26 | 899.11 | 899.11 |  | 0.511 | 0.38064 | 120 | 26 | 122 | 3245060150167
015020 | да | Пл.вст. aM 22x58 20А 500В б/б | Промышленный цилиндрический предохранитель аМ 22x58 20а 500В без бойка | Legrand | Индустриальное оборудование | 650 | Плавкие вставки промышленные цилиндр. | PL5 | 10 | ШТ | Под заказ Т2 | Сертифицировано | 2024-09-15 | 749.26 | 899.11 | 899.11 |  | 0.507 | 0.38064 | 120 | 26 | 122 | 3245060150204
015025 | да | Пл.вст. aM 22x58 25А 500В б/б | Промышленный цилиндрический предохранитель аМ 22x58 25а 500В без бойка | Legrand | Индустриальное оборудование | 650 | Плавкие вставки промышленные цилиндр. | PL5 | 10 | ШТ | На складе | Сертифицировано | 2024-09-15 | 750.51 | 900.61 | 900.61 |  | 0.512 | 0.38064 | 120 | 26 | 122 | 3245060150259 |  | 12.09.22 - Изменение складского статуса на "На складе"
015032 | нет | Пл.вст. aM 22x58 32А 500В б/б | Промышленный цилиндрический предохранитель аМ 22x58 32а 500В без бойка | Legrand | Индустриальное оборудование | 650 | Плавкие вставки промышленные цилиндр. | PL5 | 10 | ШТ | Под заказ Т2 | Сертифицировано | 2024-09-15 | 750.51 | 900.61 | 900.61 |  | 0.49 | 0.38064 | 120 | 26 | 122 | 3245060150327
015040 | нет | Пл.вст. аМ 22x58 40А 500В б/б | Промышленный цилиндрический предохранитель аМ 22x58 40а 500В без бойка | Legrand | Индустриальное оборудование | 650 | Плавкие вставки промышленные цилиндр. | PL5 | 10 | ШТ | Под заказ Т2 | Сертифицировано | 2024-09-15 | 737.63 | 885.16 | 885.16 |  | 0.515 | 0.38064 | 120 | 26 | 122 | 3245060150402
015050 | да | Предохранитель AM 22X58 50A 500V | Промышленный цилиндрический предохранитель аМ 22X58 50A 500В без бойка | Legrand | Индустриальное оборудование | 650 | Плавкие вставки промышленные цилиндр. | PL5 | 10 | ШТ | Под заказ Т2 | Сертифицировано | 2024-09-15 | 753.6 | 904.32 | 904.32 |  | 0.512 | 0.38064 | 120 | 26 | 122 | 3245060150501
015063 | да | Пл.вст. аМ 22x58 63А 500В б/б | Промышленный цилиндрический предохранитель аМ 22x58 63а 500В без бойка | Legrand | Индустриальное оборудование | 650 | Плавкие вставки промышленные цилиндр. | PL5 | 10 | ШТ | Под заказ Т2 | Сертифицировано | 2024-09-15 | 764.04 | 916.85 | 916.85 |  | 0.517 | 0.38064 | 120 | 26 | 122 | 3245060150631
015080 | нет | Пл.вст. аМ 22x58 80А 500В б/б | Промышленный цилиндрический предохранитель аМ 22x58 80а 500В без бойка | Legrand | Индустриальное оборудование | 650 | Плавкие вставки промышленные цилиндр. | PL5 | 10 | ШТ | Под заказ Т2 | Сертифицировано | 2024-09-15 | 863.93 | 1036.72 | 1036.72 |  | 0.541 | 0.38064 | 120 | 26 | 122 | 3245060150808
015096 | да | Пл.вст. аМ 22x58 100А 500В б/б | Промышленный цилиндрический предохранитель аМ 22x58 100а 500В без бойка | Legrand | Индустриальное оборудование | 650 | Плавкие вставки промышленные цилиндр. | PL5 | 10 | ШТ | Под заказ Т2 | Сертифицировано | 2024-09-15 | 967.44 | 1160.93 | 1160.93 |  | 0.526 | 0.38064 | 120 | 26 | 122 | 3245060150969
015097 | нет | Пл.вст. аМ 22x58 125А 400В б/б | Промышленный цилиндрический предохранитель аМ 22x58 125а 400В без бойка | Legrand | Индустриальное оборудование | 650 | Плавкие вставки промышленные цилиндр. | PL5 | 10 | ШТ | Под заказ Т2 | Сертифицировано | 2024-09-15 | 1069.07 | 1282.88 | 1282.88 |  | 0.53 | 0.38064 | 120 | 26 | 122 | 3245060150976
015116 | да | Пл.вст. аМ 22x58 16А 500В с/б | Промышленный цилиндрический предохранитель аМ 22x58 16а 500В с бойком | Legrand | Индустриальное оборудование | 650 | Плавкие вставки промышленные цилиндр. | PL5 | 10 | ШТ | Под заказ Т2 | Сертифицировано | 2024-09-15 | 1173.83 | 1408.6 | 1408.6 |  | 0.549 | 0.38064 | 120 | 26 | 122 | 3245060151164
015120 | нет | Пл.вст. аМ 22x58 20А 500В с/б | Промышленный цилиндрический предохранитель аМ 22x58 20а 500В с бойком | Legrand | Индустриальное оборудование | 650 | Плавкие вставки промышленные цилиндр. | PL5 | 10 | ШТ | Под заказ Т2 | Сертифицировано | 2024-09-15 | 1173.83 | 1408.6 | 1408.6 |  | 0.555 | 0.38064 | 120 | 26 | 122 | 3245060151201
015125 | нет | Пл.вст. аМ 22x58 25А 500В с/б | Промышленный цилиндрический предохранитель аМ 22x58 25а 500В с бойком | Legrand | Индустриальное оборудование | 650 | Плавкие вставки промышленные цилиндр. | PL5 | 10 | ШТ | Под заказ Т2 | Сертифицировано | 2024-09-15 | 1173.83 | 1408.6 | 1408.6 |  | 0.559 | 0.38064 | 120 | 26 | 122 | 3245060151256
015132 | нет | Пл.вст. аМ 22x58 32А 500В с/б | Промышленный цилиндрический предохранитель аМ 22x58 32а 500В с бойком | Legrand | Индустриальное оборудование | 650 | Плавкие вставки промышленные цилиндр. | PL5 | 10 | ШТ | Под заказ Т2 | Сертифицировано | 2024-09-15 | 1180.37 | 1416.44 | 1416.44 |  | 0.556 | 0.38064 | 120 | 26 | 122 | 3245060151324
015140 | нет | Пл.вст. аМ 22x58 40А 500В с/б | Промышленный цилиндрический предохранитель аМ 22x58 40а 500В с бойком | Legrand | Индустриальное оборудование | 650 | Плавкие вставки промышленные цилиндр. | PL5 | 10 | ШТ | Под заказ Т2 | Сертифицировано | 2024-09-15 | 919.38 | 1103.26 | 1103.26 |  | 0.552 | 0.38064 | 120 | 26 | 122 | 3245060151409
015150 | нет | Пл.вст. аМ 22x58 50А 500В с/б | Промышленный цилиндрический предохранитель аМ 22x58 50а 500В с бойком | Legrand | Индустриальное оборудование | 650 | Плавкие вставки промышленные цилиндр. | PL5 | 10 | ШТ | Под заказ Т2 | Сертифицировано | 2024-09-15 | 1205.47 | 1446.56 | 1446.56 |  | 0.537 | 0.38064 | 120 | 26 | 122 | 3245060151508
015163 | нет | Пл.вст. аМ 22x58 63А 500В с/б | Промышленный цилиндрический предохранитель аМ 22x58 63а 500В с бойком | Legrand | Индустриальное оборудование | 650 | Плавкие вставки промышленные цилиндр. | PL5 | 10 | ШТ | Под заказ Т2 | Сертифицировано | 2024-09-15 | 1219.41 | 1463.29 | 1463.29 |  | 0.521 | 0.38064 | 120 | 26 | 122 | 3245060151638
015180 | нет | Пл.вст. аМ 22x58 80А 500В с/б | Промышленный цилиндрический предохранитель аМ 22x58 80а 500В с бойком | Legrand | Индустриальное оборудование | 650 | Плавкие вставки промышленные цилиндр. | PL5 | 10 | ШТ | Под заказ Т2 | Сертифицировано | 2024-09-15 | 1223.3 | 1467.96 | 1467.96 |  | 0.524 | 0.38064 | 120 | 26 | 122 | 3245060151805
015195 | нет | Пл.вст. аМ 22x58 100А 500В с/б | Промышленный цилиндрический предохранитель аМ 22x58 100а 500В с бойком | Legrand | Индустриальное оборудование | 650 | Плавкие вставки промышленные цилиндр. | PL5 | 10 | ШТ | Под заказ Т2 | Сертифицировано | 2024-09-15 | 1244.76 | 1493.71 | 1493.71 |  | 0.559 | 0.38064 | 120 | 26 | 122 | 3245060151959
015197 | да | Пл.вст. аМ 22x58 125А 400В с/б | Промышленный цилиндрический предохранитель аМ 22x58 125а 400В с бойком | Legrand | Индустриальное оборудование | 650 | Плавкие вставки промышленные цилиндр. | PL5 | 10 | ШТ | Под заказ Т2 | Сертифицировано | 2024-09-15 | 1282.91 | 1539.49 | 1539.49 |  | 0.565 | 0.38064 | 120 | 26 | 122 | 3245060151973
015230 | нет | Цилиндр.предохр. 22X58, AD30 | Предохранитель цилиндрический типа - AD 30 - 22x58 мм | Legrand | Power Legrand | 180 | Плавкие вставки и аксессуары | PL1 | 10 | ШТ | Под заказ Т2 | Сертифицировано | 2024-09-15 | 1194.96 | 1433.95 | 1433.95 |  | 0.518 | 0.38064 | 120 | 26 | 122 | 3245060152307
015245 | нет | Цилиндр.предохр. 22X58, AD45 | Предохранитель цилиндрический типа - AD 45 - 22x58 мм | Legrand | Power Legrand | 180 | Плавкие вставки и аксессуары | PL1 | 10 | ШТ | Под заказ Т2 | Сертифицировано | 2024-09-15 | 1141.63 | 1369.96 | 1369.96 |  | 0.514 | 0.38064 | 120 | 26 | 122 | 3245060152451
015262 | нет | Цилиндр.предохр. 22X58, AD60 | Предохранитель цилиндрический типа - AD 60 - 22x58 мм | Legrand | Power Legrand | 180 | Плавкие вставки и аксессуары | PL1 | 10 | ШТ | Под заказ Т2 | Сертифицировано | 2024-09-15 | 1186.53 | 1423.84 | 1423.84 |  | 0.523 | 0.38064 | 120 | 26 | 122 | 3245060152628
015300 | да | Нейтраль 22х58 | Вставка для нейтрали 22х58 | Legrand | Индустриальное оборудование | 650 | Плавкие вставки промышленные цилиндр. | PL5 | 10 | ШТ | Под заказ Т2 | Сертифицировано | 2024-09-15 | 611.74 | 734.09 | 734.09 |  | 0.169 | 0.38064 | 120 | 26 | 122 | 3245060153007
015310 | нет | Пл.вст. gG 22x58 10А 500В б/б | Промышленный цилиндрический предохранитель gG 22x58 10а 500В без бойка | Legrand | Индустриальное оборудование | 650 | Плавкие вставки промышленные цилиндр. | PL5 | 10 | ШТ | Под заказ Т2 | Сертифицировано | 2024-09-15 | 809.76 | 971.71 | 971.71 |  | 0.507 | 0.38064 | 120 | 26 | 122 | 3245060153106
015316 | нет | Пл.вст. gG 22x58 16А 500В б/б | Промышленный цилиндрический предохранитель gG 22x58 16а 500В без бойка | Legrand | Индустриальное оборудование | 650 | Плавкие вставки промышленные цилиндр. | PL5 | 10 | ШТ | Под заказ Т2 | Сертифицировано | 2024-09-15 | 809.39 | 971.27 | 971.27 |  | 0.506 | 0.38064 | 120 | 26 | 122 | 3245060153168
015320 | нет | Пл.вст. gG 22x58 20А 500В б/б | Промышленный цилиндрический предохранитель gG 22x58 20а 500В без бойка | Legrand | Индустриальное оборудование | 650 | Плавкие вставки промышленные цилиндр. | PL5 | 10 | ШТ | Под заказ Т2 | Сертифицировано | 2024-09-15 | 821.69 | 986.03 | 986.03 |  | 0.509 | 0.38064 | 120 | 26 | 122 | 3245060153205
015325 | нет | Пл.вст. gG 22x58 25А 500В б/б | Промышленный цилиндрический предохранитель gG 22x58 25а 500В без бойка | Legrand | Индустриальное оборудование | 650 | Плавкие вставки промышленные цилиндр. | PL5 | 10 | ШТ | Под заказ Т2 | Сертифицировано | 2024-09-15 | 817.37 | 980.84 | 980.84 |  | 0.502 | 0.38064 | 120 | 26 | 122 | 3245060153250
015332 | нет | Пл.вст. gG 22x58 32А 500В б/б | Промышленный цилиндрический предохранитель gG 22x58 32а 500В без бойка | Legrand | Индустриальное оборудование | 650 | Плавкие вставки промышленные цилиндр. | PL5 | 10 | ШТ | Под заказ Т2 | Сертифицировано | 2024-09-15 | 816.74 | 980.09 | 980.09 |  | 0.516 | 0.38064 | 120 | 26 | 122 | 3245060153328
015340 | нет | Пл.вст. gG 22x58 40А 500В б/б | Промышленный цилиндрический предохранитель gG 22x58 40а 500В без бойка | Legrand | Индустриальное оборудование | 650 | Плавкие вставки промышленные цилиндр. | PL5 | 10 | ШТ | Под заказ Т2 | Сертифицировано | 2024-09-15 | 820.78 | 984.94 | 984.94 |  | 0.524 | 0.38064 | 120 | 26 | 122 | 3245060153403
015350 | да | Пл.вст. gG 22x58 50А 500В б/б | Промышленный цилиндрический предохранитель gG 22x58 50а 500В без бойка | Legrand | Индустриальное оборудование | 650 | Плавкие вставки промышленные цилиндр. | PL5 | 10 | ШТ | На складе | Сертифицировано | 2024-09-15 | 840.55 | 1008.66 | 1008.66 |  | 0.529 | 0.38064 | 120 | 26 | 122 | 3245060153502
015363 | да | Пл.вст. gG 22x58 63А 500В б/б | Промышленный цилиндрический предохранитель gG 22x58 63А 500В без бойка | Legrand | Индустриальное оборудование | 650 | Плавкие вставки промышленные цилиндр. | PL5 | 10 | ШТ | На складе | Сертифицировано | 2024-09-15 | 868.77 | 1042.52 | 1042.52 |  | 0.531 | 0.38064 | 120 | 26 | 122 | 3245060153632
015380 | да | Пл.вст. gG 22x58 80А 500В б/б | Промышленный цилиндрический предохранитель gG 22x58 80А 500В без бойка | Legrand | Индустриальное оборудование | 650 | Плавкие вставки промышленные цилиндр. | PL5 | 10 | ШТ | На складе | Сертифицировано | 2024-09-15 | 914.15 | 1096.98 | 1096.98 |  | 0.515 | 0.38064 | 120 | 26 | 122 | 3245060153809
015396 | да | Пл.вст. gG 22x58 100А 500В б/б | Промышленный цилиндрический предохранитель gG 22x58 100А 500В без бойка | Legrand | Индустриальное оборудование | 650 | Плавкие вставки промышленные цилиндр. | PL5 | 10 | ШТ | На складе | Сертифицировано | 2024-09-15 | 1088.27 | 1305.92 | 1305.92 |  | 0.521 | 0.38064 | 120 | 26 | 122 | 3245060153960
015397 | да | Пл.вст. gG 22x58 125А 500В б/б | Промышленный цилиндрический предохранитель gG 22x58 125а 500В без бойка | Legrand | Индустриальное оборудование | 650 | Плавкие вставки промышленные цилиндр. | PL5 | 10 | ШТ | На складе | Сертифицировано | 2024-09-15 | 1285.73 | 1542.88 | 1542.88 |  | 0.525 | 0.38064 | 120 | 26 | 122 | 3245060153977
015510 | нет | Пл.вст. gG 22x58 10А 500В с/б | Промышленный цилиндрический предохранитель gG 22x58 10а 500В с бойком | Legrand | Индустриальное оборудование | 650 | Плавкие вставки промышленные цилиндр. | PL5 | 10 | ШТ | Под заказ Т2 | Сертифицировано | 2024-09-15 | 1173.83 | 1408.6 | 1408.6 |  | 0.548 | 0.38064 | 120 | 26 | 122 | 3245060155100
015516 | да | Пл.вст. gG 22x58 16А 500В с/б | Промышленный цилиндрический предохранитель gG 22x58 16а 500В с бойком | Legrand | Индустриальное оборудование | 650 | Плавкие вставки промышленные цилиндр. | PL5 | 10 | ШТ | На складе | Сертифицировано | 2024-09-15 | 1173.83 | 1408.6 | 1408.6 |  | 0.546 | 0.38064 | 120 | 26 | 122 | 3245060155162 |  | 12.09.22 - Изменение складского статуса на "На складе"
015520 | да | Пл.вст. gG 22x58 20А 500В с/б | Промышленный цилиндрический предохранитель gG 22x58 20а 500В с бойком | Legrand | Индустриальное оборудование | 650 | Плавкие вставки промышленные цилиндр. | PL5 | 10 | ШТ | Под заказ Т2 | Сертифицировано | 2024-09-15 | 1173.83 | 1408.6 | 1408.6 |  | 0.553 | 0.38064 | 120 | 26 | 122 | 3245060155209
015525 | нет | Пл.вст. gG 22x58 25А 500В с/б | Промышленный цилиндрический предохранитель gG 22x58 25а 500В с бойком | Legrand | Индустриальное оборудование | 650 | Плавкие вставки промышленные цилиндр. | PL5 | 10 | ШТ | Под заказ Т2 | Сертифицировано | 2024-09-15 | 1174.58 | 1409.5 | 1409.5 |  | 0.55 | 0.38064 | 120 | 26 | 122 | 3245060155254
015532 | нет | Предохранитель 22X58 32AGGинд | Промышленный цилиндрический предохранитель gG 22Х58 32А 500В с бойком | Legrand | Индустриальное оборудование | 650 | Плавкие вставки промышленные цилиндр. | PL5 | 10 | ШТ | Под заказ Т2 | Сертифицировано | 2024-09-15 | 753.6 | 904.32 | 904.32 |  | 0.554 | 0.38064 | 120 | 26 | 122 | 3245060155322
015540 | нет | Пл.вст. gG 22x58 40А 500В с/б | Промышленный цилиндрический предохранитель gG 22x58 40а 500В с бойком | Legrand | Индустриальное оборудование | 650 | Плавкие вставки промышленные цилиндр. | PL5 | 10 | ШТ | Под заказ Т2 | Сертифицировано | 2024-09-15 | 1181.75 | 1418.1 | 1418.1 |  | 0.555 | 0.38064 | 120 | 26 | 122 | 3245060155407
015550 | да | Пл.вст. gG 22x58 50А 500В с/б | Промышленный цилиндрический предохранитель gG 22x58 50а 500В с бойком | Legrand | Индустриальное оборудование | 650 | Плавкие вставки промышленные цилиндр. | PL5 | 10 | ШТ | Под заказ Т2 | Сертифицировано | 2024-09-15 | 1195.69 | 1434.83 | 1434.83 |  | 0.558 | 0.38064 | 120 | 26 | 122 | 3245060155506
015563 | да | Пл.вст. gG 22x58 63А 500В с/б | Промышленный цилиндрический предохранитель gG 22x58 63а 500В с бойком | Legrand | Индустриальное оборудование | 650 | Плавкие вставки промышленные цилиндр. | PL5 | 10 | ШТ | На складе | Сертифицировано | 2024-09-15 | 1212.64 | 1455.17 | 1455.17 |  | 0.52 | 0.38064 | 120 | 26 | 122 | 3245060155636
015580 | да | Пл.вст. gG 22x58 80А 500В с/б | Промышленный цилиндрический предохранитель gG 22x58 80а 500В с бойком | Legrand | Индустриальное оборудование | 650 | Плавкие вставки промышленные цилиндр. | PL5 | 10 | ШТ | Под заказ Т2 | Сертифицировано | 2024-09-15 | 949.3 | 1139.16 | 1139.16 |  | 0.555 | 0.38064 | 120 | 26 | 122 | 3245060155803
015596 | да | Пл.вст. gG 22x58 100А 500В с/б | Промышленный цилиндрический предохранитель gG 22x58 100а 500В с бойком | Legrand | Индустриальное оборудование | 650 | Плавкие вставки промышленные цилиндр. | PL5 | 10 | ШТ | На складе | Сертифицировано | 2024-09-15 | 1247.92 | 1497.5 | 1497.5 |  | 0.561 | 0.38064 | 120 | 26 | 122 | 3245060155964
015597 | да | Пл.вст. Gg 22x58 125А 500В с/б | Промышленный цилиндрический предохранитель gG 22x58 125а 500В с бойком | Legrand | Индустриальное оборудование | 650 | Плавкие вставки промышленные цилиндр. | PL5 | 10 | ШТ | Под заказ Т2 | Сертифицировано | 2024-09-15 | 1282.91 | 1539.49 | 1539.49 |  | 0.53 | 0.38064 | 120 | 26 | 122 | 3245060155971
016025 | да | Пл.вст.пром.aM 40A с/и,разм.00 | Предохранитель типа aM - размер 00 - с индикатором - 40 A | Legrand | Power Legrand | 670 | Ножевые плавкие вставки | PL1 | 3 | ШТ | Под заказ Т2 | Сертифицировано | 2024-09-23 | 2632.76 | 3159.31 | 3159.31 |  | 0.398 | 0.693 | 125 | 72 | 77 | 3245060160258
016030 | да | Пл.вст.пром.aM 50A с/и,разм.00 | Предохранитель типа aM - размер 00 - с индикатором - 50 A | Legrand | Power Legrand | 670 | Ножевые плавкие вставки | PL1 | 3 | ШТ | Под заказ Т2 | Сертифицировано | 2024-09-23 | 2632.76 | 3159.31 | 3159.31 |  | 0.598 | 0.693 | 125 | 72 | 77 | 3245060160302
016035 | да | Пл.вст.пром.aM 63A с/и,разм.00 | Предохранитель типа aM - размер 00 - с индикатором - 63 A | Legrand | Power Legrand | 670 | Ножевые плавкие вставки | PL1 | 3 | ШТ | Под заказ Т2 | Сертифицировано | 2024-09-23 | 2632.76 | 3159.31 | 3159.31 |  | 0.49 | 0.693 | 125 | 72 | 77 | 3245060160357
016040 | да | Пл.вст.пром.aM 80A с/и,разм.00 | Предохранитель типа aM - размер 00 - с индикатором - 80 A | Legrand | Power Legrand | 670 | Ножевые плавкие вставки | PL1 | 3 | ШТ | Под заказ Т2 | Сертифицировано | 2024-09-23 | 2758.14 | 3309.77 | 3309.77 |  | 0.601 | 0.693 | 125 | 72 | 77 | 3245060160401
016045 | да | Пл.вст.пром.aM100A с/и,разм.00 | Предохранитель типа aM - размер 00 - с индикатором - 100 A | Legrand | Power Legrand | 670 | Ножевые плавкие вставки | PL1 | 3 | ШТ | Под заказ Т2 | Сертифицировано | 2024-09-23 | 2758.14 | 3309.77 | 3309.77 |  | 0.602 | 0.693 | 125 | 72 | 77 | 3245060160456
016050 | да | Пл.вст.пром.aM125A с/и,разм.00 | Предохранитель типа aM - размер 00 - с индикатором - 125 A | Legrand | Power Legrand | 670 | Ножевые плавкие вставки | PL1 | 3 | ШТ | Под заказ Т2 | Сертифицировано | 2024-09-23 | 2758.14 | 3309.77 | 3309.77 |  | 0.6 | 0.693 | 125 | 72 | 77 | 3245060160500
016082 | нет | Цилиндр.N 22X58 Тип AD | Предохранитель цилиндрический типа - AD нейтральный - 22x58 мм | Legrand | Power Legrand | 180 | Плавкие вставки и аксессуары | PL1 | 10 | ШТ | Под заказ Т2 | Сертифицировано | 2024-09-15 | 687.41 | 824.89 | 824.89 |  | 0.189 | 0.38064 | 120 | 26 | 122 | 3245060160821
016087 | нет | Предохр.на расп. AD45 разм.00 | Предохранитель на распорках тип - AD 45 - размер 00 | Legrand | Power Legrand | 180 | Плавкие вставки и аксессуары | PL1 | 10 | ШТ | Под заказ Т2 | Сертифицировано | 2024-09-23 | 2548.73 | 3058.48 | 3058.48 |  | 1.449 | 2.0655 | 185 | 145 | 77 | 3245060160876
016089 | нет | Предохр.на расп. AD60 разм.00 | Предохранитель на распорках тип - AD 60 - размер 00 | Legrand | Power Legrand | 180 | Плавкие вставки и аксессуары | PL1 | 10 | ШТ | Под заказ Т2 | Сертифицировано | 2024-09-23 | 2538.66 | 3046.39 | 3046.39 |  | 1.45 | 2.0655 | 185 | 145 | 77 | 3245060160890
016091 | нет | Предохр.на расп. AD90 разм.00 | Предохранитель на распорках тип - AD 90 - размер 00 | Legrand | Power Legrand | 180 | Плавкие вставки и аксессуары | PL1 | 10 | ШТ | Под заказ Т2 | Сертифицировано | 2024-09-23 | 2607.41 | 3128.89 | 3128.89 |  | 1.451 | 2.0655 | 185 | 145 | 77 | 3245060160913
016304 | да | Нейтраль разм.00 | Предохранитель типа aM - для рабочего нуля - размер 00 | Legrand | Power Legrand | 670 | Ножевые плавкие вставки | PL1 | 10 | ШТ | Под заказ Т2 | Сертифицировано | 2024-09-23 | 1199.47 | 1439.36 | 1439.36 |  | 0.607 | 0.53631 | 97 | 97 | 57 | 3245060163044
016318 | да | Пл.вставк.gG/gL25A с/и,разм.00 | Предохранитель типа gG - размер 00 - с индикатором - 25 A | Legrand | Power Legrand | 670 | Ножевые плавкие вставки | PL1 | 10 | ШТ | Под заказ Т2 | Сертифицировано | 2024-09-23 | 1955.77 | 2346.92 | 2346.92 |  | 1.923 | 2.0655 | 185 | 145 | 77 | 3245060163181
016320 | да | Пл.вставк.gG/gL32A с/и,разм.00 | Предохранитель типа gG - размер 00 - с индикатором - 32 A | Legrand | Power Legrand | 670 | Ножевые плавкие вставки | PL1 | 10 | ШТ | Под заказ Т2 | Сертифицировано | 2024-09-23 | 1955.77 | 2346.92 | 2346.92 |  | 1.942 | 2.0655 | 185 | 145 | 77 | 3245060163204
016322 | да | Пл.вставк.gG/gL35A с/и,разм.00 | Предохранитель типа gG - размер 00 - с индикатором - 35 A | Legrand | Power Legrand | 670 | Ножевые плавкие вставки | PL1 | 10 | ШТ | Под заказ Т2 | Сертифицировано | 2024-09-23 | 2548.3 | 3057.96 | 3057.96 |  | 1.943 | 2.0655 | 185 | 145 | 77 | 3245060163228
016325 | да | Пл.вставк.gG/gL40A с/и,разм.00 | Предохранитель типа gG - размер 00 - с индикатором - 40 A | Legrand | Power Legrand | 670 | Ножевые плавкие вставки | PL1 | 10 | ШТ | Под заказ Т2 | Сертифицировано | 2024-09-23 | 2301.18 | 2761.42 | 2761.42 |  | 1.969 | 2.0655 | 185 | 145 | 77 | 3245060163259
016330 | да | Пл.вставк.gG/gL50A с/и,разм.00 | Предохранитель типа gG - размер 00 - с индикатором - 50 A | Legrand | Power Legrand | 670 | Ножевые плавкие вставки | PL1 | 10 | ШТ | На складе | Сертифицировано | 2024-09-23 | 2382.03 | 2858.44 | 2858.44 |  | 1.97 | 2.0655 | 185 | 145 | 77 | 3245060163303
016335 | да | Пл.вставк.gG/gL63A с/и,разм.00 | Предохранитель типа gG - размер 00 - с индикатором - 63 A | Legrand | Power Legrand | 670 | Ножевые плавкие вставки | PL1 | 10 | ШТ | Под заказ Т2 | Сертифицировано | 2024-09-23 | 2330.39 | 2796.47 | 2796.47 |  | 1.971 | 2.0655 | 185 | 145 | 77 | 3245060163358
016340 | да | Пл.вставк.gG/gL80A с/и,разм.00 | Предохранитель типа gG - размер 00 - с индикатором - 80 A | Legrand | Power Legrand | 670 | Ножевые плавкие вставки | PL1 | 10 | ШТ | На складе | Сертифицировано | 2024-09-23 | 2432.18 | 2918.62 | 2918.62 |  | 1.97 | 2.0655 | 185 | 145 | 77 | 3245060163402
016345 | да | Пл.вставк.gG/gL100Aс/и,разм.00 | Предохранитель типа gG - размер 00 - с индикатором - 100 A | Legrand | Power Legrand | 670 | Ножевые плавкие вставки | PL1 | 10 | ШТ | Под заказ Т2 | Сертифицировано | 2024-09-23 | 2444.71 | 2933.65 | 2933.65 |  | 1.983 | 2.0655 | 185 | 145 | 77 | 3245060163457
016350 | да | Пл.вставк.gG/gL125Aс/и,разм.00 | Предохранитель типа gG - размер 00 - с индикатором - 125 A | Legrand | Power Legrand | 670 | Ножевые плавкие вставки | PL1 | 10 | ШТ | Под заказ Т2 | Сертифицировано | 2024-09-23 | 2482.33 | 2978.8 | 2978.8 |  | 1.969 | 2.0655 | 185 | 145 | 77 | 3245060163501
016355 | да | Пл.вставк.gG/gL160Aс/и,разм.00 | Предохранитель типа gG - размер 00 - с индикатором - 160 A | Legrand | Power Legrand | 670 | Ножевые плавкие вставки | PL1 | 10 | ШТ | Под заказ Т2 | Сертифицировано | 2024-09-23 | 2494.14 | 2992.97 | 2992.97 |  | 1.979 | 2.0655 | 185 | 145 | 77 | 3245060163556
016535 | да | Пл.вставк. aM 63A с/и,разм.0 | Предохранитель типа aM - размер 0 - с индикатором - 63 A | Legrand | Power Legrand | 670 | Ножевые плавкие вставки | PL1 | 3 | ШТ | Под заказ Т2 | Сертифицировано | 2024-09-23 | 3510.98 | 4213.18 | 4213.18 |  | 0.831 | 1.7741 | 160 | 144 | 77 | 3245060165352
016540 | да | Пл.вставк. aM 80A с/и,разм.0 | Предохранитель типа aM - размер 0 - с индикатором - 80 A | Legrand | Power Legrand | 670 | Ножевые плавкие вставки | PL1 | 3 | ШТ | Под заказ Т2 | Сертифицировано | 2024-09-23 | 3814.42 | 4577.3 | 4577.3 |  | 0.832 | 1.7741 | 160 | 144 | 77 | 3245060165406
016545 | да | Пл.вставк. aM 100A с/и,разм.0 | Предохранитель типа aM - размер 0 - с индикатором - 100 A | Legrand | Power Legrand | 670 | Ножевые плавкие вставки | PL1 | 3 | ШТ | Под заказ Т2 | Сертифицировано | 2024-09-23 | 3322.31 | 3986.77 | 3986.77 |  | 0.778 | 1.7741 | 160 | 144 | 77 | 3245060165451
016550 | да | Пл.вставк. aM 125A с/и,разм.0 | Предохранитель типа aM - размер 0 - с индикатором - 125 A | Legrand | Power Legrand | 670 | Ножевые плавкие вставки | PL1 | 3 | ШТ | Под заказ Т2 | Сертифицировано | 2024-09-23 | 3410.07 | 4092.08 | 4092.08 |  | 0.782 | 1.7741 | 160 | 144 | 77 | 3245060165505
016555 | да | Пл.вставк. aM 160A с/и,разм.0 | Предохранитель типа aM - размер 0 - с индикатором - 160 A | Legrand | Power Legrand | 670 | Ножевые плавкие вставки | PL1 | 3 | ШТ | Под заказ Т2 | Сертифицировано | 2024-09-23 | 4011.84 | 4814.21 | 4814.21 |  | 0.779 | 1.7741 | 160 | 144 | 77 | 3245060165550
016635 | да | Пл.вставк. aM 63A с/ф,разм.0 | Предохранитель типа aM - размер 0 - с бойком - 63 A | Legrand | Power Legrand | 670 | Ножевые плавкие вставки | PL1 | 3 | ШТ | Под заказ Т2 | Сертифицировано | 2024-09-23 | 3909.39 | 4691.27 | 4691.27 |  | 0.941 | 2.3507 | 212 | 144 | 77 | 3245060166359
016640 | да | Пл.вставк. aM 80A с/ф,разм.0 | Предохранитель типа aM - размер 0 - с бойком - 80 A | Legrand | Power Legrand | 670 | Ножевые плавкие вставки | PL1 | 3 | ШТ | Под заказ Т2 | Сертифицировано | 2024-09-23 | 4209.53 | 5051.44 | 5051.44 |  | 0.945 | 2.3507 | 212 | 144 | 77 | 3245060166403
016645 | да | Пл.вставк. aM 100A с/ф,разм.0 | Предохранитель типа aM - размер 0 - с бойком - 100 A | Legrand | Power Legrand | 670 | Ножевые плавкие вставки | PL1 | 3 | ШТ | Под заказ Т2 | Сертифицировано | 2024-09-23 | 4169.07 | 5002.88 | 5002.88 |  | 0.945 | 2.3507 | 212 | 144 | 77 | 3245060166458
016650 | да | Пл.вставк. aM 125A с/ф,разм.0 | Предохранитель типа aM - размер 0 - с бойком - 125 A | Legrand | Power Legrand | 670 | Ножевые плавкие вставки | PL1 | 3 | ШТ | Под заказ Т2 | Сертифицировано | 2024-09-23 | 4956.71 | 5948.05 | 5948.05 |  | 0.953 | 2.3507 | 212 | 144 | 77 | 3245060166502
016655 | да | Пл.вставк. aM 160A с/ф,разм.0 | Предохранитель типа aM - размер 0 - с бойком - 160 A | Legrand | Power Legrand | 670 | Ножевые плавкие вставки | PL1 | 3 | ШТ | Под заказ Т2 | Сертифицировано | 2024-09-23 | 4595.05 | 5514.06 | 5514.06 |  | 0.949 | 2.3507 | 212 | 144 | 77 | 3245060166557
016804 | да | Нейтраль разм.0 | Предохранитель типа aM - для рабочего нуля - размер 0 | Legrand | Power Legrand | 670 | Ножевые плавкие вставки | PL1 | 1 | ШТ | Под заказ Т2 | Сертифицировано | 2024-09-23 | 2546.43 | 3055.72 | 3055.72 |  | 0.105 | 0.27432 | 127 | 72 | 30 | 3245060168049
016835 | да | Пл.вставк.gG/gL 63A с/и,разм.0 | Предохранитель типа gG - размер 0 - с индикатором - 63 A | Legrand | Power Legrand | 670 | Ножевые плавкие вставки | PL1 | 3 | ШТ | Под заказ Т2 | Сертифицировано | 2024-09-23 | 3624 | 4348.8 | 4348.8 |  | 0.775 | 1.7741 | 160 | 144 | 77 | 3245060168353
016840 | да | Пл.вставк.gG/gL 80A с/и,разм.0 | Предохранитель типа gG - размер 0 - с индикатором - 80 A | Legrand | Power Legrand | 670 | Ножевые плавкие вставки | PL1 | 3 | ШТ | Под заказ Т2 | Сертифицировано | 2024-09-23 | 3513.22 | 4215.86 | 4215.86 |  | 0.821 | 1.7741 | 160 | 144 | 77 | 3245060168407
016845 | да | Пл.вставк.gG/gL100A с/и,разм.0 | Предохранитель типа gG - размер 0 - с индикатором - 100 A | Legrand | Power Legrand | 670 | Ножевые плавкие вставки | PL1 | 3 | ШТ | Под заказ Т2 | Сертифицировано | 2024-09-23 | 3783 | 4539.6 | 4539.6 |  | 0.777 | 1.7741 | 160 | 144 | 77 | 3245060168452
016850 | да | Пл.вставк.gG/gL125A с/и,разм.0 | Предохранитель типа gG - размер 0 - с индикатором - 125 A | Legrand | Power Legrand | 670 | Ножевые плавкие вставки | PL1 | 3 | ШТ | Под заказ Т2 | Сертифицировано | 2024-09-23 | 3800.12 | 4560.14 | 4560.14 |  | 0.829 | 1.7741 | 160 | 144 | 77 | 3245060168506
016855 | да | Пл.вставк.gG/gL160A с/и,разм.0 | Предохранитель типа gG - размер 0 - с индикатором - 160 A | Legrand | Power Legrand | 670 | Ножевые плавкие вставки | PL1 | 3 | ШТ | Под заказ Т2 | Сертифицировано | 2024-09-23 | 3001.19 | 3601.43 | 3601.43 |  | 0.778 | 1.7741 | 160 | 144 | 77 | 3245060168551
016860 | да | Пл.вставк.gG/gL200A с/и,разм.0 | Предохранитель типа gG - размер 0 - с индикатором - 200 A | Legrand | Power Legrand | 670 | Ножевые плавкие вставки | PL1 | 3 | ШТ | Под заказ Т2 | Сертифицировано | 2024-09-23 | 3688.3 | 4425.96 | 4425.96 |  | 0.783 | 1.7741 | 160 | 144 | 77 | 3245060168605
016935 | да | Пл.вставк.gG/gL 63A с/ф,разм.0 | Предохранитель типа gG - размер 0 - с бойком - 63 A | Legrand | Power Legrand | 670 | Ножевые плавкие вставки | PL1 | 3 | ШТ | Под заказ Т2 | Сертифицировано | 2024-09-23 | 5127.35 | 6152.82 | 6152.82 |  | 0.94 | 2.3507 | 212 | 144 | 77 | 3245060169350
016940 | да | Пл.вставк.gG/gL 80A с/ф,разм.0 | Предохранитель типа gG - размер 0 - с бойком - 80 A | Legrand | Power Legrand | 670 | Ножевые плавкие вставки | PL1 | 3 | ШТ | Под заказ Т2 | Сертифицировано | 2024-09-23 | 4982.93 | 5979.52 | 5979.52 |  | 0.938 | 2.3507 | 212 | 144 | 77 | 3245060169404
016945 | да | Пл.вставк.gG/gL100A с/ф,разм.0 | Предохранитель типа gG - размер 0 - с бойком - 100 A | Legrand | Power Legrand | 670 | Ножевые плавкие вставки | PL1 | 3 | ШТ | Под заказ Т2 | Сертифицировано | 2024-09-23 | 5054.44 | 6065.33 | 6065.33 |  | 0.943 | 2.3507 | 212 | 144 | 77 | 3245060169459
016950 | да | Пл.вставк.gG/gL125A с/ф,разм.0 | Предохранитель типа gG - размер 0 - с бойком - 125 A | Legrand | Power Legrand | 670 | Ножевые плавкие вставки | PL1 | 3 | ШТ | Под заказ Т2 | Сертифицировано | 2024-09-23 | 5143.74 | 6172.49 | 6172.49 |  | 0.946 | 2.3507 | 212 | 144 | 77 | 3245060169503
016955 | да | Пл.вставк.gG/gL160A с/ф,разм.0 | Предохранитель типа gG - размер 0 - с бойком - 160 A | Legrand | Power Legrand | 670 | Ножевые плавкие вставки | PL1 | 3 | ШТ | Под заказ Т2 | Сертифицировано | 2024-09-23 | 5295.84 | 6355.01 | 6355.01 |  | 0.948 | 2.3507 | 212 | 144 | 77 | 3245060169558
017050 | да | Пл.вставк. aM 125A с/и,разм.1 | Предохранитель типа aM - размер 1 - с индикатором - 125 A | Legrand | Power Legrand | 670 | Ножевые плавкие вставки | PL1 | 3 | ШТ | Под заказ Т2 | Сертифицировано | 2024-09-23 | 6281.04 | 7537.25 | 7537.25 |  | 1.268 | 2.3507 | 212 | 144 | 77 | 3245060170509
017055 | да | Пл.вставк. aM 160A с/и,разм.1 | Предохранитель типа aM - размер 1 - с индикатором - 160 A | Legrand | Power Legrand | 670 | Ножевые плавкие вставки | PL1 | 3 | ШТ | Под заказ Т2 | Сертифицировано | 2024-09-23 | 6096.86 | 7316.23 | 7316.23 |  | 1.259 | 2.3507 | 212 | 144 | 77 | 3245060170554
017060 | да | Пл.вставк. aM 200A с/и,разм.1 | Предохранитель типа aM - размер 1 - с индикатором - 200 A | Legrand | Power Legrand | 670 | Ножевые плавкие вставки | PL1 | 3 | ШТ | Под заказ Т2 | Сертифицировано | 2024-09-23 | 6287.17 | 7544.6 | 7544.6 |  | 1.274 | 2.3507 | 212 | 144 | 77 | 3245060170608
017065 | да | Пл.вставк. aM 250A с/и,разм.1 | Предохранитель типа aM - размер 1 - с индикатором - 250 A | Legrand | Power Legrand | 670 | Ножевые плавкие вставки | PL1 | 3 | ШТ | Под заказ Т2 | Сертифицировано | 2024-09-23 | 6510.15 | 7812.18 | 7812.18 |  | 1.272 | 2.3507 | 212 | 144 | 77 | 3245060170653
017150 | да | Пл.вставк. aM 125A с/ф,разм.1 | Предохранитель типа aM - размер 1 - с бойком - 125 A | Legrand | Power Legrand | 670 | Ножевые плавкие вставки | PL1 | 3 | ШТ | Под заказ Т2 | Сертифицировано | 2024-09-23 | 5382.27 | 6458.72 | 6458.72 |  | 1.154 | 2.3507 | 212 | 144 | 77 | 3245060171506
017155 | да | Пл.вставк. aM 160A с/ф,разм.1 | Предохранитель типа aM - размер 1 - с бойком - 160 A | Legrand | Power Legrand | 670 | Ножевые плавкие вставки | PL1 | 3 | ШТ | Под заказ Т2 | Сертифицировано | 2024-09-23 | 6711.24 | 8053.49 | 8053.49 |  | 1.156 | 2.3507 | 212 | 144 | 77 | 3245060171551
017160 | да | Пл.вставк. aM 200A с/ф,разм.1 | Предохранитель типа aM - размер 1 - с бойком - 200 A | Legrand | Power Legrand | 670 | Ножевые плавкие вставки | PL1 | 3 | ШТ | Под заказ Т2 | Сертифицировано | 2024-09-23 | 6989.3 | 8387.16 | 8387.16 |  | 1.153 | 2.3507 | 212 | 144 | 77 | 3245060171605
017165 | да | Пл.вставк. aM 250A с/ф,разм.1 | Предохранитель типа aM - размер 1 - с бойком - 250 A | Legrand | Power Legrand | 670 | Ножевые плавкие вставки | PL1 | 3 | ШТ | Под заказ Т2 | Сертифицировано | 2024-09-23 | 6866.05 | 8239.26 | 8239.26 |  | 1.163 | 2.3507 | 212 | 144 | 77 | 3245060171650
017304 | да | Нейтраль разм.1 | Предохранитель типа aM - для рабочего нуля - размер 1 | Legrand | Power Legrand | 670 | Ножевые плавкие вставки | PL1 | 1 | ШТ | Под заказ Т2 | Сертифицировано | 2024-09-23 | 3422.61 | 4107.13 | 4107.13 |  | 0.164 | 0.57728 | 160 | 88 | 41 | 3245060173043
017350 | да | Пл.вставк.gG/gL125A с/и,разм.1 | Предохранитель типа gG - размер 1 - с индикатором - 125 A | Legrand | Power Legrand | 670 | Ножевые плавкие вставки | PL1 | 3 | ШТ | Под заказ Т2 | Сертифицировано | 2024-09-23 | 6017.76 | 7221.31 | 7221.31 |  | 1.252 | 2.3507 | 212 | 144 | 77 | 3245060173500
017355 | да | Пл.вставк.gG/gL160A с/и,разм.1 | Предохранитель типа gG - размер 1 - с индикатором - 160 A | Legrand | Power Legrand | 670 | Ножевые плавкие вставки | PL1 | 3 | ШТ | Под заказ Т2 | Сертифицировано | 2024-09-23 | 6017.76 | 7221.31 | 7221.31 |  | 1.258 | 2.3507 | 212 | 144 | 77 | 3245060173555
017360 | да | Пл.вставк.gG/gL200A с/и,разм.1 | Предохранитель типа gG - размер 1 - с индикатором - 200 A | Legrand | Power Legrand | 670 | Ножевые плавкие вставки | PL1 | 3 | ШТ | Под заказ Т2 | Сертифицировано | 2024-09-23 | 6637.09 | 7964.51 | 7964.51 |  | 1.281 | 2.3507 | 212 | 144 | 77 | 3245060173609
017365 | да | Пл.вставк.gG/gL250A с/и,разм.1 | Предохранитель типа gG - размер 1 - с индикатором - 250 A | Legrand | Power Legrand | 670 | Ножевые плавкие вставки | PL1 | 3 | ШТ | Под заказ Т2 | Сертифицировано | 2024-09-23 | 6576.88 | 7892.26 | 7892.26 |  | 1.273 | 2.3507 | 212 | 144 | 77 | 3245060173654
017450 | да | Пл.вставк.gG/gL125A с/ф,разм.1 | Предохранитель типа gG - размер 1 - с бойком - 125 A | Legrand | Power Legrand | 670 | Ножевые плавкие вставки | PL1 | 3 | ШТ | Под заказ Т2 | Сертифицировано | 2024-09-23 | 6352.41 | 7622.89 | 7622.89 |  | 1.15 | 2.3507 | 212 | 144 | 77 | 3245060174507
017455 | да | Пл.вставк.gG/gL160A с/ф,разм.1 | Предохранитель типа gG - размер 1 - с бойком - 160 A | Legrand | Power Legrand | 670 | Ножевые плавкие вставки | PL1 | 3 | ШТ | Под заказ Т2 | Сертифицировано | 2024-09-23 | 6733.66 | 8080.39 | 8080.39 |  | 1.149 | 2.3507 | 212 | 144 | 77 | 3245060174552
017460 | да | Пл.вставк.gG/gL200A с/ф,разм.1 | Предохранитель типа gG - размер 1 - с бойком - 200 A | Legrand | Power Legrand | 670 | Ножевые плавкие вставки | PL1 | 3 | ШТ | Под заказ Т2 | Сертифицировано | 2024-09-23 | 6957.3 | 8348.76 | 8348.76 |  | 1.154 | 2.3507 | 212 | 144 | 77 | 3245060174606
017465 | да | Пл.вставк.gG/gL250A с/ф,разм.1 | Предохранитель типа gG - размер 1 - с бойком - 250 A | Legrand | Power Legrand | 670 | Ножевые плавкие вставки | PL1 | 3 | ШТ | Под заказ Т2 | Сертифицировано | 2024-09-23 | 6920.69 | 8304.83 | 8304.83 |  | 1.151 | 2.3507 | 212 | 144 | 77 | 3245060174651
017560 | да | Пл.вставк. aM 200A с/и,разм.2 | Предохранитель типа aM - размер 2 - с индикатором - 200 A | Legrand | Power Legrand | 670 | Ножевые плавкие вставки | PL1 | 3 | ШТ | Под заказ Т2 | Сертифицировано | 2024-09-23 | 7496.93 | 8996.32 | 8996.32 |  | 1.902 | 2.3507 | 212 | 144 | 77 | 3245060175603
017565 | да | Пл.вставк. aM 250A с/и,разм.2 | Предохранитель типа aM - размер 2 - с индикатором - 250 A | Legrand | Power Legrand | 670 | Ножевые плавкие вставки | PL1 | 3 | ШТ | Под заказ Т2 | Сертифицировано | 2024-09-23 | 7177.22 | 8612.66 | 8612.66 |  | 1.893 | 2.3507 | 212 | 144 | 77 | 3245060175658
017570 | да | Пл.вставк. aM 315A с/и,разм.2 | Предохранитель типа aM - размер 2 - с индикатором - 315 A | Legrand | Power Legrand | 670 | Ножевые плавкие вставки | PL1 | 3 | ШТ | Под заказ Т2 | Сертифицировано | 2024-09-23 | 7862.66 | 9435.19 | 9435.19 |  | 1.898 | 2.3507 | 212 | 144 | 77 | 3245060175702
017575 | да | Пл.вставк. aM 400A с/и,разм.2 | Предохранитель типа aM - размер 2 - с индикатором - 400 A | Legrand | Power Legrand | 670 | Ножевые плавкие вставки | PL1 | 3 | ШТ | Под заказ Т2 | Сертифицировано | 2024-09-23 | 8588.25 | 10305.9 | 10305.9 |  | 1.936 | 2.3507 | 212 | 144 | 77 | 3245060175757
017660 | да | Пл.вставк. aM 200A с/ф,разм.2 | Предохранитель типа aM - размер 2 - с бойком - 200 A | Legrand | Power Legrand | 670 | Ножевые плавкие вставки | PL1 | 3 | ШТ | Под заказ Т2 | Сертифицировано | 2024-09-23 | 7595.05 | 9114.06 | 9114.06 |  | 1.792 | 2.3507 | 212 | 144 | 77 | 3245060176600
017665 | да | Пл.вставк. aM 250A с/ф,разм.2 | Предохранитель типа aM - размер 2 - с бойком - 250 A | Legrand | Power Legrand | 670 | Ножевые плавкие вставки | PL1 | 3 | ШТ | Под заказ Т2 | Сертифицировано | 2024-09-23 | 7641.84 | 9170.21 | 9170.21 |  | 1.796 | 2.3507 | 212 | 144 | 77 | 3245060176655
017670 | да | Пл.вставк. aM 315A с/ф,разм.2 | Предохранитель типа aM - размер 2 - с бойком - 315 A | Legrand | Power Legrand | 670 | Ножевые плавкие вставки | PL1 | 3 | ШТ | Под заказ Т2 | Сертифицировано | 2024-09-23 | 7995.44 | 9594.53 | 9594.53 |  | 1.796 | 2.3507 | 212 | 144 | 77 | 3245060176709
017675 | да | Пл.вставк. aM 400A с/ф,разм.2 | Предохранитель типа aM - размер 2 - с бойком - 400 A | Legrand | Power Legrand | 670 | Ножевые плавкие вставки | PL1 | 3 | ШТ | Под заказ Т2 | Сертифицировано | 2024-09-23 | 8669.88 | 10403.86 | 10403.86 |  | 1.808 | 2.3507 | 212 | 144 | 77 | 3245060176754
017804 | да | Нейтраль разм.2 | Предохранитель типа aM - для рабочего нуля - размер 2 | Legrand | Power Legrand | 670 | Ножевые плавкие вставки | PL1 | 1 | ШТ | Под заказ Т2 | Сертифицировано | 2024-09-23 | 4188.5 | 5026.2 | 5026.2 |  | 0.239 | 0.69043 | 96 | 29 | 248 | 3245060178048
017860 | да | Пл.вставк.gG/gL200A с/и,разм.2 | Предохранитель типа gG - размер 2 - с индикатором - 200 A | Legrand | Power Legrand | 670 | Ножевые плавкие вставки | PL1 | 3 | ШТ | Под заказ Т2 | Сертифицировано | 2024-09-23 | 7677.58 | 9213.1 | 9213.1 |  | 1.309 | 2.3507 | 212 | 144 | 77 | 3245060178604
017865 | да | Пл.вставк.gG/gL250A с/и,разм.2 | Предохранитель типа gG - размер 2 - с индикатором - 250 A | Legrand | Power Legrand | 670 | Ножевые плавкие вставки | PL1 | 3 | ШТ | Под заказ Т2 | Сертифицировано | 2024-09-23 | 6639.83 | 7967.8 | 7967.8 |  | 1.311 | 2.3507 | 212 | 144 | 77 | 3245060178659
017870 | да | Пл.вставк.gG/gL315A с/и,разм.2 | Предохранитель типа gG - размер 2 - с индикатором - 315 A | Legrand | Power Legrand | 670 | Ножевые плавкие вставки | PL1 | 3 | ШТ | Под заказ Т2 | Сертифицировано | 2024-09-23 | 8187.81 | 9825.37 | 9825.37 |  | 1.914 | 2.3507 | 212 | 144 | 77 | 3245060178703
017875 | да | Пл.вставк.gG/gL400A с/и,разм.2 | Предохранитель типа gG - размер 2 - с индикатором - 400 A | Legrand | Power Legrand | 670 | Ножевые плавкие вставки | PL1 | 3 | ШТ | Под заказ Т2 | Сертифицировано | 2024-09-23 | 9825.39 | 11790.47 | 11790.47 |  | 1.899 | 2.3507 | 212 | 144 | 77 | 3245060178758
017960 | да | Пл.вставк.gG/gL200A с/ф,разм.2 | Предохранитель типа gG - размер 2 - с бойком - 200 A | Legrand | Power Legrand | 670 | Ножевые плавкие вставки | PL1 | 3 | ШТ | Под заказ Т2 | Сертифицировано | 2024-09-23 | 7527.49 | 9032.99 | 9032.99 |  | 1.805 | 2.3507 | 212 | 144 | 77 | 3245060179601
017965 | да | Пл.вставк.gG/gL250A с/ф,разм.2 | Предохранитель типа gG - размер 2 - с бойком - 250 A | Legrand | Power Legrand | 670 | Ножевые плавкие вставки | PL1 | 3 | ШТ | Под заказ Т2 | Сертифицировано | 2024-09-23 | 7540.85 | 9049.02 | 9049.02 |  | 1.802 | 2.3507 | 212 | 144 | 77 | 3245060179656
017970 | да | Пл.вставк.gG/gL315A с/ф,разм.2 | Предохранитель типа gG - размер 2 - с бойком - 315 A | Legrand | Power Legrand | 670 | Ножевые плавкие вставки | PL1 | 3 | ШТ | Под заказ Т2 | Сертифицировано | 2024-09-23 | 8508.39 | 10210.07 | 10210.07 |  | 1.796 | 2.3507 | 212 | 144 | 77 | 3245060179700
017975 | да | Пл.вставк.gG/gL400A с/ф,разм.2 | Предохранитель типа gG - размер 2 - с бойком - 400 A | Legrand | Power Legrand | 670 | Ножевые плавкие вставки | PL1 | 3 | ШТ | Под заказ Т2 | Сертифицировано | 2024-09-23 | 10245.53 | 12294.64 | 12294.64 |  | 1.802 | 2.3507 | 212 | 144 | 77 | 3245060179755
018075 | да | Пл.вставк. aM 500A с/ф,разм.3 | Предохранитель типа aM - размер 3 - с бойком - 500 A | Legrand | Power Legrand | 670 | Ножевые плавкие вставки | PL1 | 3 | ШТ | Под заказ Т2 | Сертифицировано | 2024-09-23 | 12922.19 | 15506.63 | 15506.63 |  | 2.745 | 3.5482 | 288 | 160 | 77 | 3245060180751
018080 | да | Пл.вставк. aM 630A с/ф,разм.3 | Предохранитель типа aM - размер 3 - с бойком - 630 A | Legrand | Power Legrand | 670 | Ножевые плавкие вставки | PL1 | 3 | ШТ | Под заказ Т2 | Сертифицировано | 2024-09-23 | 12457 | 14948.4 | 14948.4 |  | 2.744 | 3.5482 | 288 | 160 | 77 | 3245060180805
018104 | да | Нейтраль разм.3 | Предохранитель типа aM - для рабочего нуля - размер 3 | Legrand | Power Legrand | 670 | Ножевые плавкие вставки | PL1 | 1 | ШТ | Под заказ Т2 | Сертифицировано | 2024-09-23 | 10599.48 | 12719.38 | 12719.38 |  | 0.354 | 0.69043 | 96 | 29 | 248 | 3245060181048
018175 | да | Пл.вставк.gG/gL500A с/ф,разм.3 | Предохранитель типа gG - размер 3 - с бойком - 500 A | Legrand | Power Legrand | 670 | Ножевые плавкие вставки | PL1 | 3 | ШТ | Под заказ Т2 | Сертифицировано | 2024-09-23 | 12376.43 | 14851.72 | 14851.72 |  | 2.733 | 3.5482 | 288 | 160 | 77 | 3245060181758
018180 | да | Пл.вставк.gG/gL630A с/ф,разм.3 | Предохранитель типа gG - размер 3 - с бойком - 630 A | Legrand | Power Legrand | 670 | Ножевые плавкие вставки | PL1 | 3 | ШТ | Под заказ Т2 | Сертифицировано | 2024-09-23 | 19477.59 | 23373.11 | 23373.11 |  | 2.749 | 3.5482 | 288 | 160 | 77 | 3245060181802
018480 | да | Пл.вставк. aM 630A с/ф,разм.4 | Предохранитель типа aM - размер 4 - с бойком - 630 A | Legrand | Power Legrand | 670 | Ножевые плавкие вставки | PL1 | 1 | ШТ | Под заказ Т2 | Сертифицировано | 2024-09-23 | 19597.67 | 23517.2 | 23517.2 |  | 2.439 | 3.6037 | 288 | 129 | 97 | 3245060184803
018485 | да | Пл.вставк. aM 800A с/ф,разм.4 | Предохранитель типа aM - размер 4 - с бойком - 800 A | Legrand | Power Legrand | 670 | Ножевые плавкие вставки | PL1 | 1 | ШТ | Под заказ Т2 | Сертифицировано | 2024-09-23 | 22665.22 | 27198.26 | 27198.26 |  | 2.451 | 3.6037 | 288 | 129 | 97 | 3245060184858
018490 | да | Пл.вставк. aM 1000A с/ф,разм.4 | Предохранитель типа aM - размер 4 - с бойком - 1000 A | Legrand | Power Legrand | 670 | Ножевые плавкие вставки | PL1 | 1 | ШТ | Под заказ Т2 | Сертифицировано | 2024-09-23 | 23936.41 | 28723.69 | 28723.69 |  | 2.444 | 3.6037 | 288 | 129 | 97 | 3245060184902
018504 | да | Нейтраль разм.4 | Предохранитель типа aM - для рабочего нуля - размер 4 | Legrand | Power Legrand | 670 | Ножевые плавкие вставки | PL1 | 1 | ШТ | Под заказ Т2 | Сертифицировано | 2024-09-23 | 19746.91 | 23696.29 | 23696.29 |  | 0.684 | 0.69043 | 96 | 29 | 248 | 3245060185046
018580 | да | Пл.вставк.gG/gL630A с/ф,разм.4 | Предохранитель типа gG - размер 4 - с бойком - 630 A | Legrand | Power Legrand | 670 | Ножевые плавкие вставки | PL1 | 1 | ШТ | Под заказ Т2 | Сертифицировано | 2024-09-23 | 39563.49 | 47476.19 | 47476.19 |  | 2.428 | 3.6037 | 288 | 129 | 97 | 3245060185800
018585 | да | Пл.вставк.gG/gL800A с/ф,разм.4 | Предохранитель типа gG - размер 4 - с бойком - 800 A | Legrand | Power Legrand | 670 | Ножевые плавкие вставки | PL1 | 1 | ШТ | Под заказ Т2 | Сертифицировано | 2024-09-23 | 22973.86 | 27568.63 | 27568.63 |  | 2.458 | 3.6037 | 288 | 129 | 97 | 3245060185855
018590 | да | Пл.вставк.gG/gL1000Aс/ф,разм.4 | Предохранитель типа gG - размер 4 - с бойком - 1000 A | Legrand | Power Legrand | 670 | Ножевые плавкие вставки | PL1 | 1 | ШТ | Под заказ Т2 | Сертифицировано | 2024-09-23 | 23654.12 | 28384.94 | 28384.94 |  | 2.461 | 3.6037 | 288 | 129 | 97 | 3245060185909
018595 | да | Пл.вставк.gG/gL1250Aс/ф,разм.4 | Предохранитель типа gG - размер 4 - с бойком - 1250 A | Legrand | Power Legrand | 670 | Ножевые плавкие вставки | PL1 | 1 | ШТ | Под заказ Т2 | Сертифицировано | 2024-09-23 | 24665.64 | 29598.77 | 29598.77 |  | 2.466 | 3.6037 | 288 | 129 | 97 | 3245060185954
019902 | да | Рукоятка для замены предохр. | Рукоятка для замены предохранителей - для всех плавких предохранителей всех размеров | Legrand | Power Legrand | 670 | Ножевые плавкие вставки | PL1 | 5 | ШТ | Под заказ Т2 | Не подлежит сертификации | 2022-12-31 | 10843.46 | 13012.15 | 13012.15 |  | 0.528 | 1.7741 | 160 | 144 | 77 | 3245060199029
019930 | да | Набор разд.перегор.разм.00 | Набор разделительных перегородок и аксессуаров для объединения - размер 000/00 - количество перегородок 2 | Legrand | Power Legrand | 670 | Ножевые плавкие вставки | PL1 | 5 | Упаковка | Под заказ Т2 | Не подлежит сертификации | 2022-12-31 | 531.07 | 637.28 | 637.28 |  | 0.242 | 2.0655 | 185 | 145 | 77 | 3245060199302
019931 | да | Набор разд.перегор. разм.0 | Набор разделительных перегородок и аксессуаров для объединения - размер 0 - количество перегородок 2 | Legrand | Power Legrand | 670 | Ножевые плавкие вставки | PL1 | 5 | ШТ | Под заказ Т2 | Не подлежит сертификации | 2022-12-31 | 576.78 | 692.14 | 692.14 |  | 0.38 | 2.3507 | 212 | 144 | 77 | 3245060199319
019932 | да | Набор разд.перегор. разм.1/2 | Набор разделительных перегородок и аксессуаров для объединения - размер 1 и 2 - количество перегородок 2 | Legrand | Power Legrand | 670 | Ножевые плавкие вставки | PL1 | 5 | ШТ | Под заказ Т2 | Не подлежит сертификации | 2022-12-31 | 1188.56 | 1426.27 | 1426.27 |  | 0.744 | 6.5723 | 345 | 150 | 127 | 3245060199326
019933 | да | Набор разд.перегор. разм.3 | Набор разделительных перегородок и аксессуаров для объединения - размер 3 - количество перегородок 2 | Legrand | Power Legrand | 670 | Ножевые плавкие вставки | PL1 | 1 | ШТ | Под заказ Т2 | Не подлежит сертификации | 2022-12-31 | 1368.09 | 1641.71 | 1641.71 |  | 0.24 | 3.5482 | 288 | 160 | 77 | 3245060199333
019935 | да | Защит.кожух д/цок. 1П разм.00 | Hабор для защиты - 1П - для цоколя размера 000/00 | Legrand | Power Legrand | 670 | Ножевые плавкие вставки | PL1 | 5 | ШТ | Под заказ Т2 | Не подлежит сертификации | 2022-12-31 | 1843.93 | 2212.72 | 2212.72 |  | 0.392 | 4.5649 | 235 | 185 | 105 | 3245060199357
019936 | да | Защит.кожух д/цоколя 1П разм.0 | Hабор для защиты - 1П - для цоколя размера 0 | Legrand | Power Legrand | 670 | Ножевые плавкие вставки | PL1 | 5 | ШТ | Под заказ Т2 | Не подлежит сертификации | 2022-12-31 | 3024.83 | 3629.8 | 3629.8 |  | 0.912 | 20.8743 | 398 | 298 | 176 | 3245060199364
019937 | да | Защит.кожух д/цоколя 1П разм.1 | Hабор для защиты - 1П - для цоколя размера 1 | Legrand | Power Legrand | 670 | Ножевые плавкие вставки | PL1 | 5 | ШТ | Под заказ Т2 | Не подлежит сертификации | 2022-12-31 | 4867.14 | 5840.57 | 5840.57 |  | 1.419 | 20.8743 | 398 | 298 | 176 | 3245060199371
019938 | да | Защит.кожух д/цоколя 1П разм.2 | Hабор для защиты - 1П - для цоколя размера 2 | Legrand | Power Legrand | 670 | Ножевые плавкие вставки | PL1 | 5 | ШТ | Под заказ Т2 | Не подлежит сертификации | 2022-12-31 | 4974.27 | 5969.12 | 5969.12 |  | 1.446 | 20.8743 | 398 | 298 | 176 | 3245060199388
019939 | да | Защит.кожух д/цок. 3П разм.00 | Hабор для защиты - 3П - для цоколя размера 000/00 | Legrand | Power Legrand | 670 | Ножевые плавкие вставки | PL1 | 5 | ШТ | Под заказ Т2 | Не подлежит сертификации | 2022-12-31 | 3417.34 | 4100.81 | 4100.81 |  | 0.873 | 20.8743 | 398 | 298 | 176 | 3245060199395
019942 | да | Цоколь д/пред. 1П 100А разм.00 | Цоколь для плавких предохранителей - размер 000/00 - 100 - 1П | Legrand | Power Legrand | 670 | Ножевые плавкие вставки | PL1 | 3 | ШТ | Под заказ Т2 | Сертифицировано | 2024-09-23 | 3062.48 | 3674.98 | 3674.98 |  | 0.385 | 1.386 | 144 | 125 | 77 | 3245060199425
019943 | да | Цоколь д/пред. 3П 100А разм.00 | Цоколь для плавких предохранителей - размер 000/00 - 100 - 3П | Legrand | Power Legrand | 670 | Ножевые плавкие вставки | PL1 | 1 | ШТ | Под заказ Т2 | Сертифицировано | 2024-09-23 | 5895.12 | 7074.14 | 7074.14 |  | 0.406 | 1.386 | 144 | 125 | 77 | 3245060199432
019944 | да | Цоколь д/пред. 1П 160А разм.00 | Цоколь для плавких предохранителей - размер 000/00 - 160 - 1П | Legrand | Power Legrand | 670 | Ножевые плавкие вставки | PL1 | 3 | ШТ | Под заказ Т2 | Сертифицировано | 2024-09-23 | 4574.48 | 5489.38 | 5489.38 |  | 0.387 | 1.386 | 144 | 125 | 77 | 3245060199449
019945 | да | Цоколь д/пред. 3П 160А разм.00 | Цоколь для плавких предохранителей - размер 000/00 - 160 - 3П | Legrand | Power Legrand | 670 | Ножевые плавкие вставки | PL1 | 1 | ШТ | Под заказ Т2 | Сертифицировано | 2024-09-23 | 11829.91 | 14195.89 | 14195.89 |  | 0.408 | 1.386 | 144 | 125 | 77 | 3245060199456
019946 | да | Цоколь д/пред. 1П 160А разм.0 | Цоколь для плавких предохранителей - размер 0 - 160 - 1П | Legrand | Power Legrand | 670 | Ножевые плавкие вставки | PL1 | 3 | ШТ | Под заказ Т2 | Сертифицировано | 2024-09-23 | 3293.32 | 3951.98 | 3951.98 |  | 0.567 | 2.0655 | 185 | 145 | 77 | 3245060199463
019947 | да | Цоколь 1П 160А с прерыв.разм.0 | Цоколь для плавких предохранителей - размер 0 - 160 - 1П с микро выключателем | Legrand | Power Legrand | 670 | Ножевые плавкие вставки | PL1 | 3 | ШТ | Под заказ Т2 | Сертифицировано | 2024-09-23 | 12133.35 | 14560.02 | 14560.02 |  | 0.789 | 3.6037 | 288 | 129 | 97 | 3245060199470
019948 | да | Цоколь д/пред. 1П 250А разм.1 | Цоколь для плавких предохранителей - размер 1 - 250 - 1П | Legrand | Power Legrand | 670 | Ножевые плавкие вставки | PL1 | 3 | ШТ | Под заказ Т2 | Сертифицировано | 2024-09-23 | 6800.46 | 8160.55 | 8160.55 |  | 1.32 | 4.5649 | 235 | 185 | 105 | 3245060199487
019949 | да | Цоколь 1П 250А с прерыв.разм.1 | Цоколь для плавких предохранителей - размер 1 - 250 - 1П с микро выключателем | Legrand | Power Legrand | 670 | Ножевые плавкие вставки | PL1 | 1 | ШТ | Под заказ Т2 | Сертифицировано | 2024-09-23 | 7883.54 | 9460.25 | 9460.25 |  | 0.512 | 2.3507 | 288 | 106 | 77 | 3245060199494
019950 | да | Цоколь д/пред. 1П 400А разм.2 | Цоколь для плавких предохранителей - размер 2 - 400 - 1П | Legrand | Power Legrand | 670 | Ножевые плавкие вставки | PL1 | 3 | ШТ | Под заказ Т2 | Сертифицировано | 2024-09-23 | 7354.07 | 8824.88 | 8824.88 |  | 1.985 | 4.5649 | 235 | 185 | 105 | 3245060199500
019951 | да | Цоколь 1П 400А с прерыв.разм.2 | Цоколь для плавких предохранителей - размер 2 - 400 - 1П с микро выключателем | Legrand | Power Legrand | 670 | Ножевые плавкие вставки | PL1 | 1 | ШТ | Под заказ Т2 | Сертифицировано | 2024-09-23 | 16245.64 | 19494.77 | 19494.77 |  | 0.607 | 2.3507 | 288 | 106 | 77 | 3245060199517
019952 | да | Цоколь 1П 630А с прерыв.разм.3 | Цоколь для плавких предохранителей - размер 3 - 630 - 1П с микро выключателем | Legrand | Power Legrand | 670 | Ножевые плавкие вставки | PL1 | 1 | ШТ | Под заказ Т2 | Сертифицировано | 2024-09-23 | 24831.92 | 29798.3 | 29798.3 |  | 0.825 | 3.6037 | 288 | 129 | 97 | 3245060199524
019953 | да | Цоколь 1П 1250А +прерыв.разм.4 | Цоколь для плавких предохранителей - размер 4 - 1250 - 1П с микро выключателем | Legrand | Power Legrand | 670 | Ножевые плавкие вставки | PL1 | 1 | ШТ | Под заказ Т2 | Сертифицировано | 2024-09-23 | 34238.18 | 41085.82 | 41085.82 |  | 2.543 | 6.5723 | 345 | 150 | 127 | 3245060199531
020000 | да | XL3 160 Рейка универсальная | Универсальная рейка XL³ 160 - для монтажа DPX³ 160 в изолирующих модульных шкафах | Legrand | Power Legrand | 95 | Шкафы XL3 160 в сборе | PL1 | 1 | ШТ | На складе | Не подлежит сертификации | 2023-12-31 | 2395.62 | 2874.74 | 2874.74 |  | 0.245 | 0.24826 | 431 | 36 | 16 | 3245060200008
020002 | да | XL3 160 Шкаф мод.металл.2рейки | Распределительный шкаф с металлическим корпусом XL³ 160 - для модульного оборудования - 2 рейки - 450x575x147 | Legrand | Power Legrand | 95 | Шкафы XL3 160 в сборе | PL1 | 1 | ШТ | На складе | Не подлежит сертификации | 2023-12-31 | 31618.63 | 37942.36 | 37942.36 |  | 9.27 | 45.7545 | 590 | 470 | 165 | 3245060200022
020003 | да | XL3 160 Шкаф мод.металл.3рейки | Распределительный шкаф с металлическим корпусом XL³ 160 - для модульного оборудования - 3 рейки - 600x575x147 | Legrand | Power Legrand | 95 | Шкафы XL3 160 в сборе | PL1 | 1 | ШТ | На складе | Не подлежит сертификации | 2023-12-31 | 37664.9 | 45197.88 | 45197.88 |  | 12.473 | 60.357 | 620 | 590 | 165 | 3245060200039
020004 | да | XL3 160 Шкаф мод.металл.4рейки | Распределительный шкаф с металлическим корпусом XL³ 160 - для модульного оборудования - 4 рейки - 750x575x147 | Legrand | Power Legrand | 95 | Шкафы XL3 160 в сборе | PL1 | 1 | ШТ | На складе | Не подлежит сертификации | 2023-12-31 | 44439.11 | 53326.93 | 53326.93 |  | 15.101 | 77.5005 | 770 | 610 | 165 | 3245060200046
020005 | да | XL3 160 Шкаф мод.металл.5реек | Распределительный шкаф с металлическим корпусом XL³ 160 - для модульного оборудования - 5 реек - 900x575x147 | Legrand | Power Legrand | 95 | Шкафы XL3 160 в сборе | PL1 | 1 | ШТ | На складе | Не подлежит сертификации | 2023-12-31 | 52532.12 | 63038.54 | 63038.54 |  | 17.7 | 89.562 | 920 | 590 | 165 | 3245060200053
020006 | да | XL3 160 Шкаф мод.металл.6реек | Распределительный шкаф с металлическим корпусом XL³ 160 - для модульного оборудования - 6 реек - 1050x575x147 | Legrand | Power Legrand | 95 | Шкафы XL3 160 в сборе | PL1 | 1 | ШТ | На складе | Не подлежит сертификации | 2023-12-31 | 62649.42 | 75179.3 | 75179.3 |  | 20.8 | 146.88 | 1200 | 720 | 170 | 3245060200060
020010 | да | XL3 160Аксессуар д/монт в нишу | Аксессуар для фиксации полой перегородки - для встроенных шкафов XL³ | Legrand | Power Legrand | 95 | Шкафы XL3 160 в сборе | PL1 | 1 | ШТ | Под заказ Т2 | Не подлежит сертификации | 2023-12-31 | 2737.97 | 3285.56 | 3285.56 |  | 0.36 | 0.36855 | 101 | 89 | 41 | 3245060200107
020013 | да | XL3 160 Шкаф мод.встаив.3рейки | Шкаф распределительный встроенный XL³ 160 - для модульного оборудования - 3 рейки - 72 модуля | Legrand | Power Legrand | 95 | Шкафы XL3 160 в сборе | PL1 | 1 | ШТ | На складе | Не подлежит сертификации | 2023-12-31 | 53204.52 | 63845.42 | 63845.42 |  | 13.447 | 93.024 | 760 | 720 | 170 | 3245060200138
020014 | да | XL3 160 Шкаф мод.встаив.4рейки | Шкаф распределительный встроенный XL³ 160 - для модульного оборудования - 4 рейки - 96 модулей | Legrand | Power Legrand | 95 | Шкафы XL3 160 в сборе | PL1 | 1 | ШТ | На складе | Не подлежит сертификации | 2023-12-31 | 57279.29 | 68735.15 | 68735.15 |  | 15.622 | 110.16 | 900 | 720 | 170 | 3245060200145
020015 | да | XL3 160 Шкаф мод.встаив.5реек | Шкаф распределительный встроенный XL³ 160 - для модульного оборудования - 5 реек - 120 модулей | Legrand | Power Legrand | 95 | Шкафы XL3 160 в сборе | PL1 | 1 | ШТ | На складе | Не подлежит сертификации | 2023-12-31 | 64180.03 | 77016.04 | 77016.04 |  | 18.013 | 136.51 | 1100 | 730 | 170 | 3245060200152
020016 | да | XL3 160 Шкаф мод.встаив.6реек | Шкаф распределительный встроенный XL³ 160 - для модульного оборудования - 6 реек - 144 модуля | Legrand | Power Legrand | 95 | Шкафы XL3 160 в сборе | PL1 | 1 | ШТ | На складе | Не подлежит сертификации | 2023-12-31 | 73084.75 | 87701.7 | 87701.7 |  | 20.4 | 146.88 | 1200 | 720 | 170 | 3245060200169
020020 | да | XL3 160 Пласт.ввод.кабеля | Пластина для ввода кабелей - для шкафов с металлическим корпусом XL³ 160 - разрезаемая | Legrand | Power Legrand | 95 | Шкафы XL3 160 в сборе | PL1 | 1 | ШТ | На складе | Не подлежит сертификации | 2023-12-31 | 5631.51 | 6757.81 | 6757.81 |  | 0.168 | 0.82688 | 525 | 105 | 15 | 3245060200206
020021 | да | XL3 160 Пласт.д.ввода каб. | Пластина для ввода кабеля - для шкафов с металлическим корпусом XL³ 160 | Legrand | Power Legrand | 95 | Шкафы XL3 160 в сборе | PL1 | 1 | ШТ | На складе | Не подлежит сертификации | 2023-12-31 | 19205.18 | 23046.22 | 23046.22 |  | 0.166 | 0.82297 | 515 | 94 | 17 | 3245060200213
020025 | да | XL3 160 Щит встаив.3рейки | Шкаф распределительный встроенный XL³ 160 - для модульного оборудования с дополнительным пространством - 3 рейки | Legrand | Power Legrand | 95 | Шкафы XL3 160 в сборе | PL1 | 1 | ШТ | Под заказ Т2 | Не подлежит сертификации | 2023-12-31 | 75761.98 | 90914.38 | 90914.38 |  | 16.8 | 136.51 | 1100 | 730 | 170 | 3245060200251
020026 | нет | XL3 160Шкаф встаив.4рейки | Шкаф распределительный встроенный XL³ 160 - для модульного оборудования с дополнительным пространством - 4 рейки | Legrand | Power Legrand | 95 | Шкафы XL3 160 в сборе | PL1 | 1 | ШТ | Под заказ Т2 | Не подлежит сертификации | 2023-12-31 | 74566.42 | 89479.7 | 89479.7 |  | 19.217 | 146.88 | 1200 | 720 | 170 | 3245060200268
020035 | да | XL3 160 Траверс.д/монтажа | Суппорт для фиксации кабелей - для шкафов с металлическим корпусом XL³ 160 | Legrand | Power Legrand | 95 | Шкафы XL3 160 в сборе | PL1 | 1 | ШТ | На складе | Не подлежит сертификации | 2023-12-31 | 7596.85 | 9116.22 | 9116.22 |  | 0.159 | 0.10196 | 341 | 23 | 13 | 3245060200350
020050 | да | XL3 160 Компл.суппортов IP2X | Суппорт для клеммников IP 2X (2) - для шкафов XL³ 160 | Legrand | Power Legrand | 95 | Шкафы XL3 160 в сборе | PL1 | 1 | Упаковка | На складе | Не подлежит сертификации | 2023-12-31 | 1306.52 | 1567.82 | 1567.82 |  | 0.018 | 0.065331 | 61 | 51 | 21 | 3245060200503
020051 | да | XL3 160 Заглушка рAL 7035 24м | Заглушка для XL³ - для металлической или пластиковой лицевой панели - 24 модуля - RAL 7035 | Legrand | Power Legrand | 95 | Шкафы XL3 160 в сборе | PL1 | 20 | ШТ | На складе | Не подлежит сертификации | 2022-12-31 | 1587.11 | 1904.53 | 1904.53 |  | 2.02 | 3.5438 | 450 | 105 | 75 | 3245060200510
020052 | да | XL3 160 Шкаф пластик 2рейки | Распределительный шкаф с пластиковым корпусом XL³ 160 - для модульного оборудования - 2 рейки - 450x575x147 | Legrand | Power Legrand | 95 | Шкафы XL3 160 в сборе | PL1 | 1 | ШТ | На складе | Не подлежит сертификации | 2023-12-31 | 31716.2 | 38059.44 | 38059.44 |  | 6.385 | 45.2677 | 590 | 465 | 165 | 3245060200527 |  | 12.09.22 - Изменение складского статуса на "На складе"
020053 | да | XL3 160 Шкаф пластик 3рейки | Распределительный шкаф с пластиковым корпусом XL³ 160 - для модульного оборудования - 3 рейки - 600x575x147 | Legrand | Power Legrand | 95 | Шкафы XL3 160 в сборе | PL1 | 1 | ШТ | На складе | Не подлежит сертификации | 2023-12-31 | 38671.41 | 46405.69 | 46405.69 |  | 7.986 | 59.3835 | 610 | 590 | 165 | 3245060200534 |  | 12.09.22 - Изменение складского статуса на "На складе"
020054 | да | XL3 160 Шкаф пластик 4рейки | Распределительный шкаф с пластиковым корпусом XL³ 160 - для модульного оборудования - 4 рейки - 750x575x147 | Legrand | Power Legrand | 95 | Шкафы XL3 160 в сборе | PL1 | 1 | ШТ | На складе | Не подлежит сертификации | 2023-12-31 | 46047.17 | 55256.6 | 55256.6 |  | 9.633 | 74.4728 | 765 | 590 | 165 | 3245060200541 |  | 12.09.22 - Изменение складского статуса на "На складе"
020055 | да | XL3 160 Шкаф пластик 5рейки | Распределительный шкаф с пластиковым корпусом XL³ 160 - для модульного оборудования - 5 реек - 900x575x147 | Legrand | Power Legrand | 95 | Шкафы XL3 160 в сборе | PL1 | 1 | ШТ | На складе | Не подлежит сертификации | 2023-12-31 | 53059.49 | 63671.39 | 63671.39 |  | 11.348 | 89.0752 | 915 | 590 | 165 | 3245060200558
020056 | да | XL3 160 Шкаф пластик 6рейки | Распределительный шкаф с пластиковым корпусом XL³ 160 - для модульного оборудования - 6 реек -1050x575x147 | Legrand | Power Legrand | 95 | Шкафы XL3 160 в сборе | PL1 | 1 | ШТ | На складе | Не подлежит сертификации | 2023-12-31 | 64423.41 | 77308.09 | 77308.09 |  | 13.041 | 103.6778 | 1065 | 590 | 165 | 3245060200565
020064 | нет | XL3 160 Щит встр. 4R+N | Щит встроенный XL³ 160 4R+N | Legrand | Power Legrand | 95 | Шкафы XL3 160 в сборе | PL1 | 1 | ШТ | Под заказ Т2 | Не подлежит сертификации | 2023-12-31 | 82787.87 | 99345.44 | 99345.44 |  | 15.78 | 110.16 | 900 | 720 | 170 | 3245060200640
020070 | да | XL3 160 Суппорт | Суппорт для кабель-канала (комплект из 2 шт) - XL³ 160 - непосредственный вертикальный монтаж лотка Lina 25 | Legrand | Power Legrand | 95 | Шкафы XL3 160 в сборе | PL1 | 1 | ШТ | На складе | Сертифицировано | 2026-08-25 | 1623.26 | 1947.91 | 1947.91 |  | 0.06 | 0.1371 | 82 | 76 | 22 | 3245060200701
020071 | да | XL3 160 Пласт.д.ввода каб. | Пластина ввода кабеля - для пластиковых шкафов XL³ 160 | Legrand | Power Legrand | 95 | Шкафы XL3 160 в сборе | PL1 | 1 | ШТ | На складе | Не подлежит сертификации | 2023-12-31 | 18419.65 | 22103.58 | 22103.58 |  | 0.295 | 1.2497 | 513 | 116 | 21 | 3245060200718
020080 | да | XL3 160 Фиксатор Для Лотков | Фиксатор пластиковый для XL³ 400 - для монтажа кабельных лотков | Legrand | Power Legrand | 95 | Шкафы XL3 160 в сборе | PL1 | 100 | ШТ | Под заказ Т2 | Не подлежит сертификации | 2022-12-31 | 89.51 | 107.41 | 107.41 |  | 0.045 | 0.22886 | 73 | 55 | 57 | 3245060200800
020090 | да | XL3 400 Суппорт универс. | Комплект из 2 изолирующих суппортов для XL³ 400/800 | Legrand | Power Legrand | 96 | Шкафы и щитки XL3 400 | PL1 | 1 | ШТ | Под заказ Т2 | Не подлежит сертификации | 2022-12-31 | 6668.57 | 8002.28 | 8002.28 |  | 0.08 | 0.18467 | 71 | 51 | 51 | 3245060200909
020091 | да | XL3 400 Винт М6 | XL3 400 Винт М6 | Legrand | Power Legrand | 96 | Шкафы и щитки XL3 400 | PL1 | 50 | ШТ | На складе | Не подлежит сертификации | 2022-12-31 | 65.33 | 78.4 | 78.4 |  | 0.303 | 0.24 | 120 | 80 | 25 | 3245060200916
020092 | да | XL3 400 Креп.клипса п/винт М6 | XL3 400 Креп.клипса п/винт М6 | Legrand | Power Legrand | 96 | Шкафы и щитки XL3 400 | PL1 | 20 | ШТ | На складе | Не подлежит сертификации | 2022-12-31 | 372.37 | 446.84 | 446.84 |  | 0.062 | 0.57031 | 107 | 65 | 82 | 3245060200923 |  | 12.09.22 - Изменение складского статуса на "На складе"
020093 | да | XL3 400 Напр.держ. каб.(вер.) | Направляющая рейка (комплект из 2 шт.) для XL³ 160/400 - для вертикального направления проводки | Legrand | Power Legrand | 96 | Шкафы и щитки XL3 400 | PL1 | 1 | ШТ | На складе | Не подлежит сертификации | 2023-12-31 | 812.96 | 975.55 | 975.55 |  | 0.036 | 0.21168 | 112 | 70 | 27 | 3245060200930
020094 | да | XL3 400 Напр.держ. каб.(гор.) | Направляющая рейка для XL³ 160/400 - для горизонтального направления проводки | Legrand | Power Legrand | 96 | Шкафы и щитки XL3 400 | PL1 | 10 | ШТ | На складе | Не подлежит сертификации | 2022-12-31 | 892.9 | 1071.48 | 1071.48 |  | 0.279 | 2.649 | 216 | 146 | 84 | 3245060200947
020095 | да | XL3 160 Шкаф пласт.д/счетч. 3р | Распределительный шкаф с пластиковым корпусом XL³ 160 - для мод. оборудования с дополнительным пространством - 3 рейки | Legrand | Power Legrand | 95 | Шкафы XL3 160 в сборе | PL1 | 1 | ШТ | На складе | Не подлежит сертификации | 2023-12-31 | 61617.59 | 73941.11 | 73941.11 |  | 10.116 | 89.0752 | 915 | 590 | 165 | 3245060200954
020096 | нет | XL3 160 Шкаф пласт.д/счетч. 4р | Распределительный шкаф с пластиковым корпусом XL³ 160 - для мод. оборудования с дополнительным пространством - 4 рейки | Legrand | Power Legrand | 95 | Шкафы XL3 160 в сборе | PL1 | 1 | ШТ | Под заказ Т2 | Не подлежит сертификации | 2023-12-31 | 103701.56 | 124441.87 | 124441.87 |  | 14.745 | 103.6778 | 1065 | 590 | 165 | 3245060200961
020100 | да | XL3 400 Лапки д/креп. на стену | Комплект из 4 металлических скоб - для шкафов с металлическим корпусом XL³ | Legrand | Power Legrand | 96 | Шкафы и щитки XL3 400 | PL1 | 1 | ШТ | На складе | Не подлежит сертификации | 2022-12-31 | 2350.15 | 2820.18 | 2820.18 |  | 0.473 | 0.29845 | 133 | 68 | 33 | 3245060201005
020103 | да | XL3 400 Шкаф металл выс.600 | Распределительный шкаф XL³ 400 - металлический - высота 600 мм | Legrand | Power Legrand | 96 | Шкафы и щитки XL3 400 | PL1 | 1 | ШТ | На складе | Не подлежит сертификации | 2022-12-31 | 41044.39 | 49253.27 | 49253.27 |  | 12.362 | 58.1175 | 675 | 615 | 140 | 3245060201036 |  | 12.09.22 - Изменение складского статуса на "На складе"
020104 | да | XL3 400 Шкаф металл выс.750 | Распределительный шкаф XL³ 400 - металлический - высота 750 мм | Legrand | Power Legrand | 96 | Шкафы и щитки XL3 400 | PL1 | 1 | ШТ | На складе | Не подлежит сертификации | 2022-12-31 | 44149.53 | 52979.44 | 52979.44 |  | 15.865 | 69.3225 | 790 | 675 | 130 | 3245060201043 |  | 12.09.22 - Изменение складского статуса на "На складе"
020105 | да | XL3 400 Шкаф металл выс.900 | Распределительный шкаф XL³ 400 - металлический - высота 900 мм | Legrand | Power Legrand | 96 | Шкафы и щитки XL3 400 | PL1 | 1 | ШТ | На складе | Не подлежит сертификации | 2022-12-31 | 49009.13 | 58810.96 | 58810.96 |  | 17.964 | 82.485 | 940 | 675 | 130 | 3245060201050 |  | 12.09.22 - Изменение складского статуса на "На складе"
020106 | да | XL3 400 Шкаф металл выс.1050 | Распределительный шкаф XL³ 400 - металлический - высота 1050 мм | Legrand | Power Legrand | 96 | Шкафы и щитки XL3 400 | PL1 | 1 | ШТ | На складе | Не подлежит сертификации | 2022-12-31 | 58965.45 | 70758.54 | 70758.54 |  | 20.06 | 95.6475 | 1090 | 675 | 130 | 3245060201067
020107 | да | XL3 400 Шкаф металл выс.1200 | Распределительный шкаф XL³ 400 - металлический - высота 1200 мм | Legrand | Power Legrand | 96 | Шкафы и щитки XL3 400 | PL1 | 1 | ШТ | На складе | Не подлежит сертификации | 2022-12-31 | 62990.47 | 75588.56 | 75588.56 |  | 21 | 123.615 | 1230 | 670 | 150 | 3245060201074
020108 | да | XL3 400 Шкаф металл выс.1500 | Распределительный шкаф XL³ 400 - металлический - высота 1500 мм | Legrand | Power Legrand | 96 | Шкафы и щитки XL3 400 | PL1 | 1 | ШТ | На складе | Не подлежит сертификации | 2022-12-31 | 70582.7 | 84699.24 | 84699.24 |  | 26.496 | 104.0116 | 1535 | 605 | 112 | 3245060201081
020110 | да | XL3 400 Цоколь д/шкафа 100х575 | Цоколь XL³ 400 - для шкафов и щитов - высота 100 мм | Legrand | Power Legrand | 96 | Шкафы и щитки XL3 400 | PL1 | 1 | ШТ | На складе | Не подлежит сертификации | 2022-12-31 | 49728.07 | 59673.68 | 59673.68 |  | 3.039 | 16.992 | 590 | 240 | 120 | 3245060201104
020112 | да | XL3 400Цоколь д/шк.100х310 | Цоколь XL³ 400 - для кабельных секций - высота 100 мм | Legrand | Power Legrand | 96 | Шкафы и щитки XL3 400 | PL1 | 1 | ШТ | Под заказ Т2 | Не подлежит сертификации | 2022-12-31 | 25311.58 | 30373.9 | 30373.9 |  | 2.102 | 7.182 | 315 | 190 | 120 | 3245060201128
020118 | да | XL3 400 Щит металл выс.1600 | Щит распределительный XL³ 400 - металлический - высота 1600 мм | Legrand | Power Legrand | 96 | Шкафы и щитки XL3 400 | PL1 | 1 | ШТ | На складе | Не подлежит сертификации | 2022-12-31 | 78349.73 | 94019.68 | 94019.68 |  | 27.7 | 145.39 | 1550 | 670 | 140 | 3245060201180
020119 | да | XL3 400 Щит металл выс.1900 | Щит распределительный XL³ 400 - металлический - высота 1900 мм | Legrand | Power Legrand | 96 | Шкафы и щитки XL3 400 | PL1 | 1 | ШТ | На складе | Не подлежит сертификации | 2022-12-31 | 79308.12 | 95169.74 | 95169.74 |  | 32.2 | 167.3325 | 1850 | 670 | 135 | 3245060201197
020120 | да | XL3 400 Пластина д/ввода каб. | Пластина для ввода кабелей, разрезаемая дополнительная - для металлического шкафа XL³ 400 | Legrand | Power Legrand | 96 | Шкафы и щитки XL3 400 | PL1 | 1 | ШТ | На складе | Не подлежит сертификации | 2022-12-31 | 8318.73 | 9982.48 | 9982.48 |  | 0.34 | 0.63283 | 523 | 121 | 10 | 3245060201203
020121 | да | XL3 400 Пласт.д.вв.каб.металл | Пластина для ввода кабелей - для шкафов XL³ 400 | Legrand | Power Legrand | 96 | Шкафы и щитки XL3 400 | PL1 | 1 | ШТ | На складе | Не подлежит сертификации | 2022-12-31 | 17167.26 | 20600.71 | 20600.71 |  | 0.321 | 1.393 | 519 | 122 | 22 | 3245060201210
020123 | да | XL3 400 Кабельн.секция в.600 | Кабельная секция XL³ 400 - для металлического шкафа Кат. № 0 201 03 - высота 600 мм | Legrand | Power Legrand | 96 | Шкафы и щитки XL3 400 | PL1 | 1 | ШТ | Под заказ Т2 | Не подлежит сертификации | 2022-12-31 | 38963.72 | 46756.46 | 46756.46 |  | 10.701 | 34.112 | 640 | 410 | 130 | 3245060201234
020124 | да | XL3 400 Кабельн.секция в.750 | Кабельная секция XL³ 400 - для металлического шкафа Кат. № 0 201 04 - высота 750 мм | Legrand | Power Legrand | 96 | Шкафы и щитки XL3 400 | PL1 | 1 | ШТ | На складе | Не подлежит сертификации | 2022-12-31 | 40941.36 | 49129.63 | 49129.63 |  | 12.365 | 42.107 | 790 | 410 | 130 | 3245060201241 |  | 12.09.22 - Изменение складского статуса на "На складе"
020125 | да | XL3 400 Кабельн.секция в.900 | Кабельная секция XL³ 400 - для металлического шкафа Кат. № 0 201 05 - высота 900 мм | Legrand | Power Legrand | 96 | Шкафы и щитки XL3 400 | PL1 | 1 | ШТ | На складе | Не подлежит сертификации | 2022-12-31 | 44044.05 | 52852.86 | 52852.86 |  | 14.031 | 50.102 | 940 | 410 | 130 | 3245060201258 |  | 12.09.22 - Изменение складского статуса на "На складе"
020126 | да | XL3 400 Кабельн.секция в.1050 | Кабельная секция XL³ 400 - для металлического шкафа Кат. № 0 201 06 - высота 1050 мм | Legrand | Power Legrand | 96 | Шкафы и щитки XL3 400 | PL1 | 1 | ШТ | На складе | Не подлежит сертификации | 2022-12-31 | 50975.52 | 61170.62 | 61170.62 |  | 14.235 | 63.423 | 1080 | 405 | 145 | 3245060201265
020127 | да | XL3 400 Кабельн.секция в.1200 | Кабельная секция XL³ 400 - для металлического шкафа Кат. № 0 201 07 - высота 1200 мм | Legrand | Power Legrand | 96 | Шкафы и щитки XL3 400 | PL1 | 1 | ШТ | На складе | Не подлежит сертификации | 2022-12-31 | 57484.94 | 68981.93 | 68981.93 |  | 17.453 | 61.854 | 1220 | 390 | 130 | 3245060201272
020128 | да | XL3 400 Кабельн.секция в.1500 | Кабельная секция XL³ 400 - для металлического шкафа Кат. № 0 201 08 - высота 1500 мм | Legrand | Power Legrand | 96 | Шкафы и щитки XL3 400 | PL1 | 1 | ШТ | На складе | Не подлежит сертификации | 2022-12-31 | 63549.42 | 76259.3 | 76259.3 |  | 19.1 | 82.082 | 1540 | 410 | 130 | 3245060201289
020130 | да | XL3 400 Комплект IP43 | Уплотнитель двери IP 43 - для шкафов и щитов XL³ - Поставляется готовым к эксплуатации | Legrand | Power Legrand | 96 | Шкафы и щитки XL3 400 | PL1 | 1 | ШТ | На складе | Не подлежит сертификации | 2022-12-31 | 4254.59 | 5105.51 | 5105.51 |  | 0.074 | 0.32165 | 171 | 171 | 11 | 3245060201302
020135 | да | XL3 400 Суп.д.каб.д.шк./щитов | Суппорт для кабелей XL³ 400 - для шкафов и щитов | Legrand | Power Legrand | 96 | Шкафы и щитки XL3 400 | PL1 | 1 | ШТ | На складе | Не подлежит сертификации | 2022-12-31 | 10721.66 | 12865.99 | 12865.99 |  | 0.376 | 0.44302 | 461 | 31 | 31 | 3245060201357 |  | 12.09.22 - Изменение складского статуса на "На складе"
020137 | да | XL3 400 Суппорт каб.д.каб.сек. | Суппорт для кабелей XL³ 400 - для кабельных секций | Legrand | Power Legrand | 96 | Шкафы и щитки XL3 400 | PL1 | 1 | ШТ | На складе | Не подлежит сертификации | 2022-12-31 | 9241.64 | 11089.97 | 11089.97 |  | 0.192 | 0.238 | 200 | 35 | 34 | 3245060201371 |  | 12.09.22 - Изменение складского статуса на "На складе"
020138 | да | XL3 400 Каб.секц.+цок. в.1600 | Кабельная секция XL³ 400 - для металлический щитов Кат. № 0 201 18 - высота 1600 мм | Legrand | Power Legrand | 96 | Шкафы и щитки XL3 400 | PL1 | 1 | ШТ | На складе | Не подлежит сертификации | 2022-12-31 | 71318.42 | 85582.1 | 85582.1 |  | 21.2 | 91.553 | 1540 | 410 | 145 | 3245060201388
020139 | да | XL3 400 Каб.секц.+цок. в.1900 | Кабельная секция XL³ 400 - для металлических щитов Кат. № 0 201 19 - высота 1900 мм | Legrand | Power Legrand | 96 | Шкафы и щитки XL3 400 | PL1 | 1 | ШТ | На складе | Не подлежит сертификации | 2022-12-31 | 81811.49 | 98173.79 | 98173.79 |  | 24.3 | 102.3975 | 1850 | 410 | 135 | 3245060201395
020140 | да | XL3 400Л.п.мет.каб.сек.в.200 | Сплошная лицевая панель XL³ 400 - для кабельных секций - высота 200 мм | Legrand | Power Legrand | 96 | Шкафы и щитки XL3 400 | PL1 | 1 | ШТ | На складе | Не подлежит сертификации | 2022-12-31 | 5267.29 | 6320.75 | 6320.75 |  | 0.747 | 2.73 | 210 | 260 | 50 | 3245060201401 |  | 12.09.22 - Изменение складского статуса на "На складе"
020141 | да | XL3 400Л.п.мет.каб.сек.в.50 | Сплошная лицевая панель XL³ 400 - для кабельных секций - высота 50 мм | Legrand | Power Legrand | 96 | Шкафы и щитки XL3 400 | PL1 | 1 | ШТ | На складе | Не подлежит сертификации | 2022-12-31 | 2699.89 | 3239.87 | 3239.87 |  | 0.278 | 0.49924 | 251 | 51 | 39 | 3245060201418
020142 | да | XL3 400Л.п.мет.каб.сек.в.100 | Сплошная лицевая панель XL³ 400 - для кабельных секций - высота 100 мм | Legrand | Power Legrand | 96 | Шкафы и щитки XL3 400 | PL1 | 1 | ШТ | На складе | Не подлежит сертификации | 2022-12-31 | 3557.56 | 4269.07 | 4269.07 |  | 0.409 | 0.98869 | 251 | 101 | 39 | 3245060201425 |  | 12.09.22 - Изменение складского статуса на "На складе"
020143 | да | XL3 400Л.п.мет.каб.сек.в.550 | Сплошная лицевая панель XL³ 400 - для кабельных секций - высота 550 мм | Legrand | Power Legrand | 96 | Шкафы и щитки XL3 400 | PL1 | 1 | ШТ | На складе | Не подлежит сертификации | 2022-12-31 | 9399.68 | 11279.62 | 11279.62 |  | 1.843 | 7.28 | 560 | 260 | 50 | 3245060201432 |  | 12.09.22 - Изменение складского статуса на "На складе"
020144 | да | XL3 400Л.п.мет.каб.сек.в.700 | Сплошная лицевая панель XL³ 400 - для кабельных секций - высота 700 мм | Legrand | Power Legrand | 96 | Шкафы и щитки XL3 400 | PL1 | 1 | ШТ | На складе | Не подлежит сертификации | 2022-12-31 | 6124.96 | 7349.95 | 7349.95 |  | 2.282 | 9.23 | 710 | 260 | 50 | 3245060201449 |  | 12.09.22 - Изменение складского статуса на "На складе"
020145 | да | XL3 400Л.п.мет.каб.сек.в.850 | Сплошная лицевая панель XL³ 400 - для кабельных секций - высота 850 мм | Legrand | Power Legrand | 96 | Шкафы и щитки XL3 400 | PL1 | 1 | ШТ | На складе | Не подлежит сертификации | 2022-12-31 | 15306.14 | 18367.37 | 18367.37 |  | 2.688 | 10.75 | 860 | 250 | 50 | 3245060201456 |  | 12.09.22 - Изменение складского статуса на "На складе"
020146 | да | XL3 400Л.п.мет.каб.сек.в.1000 | Сплошная лицевая панель XL³ 400 - для кабельных секций - высота 1000 мм | Legrand | Power Legrand | 96 | Шкафы и щитки XL3 400 | PL1 | 1 | ШТ | На складе | Не подлежит сертификации | 2022-12-31 | 18815.52 | 22578.62 | 22578.62 |  | 3.311 | 13.52 | 1040 | 260 | 50 | 3245060201463
020147 | да | XL3 400Л.п.мет.каб.сек.в.1150 | Сплошная лицевая панель XL³ 400 - для кабельных секций - высота 1150 мм | Legrand | Power Legrand | 96 | Шкафы и щитки XL3 400 | PL1 | 1 | ШТ | На складе | Не подлежит сертификации | 2022-12-31 | 22749.63 | 27299.56 | 27299.56 |  | 3.735 | 15.08 | 1160 | 260 | 50 | 3245060201470
020148 | да | XL3 400Л.п.мет.каб.сек.в.1450 | Сплошная лицевая панель XL³ 400 - для кабельных секций - высота 1450 мм | Legrand | Power Legrand | 96 | Шкафы и щитки XL3 400 | PL1 | 1 | ШТ | На складе | Не подлежит сертификации | 2022-12-31 | 23978.75 | 28774.5 | 28774.5 |  | 4.7 | 18.98 | 1460 | 260 | 50 | 3245060201487
020149 | да | XL3 400Л.п.мет.каб.сек.в.1750 | Сплошная лицевая панель XL³ 400 - для кабельных секций - высота 1750 мм | Legrand | Power Legrand | 96 | Шкафы и щитки XL3 400 | PL1 | 1 | ШТ | На складе | Не подлежит сертификации | 2022-12-31 | 28529.75 | 34235.7 | 34235.7 |  | 6 | 22.88 | 1760 | 260 | 50 | 3245060201494 |  | 12.09.22 - Изменение складского статуса на "На складе"
020150 | да | XL3 400Лапки д/креп. на стену | Петли для настенной фиксации (4) - для пластиковых шкафов XL³ 160/400 | Legrand | Power Legrand | 96 | Шкафы и щитки XL3 400 | PL1 | 1 | ШТ | На складе | Не подлежит сертификации | 2022-12-31 | 14218.88 | 17062.66 | 17062.66 |  | 0.27 | 0.67535 | 328 | 71 | 29 | 3245060201500
020153 | да | XL3 400 Шкаф класс II выс.600 | Шкаф распределительный XL³ 400 - класс II - высота 600 мм | Legrand | Power Legrand | 96 | Шкафы и щитки XL3 400 | PL1 | 1 | ШТ | На складе | Не подлежит сертификации | 2022-12-31 | 53142.27 | 63770.72 | 63770.72 |  | 11.216 | 56.42 | 650 | 620 | 140 | 3245060201531 |  | 12.09.22 - Изменение складского статуса на "На складе"
020154 | да | XL3 400 Шкаф класс II выс.750 | Шкаф распределительный XL³ 400 - класс II - высота 600 мм | Legrand | Power Legrand | 96 | Шкафы и щитки XL3 400 | PL1 | 1 | ШТ | На складе | Не подлежит сертификации | 2022-12-31 | 56509.04 | 67810.85 | 67810.85 |  | 13.482 | 63.5603 | 795 | 615 | 130 | 3245060201548
020155 | да | XL3 400 Шкаф класс II выс.900 | Шкаф распределительный XL³ 400 - класс II - высота 900 мм | Legrand | Power Legrand | 96 | Шкафы и щитки XL3 400 | PL1 | 1 | ШТ | На складе | Не подлежит сертификации | 2022-12-31 | 60716.26 | 72859.51 | 72859.51 |  | 15.68 | 82.46 | 950 | 620 | 140 | 3245060201555 |  | 12.09.22 - Изменение складского статуса на "На складе"
020156 | да | XL3 400 Шкаф класс II выс.1050 | Шкаф распределительный XL³ 400 - класс II - высота 1050 мм | Legrand | Power Legrand | 96 | Шкафы и щитки XL3 400 | PL1 | 1 | ШТ | Под заказ Т2 | Не подлежит сертификации | 2022-12-31 | 74743.96 | 89692.75 | 89692.75 |  | 18.466 | 95.48 | 1100 | 620 | 140 | 3245060201562
020157 | да | XL3 400 Шкаф класс II выс.1200 | Шкаф распределительный XL³ 400 - класс II - высота 1200 мм | Legrand | Power Legrand | 96 | Шкафы и щитки XL3 400 | PL1 | 1 | ШТ | На складе | Не подлежит сертификации | 2022-12-31 | 80199.43 | 96239.32 | 96239.32 |  | 20.8 | 108.5 | 1250 | 620 | 140 | 3245060201579 |  | 12.09.22 - Изменение складского статуса на "На складе"
020160 | да | XL3 160 Уголок декоративный | Отвод - для стыковки кабель-канала DLP / шкафа XL³ 160 | Legrand | Power Legrand | 95 | Шкафы XL3 160 в сборе | PL1 | 1 | ШТ | На складе | Не подлежит сертификации | 2022-12-31 | 2820.89 | 3385.07 | 3385.07 |  | 0.952 | 19.4378 | 375 | 326 | 159 | 3245060201609
020163 | да | XL3 400 Дв.д/каб.секции в.600 | Дверь металлическая XL³ 400 - для кабельных секций высотой 600 мм | Legrand | Power Legrand | 96 | Шкафы и щитки XL3 400 | PL1 | 1 | ШТ | Под заказ Т2 | Не подлежит сертификации | 2022-12-31 | 10721.74 | 12866.09 | 12866.09 |  | 2.83 | 12.852 | 630 | 340 | 60 | 3245060201630
020164 | да | XL3 400Дв. д/каб.секции в.750 | Дверь металлическая XL³ 400 - для кабельных секций высотой 750 мм | Legrand | Power Legrand | 96 | Шкафы и щитки XL3 400 | PL1 | 1 | ШТ | На складе | Не подлежит сертификации | 2022-12-31 | 10721.74 | 12866.09 | 12866.09 |  | 3.23 | 15.912 | 780 | 340 | 60 | 3245060201647 |  | 12.09.22 - Изменение складского статуса на "На складе"
020165 | да | XL3 400Дв. д/каб.секции в.900 | Дверь металлическая XL³ 400 - для кабельных секций высотой 900 мм | Legrand | Power Legrand | 96 | Шкафы и щитки XL3 400 | PL1 | 1 | ШТ | На складе | Не подлежит сертификации | 2022-12-31 | 14306.39 | 17167.67 | 17167.67 |  | 3.378 | 18.972 | 930 | 340 | 60 | 3245060201654 |  | 12.09.22 - Изменение складского статуса на "На складе"
020166 | да | XL3 400Дв. д/каб.секции в.1050 | Дверь металлическая XL³ 400 - для кабельных секций высотой 1050 мм | Legrand | Power Legrand | 96 | Шкафы и щитки XL3 400 | PL1 | 1 | ШТ | На складе | Не подлежит сертификации | 2022-12-31 | 15511.85 | 18614.22 | 18614.22 |  | 4.463 | 22.032 | 1080 | 340 | 60 | 3245060201661
020167 | да | XL3 400Дв. д/каб.секции в.1200 | Дверь металлическая XL³ 400 - для кабельных секций высотой 1200 мм | Legrand | Power Legrand | 96 | Шкафы и щитки XL3 400 | PL1 | 1 | ШТ | На складе | Не подлежит сертификации | 2022-12-31 | 18758.02 | 22509.62 | 22509.62 |  | 5.488 | 25.092 | 1230 | 340 | 60 | 3245060201678
020168 | да | XL3 400Дв. д/каб.секции в.1500 | Дверь металлическая XL³ 400 - для кабельных секций высотой 1500/1600 мм | Legrand | Power Legrand | 96 | Шкафы и щитки XL3 400 | PL1 | 1 | ШТ | На складе | Не подлежит сертификации | 2022-12-31 | 23132.23 | 27758.68 | 27758.68 |  | 6.6 | 31.212 | 1530 | 340 | 60 | 3245060201685
020169 | да | XL3 400Дв. д/каб.секции в.1800 | Дверь металлическая XL³ 400 - для кабельных секций высотой 1900 мм | Legrand | Power Legrand | 96 | Шкафы и щитки XL3 400 | PL1 | 1 | ШТ | На складе | Не подлежит сертификации | 2022-12-31 | 27096.6 | 32515.92 | 32515.92 |  | 8.2 | 37.332 | 1830 | 340 | 60 | 3245060201692
020170 | да | Держатель Кабельного Лотка 2ШТ | Комплект из 2 суппортов XL³ 400 - для лотка Lina 25 | Legrand | Power Legrand | 96 | Шкафы и щитки XL3 400 | PL1 | 1 | ШТ | На складе | Не подлежит сертификации | 2023-12-31 | 3198.68 | 3838.42 | 3838.42 |  | 0.305 | 0.217 | 155 | 40 | 35 | 3245060201708 |  | 12.09.22 - Изменение складского статуса на "На складе"
020171 | да | XL3 400 плас.Пласт.д.вв.каб. | Пластина для ввода кабелей - для пластиковых шкафов XL³ 400 | Legrand | Power Legrand | 96 | Шкафы и щитки XL3 400 | PL1 | 1 | ШТ | На складе | Не подлежит сертификации | 2022-12-31 | 18218.29 | 21861.95 | 21861.95 |  | 0.271 | 1.1425 | 513 | 131 | 17 | 3245060201715 |  | 12.09.22 - Изменение складского статуса на "На складе"
020173 | да | XL3 400 Каб.сек.кл.II выс.600 | Кабельная секция XL³ 400 - класс II - для пластиковых шкафов Кат. № 0 201 53 - высота 600 мм | Legrand | Power Legrand | 96 | Шкафы и щитки XL3 400 | PL1 | 1 | ШТ | Под заказ Т2 | Не подлежит сертификации | 2022-12-31 | 51039.17 | 61247 | 61247 |  | 7.07 | 32.76 | 650 | 360 | 140 | 3245060201739
020174 | да | XL3 400 Каб.сек.класс II в.750 | Кабельная секция XL³ 400 - класс II - для пластиковых шкафов Кат. № 0 201 54 - высота 750 мм | Legrand | Power Legrand | 96 | Шкафы и щитки XL3 400 | PL1 | 1 | ШТ | Под заказ Т2 | Не подлежит сертификации | 2022-12-31 | 53612.52 | 64335.02 | 64335.02 |  | 8.764 | 40.32 | 800 | 360 | 140 | 3245060201746
020175 | да | XL3 400 Каб.сек.кл.II выс.900 | Кабельная секция XL³ 400 - класс II - для пластиковых шкафов Кат. № 0 201 55 - высота 900 мм | Legrand | Power Legrand | 96 | Шкафы и щитки XL3 400 | PL1 | 1 | ШТ | На складе | Не подлежит сертификации | 2022-12-31 | 57040.01 | 68448.01 | 68448.01 |  | 10.315 | 47.88 | 950 | 360 | 140 | 3245060201753 |  | 12.09.22 - Изменение складского статуса на "На складе"
020176 | да | XL3 400 Каб.сек.кл.II выс.1050 | Кабельная секция XL³ 400 - класс II - для пластиковых шкафов Кат. № 0 201 56 - высота 1050 мм | Legrand | Power Legrand | 96 | Шкафы и щитки XL3 400 | PL1 | 1 | ШТ | Под заказ Т2 | Не подлежит сертификации | 2022-12-31 | 66390.51 | 79668.61 | 79668.61 |  | 12.311 | 55.44 | 1100 | 360 | 140 | 3245060201760
020177 | да | XL3 400 Каб.сек.кл.II выс.1200 | Кабельная секция XL³ 400 - класс II - для пластиковых шкафов Кат. № 0 201 57 - высота 1200 мм | Legrand | Power Legrand | 96 | Шкафы и щитки XL3 400 | PL1 | 1 | ШТ | Под заказ Т2 | Не подлежит сертификации | 2022-12-31 | 69214.53 | 83057.44 | 83057.44 |  | 13.6 | 65.436 | 1230 | 380 | 140 | 3245060201777
020182 | да | XL3 400 Шк. монобл. IP55 в.400 | Шкаф распределительный XL³ 400 - IP 55 - IK 08 - металлический моноблок - высота 515 мм | Legrand | Power Legrand | 96 | Шкафы и щитки XL3 400 | PL1 | 1 | ШТ | На складе | Не подлежит сертификации | 2022-12-31 | 52719.6 | 63263.52 | 63263.52 |  | 18.46 | 91.2 | 640 | 570 | 250 | 3245060201821
020183 | да | XL3 400 Шк. монобл. IP55 в.600 | Шкаф распределительный XL³ 400 - IP 55 - IK 08 - металлический моноблок - высота 715 мм | Legrand | Power Legrand | 96 | Шкафы и щитки XL3 400 | PL1 | 1 | ШТ | На складе | Не подлежит сертификации | 2022-12-31 | 58308.67 | 69970.4 | 69970.4 |  | 23.308 | 123.2 | 770 | 640 | 250 | 3245060201838
020184 | да | XL3 400 Шк. монобл. IP55 в.800 | Шкаф распределительный XL³ 400 - IP 55 - IK 08 - металлический моноблок - высота 915 мм | Legrand | Power Legrand | 96 | Шкафы и щитки XL3 400 | PL1 | 1 | ШТ | На складе | Не подлежит сертификации | 2022-12-31 | 65917.06 | 79100.47 | 79100.47 |  | 28.97 | 155.2 | 970 | 640 | 250 | 3245060201845
020185 | да | XL3 400 Шк.монобл. IP55 в.1000 | Шкаф распределительный XL³ 400 - IP 55 - IK 08 - металлический моноблок - высота 1115 мм | Legrand | Power Legrand | 96 | Шкафы и щитки XL3 400 | PL1 | 1 | ШТ | На складе | Не подлежит сертификации | 2022-12-31 | 79015.45 | 94818.54 | 94818.54 |  | 33.1 | 187.2 | 1170 | 640 | 250 | 3245060201852 |  | 12.09.22 - Изменение складского статуса на "На складе"
020190 | да | XL3 400Перегородка гор.ш.515 | Перегородка металлическая - для горизонтального разделения XL³ 400 | Legrand | Power Legrand | 96 | Шкафы и щитки XL3 400 | PL1 | 1 | ШТ | Под заказ Т2 | Не подлежит сертификации | 2022-12-31 | 6834.94 | 8201.93 | 8201.93 |  | 1.18 | 5.9378 | 630 | 145 | 65 | 3245060201906
020193 | да | XL3 400Напр.держ.кабеля(вер.) | Направляющая рейка XL³ 400 - для монтажа кабелей вертикально | Legrand | Power Legrand | 96 | Шкафы и щитки XL3 400 | PL1 | 10 | ШТ | На складе | Не подлежит сертификации | 2023-12-31 | 2089.02 | 2506.82 | 2506.82 |  | 0.532 | 3.7443 | 206 | 142 | 128 | 3245060201937
020195 | да | XL3 400 Суппорт унив.д.каб.с. | Суппорт универсальный - для внешних кабельных секций XL³ 400 | Legrand | Power Legrand | 97 | Шкафы XL3 800 / 4000 | PL1 | 1 | ШТ | На складе | Не подлежит сертификации | 2022-12-31 | 3752.63 | 4503.16 | 4503.16 |  | 0.827 | 1.392 | 200 | 87 | 80 | 3245060201951 |  | 12.09.22 - Изменение складского статуса на "На складе"
020196 | да | Суппорт 250 | Суппорт универсальный - для внутренних кабельных секций XL³ 400 | Legrand | Power Legrand | 96 | Шкафы и щитки XL3 400 | PL1 | 1 | ШТ | На складе | Сертифицировано | 2026-08-25 | 17303.3 | 20763.96 | 20763.96 |  | 1.183 | 3.3 | 275 | 150 | 80 | 3245060201968 |  | 12.09.22 - Изменение складского статуса на "На складе"
020197 | да | XL3400Л.п.д/каб.сек.клII в.300 | Сплошная лицевая панель XL³ 400 - для кабельных секций - высота 300 мм | Legrand | Power Legrand | 96 | Шкафы и щитки XL3 400 | PL1 | 1 | ШТ | На складе | Не подлежит сертификации | 2022-12-31 | 7258.66 | 8710.39 | 8710.39 |  | 0.583 | 7.28 | 560 | 260 | 50 | 3245060201975
020198 | да | XL3400Л.п.д/каб.сек.клII в.400 | Сплошная лицевая панель XL³ 400 - для кабельных секций - высота 400 мм | Legrand | Power Legrand | 96 | Шкафы и щитки XL3 400 | PL1 | 1 | ШТ | На складе | Не подлежит сертификации | 2022-12-31 | 10230.33 | 12276.4 | 12276.4 |  | 0.638 | 7.28 | 560 | 260 | 50 | 3245060201982
020199 | да | XL3400Л.п.д/каб.сек.клII в.550 | Сплошная лицевая панель XL³ 400 - для кабельных секций - высота 550 мм | Legrand | Power Legrand | 96 | Шкафы и щитки XL3 400 | PL1 | 1 | ШТ | Под заказ Т2 | Не подлежит сертификации | 2022-12-31 | 27240.12 | 32688.14 | 32688.14 |  | 0.715 | 7.28 | 560 | 260 | 50 | 3245060201999
020201 | да | XL3 400 Рейка сталь ш.515 | Рейка 1-позиционная XL³ - для модульного оборудования и аппаратов Vistop до 160 A | Legrand | Power Legrand | 96 | Шкафы и щитки XL3 400 | PL1 | 1 | ШТ | На складе | Не подлежит сертификации | 2022-12-31 | 4496.8 | 5396.16 | 5396.16 |  | 0.436 | 2.4819 | 475 | 95 | 55 | 3245060202019
020202 | да | XL3 400 Рейка регулируемая | Регулируемое универсальное устройство XL³ 400 для фиксации | Legrand | Power Legrand | 96 | Шкафы и щитки XL3 400 | PL1 | 1 | ШТ | На складе | Не подлежит сертификации | 2022-12-31 | 8011.3 | 9613.56 | 9613.56 |  | 0.741 | 2.2537 | 406 | 91 | 61 | 3245060202026
020203 | да | XL3 400 Рейка сталь ш.250 | Рейка XL³ 400 для кабельных секций - для модульного оборудования и аппаратов Vistop до 160 A | Legrand | Power Legrand | 96 | Шкафы и щитки XL3 400 | PL1 | 1 | ШТ | На складе | Не подлежит сертификации | 2022-12-31 | 5043.08 | 6051.7 | 6051.7 |  | 0.251 | 0.75689 | 291 | 51 | 51 | 3245060202033
020204 | да | XL3 400 Рейка ст.унив.шир 515 | Универсальная рейка XL³ 400 - крепится на монтажных стойках - ширина 515 мм | Legrand | Power Legrand | 96 | Шкафы и щитки XL3 400 | PL1 | 1 | ШТ | На складе | Не подлежит сертификации | 2022-12-31 | 2987.41 | 3584.89 | 3584.89 |  | 0.33 | 0.26611 | 462 | 36 | 16 | 3245060202040 |  | 12.09.22 - Изменение складского статуса на "На складе"
020205 | да | XL3 400Пл. DPX-IS 250 вер. | Пластина XL³ 400 - для 1-го DPX-IS 250 фиксированного исполнения - вертикальный монтаж | Legrand | Power Legrand | 96 | Шкафы и щитки XL3 400 | PL1 | 1 | ШТ | На складе | Не подлежит сертификации | 2022-12-31 | 9777.7 | 11733.24 | 11733.24 | [6 empty] | 3245060202057
020206 | да | Алюм.DIN рейка 24М для XL3 400 | DIN-рейка 24-мод. для XL³ 400 алюм. | Legrand | Power Legrand | 82 | Распределительные системы XL3 | PL1 | 1 | ШТ | На складе | Не подлежит сертификации | 2022-12-31 | 2929.76 | 3515.71 | 3515.71 |  | 0.618 | 2.5812 | 478 | 100 | 54 | 3245060202064
020207 | да | XL3 400Пл. DPX-IS 630 вер. | Пластина XL³ 400 - для 1-го DPX-IS 630 (400 A) фиксированного исполнения - вертикальный монтаж | Legrand | Power Legrand | 96 | Шкафы и щитки XL3 400 | PL1 | 1 | ШТ | На складе | Не подлежит сертификации | 2022-12-31 | 15417.1 | 18500.52 | 18500.52 |  | 2.022 | 3.4732 | 528 | 299 | 22 | 3245060202071 |  | 12.09.22 - Изменение складского статуса на "На складе"
020209 | да | ПЛАСТИНА DPX3 160/250 УПР ВРА | Монтажная плата - XL³ 400 - вертикальная установка DPX³ 160/250 с поворотной рукояткой, уст. на аппарате | Legrand | Power Legrand | 96 | Шкафы и щитки XL3 400 | PL1 | 1 | ШТ | Под заказ Т2 | Не подлежит сертификации | 2022-12-31 | 9543.63 | 11452.36 | 11452.36 |  | 1.559 | 1.6371 | 535 | 153 | 20 | 3245060202095
020211 | да | ПЛАСТИНАDPX3 160/250 С/БЕЗ ДИФ | Монтажная плата с рейкой DIN - XL³ 400 - вертикальная установка DPX³ 160/250 | Legrand | Power Legrand | 96 | Шкафы и щитки XL3 400 | PL1 | 1 | ШТ | На складе | Не подлежит сертификации | 2022-12-31 | 7748.77 | 9298.52 | 9298.52 |  | 1.686 | 4.5731 | 533 | 156 | 55 | 3245060202118
020213 | да | ПЛАСТИНАDPX3 160 С/БЕЗ ДИФ ГОР | Монтажная плата - XL³ 400 - горизонтальная установка DPX³ 160 с термомагнитным расцепителем | Legrand | Power Legrand | 96 | Шкафы и щитки XL3 400 | PL1 | 1 | ШТ | На складе | Не подлежит сертификации | 2022-12-31 | 8231.29 | 9877.55 | 9877.55 |  | 0.96 | 3.7935 | 534 | 148 | 48 | 3245060202132
020215 | да | ПЛАСТИНАDPX3 250 С/БЕЗ ДИФ ГОР | Монтажная плата - XL³ 400 - горизонтальная установка 1 DPX³ 250 или DPX³ 160/250 с эл. расцепителем | Legrand | Power Legrand | 96 | Шкафы и щитки XL3 400 | PL1 | 1 | ШТ | Под заказ Т2 | Не подлежит сертификации | 2022-12-31 | 9584.69 | 11501.63 | 11501.63 |  | 1.392 | 8.2644 | 545 | 223 | 68 | 3245060202156
020217 | да | ПЛАСТИНА DPX3 160/250 КАБ | Монтажная плата - для кабельных секций XL³ 400 - вертикальная установка DPX³ 160/250 | Legrand | Power Legrand | 96 | Шкафы и щитки XL3 400 | PL1 | 1 | ШТ | На складе | Не подлежит сертификации | 2022-12-31 | 8084.26 | 9701.11 | 9701.11 |  | 0.825 | 2.788 | 205 | 160 | 85 | 3245060202170
020220 | да | XL3 400Пл.DPX250/630вер.1-2ап. | Пластина XL³ 400 - от 1 до 2-х DPX 250 или 1-го DPX 630 фиксированного исполнения - вертикальный монтаж | Legrand | Power Legrand | 96 | Шкафы и щитки XL3 400 | PL1 | 1 | ШТ | На складе | Не подлежит сертификации | 2022-12-31 | 15183.5 | 18220.2 | 18220.2 |  | 1.876 | 3.074 | 530 | 290 | 20 | 3245060202200
020221 | да | XL3 400Пл.DPX250/630вер.1ап. | Пластина XL³ 400 - для 1-го DPX 250 или 1-го DPX 630 (400 A) фикс. исполнения - верт. монтаж в позиции по центру | Legrand | Power Legrand | 96 | Шкафы и щитки XL3 400 | PL1 | 1 | ШТ | На складе | Не подлежит сертификации | 2022-12-31 | 15183.5 | 18220.2 | 18220.2 |  | 1.916 | 3.1247 | 528 | 269 | 22 | 3245060202217 |  | 12.09.22 - Изменение складского статуса на "На складе"
020222 | да | XL3 400Пл.DPX 250/630+диф.вер. | Пластина XL³ 400 - от 1 до 2-х DPX 250 с блоком УЗО фиксированного исполнения - вертикальный монтаж | Legrand | Power Legrand | 96 | Шкафы и щитки XL3 400 | PL1 | 1 | ШТ | Под заказ Т2 | Не подлежит сертификации | 2022-12-31 | 11996.32 | 14395.58 | 14395.58 |  | 2.895 | 7.8939 | 537 | 420 | 35 | 3245060202224
020223 | да | XL3400Пл.DPX 250/630+диф.верт. | Пластина XL³ 400 - для 1-го DPX 250/630 (400 A) с УЗО фикс. исполнения - верт. монтаж в позиции по центру | Legrand | Power Legrand | 96 | Шкафы и щитки XL3 400 | PL1 | 1 | ШТ | Под заказ Т2 | Не подлежит сертификации | 2022-12-31 | 12115.8 | 14538.96 | 14538.96 |  | 3.032 | 7.8939 | 537 | 420 | 35 | 3245060202231
020224 | да | XL3 400DPX 250Пл.д/гориз.креп. | Пластина XL³ 400 - для 1-го DPX 250 с или без блока УЗО фиксированного исполнения - горизонтальный монтаж | Legrand | Power Legrand | 96 | Шкафы и щитки XL3 400 | PL1 | 1 | ШТ | На складе | Не подлежит сертификации | 2022-12-31 | 7910.96 | 9493.15 | 9493.15 |  | 1.459 | 2.316 | 529 | 199 | 22 | 3245060202248 |  | 12.09.22 - Изменение складского статуса на "На складе"
020228 | да | XL3 400Пл.вер.DPX250/630каб.с. | Пластина XL³ 400 для кабельных секций - для 1-го DPX 250/630 (400 A) фиксированного исполнения - вертикальный монтаж | Legrand | Power Legrand | 96 | Шкафы и щитки XL3 400 | PL1 | 1 | ШТ | Под заказ Т2 | Не подлежит сертификации | 2022-12-31 | 11663.08 | 13995.7 | 13995.7 |  | 1.227 | 2.66 | 400 | 190 | 35 | 3245060202286
020229 | да | XL3 400Пл.DPX250/630+диф.к.с. | Пластина XL³ 400 для кабельной секции - для DPX 250/630 (400 A) с УЗО фикс. исполнения - верт. монтаж | Legrand | Power Legrand | 96 | Шкафы и щитки XL3 400 | PL1 | 1 | ШТ | Под заказ Т2 | Не подлежит сертификации | 2022-12-31 | 13941.3 | 16729.56 | 16729.56 |  | 1.872 | 5.781 | 615 | 200 | 47 | 3245060202293
020230 | да | XL3 160Наб.д/абонент.щитка 1ф | Набор для монтажа - XL³ 160/400 - для автоматических выключателей до 90 А | Legrand | Power Legrand | 95 | Шкафы XL3 160 в сборе | PL1 | 1 | ШТ | На складе | Не подлежит сертификации | 2023-12-31 | 30763.37 | 36916.04 | 36916.04 |  | 3.434 | 16.695 | 530 | 315 | 100 | 3245060202309
020231 | нет | XL3 160 Наб.д/эл.счетч.3ф | Набор для монтажа - XL³ 160/400 - для счетчиков электроэнергии | Legrand | Power Legrand | 95 | Шкафы XL3 160 в сборе | PL1 | 1 | ШТ | Под заказ Т2 | Не подлежит сертификации | 2023-12-31 | 54863.79 | 65836.55 | 65836.55 |  | 5.374 | 17.596 | 530 | 415 | 80 | 3245060202316
020233 | да | DPX-IS630+DPX630 Пл.верт. | Лицевая панель XL³ 400 - для DPX-IS 630 (400 A) и DPX 630 (400 A) - вертикальный монтаж | Legrand | Power Legrand | 96 | Шкафы и щитки XL3 400 | PL1 | 1 | ШТ | Под заказ Т2 | Не подлежит сертификации | 2023-12-31 | 83214.48 | 99857.38 | 99857.38 |  | 5.935 | 13.365 | 810 | 550 | 30 | 3245060202330
020236 | да | XL3 400Компл.д/DPX630 верт. | Лицевая панель XL³ 400 - DPX 630 (400 A) - вертикальный монтаж в шкафу | Legrand | Power Legrand | 96 | Шкафы и щитки XL3 400 | PL1 | 1 | ШТ | Под заказ Т2 | Не подлежит сертификации | 2023-12-31 | 23456.52 | 28147.82 | 28147.82 |  | 3.36 | 7.8939 | 537 | 420 | 35 | 3245060202361
020237 | да | XL3 400Компл.д/DPX630 к.с. | Лицевая панель XL³ 400 - DPX 630 (400 A) - вертикальный монтаж в кабельной секции | Legrand | Power Legrand | 96 | Шкафы и щитки XL3 400 | PL1 | 1 | ШТ | Под заказ Т2 | Не подлежит сертификации | 2023-12-31 | 19141.25 | 22969.5 | 22969.5 |  | 2.045 | 5.781 | 615 | 200 | 47 | 3245060202378
020240 | да | Уплотнитель IP55, 20 метров | Уплотнительная прокладка XL³ - длина 20 м, IP 55 | Legrand | Power Legrand | 97 | Шкафы XL3 800 / 4000 | PL1 | 1 | ШТ | На складе | Не подлежит сертификации | 2023-12-31 | 13196.2 | 15835.44 | 15835.44 |  | 0.809 | 3.675 | 210 | 140 | 125 | 3245060202408 |  | 12.09.22 - Изменение складского статуса на "На складе"
020241 | да | XL3 400Пл. д/монтажа выс.200мм | Универсальная перфорированная пластина - для шкафов и щитов XL³ 400 - высота 200 мм | Legrand | Power Legrand | 96 | Шкафы и щитки XL3 400 | PL1 | 1 | ШТ | На складе | Не подлежит сертификации | 2022-12-31 | 6763.28 | 8115.94 | 8115.94 |  | 0.918 | 2.65 | 530 | 200 | 25 | 3245060202415 |  | 12.09.22 - Изменение складского статуса на "На складе"
020242 | да | XL3 400Пл. д/мон-жа300мм | Универсальная перфорированная пластина - для шкафов и щитов XL³ 400 - высота 300 мм | Legrand | Power Legrand | 96 | Шкафы и щитки XL3 400 | PL1 | 1 | ШТ | На складе | Не подлежит сертификации | 2022-12-31 | 9726.73 | 11672.08 | 11672.08 |  | 1.492 | 3.975 | 530 | 300 | 25 | 3245060202422
020243 | да | XL3400Пл.д/мон-жа300ммд/к.с. | Универсальная перфорированная пластина - для кабельных секций XL³ 400 - высота 300 мм | Legrand | Power Legrand | 96 | Шкафы и щитки XL3 400 | PL1 | 2 | ШТ | На складе | Не подлежит сертификации | 2022-12-31 | 10163.79 | 12196.55 | 12196.55 |  | 1.498 | 4.6114 | 308 | 197 | 76 | 3245060202439 |  | 12.09.22 - Изменение складского статуса на "На складе"
020244 | да | Пластина Для 4 Nh 000 / 00 | Пластина Для 4 Nh 000 / 00 | Legrand | Power Legrand | 96 | Шкафы и щитки XL3 400 | PL1 | 1 | ШТ | На складе | Не подлежит сертификации | 2023-12-31 | 12181.98 | 14618.38 | 14618.38 |  | 1.343 | 7.6308 | 537 | 145 | 98 | 3245060202446 |  | 12.09.22 - Изменение складского статуса на "На складе"
020245 | да | Пластина Для 2 Nh 1 | Пластина Для 2 Nh 1 | Legrand | Power Legrand | 96 | Шкафы и щитки XL3 400 | PL1 | 1 | ШТ | Под заказ Т2 | Не подлежит сертификации | 2023-12-31 | 13685.97 | 16423.16 | 16423.16 |  | 1.791 | 9.756 | 542 | 225 | 80 | 3245060202453
020246 | да | Пластина Для 1 Nh 2 | Пластина Для 1 Nh 2 | Legrand | Power Legrand | 96 | Шкафы и щитки XL3 400 | PL1 | 1 | ШТ | Под заказ Т2 | Не подлежит сертификации | 2023-12-31 | 12859.66 | 15431.59 | 15431.59 |  | 1.623 | 6.9252 | 537 | 208 | 62 | 3245060202460
020248 | да | Пластина Nh 000 / 00 Шины | Пластина Nh 000 / 00 Шины | Legrand | Power Legrand | 96 | Шкафы и щитки XL3 400 | PL1 | 1 | ШТ | Под заказ Т2 | Не подлежит сертификации | 2023-12-31 | 10869.48 | 13043.38 | 13043.38 |  | 0.473 | 0.3743 | 236 | 61 | 26 | 3245060202484
020249 | да | Пластина Nh 1 / 2 Шины | Пластина Nh 1 / 2 Шины | Legrand | Power Legrand | 96 | Шкафы и щитки XL3 400 | PL1 | 1 | ШТ | Под заказ Т2 | Не подлежит сертификации | 2023-12-31 | 19730.22 | 23676.26 | 23676.26 |  | 0.118 | 1.0422 | 236 | 96 | 46 | 3245060202491
020252 | да | XL3 160 Дв.450мм мет.выгнут. | Дверь металлическая выгнутая для XL³ 160/400 - для шкафа высотой 450 мм | Legrand | Power Legrand | 96 | Шкафы и щитки XL3 400 | PL1 | 1 | ШТ | На складе | Не подлежит сертификации | 2023-12-31 | 9772.75 | 11727.3 | 11727.3 |  | 4.229 | 23.232 | 605 | 480 | 80 | 3245060202521
020253 | да | XL3 160/400 Дв.600мм мет.выгн. | Дверь металлическая выгнутая для XL³ 160/400 - для шкафа высотой 600 мм | Legrand | Power Legrand | 96 | Шкафы и щитки XL3 400 | PL1 | 1 | ШТ | На складе | Не подлежит сертификации | 2022-12-31 | 11375.17 | 13650.2 | 13650.2 |  | 5.85 | 30.492 | 630 | 605 | 80 | 3245060202538
020254 | да | XL3 160/400 Дв.750мм мет.выгн. | Дверь металлическая выгнутая для XL³ 160/400 - для шкафа высотой 750 мм | Legrand | Power Legrand | 96 | Шкафы и щитки XL3 400 | PL1 | 1 | ШТ | На складе | Не подлежит сертификации | 2022-12-31 | 12981.06 | 15577.27 | 15577.27 |  | 6.654 | 37.752 | 780 | 605 | 80 | 3245060202545
020255 | да | XL3 160/400 Дв.900мм мет.выгн. | Дверь металлическая выгнутая для XL³ 160/400 - для шкафа высотой 900 мм | Legrand | Power Legrand | 96 | Шкафы и щитки XL3 400 | PL1 | 1 | ШТ | На складе | Не подлежит сертификации | 2022-12-31 | 14587.08 | 17504.5 | 17504.5 |  | 7.671 | 45.012 | 930 | 605 | 80 | 3245060202552
020256 | да | XL3 160/400 Дв.1050мм мет.выгн | Дверь металлическая выгнутая для XL³ 160/400 - для шкафа высотой 1050 мм | Legrand | Power Legrand | 96 | Шкафы и щитки XL3 400 | PL1 | 1 | ШТ | На складе | Не подлежит сертификации | 2022-12-31 | 16189.34 | 19427.21 | 19427.21 |  | 8.448 | 52.272 | 1080 | 605 | 80 | 3245060202569
020257 | да | XL3 400 Дв.1200мм мет.выгнут. | Дверь металлическая выгнутая XL³ 400 - для шкафов и щитов высотой 1200 мм | Legrand | Power Legrand | 96 | Шкафы и щитки XL3 400 | PL1 | 1 | ШТ | На складе | Не подлежит сертификации | 2022-12-31 | 26482.04 | 31778.45 | 31778.45 |  | 9.4 | 59.532 | 1230 | 605 | 80 | 3245060202576
020258 | да | XL3 400 Дв.1500мм мет.выгнут. | Дверь металлическая выгнутая XL³ 400 - для шкафов и щитов высотой 1500/1600 мм | Legrand | Power Legrand | 96 | Шкафы и щитки XL3 400 | PL1 | 1 | ШТ | На складе | Не подлежит сертификации | 2022-12-31 | 39568.52 | 47482.22 | 47482.22 |  | 12.4 | 74.052 | 1530 | 605 | 80 | 3245060202583
020259 | да | XL3 400 Дв.1900мм мет.выгнут. | Дверь металлическая выгнутая XL³ 400 - для шкафов и щитов высотой 1900 мм | Legrand | Power Legrand | 96 | Шкафы и щитки XL3 400 | PL1 | 1 | ШТ | На складе | Не подлежит сертификации | 2022-12-31 | 47378 | 56853.6 | 56853.6 |  | 14.9 | 88.572 | 1830 | 605 | 80 | 3245060202590 |  | 12.09.22 - Изменение складского статуса на "На складе"
020262 | да | XL3 160 Дв.450мм стекло выгут. | Дверь остеклённая выгнутая для XL³ 160 - для шкафа высотой 450 мм | Legrand | Power Legrand | 96 | Шкафы и щитки XL3 400 | PL1 | 1 | ШТ | На складе | Не подлежит сертификации | 2023-12-31 | 17814.65 | 21377.58 | 21377.58 |  | 4.522 | 23.232 | 605 | 480 | 80 | 3245060202620 |  | 12.09.22 - Изменение складского статуса на "На складе"
020263 | да | XL3 160/400 Дв.600мм стекл.выг | Дверь остеклённая выгнутая для XL³ 160/400 - для шкафа высотой 600 мм | Legrand | Power Legrand | 96 | Шкафы и щитки XL3 400 | PL1 | 1 | ШТ | На складе | Не подлежит сертификации | 2022-12-31 | 19502.28 | 23402.74 | 23402.74 |  | 5.613 | 30.492 | 630 | 605 | 80 | 3245060202637
020264 | да | XL3 160/400 Дв.750мм стекл.выг | Дверь остеклённая выгнутая для XL³ 160/400 - для шкафа высотой 750 мм | Legrand | Power Legrand | 96 | Шкафы и щитки XL3 400 | PL1 | 1 | ШТ | На складе | Не подлежит сертификации | 2022-12-31 | 22178.03 | 26613.64 | 26613.64 |  | 6.745 | 37.752 | 780 | 605 | 80 | 3245060202644 |  | 12.09.22 - Изменение складского статуса на "На складе"
020265 | да | XL3 160/400 Дв.900мм стекл.выг | Дверь остеклённая выгнутая для XL³ 160/400 - для шкафа высотой 900 мм | Legrand | Power Legrand | 96 | Шкафы и щитки XL3 400 | PL1 | 1 | ШТ | На складе | Не подлежит сертификации | 2022-12-31 | 25859.24 | 31031.09 | 31031.09 |  | 7.731 | 45.012 | 930 | 605 | 80 | 3245060202651 |  | 12.09.22 - Изменение складского статуса на "На складе"
020266 | да | XL3 160/400 Дв.1050мм стек.выг | Дверь остеклённая выгнутая для XL³ 160/400 - для шкафа высотой 1050 мм | Legrand | Power Legrand | 96 | Шкафы и щитки XL3 400 | PL1 | 1 | ШТ | На складе | Не подлежит сертификации | 2022-12-31 | 28707.2 | 34448.64 | 34448.64 |  | 8.745 | 52.272 | 1080 | 605 | 80 | 3245060202668
020267 | да | XL3 400 Дв.1200мм стекл.выгн. | Дверь остеклённая выгнутая XL³ 400 - для шкафов и щитов высотой 1200 мм | Legrand | Power Legrand | 96 | Шкафы и щитки XL3 400 | PL1 | 1 | ШТ | На складе | Не подлежит сертификации | 2022-12-31 | 41576.59 | 49891.91 | 49891.91 |  | 9.9 | 59.532 | 1230 | 605 | 80 | 3245060202675 |  | 12.09.22 - Изменение складского статуса на "На складе"
020268 | да | XL3 400 Дв.1500мм стекл.выгн. | Дверь остеклённая выгнутая XL³ 400 - для шкафов и щитов высотой 1500/1600 мм | Legrand | Power Legrand | 96 | Шкафы и щитки XL3 400 | PL1 | 1 | ШТ | На складе | Не подлежит сертификации | 2022-12-31 | 64583.62 | 77500.34 | 77500.34 |  | 13 | 74.052 | 1530 | 605 | 80 | 3245060202682 |  | 12.09.22 - Изменение складского статуса на "На складе"
020269 | да | XL3 400 Дв.1900мм стекл.выгн. | Дверь остеклённая выгнутая XL³ 400 - для шкафов и щитов высотой 1900 мм | Legrand | Power Legrand | 96 | Шкафы и щитки XL3 400 | PL1 | 1 | ШТ | На складе | Не подлежит сертификации | 2022-12-31 | 64583.62 | 77500.34 | 77500.34 |  | 15 | 88.572 | 1830 | 605 | 80 | 3245060202699
020272 | да | XL3 160 Дв.450мм мет.плоск. | Дверь металлическая плоская для XL³ 160 - для шкафа высотой 450 мм | Legrand | Power Legrand | 96 | Шкафы и щитки XL3 400 | PL1 | 1 | ШТ | На складе | Не подлежит сертификации | 2023-12-31 | 9772.75 | 11727.3 | 11727.3 |  | 3.824 | 17.424 | 605 | 480 | 60 | 3245060202729
020273 | да | XL3 160/400 Дв.600мм мет.плоск | Дверь металлическая плоская для XL³ 160/400 - для шкафа высотой 600/695 мм | Legrand | Power Legrand | 96 | Шкафы и щитки XL3 400 | PL1 | 1 | ШТ | На складе | Не подлежит сертификации | 2022-12-31 | 11375.17 | 13650.2 | 13650.2 |  | 4.896 | 19.0575 | 630 | 605 | 50 | 3245060202736
020274 | да | XL3 160/400 Дв.750мм мет.плоск | Дверь металлическая плоская для XL³ 160/400 - для шкафа высотой 750/845 мм | Legrand | Power Legrand | 96 | Шкафы и щитки XL3 400 | PL1 | 1 | ШТ | На складе | Не подлежит сертификации | 2022-12-31 | 12981.06 | 15577.27 | 15577.27 |  | 5.726 | 28.314 | 780 | 605 | 60 | 3245060202743
020275 | да | XL3 160/400 Дв.900мм мет.плоск | Дверь металлическая плоская для XL³ 160/400 - для шкафа высотой 900/995 мм | Legrand | Power Legrand | 96 | Шкафы и щитки XL3 400 | PL1 | 1 | ШТ | На складе | Не подлежит сертификации | 2022-12-31 | 14587.08 | 17504.5 | 17504.5 |  | 6.716 | 27.9 | 930 | 600 | 50 | 3245060202750
020276 | да | XL3 160/400 Дв.1050мм мет.плос | Дверь металлическая плоская для XL³ 160/400 - для шкафа высотой 1050/1145 мм | Legrand | Power Legrand | 96 | Шкафы и щитки XL3 400 | PL1 | 1 | ШТ | На складе | Не подлежит сертификации | 2022-12-31 | 16189.34 | 19427.21 | 19427.21 |  | 8.29 | 39.204 | 1080 | 605 | 60 | 3245060202767
020277 | да | XL3 400 Дв.1200мм мет.плоск. | Дверь металлическая плоская XL³ 400 - для шкафов и щитов высотой 1200 мм | Legrand | Power Legrand | 96 | Шкафы и щитки XL3 400 | PL1 | 1 | ШТ | На складе | Не подлежит сертификации | 2022-12-31 | 26482.04 | 31778.45 | 31778.45 |  | 8.862 | 43.9725 | 1230 | 650 | 55 | 3245060202774
020278 | да | XL3 400 Дв.1500мм мет.плоск. | Дверь металлическая плоская XL³ 400 - для шкафов и щитов высотой 1500/1600 мм | Legrand | Power Legrand | 96 | Шкафы и щитки XL3 400 | PL1 | 1 | ШТ | На складе | Не подлежит сертификации | 2022-12-31 | 39568.52 | 47482.22 | 47482.22 |  | 11.4 | 55.539 | 1530 | 605 | 60 | 3245060202781
020279 | да | XL3 400 Дв.1900мм мет.плоск. | Дверь металлическая плоская XL³ 400 - для шкафов и щитов высотой 1900 мм | Legrand | Power Legrand | 96 | Шкафы и щитки XL3 400 | PL1 | 1 | ШТ | На складе | Не подлежит сертификации | 2022-12-31 | 47378 | 56853.6 | 56853.6 |  | 13.4 | 66.429 | 1830 | 605 | 60 | 3245060202798
020282 | да | XL3 160 Дв.450мм стекло плоск. | Дверь остеклённая плоская для XL³ 160 - для шкафа высотой 450 мм | Legrand | Power Legrand | 96 | Шкафы и щитки XL3 400 | PL1 | 1 | ШТ | На складе | Не подлежит сертификации | 2023-12-31 | 17814.65 | 21377.58 | 21377.58 |  | 4.108 | 17.424 | 605 | 480 | 60 | 3245060202828
020283 | да | XL3 160/400 Дв.600мм стек.плос | Дверь остеклённая плоская для XL³ 160/400 - для шкафа высотой 600/695 мм | Legrand | Power Legrand | 96 | Шкафы и щитки XL3 400 | PL1 | 1 | ШТ | На складе | Не подлежит сертификации | 2022-12-31 | 19502.28 | 23402.74 | 23402.74 |  | 5.086 | 19.0575 | 630 | 605 | 50 | 3245060202835
020284 | да | XL3 160/400 Дв.750мм стек.плос | Дверь остеклённая плоская для XL³ 160/400 - для шкафа высотой 750/845 мм | Legrand | Power Legrand | 96 | Шкафы и щитки XL3 400 | PL1 | 1 | ШТ | На складе | Не подлежит сертификации | 2022-12-31 | 22178.03 | 26613.64 | 26613.64 |  | 6.084 | 28.314 | 780 | 605 | 60 | 3245060202842
020285 | да | XL3 160/400 Дв.900мм стек.плос | Дверь остеклённая плоская для XL³ 160/400 - для шкафа высотой 900/995 мм | Legrand | Power Legrand | 96 | Шкафы и щитки XL3 400 | PL1 | 1 | ШТ | На складе | Не подлежит сертификации | 2022-12-31 | 25859.24 | 31031.09 | 31031.09 |  | 7.224 | 27.9 | 930 | 600 | 50 | 3245060202859
020286 | да | XL3 160/400 Дв.1050мм стек.пл. | Дверь остекленная плоская XL³ 160/400 - для шкафа высотой 1050/1145 мм | Legrand | Power Legrand | 96 | Шкафы и щитки XL3 400 | PL1 | 1 | ШТ | На складе | Не подлежит сертификации | 2022-12-31 | 28707.2 | 34448.64 | 34448.64 |  | 8.51 | 39.204 | 1080 | 605 | 60 | 3245060202866
020287 | да | XL3 400 Дв.1200мм стекл.плоск. | Дверь остекленная плоская XL³ 400 - для шкафов и щитов высотой 1200 мм | Legrand | Power Legrand | 96 | Шкафы и щитки XL3 400 | PL1 | 1 | ШТ | Под заказ Т2 | Не подлежит сертификации | 2022-12-31 | 41576.59 | 49891.91 | 49891.91 |  | 9.01 | 43.9725 | 1230 | 650 | 55 | 3245060202873
020288 | да | XL3 400 Дв.1500мм стекл.плоск. | Дверь остекленная плоская XL³ 400 - для шкафов и щитов высотой 1500/1600 мм | Legrand | Power Legrand | 96 | Шкафы и щитки XL3 400 | PL1 | 1 | ШТ | На складе | Не подлежит сертификации | 2022-12-31 | 64583.62 | 77500.34 | 77500.34 |  | 12.3 | 55.539 | 1530 | 605 | 60 | 3245060202880 |  | 12.09.22 - Изменение складского статуса на "На складе"
020289 | да | XL3 400 Дв.1900мм стек.плоск. | Дверь остекленная плоская XL³ 400 - для шкафов и щитов высотой 1900 мм | Legrand | Power Legrand | 96 | Шкафы и щитки XL3 400 | PL1 | 1 | ШТ | На складе | Не подлежит сертификации | 2022-12-31 | 64583.62 | 77500.34 | 77500.34 |  | 14 | 66.429 | 1830 | 605 | 60 | 3245060202897 |  | 12.09.22 - Изменение складского статуса на "На складе"
020291 | да | XL3 400 Цил.вст.п/ключ №405 | Замок тип 405 - для металлических или остекленных дверей XL³ - с 1 комплектом из 2 ключей | Legrand | Power Legrand | 96 | Шкафы и щитки XL3 400 | PL1 | 1 | ШТ | На складе | Не подлежит сертификации | 2022-12-31 | 4512.44 | 5414.93 | 5414.93 |  | 0.06 | 0.1053 | 65 | 60 | 27 | 3245060202910
020292 | да | XL3 400 Цил.вст.п/ключ №455 | Замок тип 455 - для металлических или остекленных дверей XL³ - с 1 комплектом из 2 ключей | Legrand | Power Legrand | 96 | Шкафы и щитки XL3 400 | PL1 | 1 | ШТ | На складе | Не подлежит сертификации | 2022-12-31 | 4969.23 | 5963.08 | 5963.08 |  | 0.06 | 0.1053 | 65 | 60 | 27 | 3245060202927 |  | 12.09.22 - Изменение складского статуса на "На складе"
020293 | да | XL3 400 Цил.вст.п/ключ №1242Е | Замок тип 1242 E - для металлических или остекленных дверей XL³ - с 1 комплектом из 2 ключей | Legrand | Power Legrand | 96 | Шкафы и щитки XL3 400 | PL1 | 1 | ШТ | Под заказ Т2 | Не подлежит сертификации | 2022-12-31 | 4969.23 | 5963.08 | 5963.08 |  | 0.05 | 0.1053 | 65 | 60 | 27 | 3245060202934
020294 | да | XL3 400 Цил.вст.п/ключ №2433А | Замок тип 2433 A - для металлических или остекленных дверей XL³ - с 1 комплектом из 2 ключей | Legrand | Power Legrand | 96 | Шкафы и щитки XL3 400 | PL1 | 1 | ШТ | На складе | Не подлежит сертификации | 2022-12-31 | 4969.23 | 5963.08 | 5963.08 |  | 0.059 | 0.1053 | 65 | 60 | 27 | 3245060202941 |  | 12.09.22 - Изменение складского статуса на "На складе"
020296 | да | XL3 400 Двусторонний ключ | Замок с двусторонним ключом - для металлических или остекленных дверей XL³ - с 1 комплектом из 2 ключей | Legrand | Power Legrand | 96 | Шкафы и щитки XL3 400 | PL1 | 1 | ШТ | На складе | Не подлежит сертификации | 2022-12-31 | 4704.63 | 5645.56 | 5645.56 |  | 0.061 | 0.1053 | 65 | 60 | 27 | 3245060202965
020299 | да | Рукоятка для двери XL3 | Рукоятка для двери XL3 | Legrand | Power Legrand | 97 | Шкафы XL3 800 / 4000 | PL1 | 1 | ШТ | На складе | Не подлежит сертификации | 2022-12-31 | 5883.08 | 7059.7 | 7059.7 |  | 0.251 | 0.64045 | 212 | 57 | 53 | 3245060202996 |  | 12.09.22 - Изменение складского статуса на "На складе"
020300 | да | XL3400Л.п.150мм мет.д.шк./щит | Лицевая панель металлическая XL³ 400 - для модульного оборудования - высота 150 мм | Legrand | Power Legrand | 96 | Шкафы и щитки XL3 400 | PL1 | 1 | ШТ | На складе | Не подлежит сертификации | 2022-12-31 | 5762.57 | 6915.08 | 6915.08 |  | 0.84 | 3.0387 | 516 | 151 | 39 | 3245060203009
020301 | да | XL3400Л.п.200мм мет.д.шк./щит | Лицевая панель металлическая XL³ - для Vistop до 160 A - высота 200 мм | Legrand | Power Legrand | 96 | Шкафы и щитки XL3 400 | PL1 | 1 | ШТ | На складе | Не подлежит сертификации | 2022-12-31 | 6164.97 | 7397.96 | 7397.96 |  | 1.038 | 4.0449 | 516 | 201 | 39 | 3245060203016
020303 | да | XL3 400Л.п.150мм мет.д.каб.сек | Лицевая панель металлическая XL³ - для модульного оборудования - высота 150 мм | Legrand | Power Legrand | 96 | Шкафы и щитки XL3 400 | PL1 | 1 | ШТ | На складе | Не подлежит сертификации | 2022-12-31 | 6893.84 | 8272.61 | 8272.61 |  | 0.526 | 2.08 | 260 | 160 | 50 | 3245060203030
020304 | да | XL3 400Л.п.200мм мет.д.каб.сек | Лицевая панель металлическая XL³ 400 - для модульного оборудования и аппаратов Vistop до 160 A - высота 200 мм | Legrand | Power Legrand | 96 | Шкафы и щитки XL3 400 | PL1 | 1 | ШТ | На складе | Не подлежит сертификации | 2022-12-31 | 6919.66 | 8303.59 | 8303.59 |  | 0.68 | 2.73 | 210 | 260 | 50 | 3245060203047 |  | 12.09.22 - Изменение складского статуса на "На складе"
020307 | да | XL3 400Л.п. DPX-IS 630 | Лицевая панель металлическая XL³ 400 - для DPX-IS 630 (400 A) - вертикальный монтаж - высота 300 мм | Legrand | Power Legrand | 96 | Шкафы и щитки XL3 400 | PL1 | 1 | ШТ | На складе | Не подлежит сертификации | 2022-12-31 | 10548.42 | 12658.1 | 12658.1 |  | 1.794 | 6.615 | 525 | 315 | 40 | 3245060203078 |  | 12.09.22 - Изменение складского статуса на "На складе"
020309 | да | ЛИЦ. ПАН DPX3 160/250 УПР ВРА | Металлическая лицевая панель - XL³ 400 - высота 300 мм - вертикальная установка DPX³ 160/250 с пов. рукояткой | Legrand | Power Legrand | 96 | Шкафы и щитки XL3 400 | PL1 | 1 | ШТ | Под заказ Т2 | Не подлежит сертификации | 2022-12-31 | 15018.45 | 18022.14 | 18022.14 |  | 2.014 | 6.615 | 525 | 315 | 40 | 3245060203092
020310 | да | XL3 400Л.п. мод. 300 мм | Лицевая панель металлическая XL³ 400 - для DPX³/DPX-IS 250/Vistop до 160 - вартикальный монтаж - высота 300 мм | Legrand | Power Legrand | 96 | Шкафы и щитки XL3 400 | PL1 | 1 | ШТ | На складе | Не подлежит сертификации | 2022-12-31 | 8508.41 | 10210.09 | 10210.09 |  | 1.821 | 6.615 | 525 | 315 | 40 | 3245060203108
020311 | да | ЛИЦ. ПАН. В400 24M | Лицевая панель В400 24 модуля | Legrand | Power Legrand | 96 | Шкафы и щитки XL3 400 | PL1 | 1 | ШТ | Под заказ Т2 | Не подлежит сертификации | 2022-12-31 | 14225.13 | 17070.16 | 17070.16 |  | 2.411 | 10.7625 | 525 | 410 | 50 | 3245060203115
020313 | да | ЛИЦ. ПАНDPX3 160 С/БЕЗ ДИФ ГОР | Металлическая лицевая панель - XL³ 400 - высота 150 мм - горизонтальная установка DPX³ 160 | Legrand | Power Legrand | 96 | Шкафы и щитки XL3 400 | PL1 | 1 | ШТ | Под заказ Т2 | Не подлежит сертификации | 2022-12-31 | 8978.17 | 10773.8 | 10773.8 |  | 0.961 | 3.467 | 515 | 153 | 44 | 3245060203139
020317 | да | ЛИЦ. ПАНDPX3 250 С/БЕЗ ДИФ ГОР | Металлическая лицевая панель - XL³ 400 - высота 200 мм - горизонтальная установка DPX³ 250 | Legrand | Power Legrand | 96 | Шкафы и щитки XL3 400 | PL1 | 1 | ШТ | На складе | Не подлежит сертификации | 2022-12-31 | 6733.62 | 8080.34 | 8080.34 |  | 1.235 | 3.9259 | 514 | 201 | 38 | 3245060203177 |  | 12.09.22 - Изменение складского статуса на "На складе"
020318 | да | XL3 400ЛП300ммDPX125/250ERк.с. | Лицевая панель металлическая XL³ 400 для кабельных секций - для DPX³ и DPX-IS 250 - высота 300 мм | Legrand | Power Legrand | 96 | Шкафы и щитки XL3 400 | PL1 | 1 | ШТ | Под заказ Т2 | Не подлежит сертификации | 2022-12-31 | 10136.87 | 12164.24 | 12164.24 |  | 1.09 | 4.03 | 260 | 310 | 50 | 3245060203184
020320 | да | XL3 400Л.п.DPX250/630 1-2ап-та | Лицевая панель металлическая XL³ 400 - для от 1 до 2 DPX 250 или 630 - вертикальный монтаж - высота 400 мм | Legrand | Power Legrand | 96 | Шкафы и щитки XL3 400 | PL1 | 1 | ШТ | На складе | Не подлежит сертификации | 2022-12-31 | 12100.52 | 14520.62 | 14520.62 |  | 2.512 | 10.7625 | 525 | 410 | 50 | 3245060203207 |  | 12.09.22 - Изменение складского статуса на "На складе"
020321 | да | XL3 400Л.п. DPX250/630 1 ап-т | Лицевая панель металлическая XL³ 400 - для 1 DPX 250 или 630 до (400 А) - вертикальный монтаж по центру - высота 400 мм | Legrand | Power Legrand | 96 | Шкафы и щитки XL3 400 | PL1 | 1 | ШТ | Под заказ Т2 | Не подлежит сертификации | 2022-12-31 | 12286.67 | 14744 | 14744 |  | 2.531 | 10.7625 | 525 | 410 | 50 | 3245060203214
020322 | да | XL3400ЛП DPX 250/630+УЗО1-2ап. | Лицевая панель металлическая XL³ 400 - для 1 или 2 DPX 250 с УЗО фикс. исполнения - верт. монтаж - высота 600 мм | Legrand | Power Legrand | 96 | Шкафы и щитки XL3 400 | PL1 | 1 | ШТ | Под заказ Т2 | Не подлежит сертификации | 2022-12-31 | 19249.32 | 23099.18 | 23099.18 |  | 3.716 | 16.0125 | 525 | 610 | 50 | 3245060203221
020323 | да | XL3 400Л.п. DPX 250/630+УЗО | Лицевая панель металлическая XL³ 400 - для 1 DPX 250/630 (400 A) с блоком УЗО - вертикальный монтаж - высота 600 мм | Legrand | Power Legrand | 96 | Шкафы и щитки XL3 400 | PL1 | 1 | ШТ | Под заказ Т2 | Не подлежит сертификации | 2022-12-31 | 19249.32 | 23099.18 | 23099.18 |  | 3.681 | 16.0125 | 525 | 610 | 50 | 3245060203238
020324 | да | XL3 400Л.п. 200мм мет.DPX 250 | Лицевая панель металлическая XL³ 400 - для 1 DPX 250 с блоком УЗО или без него - горизонтальный монтаж - высота 200 мм | Legrand | Power Legrand | 96 | Шкафы и щитки XL3 400 | PL1 | 1 | ШТ | Под заказ Т2 | Не подлежит сертификации | 2022-12-31 | 10897.36 | 13076.83 | 13076.83 |  | 1.161 | 5.292 | 525 | 210 | 48 | 3245060203245
020327 | да | ЛИЦ. ПАНЕЛЬ DPX3 250 ВЕРТ КАБ | Лицевая Панель DPX³ 250 Верт.каб. | Legrand | Power Legrand | 96 | Шкафы и щитки XL3 400 | PL1 | 1 | ШТ | Под заказ Т2 | Не подлежит сертификации | 2022-12-31 | 7342.6 | 8811.12 | 8811.12 |  | 1.366 | 5.33 | 410 | 260 | 50 | 3245060203276
020328 | да | XL3 400Л.п. КС DPX 250/630 | Лицевая панель металлическая для кабельной секции XL³ 400 - для DPX 250/630 (400 A) - высота 600 мм | Legrand | Power Legrand | 96 | Шкафы и щитки XL3 400 | PL1 | 1 | ШТ | Под заказ Т2 | Не подлежит сертификации | 2022-12-31 | 14502.37 | 17402.84 | 17402.84 |  | 1.316 | 5.33 | 410 | 260 | 50 | 3245060203283
020329 | да | XL3400ЛП800ммDPX250/630+УЗОк.с | Лицевая панель металлическая для кабельной секции XL³ 400 - для DPX 250/630 (400A) с блоком УЗО - высота 800 мм | Legrand | Power Legrand | 96 | Шкафы и щитки XL3 400 | PL1 | 1 | ШТ | Под заказ Т2 | Не подлежит сертификации | 2022-12-31 | 14630.72 | 17556.86 | 17556.86 |  | 2.505 | 10.53 | 810 | 260 | 50 | 3245060203290
020335 | да | Лиц. Пан. Металл Nh 000 | Лицевая панель металлическая Nh 000 | Legrand | Power Legrand | 96 | Шкафы и щитки XL3 400 | PL1 | 1 | ШТ | Под заказ Т2 | Не подлежит сертификации | 2023-12-31 | 22530.96 | 27037.15 | 27037.15 |  | 1.999 | 6.615 | 525 | 315 | 40 | 3245060203351
020336 | да | Лиц. Пан. Металл Nh 00 | Лицевая панель металлическая Nh 00 | Legrand | Power Legrand | 96 | Шкафы и щитки XL3 400 | PL1 | 1 | ШТ | Под заказ Т2 | Не подлежит сертификации | 2023-12-31 | 22530.96 | 27037.15 | 27037.15 |  | 2.037 | 6.615 | 525 | 315 | 40 | 3245060203368
020337 | да | Лиц. Пан. Металл Nh 1 | Лицевая панель металлическая Nh 1 | Legrand | Power Legrand | 96 | Шкафы и щитки XL3 400 | PL1 | 1 | ШТ | Под заказ Т2 | Не подлежит сертификации | 2023-12-31 | 24306.24 | 29167.49 | 29167.49 |  | 2.598 | 10.7625 | 525 | 410 | 50 | 3245060203375
020338 | да | Лиц. Пан. Металл Nh 2 | Лицевая панель металлическая Nh 2 | Legrand | Power Legrand | 96 | Шкафы и щитки XL3 400 | PL1 | 1 | ШТ | Под заказ Т2 | Не подлежит сертификации | 2023-12-31 | 24956.71 | 29948.05 | 29948.05 |  | 2.114 | 10.7625 | 525 | 410 | 50 | 3245060203382
020340 | да | XL3 400Л.п. спл. 50 мм мет. | Сплошная лицевая панель металлическая XL³ 400 - для шкафов и щитов - высота 50 мм | Legrand | Power Legrand | 96 | Шкафы и щитки XL3 400 | PL1 | 1 | ШТ | На складе | Не подлежит сертификации | 2022-12-31 | 3028.68 | 3634.42 | 3634.42 |  | 0.518 | 1.575 | 525 | 60 | 50 | 3245060203405
020341 | да | XL3 400Л.п. спл. 100 мм мет. | Сплошная лицевая панель металлическая XL³ 400 - для шкафов и щитов - высота 100 мм | Legrand | Power Legrand | 96 | Шкафы и щитки XL3 400 | PL1 | 1 | ШТ | На складе | Не подлежит сертификации | 2022-12-31 | 4036.23 | 4843.48 | 4843.48 |  | 0.807 | 2.8875 | 525 | 110 | 50 | 3245060203412
020342 | да | XL3 400Л.п. спл. 150 мм мет. | Сплошная лицевая панель металлическая XL³ 400 - для шкафов и щитов - высота 150 мм | Legrand | Power Legrand | 96 | Шкафы и щитки XL3 400 | PL1 | 1 | ШТ | На складе | Не подлежит сертификации | 2022-12-31 | 4862.39 | 5834.87 | 5834.87 |  | 1.045 | 3.0387 | 516 | 151 | 39 | 3245060203429
020343 | да | XL3 400Л.п. спл. 200 мм мет. | Сплошная лицевая панель металлическая XL³ 400 - для шкафов и щитов - высота 200 мм | Legrand | Power Legrand | 96 | Шкафы и щитки XL3 400 | PL1 | 1 | ШТ | На складе | Не подлежит сертификации | 2022-12-31 | 5981.08 | 7177.3 | 7177.3 |  | 1.266 | 5.292 | 525 | 210 | 48 | 3245060203436
020344 | да | XL3 400Л.п. спл. 300 мм мет. | Сплошная лицевая панель металлическая XL³ 400 - для шкафов и щитов - высота 300 мм | Legrand | Power Legrand | 96 | Шкафы и щитки XL3 400 | PL1 | 1 | ШТ | На складе | Не подлежит сертификации | 2022-12-31 | 7920.84 | 9505.01 | 9505.01 |  | 2 | 6.615 | 525 | 315 | 40 | 3245060203443
020350 | да | XL3 400Л.п. модул. пл.150 мм | Лицевая панель изолирующая XL³ 400 - для модульного оборудования - высота 150 мм | Legrand | Power Legrand | 96 | Шкафы и щитки XL3 400 | PL1 | 1 | ШТ | На складе | Не подлежит сертификации | 2022-12-31 | 5160.57 | 6192.68 | 6192.68 |  | 0.258 | 3.0387 | 516 | 151 | 39 | 3245060203504
020351 | да | XL3 400Л.п. модул. пл.200 мм | Лицевая панель изолирующая XL³ 400 - для Vistop до 160 A - высота 200 мм | Legrand | Power Legrand | 96 | Шкафы и щитки XL3 400 | PL1 | 1 | ШТ | На складе | Не подлежит сертификации | 2022-12-31 | 6141.11 | 7369.33 | 7369.33 |  | 0.331 | 2.0743 | 516 | 201 | 20 | 3245060203511
020353 | да | XL3 400Л.п. мод. КС 150 мм | Лицевая панель изолирующая XL³ 400 - для модульного оборудования - высота 150 мм | Legrand | Power Legrand | 96 | Шкафы и щитки XL3 400 | PL1 | 1 | ШТ | Под заказ Т2 | Не подлежит сертификации | 2022-12-31 | 26992.4 | 32390.88 | 32390.88 |  | 0.228 | 2.08 | 260 | 160 | 50 | 3245060203535
020360 | да | XL3 400Л.п.пл.DPX125-250ERвер. | Лицевая панель изолирующая XL³ 160/400 - для DPX³/DPX-IS 250/Vistop до 160 А - верт. монтаж - высота 300 мм | Legrand | Power Legrand | 96 | Шкафы и щитки XL3 400 | PL1 | 1 | ШТ | На складе | Не подлежит сертификации | 2022-12-31 | 18852.14 | 22622.57 | 22622.57 |  | 0.915 | 12.505 | 610 | 410 | 50 | 3245060203603
020365 | да | ПАНЕЛЬ CL2 DPX3 160 С/БЕЗ ДИФ | Панель CL2 DPX³ 160 с/без диф. | Legrand | Power Legrand | 96 | Шкафы и щитки XL3 400 | PL1 | 1 | ШТ | Под заказ Т2 | Не подлежит сертификации | 2022-12-31 | 8929.95 | 10715.94 | 10715.94 | Будет удален | 0.505 | 8.0616 | 605 | 205 | 65 | 3245060203658
020366 | да | ПАНЕЛЬ CL2 DPX3 250 С/БЕЗ ДИФ | Панель CL2 DPX³ 250 с/без диф. | Legrand | Power Legrand | 96 | Шкафы и щитки XL3 400 | PL1 | 1 | ШТ | Под заказ Т2 | Не подлежит сертификации | 2022-12-31 | 9466.09 | 11359.31 | 11359.31 |  | 0.587 | 6.405 | 610 | 210 | 50 | 3245060203665
020370 | да | XL3400Л.п.пл.DPX-IS250/630вер. | Лицевая панель изолирующая XL³ 400 - для от 1 до 2 DPX 250 или 630 - вертикальный монтаж по центру - высота 400 | Legrand | Power Legrand | 96 | Шкафы и щитки XL3 400 | PL1 | 1 | ШТ | Под заказ Т2 | Не подлежит сертификации | 2022-12-31 | 40718.51 | 48862.21 | 48862.21 |  | 1.124 | 12.505 | 610 | 410 | 50 | 3245060203702
020371 | да | XL3 400Л.п. пл.DPX 250/630вер.1ап. | Лицевая панель изолирующая XL³ 400 - для 1 DPX 250 или 630 - вертикальный монтаж по центру - высота 400 | Legrand | Power Legrand | 96 | Шкафы и щитки XL3 400 | PL1 | 1 | ШТ | Под заказ Т2 | Не подлежит сертификации | 2022-12-31 | 38903.89 | 46684.67 | 46684.67 |  | 0.988 | 12.505 | 610 | 410 | 50 | 3245060203719
020372 | да | XL3400ЛПпл.DPX250/630вер.1-2ап | Лицевая панель изолирующая XL³ 400 - для от 1 до 2 DPX 250 или 630 с блоком УЗО - вертикальный монтаж - высота 600 | Legrand | Power Legrand | 96 | Шкафы и щитки XL3 400 | PL1 | 1 | ШТ | Под заказ Т2 | Не подлежит сертификации | 2022-12-31 | 28339.69 | 34007.63 | 34007.63 |  | 1.366 | 18.605 | 610 | 610 | 50 | 3245060203726
020373 | да | XL3 400Л.п.пл.600ммDPX 250 | Лицевая панель изолирующая XL³ 400 - для 1 DPX 250 или 630 с блоком УЗО - вертикальный монтаж - высота 600 | Legrand | Power Legrand | 96 | Шкафы и щитки XL3 400 | PL1 | 1 | ШТ | Под заказ Т2 | Не подлежит сертификации | 2022-12-31 | 26924.94 | 32309.93 | 32309.93 |  | 1.514 | 18.605 | 610 | 610 | 50 | 3245060203733
020374 | да | XL3 400Л.п.пл.200ммDPX 250+УЗО | Лицевая панель изолирующая XL³ 400 - для DPX 250 с блоком УЗО или без него - высота 200 мм | Legrand | Power Legrand | 96 | Шкафы и щитки XL3 400 | PL1 | 1 | ШТ | Под заказ Т2 | Не подлежит сертификации | 2022-12-31 | 23093.18 | 27711.82 | 27711.82 |  | 0.555 | 6.405 | 610 | 210 | 50 | 3245060203740
020389 | да | Светильник Шир. 515 | Осветительный прибор для XL³ 400 - монтируется на лицевую панель | Legrand | Power Legrand | 96 | Шкафы и щитки XL3 400 | PL1 | 1 | ШТ | Под заказ Т2 | Сертифицировано | 2026-08-30 | 86854.53 | 104225.44 | 104225.44 |  | 1.281 | 5.796 | 630 | 115 | 80 | 3245060203894
020390 | да | XL3 400Л.п. спл.пл. 50мм изол. | Сплошная лицевая панель изолирующая XL³ 400 - для шкафов и щитов - высота 50 мм | Legrand | Power Legrand | 96 | Шкафы и щитки XL3 400 | PL1 | 1 | ШТ | На складе | Не подлежит сертификации | 2022-12-31 | 9053.87 | 10864.64 | 10864.64 |  | 0.302 | 3.0195 | 610 | 110 | 45 | 3245060203900
020391 | да | XL3 400Л.п. спл.пл.100мм изол. | Сплошная лицевая панель изолирующая XL³ 160/400 - для шкафов и щитов - высота 100 мм | Legrand | Power Legrand | 96 | Шкафы и щитки XL3 400 | PL1 | 1 | ШТ | На складе | Не подлежит сертификации | 2022-12-31 | 11440.68 | 13728.82 | 13728.82 |  | 0.39 | 3.0195 | 610 | 110 | 45 | 3245060203917
020392 | да | XL3 400Л.п. спл.пл.150мм изол. | Сплошная лицевая панель изолирующая XL³ 400 - для шкафов и щитов - высота 150 мм | Legrand | Power Legrand | 96 | Шкафы и щитки XL3 400 | PL1 | 1 | ШТ | На складе | Не подлежит сертификации | 2022-12-31 | 5764.54 | 6917.45 | 6917.45 |  | 0.524 | 6.405 | 610 | 210 | 50 | 3245060203924
020393 | да | XL3 400Л.п. спл.пл.200мм изол. | Сплошная лицевая панель изолирующая XL³ 400 - для шкафов и щитов - высота 200 мм | Legrand | Power Legrand | 96 | Шкафы и щитки XL3 400 | PL1 | 1 | ШТ | На складе | Не подлежит сертификации | 2022-12-31 | 6213.54 | 7456.25 | 7456.25 |  | 0.514 | 6.405 | 610 | 210 | 50 | 3245060203931
020394 | да | XL3 400Л.п. спл.пл.300мм изол. | Сплошная лицевая панель изолирующая XL³ 400 - для шкафов и щитов - высота 300 мм | Legrand | Power Legrand | 96 | Шкафы и щитки XL3 400 | PL1 | 1 | ШТ | На складе | Не подлежит сертификации | 2022-12-31 | 14735.02 | 17682.02 | 17682.02 |  | 0.978 | 12.505 | 610 | 410 | 50 | 3245060203948
020399 | да | XL3 400Зажимн.крепеж 24м. | Зажимный крепеж для фиксации на двери XL³ - для лицевых панелей - 24 модуля | Legrand | Power Legrand | 96 | Шкафы и щитки XL3 400 | PL1 | 10 | ШТ | На складе | Не подлежит сертификации | 2022-12-31 | 679.56 | 815.47 | 815.47 |  | 0.213 | 0.516 | 430 | 30 | 40 | 3245060203993 | 339755
020401 | да | XL3 800 Шк.мет.шир.660 в.1050 | Шкаф распределительный XL³ 800 - 1050x660x230 мм | Legrand | Power Legrand | 97 | Шкафы XL3 800 / 4000 | PL1 | 1 | ШТ | На складе | Не подлежит сертификации | 2022-12-31 | 50935.48 | 61122.58 | 61122.58 |  | 23.465 | 110.3625 | 1090 | 750 | 135 | 3245060204013
020402 | да | XL3 800 Шк.мет.шир.660 в.1250 | Шкаф распределительный XL³ 800 - 1250x660x230 мм | Legrand | Power Legrand | 97 | Шкафы XL3 800 / 4000 | PL1 | 1 | ШТ | На складе | Не подлежит сертификации | 2022-12-31 | 57433.02 | 68919.62 | 68919.62 |  | 27.629 | 125.476 | 1270 | 760 | 130 | 3245060204020
020403 | да | XL3 800 Щит шир.660 в.1550 | Щит распределительный XL³ 800 - 1550x660x230 мм | Legrand | Power Legrand | 97 | Шкафы XL3 800 / 4000 | PL1 | 1 | ШТ | На складе | Не подлежит сертификации | 2022-12-31 | 70038.14 | 84045.77 | 84045.77 |  | 31.7 | 143.338 | 1490 | 740 | 130 | 3245060204037 |  | 12.09.22 - Изменение складского статуса на "На складе"
020404 | да | XL3 800 Щит шир.660 в.1950 | Щит распределительный XL³ 800 - 1950x660x230 мм | Legrand | Power Legrand | 97 | Шкафы XL3 800 / 4000 | PL1 | 1 | ШТ | На складе | Не подлежит сертификации | 2022-12-31 | 74548.77 | 89458.52 | 89458.52 |  | 38.4 | 197.4 | 1880 | 750 | 140 | 3245060204044
020406 | да | XL3 800 Шкаф металл 910Х1050 | Шкаф распределительный XL³ 800 - 1050x910x230 мм | Legrand | Power Legrand | 97 | Шкафы XL3 800 / 4000 | PL1 | 1 | ШТ | На складе | Не подлежит сертификации | 2022-12-31 | 68874.02 | 82648.82 | 82648.82 |  | 28.082 | 156.954 | 1110 | 1010 | 140 | 3245060204068 |  | 12.09.22 - Изменение складского статуса на "На складе"
020407 | да | XL3 800 Шк.мет.шир.910в.1250 | Шкаф распределительный XL³ 800 - 1250x910x230 мм | Legrand | Power Legrand | 97 | Шкафы XL3 800 / 4000 | PL1 | 1 | ШТ | На складе | Не подлежит сертификации | 2022-12-31 | 74977.1 | 89972.52 | 89972.52 |  | 32 | 169.065 | 1275 | 1020 | 130 | 3245060204075
020408 | да | XL3 800 Щит шир.910 в.1550 | Щит распределительный XL³ 800 - 1550x910x230 мм | Legrand | Power Legrand | 97 | Шкафы XL3 800 / 4000 | PL1 | 1 | ШТ | На складе | Не подлежит сертификации | 2022-12-31 | 91884.04 | 110260.85 | 110260.85 |  | 40 | 199.511 | 1490 | 1030 | 130 | 3245060204082 |  | 12.09.22 - Изменение складского статуса на "На складе"
020409 | да | XL3 800 Щит шир.910 в.1950 | Щит распределительный XL³ 800 - 1950x910x230 мм | Legrand | Power Legrand | 97 | Шкафы XL3 800 / 4000 | PL1 | 1 | ШТ | На складе | Не подлежит сертификации | 2022-12-31 | 97801.61 | 117361.93 | 117361.93 |  | 45.3 | 236.25 | 1890 | 1000 | 125 | 3245060204099
020410 | да | XL3 800 Цоколь ш.660 | Цоколь XL³ 800 - для шкафов и щитов IP 43 шириной 660 мм | Legrand | Power Legrand | 97 | Шкафы XL3 800 / 4000 | PL1 | 1 | ШТ | На складе | Не подлежит сертификации | 2022-12-31 | 11675.99 | 14011.19 | 14011.19 |  | 3.562 | 19.44 | 675 | 240 | 120 | 3245060204105 |  | 12.09.22 - Изменение складского статуса на "На складе"
020411 | да | XL3 800 Цоколь выс.100 шир.910 | Цоколь XL³ 800 - для шкафов и щитов IP 43 шириной 910 мм | Legrand | Power Legrand | 97 | Шкафы XL3 800 / 4000 | PL1 | 1 | ШТ | Под заказ Т2 | Не подлежит сертификации | 2022-12-31 | 15360.7 | 18432.84 | 18432.84 |  | 4.452 | 25.921 | 920 | 245 | 115 | 3245060204112
020412 | да | XL3 800 Цоколь ш.460 к.с. | Цоколь XL³ 800 - для шкафов и щитов IP 43 шириной 460 мм | Legrand | Power Legrand | 97 | Шкафы XL3 800 / 4000 | PL1 | 1 | ШТ | На складе | Не подлежит сертификации | 2022-12-31 | 10574.16 | 12688.99 | 12688.99 |  | 2.881 | 12.696 | 460 | 240 | 115 | 3245060204129 |  | 12.09.22 - Изменение складского статуса на "На складе"
020420 | да | XL3 800 Пластина д.вв. кабелей | Пластина для ввода кабелей разрезаемая дополнительная - для XL³ 800 IP 43 | Legrand | Power Legrand | 97 | Шкафы XL3 800 / 4000 | PL1 | 1 | ШТ | На складе | Не подлежит сертификации | 2022-12-31 | 5008.65 | 6010.38 | 6010.38 |  | 0.467 | 1.612 | 620 | 130 | 20 | 3245060204204
020423 | да | XL3 800 Каб.сек.внеш.выс.1550 | Внешняя кабельная секция XL³ 800 - для щитов Кат. № 0 204 08 | Legrand | Power Legrand | 97 | Шкафы XL3 800 / 4000 | PL1 | 1 | ШТ | На складе | Не подлежит сертификации | 2022-12-31 | 48650.08 | 58380.1 | 58380.1 |  | 26.4 | 108.472 | 1490 | 560 | 130 | 3245060204235 |  | 12.09.22 - Изменение складского статуса на "На складе"
020424 | да | XL3 800 Каб.сек.внеш.выс.1950 | Внешняя кабельная секция XL³ 800 - для щитов Кат. № 0 204 09 | Legrand | Power Legrand | 97 | Шкафы XL3 800 / 4000 | PL1 | 1 | ШТ | На складе | Не подлежит сертификации | 2022-12-31 | 67138.04 | 80565.65 | 80565.65 |  | 33.044 | 135.135 | 1890 | 550 | 130 | 3245060204242 |  | 12.09.22 - Изменение складского статуса на "На складе"
020426 | да | XL3 800 Каб.сек.внутр.выс.1050 | Набор для внутренних кабельных секций - ширина 910 мм - для щитов Кат. № 0 204 06/56 | Legrand | Power Legrand | 97 | Шкафы XL3 800 / 4000 | PL1 | 1 | ШТ | На складе | Не подлежит сертификации | 2022-12-31 | 21917.44 | 26300.93 | 26300.93 |  | 3.262 | 6.72 | 1000 | 160 | 42 | 3245060204266
020427 | да | XL3 800 Каб.сек.внутр.выс.1250 | Набор для внутренних кабельных секций - ширина 910 мм - для щитов Кат. № 0 204 07/57 | Legrand | Power Legrand | 97 | Шкафы XL3 800 / 4000 | PL1 | 1 | ШТ | На складе | Не подлежит сертификации | 2022-12-31 | 23467.21 | 28160.65 | 28160.65 |  | 3.84 | 8.064 | 1200 | 160 | 42 | 3245060204273 |  | 12.09.22 - Изменение складского статуса на "На складе"
020428 | да | XL3 800 Каб.сек.внутр.выс.1550 | Набор для внутренних кабельных секций - ширина 910 мм - для щитов Кат. № 0 204 08/58 | Legrand | Power Legrand | 97 | Шкафы XL3 800 / 4000 | PL1 | 1 | ШТ | На складе | Не подлежит сертификации | 2022-12-31 | 24917.9 | 29901.48 | 29901.48 |  | 4.4 | 10.575 | 1410 | 150 | 50 | 3245060204280 |  | 12.09.22 - Изменение складского статуса на "На складе"
020429 | да | XL3 800 Каб.сек.внутр.выс.1950 | Набор для внутренних кабельных секций - ширина 910 мм - для щитов Кат. № 0 204 09/59 | Legrand | Power Legrand | 97 | Шкафы XL3 800 / 4000 | PL1 | 1 | ШТ | На складе | Не подлежит сертификации | 2022-12-31 | 26245.84 | 31495.01 | 31495.01 |  | 5.6 | 16.29 | 1810 | 150 | 60 | 3245060204297 |  | 12.09.22 - Изменение складского статуса на "На складе"
020433 | да | XL3 800 Дв.д/каб.сек.выс.1550 | Дверь XL³ 800 - для внешней кабельной секции Кат. № 0 204 23 | Legrand | Power Legrand | 97 | Шкафы XL3 800 / 4000 | PL1 | 1 | ШТ | На складе | Не подлежит сертификации | 2022-12-31 | 38464.77 | 46157.72 | 46157.72 |  | 9.404 | 29.008 | 1480 | 490 | 40 | 3245060204334 |  | 12.09.22 - Изменение складского статуса на "На складе"
020434 | да | XL3 800 Дв.д/каб.сек.выс.1950 | Дверь XL³ 800 - для внешней кабельной секции Кат. № 0 204 24 | Legrand | Power Legrand | 97 | Шкафы XL3 800 / 4000 | PL1 | 1 | ШТ | На складе | Не подлежит сертификации | 2022-12-31 | 40939.19 | 49127.03 | 49127.03 |  | 11.9 | 46.06 | 1880 | 490 | 50 | 3245060204341 |  | 12.09.22 - Изменение складского статуса на "На складе"
020435 | да | XL3 800 Трав.д/монтажа ш.660мм | Суппорт для фиксации кабелей XL³ 800/4000 - для шкафов шириной 660 мм | Legrand | Power Legrand | 97 | Шкафы XL3 800 / 4000 | PL1 | 1 | ШТ | На складе | Не подлежит сертификации | 2022-12-31 | 7942.24 | 9530.69 | 9530.69 |  | 0.431 | 0.2475 | 550 | 30 | 15 | 3245060204358
020436 | да | XL3 800 Трав.д/монтажа ш.910мм | Суппорт для фиксации кабелей XL³ 800/4000 - для шкафов шириной 910 мм | Legrand | Power Legrand | 97 | Шкафы XL3 800 / 4000 | PL1 | 1 | ШТ | На складе | Не подлежит сертификации | 2022-12-31 | 9404.92 | 11285.9 | 11285.9 |  | 0.661 | 1.6402 | 810 | 45 | 45 | 3245060204365
020437 | да | XL3 800 Трав.д/монт.д.внеш.КС | Суппорт для фиксации кабелей XL³ 800 - для внешних кабельных секций | Legrand | Power Legrand | 97 | Шкафы XL3 800 / 4000 | PL1 | 1 | ШТ | На складе | Не подлежит сертификации | 2022-12-31 | 4057.98 | 4869.58 | 4869.58 |  | 0.296 | 0.22525 | 346 | 31 | 21 | 3245060204372
020441 | да | ПАНЕЛЬ DPX IS 630 КАБ В1550 | Лицевая панель с шарнирами и замком DPX³ IS 630, высота 1550 мм | Legrand | Power Legrand | 97 | Шкафы XL3 800 / 4000 | PL1 | 1 | ШТ | На складе | Не подлежит сертификации | 2022-12-31 | 25943.5 | 31132.2 | 31132.2 |  | 8.6 | 28.905 | 1410 | 410 | 50 | 3245060204419 |  | 12.09.22 - Изменение складского статуса на "На складе"
020442 | да | ПАНЕЛЬ DPX IS 630 КАБ В1950 | Лицевая панель с шарнирами и замком DPX³ IS 630, высота 1950 мм | Legrand | Power Legrand | 97 | Шкафы XL3 800 / 4000 | PL1 | 1 | ШТ | На складе | Не подлежит сертификации | 2022-12-31 | 27917.77 | 33501.32 | 33501.32 |  | 10.8 | 42.5425 | 1820 | 425 | 55 | 3245060204426 |  | 12.09.22 - Изменение складского статуса на "На складе"
020443 | да | XL3 800 Л.п.выс.1400ммВнеш.КС | Лицевая панель XL³ 800 - для DPX 250 или 630 - для внешней кабельной секции Кат. № 0 204 23/73 | Legrand | Power Legrand | 97 | Шкафы XL3 800 / 4000 | PL1 | 1 | ШТ | Под заказ Т2 | Не подлежит сертификации | 2022-12-31 | 22671.22 | 27205.46 | 27205.46 |  | 8.1 | 28.905 | 1410 | 410 | 50 | 3245060204433
020444 | да | XL3 800 Л.п.выс.1800ммВнеш.КС | Лицевая панель XL³ 800 - для DPX 250 или 630 - для внешней кабельной секции Кат. № 0 204 24/74 | Legrand | Power Legrand | 97 | Шкафы XL3 800 / 4000 | PL1 | 1 | ШТ | На складе | Не подлежит сертификации | 2022-12-31 | 25164.67 | 30197.6 | 30197.6 |  | 10.2 | 42.5425 | 1820 | 425 | 55 | 3245060204440 |  | 12.09.22 - Изменение складского статуса на "На складе"
020446 | да | XL3 800 Л.п.выс.1095ммВнутр.КС | Сплошная лицевая панель XL³ 800 - для кабельной секции Кат. № 0 204 26 | Legrand | Power Legrand | 97 | Шкафы XL3 800 / 4000 | PL1 | 1 | ШТ | На складе | Не подлежит сертификации | 2022-12-31 | 18996.15 | 22795.38 | 22795.38 |  | 3.99 | 12.6418 | 1015 | 265 | 47 | 3245060204464
020447 | да | XL3 800 Л.п.выс.1295ммВнутр.КС | Сплошная лицевая панель XL³ 800 - для кабельной секции Кат. № 0 204 27 | Legrand | Power Legrand | 97 | Шкафы XL3 800 / 4000 | PL1 | 1 | ШТ | На складе | Не подлежит сертификации | 2022-12-31 | 19969.42 | 23963.3 | 23963.3 |  | 4.718 | 13.7063 | 1250 | 255 | 43 | 3245060204471 |  | 12.09.22 - Изменение складского статуса на "На складе"
020448 | да | XL3 800 Л.п.выс.1400ммВнутр.КС | Лицевая панель XL³ 800/4000 - для DPX 250/630 - для внутренней кабельной секции Кат. № 0 204 28 | Legrand | Power Legrand | 97 | Шкафы XL3 800 / 4000 | PL1 | 1 | ШТ | На складе | Не подлежит сертификации | 2022-12-31 | 23017.36 | 27620.83 | 27620.83 |  | 5.6 | 15.1704 | 1400 | 252 | 43 | 3245060204488 |  | 12.09.22 - Изменение складского статуса на "На складе"
020449 | да | XL3 800 Л.п.выс.1800ммВнутр.КС | Лицевая панель XL³ 800/4000 - для DPX 250/630 - для внутренней кабельной секции Кат. № 0 204 29 | Legrand | Power Legrand | 97 | Шкафы XL3 800 / 4000 | PL1 | 1 | ШТ | На складе | Не подлежит сертификации | 2022-12-31 | 25612.86 | 30735.43 | 30735.43 |  | 7 | 23.0265 | 1806 | 255 | 50 | 3245060204495 |  | 12.09.22 - Изменение складского статуса на "На складе"
020451 | да | XL3 800 Шк. мет. 1095Х700Х225 | Шкаф распределительный XL³ 800 - IP 55 - 1095x700x225 мм | Legrand | Power Legrand | 97 | Шкафы XL3 800 / 4000 | PL1 | 1 | ШТ | На складе | Не подлежит сертификации | 2022-12-31 | 105401.31 | 126481.57 | 126481.57 |  | 28.1 | 213.696 | 1120 | 720 | 265 | 3245060204518 |  | 12.09.22 - Изменение складского статуса на "На складе"
020452 | да | XL3 800 Шк. мет. 1295x700x225 | Шкаф распределительный XL³ 800 - IP 55 - 1295x700x225 мм | Legrand | Power Legrand | 97 | Шкафы XL3 800 / 4000 | PL1 | 1 | ШТ | На складе | Не подлежит сертификации | 2022-12-31 | 105843.78 | 127012.54 | 127012.54 |  | 33.1 | 260.661 | 1345 | 760 | 255 | 3245060204525
020453 | да | XL3 800 Щит IP55 700Х1550 | Щит распределительный XL³ 800 - IP55 - 1595x700x225 мм | Legrand | Power Legrand | 97 | Шкафы XL3 800 / 4000 | PL1 | 1 | ШТ | На складе | Не подлежит сертификации | 2022-12-31 | 153180.22 | 183816.26 | 183816.26 |  | 40.6 | 343.147 | 1645 | 745 | 280 | 3245060204532 |  | 12.09.22 - Изменение складского статуса на "На складе"
020454 | да | XL3 800 Щит 1995x700x225 | Щит распределительный XL³ 800 - IP55 - 1995x700x225 мм | Legrand | Power Legrand | 97 | Шкафы XL3 800 / 4000 | PL1 | 1 | ШТ | На складе | Не подлежит сертификации | 2022-12-31 | 171045.43 | 205254.52 | 205254.52 |  | 48.1 | 407.5225 | 2030 | 730 | 275 | 3245060204549 |  | 12.09.22 - Изменение складского статуса на "На складе"
020456 | да | XL3 800 Шк. мет. 1095x950x225 | Шкаф распределительный XL³ 800 - IP 55 - 1095x950x225 мм | Legrand | Power Legrand | 97 | Шкафы XL3 800 / 4000 | PL1 | 1 | ШТ | На складе | Не подлежит сертификации | 2022-12-31 | 121893.75 | 146272.5 | 146272.5 |  | 36.5 | 323.7487 | 1145 | 975 | 290 | 3245060204563 |  | 12.09.22 - Изменение складского статуса на "На складе"
020457 | да | XL3 800 Шк. мет. 1295x950x225 | Шкаф распределительный XL³ 800 - IP 55 - 1295x950x225 мм | Legrand | Power Legrand | 97 | Шкафы XL3 800 / 4000 | PL1 | 1 | ШТ | На складе | Не подлежит сертификации | 2022-12-31 | 130002.97 | 156003.56 | 156003.56 |  | 40.6 | 340.9575 | 1345 | 975 | 260 | 3245060204570 |  | 12.09.22 - Изменение складского статуса на "На складе"
020458 | да | XL3 800 Щитшир.950выс.1550 | Щит распределительный XL³ 800 - IP55 - 1595x950x225 мм | Legrand | Power Legrand | 97 | Шкафы XL3 800 / 4000 | PL1 | 1 | ШТ | Под заказ Т2 | Не подлежит сертификации | 2022-12-31 | 178244.56 | 213893.47 | 213893.47 |  | 49.3 | 460.8825 | 1630 | 975 | 290 | 3245060204587
020459 | да | XL3 800 Щитшир.950выс.1950 | Щит распределительный XL³ 800 - IP55 - 1995x950x225 мм | Legrand | Power Legrand | 97 | Шкафы XL3 800 / 4000 | PL1 | 1 | ШТ | На складе | Не подлежит сертификации | 2022-12-31 | 202423.34 | 242908.01 | 242908.01 |  | 66.8 | 573.9825 | 2030 | 975 | 290 | 3245060204594 |  | 12.09.22 - Изменение складского статуса на "На складе"
020460 | да | XL3 800 Цоколь ш.700 к.с. | Цоколь XL³ 800 - для шкафов и щитов IP 55 шириной 700 мм | Legrand | Power Legrand | 97 | Шкафы XL3 800 / 4000 | PL1 | 1 | ШТ | Под заказ Т2 | Не подлежит сертификации | 2022-12-31 | 10628.54 | 12754.25 | 12754.25 |  | 3.677 | 21.3 | 710 | 250 | 120 | 3245060204600
020461 | да | XL3 800 Цоколь ш.950 | Цоколь XL³ 800 - для шкафов и щитов IP 55 шириной 950 мм | Legrand | Power Legrand | 97 | Шкафы XL3 800 / 4000 | PL1 | 1 | ШТ | На складе | Не подлежит сертификации | 2022-12-31 | 14008.41 | 16810.09 | 16810.09 |  | 4.687 | 27.8875 | 970 | 250 | 115 | 3245060204617 |  | 12.09.22 - Изменение складского статуса на "На складе"
020462 | да | XL3 800 Цоколь ш.500 д/к.с. | Цоколь XL³ 800 - для кабельных секций IP 55 шириной 500 мм | Legrand | Power Legrand | 97 | Шкафы XL3 800 / 4000 | PL1 | 1 | ШТ | На складе | Не подлежит сертификации | 2022-12-31 | 10086.22 | 12103.46 | 12103.46 |  | 3.072 | 14.3106 | 510 | 244 | 115 | 3245060204624 |  | 12.09.22 - Изменение складского статуса на "На складе"
020466 | да | XL3 800 Бок.пан.д.шк.1095мм | Комплект из 2 боковых панелей XL³ 800 - для шкафа Кат. № 0 204 51/56 - высота 1095 мм | Legrand | Power Legrand | 97 | Шкафы XL3 800 / 4000 | PL1 | 1 | ШТ | На складе | Не подлежит сертификации | 2022-12-31 | 17263.02 | 20715.62 | 20715.62 |  | 5.949 | 11.385 | 1100 | 230 | 45 | 3245060204662 |  | 12.09.22 - Изменение складского статуса на "На складе"
020467 | да | XL3 800 Бок.пан.д.шк.1295мм | Комплект из 2 боковых панелей XL³ 800 - для шкафа Кат. № 0 204 52/57 - высота 1295 мм | Legrand | Power Legrand | 97 | Шкафы XL3 800 / 4000 | PL1 | 1 | ШТ | На складе | Не подлежит сертификации | 2022-12-31 | 21142.75 | 25371.3 | 25371.3 |  | 7.2 | 13.7475 | 1300 | 235 | 45 | 3245060204679
020468 | да | XL3 800 Бок.пан.д.щит1595мм | Комплект из 2 боковых панелей XL³ 800 - для щитов Кат. № 0 204 53/58 - высота 1595 мм | Legrand | Power Legrand | 97 | Шкафы XL3 800 / 4000 | PL1 | 1 | ШТ | На складе | Не подлежит сертификации | 2022-12-31 | 23676.88 | 28412.26 | 28412.26 |  | 8.2 | 17.71 | 1540 | 230 | 50 | 3245060204686 |  | 12.09.22 - Изменение складского статуса на "На складе"
020469 | да | XL3 800 Бок.пан.д.щит1995мм | Комплект из 2 боковых панелей XL³ 800 - для щитов Кат. № 0 204 54/59 - высота 1995 мм | Legrand | Power Legrand | 97 | Шкафы XL3 800 / 4000 | PL1 | 1 | ШТ | На складе | Не подлежит сертификации | 2022-12-31 | 29350.83 | 35221 | 35221 |  | 11.3 | 22.92 | 1910 | 240 | 50 | 3245060204693
020470 | да | XL3 800 Суппорты д.монтажа24м. | Комплект из 2 суппортов для монтажа лотка Lina 25 - XL³ 800/4000 - 36 модулей | Legrand | Power Legrand | 97 | Шкафы XL3 800 / 4000 | PL1 | 1 | ШТ | На складе | Не подлежит сертификации | 2022-12-31 | 2663.16 | 3195.79 | 3195.79 |  | 0.64 | 2.58 | 860 | 60 | 50 | 3245060204709 |  | 12.09.22 - Изменение складского статуса на "На складе"
020473 | да | XL3 800 Каб.сек.внеш.выс.1550 | Внешняя кабельная секция XL³ 800 - для щитов IP 55 Кат. № 0 204 58 - высота 1595 мм | Legrand | Power Legrand | 97 | Шкафы XL3 800 / 4000 | PL1 | 1 | ШТ | Под заказ Т2 | Не подлежит сертификации | 2022-12-31 | 29957.25 | 35948.7 | 35948.7 |  | 34.2 | 240.084 | 1620 | 520 | 285 | 3245060204730
020474 | да | XL3 800 Каб.сек.внеш.выс.1950 | Внешняя кабельная секция XL³ 800 - для щитов IP 55 Кат. № 0 204 59 - высота 1995 мм | Legrand | Power Legrand | 97 | Шкафы XL3 800 / 4000 | PL1 | 1 | ШТ | На складе | Не подлежит сертификации | 2022-12-31 | 36969.57 | 44363.48 | 44363.48 |  | 40.8 | 302.354 | 2005 | 520 | 290 | 3245060204747 |  | 12.09.22 - Изменение складского статуса на "На складе"
020482 | да | XL3 800 Компл.подъемных колец | XL³ 800 Комплект подъёмных колец | Legrand | Power Legrand | 97 | Шкафы XL3 800 / 4000 | PL1 | 8 | ШТ | На складе | Не подлежит сертификации | 2022-12-31 | 4180.15 | 5016.18 | 5016.18 |  | 1.678 | 1.2442 | 128 | 108 | 90 | 3245060204822
020483 | да | XL3 800 Дв.д/щит.IP55 в.1400мм | Дверь XL³ 800 - для внешней кабельной секции Кат. № 0 204 73 - высота 1400 мм | Legrand | Power Legrand | 97 | Шкафы XL3 800 / 4000 | PL1 | 1 | ШТ | Под заказ Т2 | Не подлежит сертификации | 2022-12-31 | 35002.1 | 42002.52 | 42002.52 |  | 9.4 | 32.032 | 1540 | 520 | 40 | 3245060204839
020484 | да | XL3 800 Дв.д/щит.IP55 в.1800мм | Дверь XL³ 800 - для внешней кабельной секции Кат. № 0 204 74 - высота 1800 мм | Legrand | Power Legrand | 97 | Шкафы XL3 800 / 4000 | PL1 | 1 | ШТ | На складе | Не подлежит сертификации | 2022-12-31 | 36552.7 | 43863.24 | 43863.24 |  | 11.8 | 40.352 | 1940 | 520 | 40 | 3245060204846 |  | 12.09.22 - Изменение складского статуса на "На складе"
020486 | да | XL3 800 Монт.пластина+крепеж | XL³ 800 Монтажная пластина+крепёж | Legrand | Power Legrand | 97 | Шкафы XL3 800 / 4000 | PL1 | 1 | ШТ | На складе | Не подлежит сертификации | 2022-12-31 | 3016.69 | 3620.03 | 3620.03 |  | 0.135 | 0.025296 | 51 | 31 | 16 | 3245060204860 |  | 12.09.22 - Изменение складского статуса на "На складе"
020490 | да | XL3 800 Перегор.гор. шир.600мм | Перегородка для горизонтального разделения - для шкафов/щитов XL³ 800 полезной шириной 600 мм | Legrand | Power Legrand | 97 | Шкафы XL3 800 / 4000 | PL1 | 1 | ШТ | Под заказ Т2 | Не подлежит сертификации | 2022-12-31 | 6834.69 | 8201.63 | 8201.63 | [6 empty] | 3245060204907
020491 | да | XL3 800 Перегор.гор. шир.850мм | Перегородка для горизонтального разделения - для шкафов/щитов XL³ 800 полезной шириной 850 мм | Legrand | Power Legrand | 97 | Шкафы XL3 800 / 4000 | PL1 | 1 | ШТ | Под заказ Т2 | Не подлежит сертификации | 2022-12-31 | 9206.9 | 11048.28 | 11048.28 |  | 2.298 | 11.856 | 960 | 190 | 65 | 3245060204914
020500 | да | XL3 4000 Каркасные стойки | Набор из 4 каркасных стоек - XL³ 4000 | Legrand | Power Legrand | 97 | Шкафы XL3 800 / 4000 | PL1 | 1 | ШТ | На складе | Не подлежит сертификации | 2022-12-31 | 12119.25 | 14543.1 | 14543.1 |  | 19.826 | 38.22 | 1820 | 150 | 140 | 3245060205003
020501 | да | XL3 4000К-т осн+кр ш.475гл475 | Комплект монтажный с пластинами для вода кабеля - XL³ 4000 - глубина 475 - ширина 475 | Legrand | Power Legrand | 97 | Шкафы XL3 800 / 4000 | PL1 | 1 | ШТ | На складе | Не подлежит сертификации | 2022-12-31 | 36535.34 | 43842.41 | 43842.41 |  | 19.903 | 68.4214 | 485 | 495 | 285 | 3245060205010
020502 | да | XL3 4000К-т осн+кр ш.475гл725 | Комплект монтажный с пластинами для вода кабеля - XL³ 4000 - глубина 725 - ширина 475 | Legrand | Power Legrand | 97 | Шкафы XL3 800 / 4000 | PL1 | 1 | ШТ | На складе | Не подлежит сертификации | 2022-12-31 | 37339.25 | 44807.1 | 44807.1 |  | 25.798 | 102.9776 | 745 | 485 | 285 | 3245060205027
020503 | да | XL3 4000К-т осн+кр ш.475гл975 | Комплект монтажный с пластинами для вода кабеля - XL³ 4000 - глубина 975 - ширина 475 | Legrand | Power Legrand | 97 | Шкафы XL3 800 / 4000 | PL1 | 1 | ШТ | На складе | Не подлежит сертификации | 2022-12-31 | 41166.52 | 49399.82 | 49399.82 |  | 32.697 | 132 | 1000 | 480 | 275 | 3245060205034
020504 | да | Дно и Крыша Щита XL3 725X475 | Комплект монтажный - XL³ 4000 - глубина 475 мм - ширина 725 мм | Legrand | Power Legrand | 97 | Шкафы XL3 800 / 4000 | PL1 | 1 | ШТ | На складе | Не подлежит сертификации | 2022-12-31 | 36024.78 | 43229.74 | 43229.74 |  | 26.15 | 102.9776 | 745 | 485 | 285 | 3245060205041
020505 | да | Дно и Крыша Щита XL3 725X725 | Комплект монтажный - XL³ 4000 - глубина 725 мм - ширина 725 мм | Legrand | Power Legrand | 97 | Шкафы XL3 800 / 4000 | PL1 | 1 | ШТ | На складе | Не подлежит сертификации | 2022-12-31 | 37932.76 | 45519.31 | 45519.31 |  | 33 | 155.4219 | 745 | 732 | 285 | 3245060205058
020506 | да | XL3 4000К-т осн+кр ш.725гл975 | Комплект монтажный - XL³ 4000 - глубина 975 мм - ширина 725 мм | Legrand | Power Legrand | 97 | Шкафы XL3 800 / 4000 | PL1 | 1 | ШТ | На складе | Не подлежит сертификации | 2022-12-31 | 41619.97 | 49943.96 | 49943.96 |  | 42 | 215.8875 | 1010 | 750 | 285 | 3245060205065
020507 | да | XL3 4000К-т осн+кр ш.975гл475 | Комплект монтажный - XL³ 4000 - глубина 475 мм - ширина 975 мм | Legrand | Power Legrand | 97 | Шкафы XL3 800 / 4000 | PL1 | 1 | ШТ | На складе | Не подлежит сертификации | 2022-12-31 | 44515.07 | 53418.08 | 53418.08 |  | 32.465 | 132 | 1000 | 480 | 275 | 3245060205072
020508 | да | XL3 4000К-т осн+кр ш.975гл725 | Комплект монтажный - XL³ 4000 - глубина 725 мм - ширина 975 мм | Legrand | Power Legrand | 97 | Шкафы XL3 800 / 4000 | PL1 | 1 | ШТ | На складе | Не подлежит сертификации | 2022-12-31 | 47254.05 | 56704.86 | 56704.86 |  | 40.2 | 215.8875 | 1010 | 750 | 285 | 3245060205089
020509 | да | XL3 4000К-т осн+кр ш.975гл975 | Комплект монтажный - XL³ 4000 - глубина 975 мм - ширина 850 мм | Legrand | Power Legrand | 97 | Шкафы XL3 800 / 4000 | PL1 | 1 | ШТ | На складе | Не подлежит сертификации | 2022-12-31 | 52361.69 | 62834.03 | 62834.03 |  | 41 | 296.073 | 1005 | 982 | 300 | 3245060205096
020510 | да | XL3 4000 Наб. д.соед-я цоколя | Набор для соединения цоколя - XL³ 4000 | Legrand | Power Legrand | 97 | Шкафы XL3 800 / 4000 | PL1 | 1 | ШТ | На складе | Не подлежит сертификации | 2022-12-31 | 1594.1 | 1912.92 | 1912.92 |  | 0.142 | 0.055 | 50 | 50 | 22 | 3245060205102 |  | 12.09.22 - Изменение складского статуса на "На складе"
020511 | да | XL3 4000 Цоколь 475Х475 | Цоколь совмещенный - XL³ 4000 - высота 100 мм - 475 x 475 мм | Legrand | Power Legrand | 97 | Шкафы XL3 800 / 4000 | PL1 | 1 | ШТ | На складе | Не подлежит сертификации | 2022-12-31 | 11330.54 | 13596.65 | 13596.65 |  | 5.313 | 10.8469 | 445 | 195 | 125 | 3245060205119
020512 | да | Стойки Монт. Компакт. Д/Гл..475 | Стойка компактная - XL³ 4000 - у шкафов шириной 475 мм | Legrand | Power Legrand | 97 | Шкафы XL3 800 / 4000 | PL1 | 1 | ШТ | На складе | Не подлежит сертификации | 2022-12-31 | 9322.77 | 11187.32 | 11187.32 |  | 6.6 | 11.946 | 1810 | 110 | 60 | 3245060205126
020513 | да | Стойки Монт. Стан. Без.Кс | Стойка компактная - XL³ 4000 - у шкафов без кабельных секций | Legrand | Power Legrand | 97 | Шкафы XL3 800 / 4000 | PL1 | 1 | ШТ | На складе | Не подлежит сертификации | 2022-12-31 | 8737.81 | 10485.37 | 10485.37 |  | 12.3 | 47.628 | 1890 | 240 | 105 | 3245060205133
020514 | да | XL3 4000 Цоколь 475Х725 | Цоколь совмещенный - XL³ 4000 - высота 100 мм - 725 x 475 мм | Legrand | Power Legrand | 97 | Шкафы XL3 800 / 4000 | PL1 | 1 | ШТ | На складе | Не подлежит сертификации | 2022-12-31 | 11298.46 | 13558.15 | 13558.15 |  | 6.219 | 14.7469 | 605 | 195 | 125 | 3245060205140
020515 | да | XL3 4000 Цоколь 725Х725 | Цоколь совмещенный - XL³ 4000 - высота 100 мм - 725 x 725 мм | Legrand | Power Legrand | 97 | Шкафы XL3 800 / 4000 | PL1 | 1 | ШТ | На складе | Не подлежит сертификации | 2022-12-31 | 12912.53 | 15495.04 | 15495.04 |  | 6.881 | 14.7469 | 605 | 195 | 125 | 3245060205157
020516 | да | Стойки Монт. Станд. С Кс. | Монтажная стойка - XL³ 4000 - у шкафов с кабельными секциями | Legrand | Power Legrand | 97 | Шкафы XL3 800 / 4000 | PL1 | 1 | ШТ | На складе | Не подлежит сертификации | 2022-12-31 | 10255.03 | 12306.04 | 12306.04 |  | 12.2 | 47.628 | 1890 | 240 | 105 | 3245060205164
020517 | да | XL3 4000 Цоколь 475X975 | Цоколь совмещенный - XL³ 4000 - высота 100 мм - 975 x 475 мм | Legrand | Power Legrand | 97 | Шкафы XL3 800 / 4000 | PL1 | 1 | ШТ | На складе | Не подлежит сертификации | 2022-12-31 | 12661.78 | 15194.14 | 15194.14 |  | 7.17 | 20.8406 | 855 | 195 | 125 | 3245060205171
020518 | да | XL3 4000 Цоколь 725X975 | Цоколь совмещенный - XL³ 4000 - высота 100 мм - 975 x 725 мм | Legrand | Power Legrand | 97 | Шкафы XL3 800 / 4000 | PL1 | 1 | ШТ | На складе | Не подлежит сертификации | 2022-12-31 | 13148.18 | 15777.82 | 15777.82 |  | 7.822 | 20.8406 | 855 | 195 | 125 | 3245060205188
020519 | да | XL3 4000 Цоколь 975Х975 | Цоколь совмещенный - XL³ 4000 - высота 100 мм - 975 x 975 мм | Legrand | Power Legrand | 97 | Шкафы XL3 800 / 4000 | PL1 | 1 | ШТ | На складе | Не подлежит сертификации | 2022-12-31 | 15339.54 | 18407.45 | 18407.45 |  | 8.551 | 20.8406 | 855 | 195 | 125 | 3245060205195
020520 | да | XL3 4000 Стойки | Каркасная стойка внутренняя - XL³ 4000 | Legrand | Power Legrand | 97 | Шкафы XL3 800 / 4000 | PL1 | 1 | ШТ | На складе | Не подлежит сертификации | 2022-12-31 | 7608.72 | 9130.46 | 9130.46 |  | 2.6 | 8.9347 | 1805 | 110 | 45 | 3245060205201
020521 | да | XL3 4000Комп.2травер.350шир475 | Комплект из 2 фиксированных траверсов - XL³ 4000 - длина 350 мм | Legrand | Power Legrand | 97 | Шкафы XL3 800 / 4000 | PL1 | 1 | ШТ | На складе | Не подлежит сертификации | 2022-12-31 | 6761.55 | 8113.86 | 8113.86 |  | 1.183 | 0.7245 | 345 | 60 | 35 | 3245060205218
020522 | да | Траверсы Металл 2шт Длина 725 | Комплект из 2 фиксированных траверсов - XL³ 4000 - длина 600 мм | Legrand | Power Legrand | 97 | Шкафы XL3 800 / 4000 | PL1 | 1 | ШТ | На складе | Не подлежит сертификации | 2022-12-31 | 8237.11 | 9884.53 | 9884.53 |  | 1.885 | 1.2495 | 595 | 60 | 35 | 3245060205225
020523 | да | XL3 4000Комп.2травер.850шир975 | Комплект из 2 фиксированных траверсов - XL³ 4000 - длина 850 мм | Legrand | Power Legrand | 97 | Шкафы XL3 800 / 4000 | PL1 | 1 | ШТ | На складе | Не подлежит сертификации | 2022-12-31 | 9085.23 | 10902.28 | 10902.28 |  | 2.847 | 2.1672 | 840 | 60 | 43 | 3245060205232
020529 | да | Услилитель Xl3 Для Zucchin | Усилитель крыши для стыковки шкафов - XL³ 4000 с шинопроводами Zucchini | Legrand | Power Legrand | 97 | Шкафы XL3 800 / 4000 | PL1 | 1 | ШТ | На складе | Не подлежит сертификации | 2022-12-31 | 9737.02 | 11684.42 | 11684.42 |  | 2.581 | 2.1672 | 840 | 60 | 43 | 3245060205294 |  | 12.09.22 - Изменение складского статуса на "На складе"
020530 | да | Комплект Пром Шасси | Комплект монтажный - XL³ 4000 - для отвода в случае реализации двойных шасси | Legrand | Power Legrand | 97 | Шкафы XL3 800 / 4000 | PL1 | 2 | ШТ | На складе | Не подлежит сертификации | 2022-12-31 | 616.51 | 739.81 | 739.81 |  | 1.157 | 3.675 | 210 | 140 | 125 | 3245060205300
020531 | да | XL3 4000Трав.д/монт. дл. 350мм | Набор из 2 траверсов для шасси XL³ 4000 - длина 350 мм | Legrand | Power Legrand | 97 | Шкафы XL3 800 / 4000 | PL1 | 1 | ШТ | На складе | Не подлежит сертификации | 2022-12-31 | 8099.01 | 9718.81 | 9718.81 |  | 1.197 | 0.7245 | 345 | 60 | 35 | 3245060205317
020532 | да | XL3 4000Трав.д/монт. дл. 600мм | Набор из 2 траверсов для шасси XL³ 4000 - длина 600 мм | Legrand | Power Legrand | 97 | Шкафы XL3 800 / 4000 | PL1 | 1 | ШТ | На складе | Не подлежит сертификации | 2022-12-31 | 10204.55 | 12245.46 | 12245.46 |  | 1.901 | 1.2495 | 595 | 60 | 35 | 3245060205324
020536 | да | XL34000Секционир.гор.шин 2b"L" | Комплект горизонтальной L-образной перегородки - XL³ 4000 - вид 2b - для шкафов глубиной 475 мм | Legrand | Power Legrand | 97 | Шкафы XL3 800 / 4000 | PL1 | 1 | ШТ | Под заказ Т2 | Не подлежит сертификации | 2022-12-31 | 14908.37 | 17890.04 | 17890.04 |  | 6.907 | 16.401 | 710 | 420 | 55 | 3245060205362
020537 | да | XL34000Секцион.шин1600А 2b"L" | Комплект горизонтальной L-образной перегородки - XL³ 4000 - вид 2b - для шин на токи 1600 A - для шкафов глубиной 725 мм | Legrand | Power Legrand | 97 | Шкафы XL3 800 / 4000 | PL1 | 1 | ШТ | Под заказ Т2 | Не подлежит сертификации | 2022-12-31 | 20268.21 | 24321.85 | 24321.85 |  | 8.15 | 34.6275 | 810 | 570 | 75 | 3245060205379
020538 | да | Горизонт Секция Шин 725 | Комплект горизонтальной L-образной перегородки - XL³ 4000 - вид 2b - для шин на токи 4000 A - для шкафов глубиной 725 мм | Legrand | Power Legrand | 97 | Шкафы XL3 800 / 4000 | PL1 | 1 | ШТ | Под заказ Т2 | Не подлежит сертификации | 2022-12-31 | 56258.5 | 67510.2 | 67510.2 |  | 8.991 | 19.53 | 630 | 620 | 50 | 3245060205386
020539 | да | Компл. cекц. 2b | Комплект горизонтальной перегородки - XL³ 4000 - вид 2b - U-образная перегородка - для шкафов глубиной 975 мм | Legrand | Power Legrand | 97 | Шкафы XL3 800 / 4000 | PL1 | 1 | ШТ | Под заказ Т2 | Не подлежит сертификации | 2022-12-31 | 49186.33 | 59023.6 | 59023.6 |  | 11.5 | 34.596 | 620 | 620 | 90 | 3245060205393
020540 | да | XL3 4000Сплош.пласт.1800Х600 | XL³ 4000 Сплошная пластина 1800х600 мм | Legrand | Power Legrand | 97 | Шкафы XL3 800 / 4000 | PL1 | 1 | ШТ | Под заказ Т2 | Не подлежит сертификации | 2022-12-31 | 41259 | 49510.8 | 49510.8 |  | 26.8 | 58.74 | 1780 | 600 | 55 | 3245060205409
020541 | да | Панель Боковая Металл 400X475 | Боковая панель - XL³ 4000 - высота 2000 мм - ширина 475 мм - на винтах | Legrand | Power Legrand | 97 | Шкафы XL3 800 / 4000 | PL1 | 1 | ШТ | На складе | Не подлежит сертификации | 2022-12-31 | 16502.39 | 19802.87 | 19802.87 |  | 11.871 | 33.1289 | 1885 | 475 | 37 | 3245060205416
020542 | да | Панель Боковая Металл 600X725 | Боковая панель - XL³ 4000 - высота 2000 мм - ширина 725 мм - на винтах | Legrand | Power Legrand | 97 | Шкафы XL3 800 / 4000 | PL1 | 1 | ШТ | На складе | Не подлежит сертификации | 2022-12-31 | 17801.16 | 21361.39 | 21361.39 |  | 16.992 | 51.2626 | 1885 | 735 | 37 | 3245060205423
020543 | да | XL3 4000Бок.стен.д/шк.600ш.975 | Боковая панель - XL³ 4000 - высота 2000 мм - ширина 975 мм - на винтах | Legrand | Power Legrand | 97 | Шкафы XL3 800 / 4000 | PL1 | 1 | ШТ | На складе | Не подлежит сертификации | 2022-12-31 | 18949.97 | 22739.96 | 22739.96 |  | 22.141 | 68.0014 | 1885 | 975 | 37 | 3245060205430
020544 | да | XL3 4000Вент.пан.д.цок.ш.725 | Вентиляционная панель - XL³ 4000 - для цоколя шириной 725 мм | Legrand | Power Legrand | 97 | Шкафы XL3 800 / 4000 | PL1 | 1 | ШТ | На складе | Не подлежит сертификации | 2022-12-31 | 13623.4 | 16348.08 | 16348.08 |  | 0.887 | 2.2125 | 590 | 150 | 25 | 3245060205447
020545 | да | Вентил.панели д.цоколя ш.975 | Вентиляционная панель - XL³ 4000 - для цоколя шириной 975 мм | Legrand | Power Legrand | 97 | Шкафы XL3 800 / 4000 | PL1 | 1 | ШТ | Под заказ Т2 | Не подлежит сертификации | 2022-12-31 | 14661.35 | 17593.62 | 17593.62 | Будет удален | 1.48 | 5.04 | 840 | 150 | 40 | 3245060205454
020546 | да | XL3 4000Втулка д.приподн.крыши | Втулка для приподнимания крыши - XL³ 4000 | Legrand | Power Legrand | 97 | Шкафы XL3 800 / 4000 | PL1 | 1 | ШТ | На складе | Не подлежит сертификации | 2022-12-31 | 2167.92 | 2601.5 | 2601.5 |  | 0.076 | 0.114 | 95 | 40 | 30 | 3245060205461
020547 | да | XL3 4000Л.п.д.внутр.каб.кан. | Наружная панель для внутренних кабельных секций - XL³ 4000 | Legrand | Power Legrand | 97 | Шкафы XL3 800 / 4000 | PL1 | 1 | ШТ | На складе | Не подлежит сертификации | 2022-12-31 | 18691.17 | 22429.4 | 22429.4 |  | 7.2 | 23.0265 | 1806 | 255 | 50 | 3245060205478
020548 | да | XL3 4000Л.п.д.внеш.каб.кан. | Наружная панель для внешних кабельных секций - XL³ 4000 | Legrand | Power Legrand | 97 | Шкафы XL3 800 / 4000 | PL1 | 1 | ШТ | На складе | Не подлежит сертификации | 2022-12-31 | 19396.48 | 23275.78 | 23275.78 |  | 9.6 | 32.0565 | 1806 | 355 | 50 | 3245060205485
020551 | да | XL3 4000 Траверсы ш.=475 | Набор из 2 регулируемых траверсов - для XL³ 4000 - длина 350 мм | Legrand | Power Legrand | 97 | Шкафы XL3 800 / 4000 | PL1 | 1 | ШТ | На складе | Не подлежит сертификации | 2022-12-31 | 6400.3 | 7680.36 | 7680.36 |  | 1.145 | 0.7245 | 345 | 60 | 35 | 3245060205515
020552 | да | XL3 4000 Траверсы ш.=725 | Набор из 2 регулируемых траверсов - для XL³ 4000 - длина 600 мм | Legrand | Power Legrand | 97 | Шкафы XL3 800 / 4000 | PL1 | 1 | ШТ | На складе | Не подлежит сертификации | 2022-12-31 | 7332.41 | 8798.89 | 8798.89 |  | 1.823 | 1.2495 | 595 | 60 | 35 | 3245060205522
020553 | да | XL3 4000 Траверсы ш.=975 | Набор из 2 регулируемых траверсов - для XL³ 4000 - длина 850 мм | Legrand | Power Legrand | 97 | Шкафы XL3 800 / 4000 | PL1 | 1 | ШТ | На складе | Не подлежит сертификации | 2022-12-31 | 8744.59 | 10493.51 | 10493.51 |  | 2.6 | 2.1672 | 840 | 60 | 43 | 3245060205539
020554 | да | Дверь Выгнут. Металл 1800X725 | Реверсивная дверь металлическая - XL³ 4000 - ширина 725 мм | Legrand | Power Legrand | 97 | Шкафы XL3 800 / 4000 | PL1 | 1 | ШТ | На складе | Не подлежит сертификации | 2022-12-31 | 41570.85 | 49885.02 | 49885.02 |  | 20.3 | 111.544 | 1910 | 730 | 80 | 3245060205546
020557 | да | Дверь Выгнут. Металл 1800X975 | Реверсивная дверь металлическая - XL³ 4000 - ширина 975 мм | Legrand | Power Legrand | 97 | Шкафы XL3 800 / 4000 | PL1 | 1 | ШТ | На складе | Не подлежит сертификации | 2022-12-31 | 44396.73 | 53276.08 | 53276.08 |  | 26.7 | 161.5383 | 1910 | 995 | 85 | 3245060205577
020558 | да | Рама Д/Лиц. Пан Ст. Без Кс. | Рама для лицевых панелей XL³ 4000 - фиксированная - для шкафов высотой 2000 мм и шириной 725 мм и 975 мм без каб. секции | Legrand | Power Legrand | 97 | Шкафы XL3 800 / 4000 | PL1 | 1 | ШТ | На складе | Не подлежит сертификации | 2022-12-31 | 7731.45 | 9277.74 | 9277.74 |  | 4.2 | 10.206 | 1890 | 90 | 60 | 3245060205584
020559 | да | Рама Д/Лиц. Пан Ст. С Кс. | Рама для лицевых панелей XL³ 4000 - фиксированная - для шкафов высотой 2000 мм и шириной 975 мм с кабельной секцией | Legrand | Power Legrand | 97 | Шкафы XL3 800 / 4000 | PL1 | 1 | ШТ | На складе | Не подлежит сертификации | 2022-12-31 | 7640.49 | 9168.59 | 9168.59 |  | 3.9 | 10.206 | 1890 | 90 | 60 | 3245060205591
020561 | да | XL3 4000 ОблицовкаIP30 ш.475мм | Облицовка IP 30 - XL³ 4000 - ширина 475 мм | Legrand | Power Legrand | 97 | Шкафы XL3 800 / 4000 | PL1 | 1 | ШТ | Под заказ Т2 | Не подлежит сертификации | 2022-12-31 | 18517.18 | 22220.62 | 22220.62 |  | 1.643 | 4.966 | 1910 | 65 | 40 | 3245060205614
020562 | да | XL3 4000 ОблицовкаIP30 ш.725мм | Облицовка IP 30 - XL³ 4000 - ширина 725 мм | Legrand | Power Legrand | 97 | Шкафы XL3 800 / 4000 | PL1 | 1 | ШТ | На складе | Не подлежит сертификации | 2022-12-31 | 13373.79 | 16048.55 | 16048.55 |  | 2 | 4.966 | 1910 | 65 | 40 | 3245060205621
020563 | да | XL3 4000 ОблицовкаIP30 ш.975мм | Облицовка IP 30 - XL³ 4000 - ширина 975 мм | Legrand | Power Legrand | 97 | Шкафы XL3 800 / 4000 | PL1 | 1 | ШТ | На складе | Не подлежит сертификации | 2022-12-31 | 18517.18 | 22220.62 | 22220.62 |  | 2 | 4.966 | 1910 | 65 | 40 | 3245060205638 |  | 12.09.22 - Изменение складского статуса на "На складе"
020564 | да | XL3 4000 Дв.д/шк.стек.выгн.725 | Реверсивная дверь остекленная - XL³ 4000 - ширина 725 мм | Legrand | Power Legrand | 97 | Шкафы XL3 800 / 4000 | PL1 | 1 | ШТ | На складе | Не подлежит сертификации | 2022-12-31 | 61454.05 | 73744.86 | 73744.86 |  | 21.36 | 111.544 | 1910 | 730 | 80 | 3245060205645 |  | 12.09.22 - Изменение складского статуса на "На складе"
020565 | да | XL3 4000 Облицовка IP55 | Облицовка IP 55 связка - XL³ 4000 - применять при стыковке шкафов | Legrand | Power Legrand | 97 | Шкафы XL3 800 / 4000 | PL1 | 1 | ШТ | На складе | Не подлежит сертификации | 2022-12-31 | 6020.05 | 7224.06 | 7224.06 |  | 0.6 | 3.591 | 1900 | 45 | 42 | 3245060205652
020567 | да | XL3 4000 Дв.д/шк.стек.выгн.975 | Реверсивная дверь остекленная - XL³ 4000 - ширина 975 мм | Legrand | Power Legrand | 97 | Шкафы XL3 800 / 4000 | PL1 | 1 | ШТ | На складе | Не подлежит сертификации | 2022-12-31 | 72786.21 | 87343.45 | 87343.45 |  | 27.943 | 161.5383 | 1910 | 995 | 85 | 3245060205676 |  | 12.09.22 - Изменение складского статуса на "На складе"
020568 | да | Рама Лиц. Пан. Повор. 24M | Рама для лицевых панелей XL³ 4000 - поворотная - для шкафов высотой 2000 мм и шириной 725 мм | Legrand | Power Legrand | 97 | Шкафы XL3 800 / 4000 | PL1 | 1 | ШТ | На складе | Не подлежит сертификации | 2022-12-31 | 50796.64 | 60955.97 | 60955.97 |  | 8.7 | 18.0589 | 1890 | 147 | 65 | 3245060205683 |  | 12.09.22 - Изменение складского статуса на "На складе"
020569 | да | Рама Л/Пан.Повор.36M Без Кс | Рама для лицевых панелей XL³ 4000 - поворотная - для шкафов высотой 2000 мм и шириной 975 мм | Legrand | Power Legrand | 97 | Шкафы XL3 800 / 4000 | PL1 | 1 | ШТ | Под заказ Т2 | Не подлежит сертификации | 2022-12-31 | 48618.13 | 58341.76 | 58341.76 |  | 9.7 | 18.0589 | 1890 | 147 | 65 | 3245060205690
020570 | да | Lina25 Суппорт д.монтажа24м. | Комплект из 2 суппортов для монтажа лотка Lina 25 - XL³ 800/XL³ 4000 - 24 модуля | Legrand | Power Legrand | 97 | Шкафы XL3 800 / 4000 | PL1 | 1 | ШТ | На складе | Не подлежит сертификации | 2022-12-31 | 1545.96 | 1855.15 | 1855.15 |  | 0.3 | 0.42 | 160 | 75 | 35 | 3245060205706 |  | 12.09.22 - Изменение складского статуса на "На складе"
020571 | да | XL3 4000Дв.д/шк.мет.плоск.475 | Реверсивная дверь металлическая плоская - XL³ 4000 - ширина 475 мм | Legrand | Power Legrand | 97 | Шкафы XL3 800 / 4000 | PL1 | 1 | ШТ | На складе | Не подлежит сертификации | 2022-12-31 | 26910.92 | 32293.1 | 32293.1 |  | 13.4 | 36.7484 | 1910 | 481 | 40 | 3245060205713 |  | 12.09.22 - Изменение складского статуса на "На складе"
020574 | да | XL3 4000Дв.д/шк.мет.плоск.725 | Реверсивная дверь металлическая плоская - XL³ 4000 - ширина 725 мм | Legrand | Power Legrand | 97 | Шкафы XL3 800 / 4000 | PL1 | 1 | ШТ | На складе | Не подлежит сертификации | 2022-12-31 | 28877.11 | 34652.53 | 34652.53 |  | 23.6 | 55.772 | 1910 | 730 | 40 | 3245060205744
020577 | да | XL3 4000Дв.д/шк.мет.плоск.975 | Реверсивная дверь металлическая плоская - XL³ 4000 - ширина 975 мм | Legrand | Power Legrand | 97 | Шкафы XL3 800 / 4000 | PL1 | 1 | ШТ | На складе | Не подлежит сертификации | 2022-12-31 | 30463.49 | 36556.19 | 36556.19 |  | 30 | 85.0905 | 1910 | 990 | 45 | 3245060205775
020579 | да | Рама Л/Пан.Повор.36M C Кс | Рама для лицевых панелей XL³ 4000 - поворотная - для шкафов высотой 2000 мм и шириной 975 мм с кабельной секцией | Legrand | Power Legrand | 97 | Шкафы XL3 800 / 4000 | PL1 | 1 | ШТ | На складе | Не подлежит сертификации | 2022-12-31 | 52574.68 | 63089.62 | 63089.62 |  | 8.7 | 18.0589 | 1890 | 147 | 65 | 3245060205799 |  | 12.09.22 - Изменение складского статуса на "На складе"
020582 | да | XL3 4000Компл.подъемных колец | Комплект из 4 рым болтов - XL³ 4000/6300 | Legrand | Power Legrand | 97 | Шкафы XL3 800 / 4000 | PL1 | 1 | ШТ | На складе | Не подлежит сертификации | 2022-12-31 | 5734.9 | 6881.88 | 6881.88 |  | 0.725 | 0.7425 | 165 | 90 | 50 | 3245060205829
020584 | да | XL3 4000Дв.д/шк.стек.плос.725 | Реверсивная дверь остекленная плоская - XL³ 4000 - ширина 725 мм | Legrand | Power Legrand | 97 | Шкафы XL3 800 / 4000 | PL1 | 1 | ШТ | На складе | Не подлежит сертификации | 2022-12-31 | 51258.51 | 61510.21 | 61510.21 |  | 19.954 | 55.772 | 1910 | 730 | 40 | 3245060205843 |  | 12.09.22 - Изменение складского статуса на "На складе"
020585 | да | XL3 4000 Комп.д/гермет.IP55 | Набор уплотнителей IP 55 - XL³ 4000 | Legrand | Power Legrand | 97 | Шкафы XL3 800 / 4000 | PL1 | 1 | ШТ | На складе | Не подлежит сертификации | 2022-12-31 | 13063.19 | 15675.83 | 15675.83 |  | 0.282 | 1.3225 | 230 | 230 | 25 | 3245060205850
020586 | да | XL3 4000 Комп.д/соед.шк | Комплект из 8 болтов с ключом - XL³ 4000/6300 - для соединения шкафов | Legrand | Power Legrand | 97 | Шкафы XL3 800 / 4000 | PL1 | 1 | ШТ | На складе | Не подлежит сертификации | 2022-12-31 | 1369.53 | 1643.44 | 1643.44 |  | 0.057 | 0.072 | 90 | 40 | 20 | 3245060205867
020587 | да | XL3 4000Дв.д/шк.стек.плос.975 | Реверсивная дверь остекленная плоская - XL³ 4000 - ширина 975 мм | Legrand | Power Legrand | 97 | Шкафы XL3 800 / 4000 | PL1 | 1 | ШТ | На складе | Не подлежит сертификации | 2022-12-31 | 54778.62 | 65734.34 | 65734.34 |  | 25.296 | 85.0905 | 1910 | 990 | 45 | 3245060205874 |  | 12.09.22 - Изменение складского статуса на "На складе"
020588 | да | XL3 4000Комп.2г-образ.пластины | Комплект из 2 углов - XL³ 4000/6300 - для усиления конструкции шкафов | Legrand | Power Legrand | 97 | Шкафы XL3 800 / 4000 | PL1 | 1 | ШТ | На складе | Не подлежит сертификации | 2022-12-31 | 6488.96 | 7786.75 | 7786.75 |  | 0.467 | 0.52368 | 101 | 85 | 61 | 3245060205881
020589 | да | XL3 4000 Комплект из 2 пластин | Комплект из 2 пластин - XL³ 4000/6300 - для усиления конструкции шкафов | Legrand | Power Legrand | 97 | Шкафы XL3 800 / 4000 | PL1 | 1 | ШТ | На складе | Не подлежит сертификации | 2022-12-31 | 3565.53 | 4278.64 | 4278.64 |  | 0.452 | 0.3 | 150 | 100 | 20 | 3245060205898
020592 | да | Перегор. Гор. Для Uf 36M | Горизонтальная перегородка - XL³ 4000 - вид 3a - 36 модулей | Legrand | Power Legrand | 97 | Шкафы XL3 800 / 4000 | PL1 | 1 | ШТ | Под заказ Т2 | Не подлежит сертификации | 2022-12-31 | 17705.45 | 21246.54 | 21246.54 |  | 3.061 | 11.2725 | 835 | 270 | 50 | 3245060205928
020595 | да | Компл. cекц. 2b | Комплект вертикальной перегородки - XL³ 4000 - вид 2b - для внутренней и внешней кабельной секции глубиной 975 мм | Legrand | Power Legrand | 97 | Шкафы XL3 800 / 4000 | PL1 | 1 | ШТ | Под заказ Т2 | Не подлежит сертификации | 2023-12-31 | 39587.25 | 47504.7 | 47504.7 |  | 20.1 | 70.47 | 1800 | 870 | 45 | 3245060205959
020596 | да | Разделение Боков. Dpx 1600 | Боковая вертикальная перегородка - XL³ 4000 - вид 2b - DPX 1600 | Legrand | Power Legrand | 97 | Шкафы XL3 800 / 4000 | PL1 | 1 | ШТ | Под заказ Т2 | Не подлежит сертификации | 2022-12-31 | 17616.57 | 21139.88 | 21139.88 |  | 0.719 | 0.78596 | 401 | 56 | 35 | 3245060205966
020597 | да | Перегор. Боков. Лицев. В200 | Боковая перегородка с креплениями - XL³ 4000 - вид 3b, 4a - высота 200 мм | Legrand | Power Legrand | 97 | Шкафы XL3 800 / 4000 | PL1 | 1 | ШТ | Под заказ Т2 | Не подлежит сертификации | 2022-12-31 | 9722.39 | 11666.87 | 11666.87 |  | 0.392 | 0.40522 | 201 | 56 | 36 | 3245060205973
020598 | да | Перегор. Боков. Лицев. В300 | Боковая перегородка с креплениями - XL³ 4000 - вид 3b, 4a - высота 300 мм | Legrand | Power Legrand | 97 | Шкафы XL3 800 / 4000 | PL1 | 1 | ШТ | Под заказ Т2 | Не подлежит сертификации | 2022-12-31 | 11328.32 | 13593.98 | 13593.98 |  | 0.557 | 0.4214 | 301 | 56 | 25 | 3245060205980
020599 | да | Перегор. Боков. Лицев. В400 | Боковая перегородка с креплениями - XL³ 4000 - вид 3b, 4a - высота 400 мм | Legrand | Power Legrand | 97 | Шкафы XL3 800 / 4000 | PL1 | 1 | ШТ | Под заказ Т2 | Не подлежит сертификации | 2022-12-31 | 15697.99 | 18837.59 | 18837.59 |  | 0.765 | 0.80842 | 401 | 56 | 36 | 3245060205997
020601 | да | DIN рейка 24М для XL3 800/4000 | DIN-рейка 24-мод. для XL³ 800/4000 | Legrand | Power Legrand | 82 | Распределительные системы XL3 | PL1 | 1 | ШТ | На складе | Не подлежит сертификации | 2022-12-31 | 3631.55 | 4357.86 | 4357.86 |  | 0.97 | 4.185 | 465 | 100 | 90 | 3245060206017
020602 | да | XL3 800Комп.д.монт.24м.рег.гл. | Универсальное регулируемое устройство для монтажа - XL³ 800/XL³ 4000 - 24 модуля | Legrand | Power Legrand | 97 | Шкафы XL3 800 / 4000 | PL1 | 1 | ШТ | На складе | Не подлежит сертификации | 2022-12-31 | 5020.5 | 6024.6 | 6024.6 |  | 0.804 | 2.7255 | 491 | 91 | 61 | 3245060206024 |  | 12.09.22 - Изменение складского статуса на "На складе"
020604 | да | XL3 800 Унив.рейки ш.600мм | Универсальная рейка XL³ 800/4000 - высота 600 мм | Legrand | Power Legrand | 97 | Шкафы XL3 800 / 4000 | PL1 | 1 | ШТ | На складе | Не подлежит сертификации | 2022-12-31 | 4481.03 | 5377.24 | 5377.24 |  | 0.393 | 0.72 | 640 | 45 | 25 | 3245060206048
020605 | да | XL3800Пл.д/монт.DPX-IS250 600 | Пластина XL³ 800/4000 - для 1 или 2 DPX-IS 250 - 24 модуля | Legrand | Power Legrand | 97 | Шкафы XL3 800 / 4000 | PL1 | 1 | ШТ | На складе | Не подлежит сертификации | 2022-12-31 | 11928.05 | 14313.66 | 14313.66 |  | 2.236 | 12.4089 | 622 | 210 | 95 | 3245060206055 |  | 12.09.22 - Изменение складского статуса на "На складе"
020607 | да | XL3800Пл.д/монт.DPX-IS630 600 | Пластина XL³ 800/4000 - для 1 DPX-IS 630 - 24 модуля | Legrand | Power Legrand | 97 | Шкафы XL3 800 / 4000 | PL1 | 1 | ШТ | На складе | Не подлежит сертификации | 2022-12-31 | 13046.27 | 15655.52 | 15655.52 |  | 2.848 | 15.3562 | 630 | 325 | 75 | 3245060206079
020608 | да | ПЛАСТИНА DPX3 160/250 УПР ВРА | Монтажная плата - XL³ 800/4000 - 24 модуля - вертикальная установка DPX³ 160/250 с поворотной рукояткой | Legrand | Power Legrand | 97 | Шкафы XL3 800 / 4000 | PL1 | 1 | ШТ | Под заказ Т2 | Не подлежит сертификации | 2022-12-31 | 8205.24 | 9846.29 | 9846.29 |  | 2.074 | 7.812 | 630 | 155 | 80 | 3245060206086
020611 | да | ПЛАСТИНАDPX3 160/250 С/БЕЗ ДИФ | Монтажная плата с рейкой DIN - XL³ 800/4000 - 24 модуля - вертикальная установка DPX³ 160/250 | Legrand | Power Legrand | 97 | Шкафы XL3 800 / 4000 | PL1 | 1 | ШТ | На складе | Не подлежит сертификации | 2022-12-31 | 9140.26 | 10968.31 | 10968.31 |  | 2.266 | 11.1205 | 623 | 170 | 105 | 3245060206116
020613 | да | ПЛАСТИНА DPX3 160/250 УПР MOT | Монтажная плата - XL³ 800/4000 - 24 модуля - вертикальная установка DPX³ 160/250 | Legrand | Power Legrand | 97 | Шкафы XL3 800 / 4000 | PL1 | 1 | ШТ | На складе | Не подлежит сертификации | 2022-12-31 | 15277.25 | 18332.7 | 18332.7 |  | 2.83 | 15 | 625 | 240 | 100 | 3245060206130
020615 | да | ПЛАСТИНАDPX3 160 С/БЕЗ ДИФ ГОР | Монтажная плата - XL³ 800/4000 - 24 модуля - горизонтальная установка 1 DPX³ 160 | Legrand | Power Legrand | 97 | Шкафы XL3 800 / 4000 | PL1 | 1 | ШТ | На складе | Не подлежит сертификации | 2022-12-31 | 7025.28 | 8430.34 | 8430.34 |  | 1.299 | 11.1205 | 623 | 170 | 105 | 3245060206154
020617 | да | ПЛАСТИНАDPX3 250 С/БЕЗ ДИФ ГОР | Монтажная плата - XL³ 800/4000 - 24 модуля - горизонтальная установка 1 DPX³ 160 | Legrand | Power Legrand | 97 | Шкафы XL3 800 / 4000 | PL1 | 1 | ШТ | На складе | Не подлежит сертификации | 2022-12-31 | 7725.52 | 9270.62 | 9270.62 |  | 1.705 | 15.0766 | 623 | 220 | 110 | 3245060206178
020618 | да | Плата для DPX-IS 250 | Плата Для Dpx-Is 250 | Legrand | Power Legrand | 97 | Шкафы XL3 800 / 4000 | PL1 | 1 | ШТ | Под заказ Т2 | Не подлежит сертификации | 2022-12-31 | 13086.83 | 15704.2 | 15704.2 |  | 3.121 | 23.0912 | 640 | 328 | 110 | 3245060206185
020619 | да | Плата для DPX-IS 630 | Плата Для Dpx-Is 630 | Legrand | Power Legrand | 97 | Шкафы XL3 800 / 4000 | PL1 | 1 | ШТ | Под заказ Т2 | Не подлежит сертификации | 2022-12-31 | 13556.5 | 16267.8 | 16267.8 |  | 3.749 | 19.7945 | 622 | 408 | 78 | 3245060206192
020620 | да | XL3800Пл.д/монт.DPX250/630вер. | Пластина XL³ 800/4000 - для комплектов от 1 до 3 DPX 250 или DPX 630 - вертикальный монтаж - 24 модуля | Legrand | Power Legrand | 97 | Шкафы XL3 800 / 4000 | PL1 | 1 | ШТ | На складе | Не подлежит сертификации | 2022-12-31 | 10711.21 | 12853.45 | 12853.45 |  | 2.72 | 12.45 | 622 | 278 | 72 | 3245060206208
020622 | да | DPX250/630Пластина д/монт.24м. | Пластина XL³ 800/4000 - для комплектов от 1 до 3 DPX 250 или DPX 630 с блоком УЗО с вертикальной позиции - 24 модуля | Legrand | Power Legrand | 97 | Шкафы XL3 800 / 4000 | PL1 | 1 | ШТ | Под заказ Т2 | Не подлежит сертификации | 2022-12-31 | 12532.47 | 15038.96 | 15038.96 |  | 4.006 | 19.7945 | 622 | 408 | 78 | 3245060206222
020623 | да | Монт.пл DPX3 630 с/без УЗО гор | XL³ 4000 монтажная пластина для аппарата DPX³ 630 с/без блока УЗО - горизонтальный монтаж | Legrand | Power Legrand | 97 | Шкафы XL3 800 / 4000 | PL1 | 1 | ШТ | На складе | Не подлежит сертификации | 2022-12-31 | 8261.87 | 9914.24 | 9914.24 |  | 2.841 | 15.3562 | 630 | 325 | 75 | 3245060206239 |  | 12.09.22 - Изменение складского статуса на "На складе"
020624 | да | XL3800Пл.д/монт.DPX 250гориз. | Пластина XL³ 800/4000 - для 1 DPX 250 с блоком УЗО или без него - горизонтальный монтаж - 24 модуля | Legrand | Power Legrand | 97 | Шкафы XL3 800 / 4000 | PL1 | 1 | ШТ | Под заказ Т2 | Не подлежит сертификации | 2022-12-31 | 9656.88 | 11588.26 | 11588.26 |  | 2.033 | 10.0913 | 622 | 208 | 78 | 3245060206246
020627 | да | Плата для DPX-IS 630 | Плата Для Dpx-Is 630 | Legrand | Power Legrand | 97 | Шкафы XL3 800 / 4000 | PL1 | 1 | ШТ | На складе | Не подлежит сертификации | 2022-12-31 | 8472.81 | 10167.37 | 10167.37 |  | 2.614 | 16.344 | 439 | 438 | 85 | 3245060206277 |  | 12.09.22 - Изменение складского статуса на "На складе"
020628 | да | DPX250/630Пластина д/м-жа 24м. | Монтажный узел XL³ 800 - DPX 250/630 вертикальный монтаж - для внешних кабельных секций | Legrand | Power Legrand | 97 | Шкафы XL3 800 / 4000 | PL1 | 1 | ШТ | На складе | Не подлежит сертификации | 2022-12-31 | 10223.09 | 12267.71 | 12267.71 |  | 1.845 | 7.2213 | 413 | 269 | 65 | 3245060206284 |  | 12.09.22 - Изменение складского статуса на "На складе"
020629 | да | XL3800П.д/мон.DPX250/630 к.с. | Монтажный узел XL³ 800 - DPX 250/630 с блоком УЗО, вертикальный монтаж - для внешних кабельных секций | Legrand | Power Legrand | 97 | Шкафы XL3 800 / 4000 | PL1 | 1 | ШТ | Под заказ Т2 | Не подлежит сертификации | 2022-12-31 | 9735.46 | 11682.55 | 11682.55 |  | 2.857 | 10.836 | 430 | 420 | 60 | 3245060206291
020633 | да | Компл. Dpx-Is 400 + Dpx400 | Пластина XL³ 4000 - для абонентских комплектов - для совместного монтажа DPX 630 и DPX-IS 630 - вертикальный монтаж | Legrand | Power Legrand | 97 | Шкафы XL3 800 / 4000 | PL1 | 1 | ШТ | Под заказ Т2 | Не подлежит сертификации | 2022-12-31 | 33991.49 | 40789.79 | 40789.79 |  | 7.563 | 39.897 | 806 | 660 | 75 | 3245060206338
020635 | да | Комплект абонентский В600 | Плата для стыковки 1 аппарата DPX-IS 250 с DPX³ 250, вертикальный монтаж, 24 модуля | Legrand | Power Legrand | 97 | Шкафы XL3 800 / 4000 | PL1 | 1 | ШТ | Под заказ Т2 | Не подлежит сертификации | 2022-12-31 | 35380.33 | 42456.4 | 42456.4 |  | 5.608 | 32.2245 | 630 | 465 | 110 | 3245060206352
020636 | да | Компл. Dpx400 | Пластина XL³ 4000 - для абонент. комплектов - для 1 DPX 630 до 400 А с УЗО или без него - для шкафы/щита - верт. монтаж | Legrand | Power Legrand | 97 | Шкафы XL3 800 / 4000 | PL1 | 1 | ШТ | На складе | Не подлежит сертификации | 2022-12-31 | 13464.48 | 16157.38 | 16157.38 |  | 4.184 | 19.7945 | 622 | 408 | 78 | 3245060206369 |  | 12.09.22 - Изменение складского статуса на "На складе"
020637 | да | Компл. Dpx400 Каб. Секц. | Пластина XL³ 4000 - Для 1 DPX 630 с блоком УЗО или без него - для внутренних кабельных секций - вертикальный монтаж | Legrand | Power Legrand | 97 | Шкафы XL3 800 / 4000 | PL1 | 1 | ШТ | Под заказ Т2 | Не подлежит сертификации | 2023-12-31 | 16752.02 | 20102.42 | 20102.42 |  | 2.712 | 11.9002 | 615 | 215 | 90 | 3245060206376
020638 | да | Комплект абонентский д/DPX3250 | Плата для аппарата DPX³ 250, устанавливаемого в щит или шкаф | Legrand | Power Legrand | 97 | Шкафы XL3 800 / 4000 | PL1 | 1 | ШТ | Под заказ Т2 | Не подлежит сертификации | 2022-12-31 | 13635.2 | 16362.24 | 16362.24 |  | 2.348 | 15.0766 | 623 | 220 | 110 | 3245060206383
020640 | да | Пластина Сплошная В.100 | Пластина сплошная - XL³ 4000 - ширина 600 мм - высота 100 мм | Legrand | Power Legrand | 97 | Шкафы XL3 800 / 4000 | PL1 | 1 | ШТ | На складе | Не подлежит сертификации | 2022-12-31 | 7920.88 | 9505.06 | 9505.06 |  | 1.402 | 3.6353 | 561 | 90 | 72 | 3245060206406 |  | 12.09.22 - Изменение складского статуса на "На складе"
020641 | да | XL3800Пл. перф.ш.600в.200 | Пластина универсальная перфорированная XL³ 800/4000 шириной 600 мм - высота 200 мм | Legrand | Power Legrand | 97 | Шкафы XL3 800 / 4000 | PL1 | 1 | ШТ | На складе | Не подлежит сертификации | 2022-12-31 | 6158.14 | 7389.77 | 7389.77 |  | 1.398 | 4.5282 | 622 | 208 | 35 | 3245060206413
020642 | да | XL3800Пл. перф.ш.600в.400 | Пластина универсальная перфорированная XL³ 800/4000 шириной 600 мм - высота 400 мм | Legrand | Power Legrand | 97 | Шкафы XL3 800 / 4000 | PL1 | 1 | ШТ | На складе | Не подлежит сертификации | 2022-12-31 | 8095.97 | 9715.16 | 9715.16 |  | 3.345 | 9.1106 | 638 | 408 | 35 | 3245060206420 |  | 12.09.22 - Изменение складского статуса на "На складе"
020643 | да | XL3800Пл. неперф.ш.600в.200 | Пластина универсальная неперфорированная XL³ 800/4000 шириной 600 мм - высота 200 мм | Legrand | Power Legrand | 97 | Шкафы XL3 800 / 4000 | PL1 | 1 | ШТ | На складе | Не подлежит сертификации | 2022-12-31 | 6046.2 | 7255.44 | 7255.44 |  | 1.76 | 4.5282 | 622 | 208 | 35 | 3245060206437 |  | 12.09.22 - Изменение складского статуса на "На складе"
020644 | да | XL3800Пл. неперф.ш.600в.400 | Пластина универсальная неперфорированная XL³ 800/4000 шириной 600 мм - высота 400 мм | Legrand | Power Legrand | 97 | Шкафы XL3 800 / 4000 | PL1 | 1 | ШТ | На складе | Не подлежит сертификации | 2022-12-31 | 8248.74 | 9898.49 | 9898.49 |  | 3.415 | 9.1106 | 638 | 408 | 35 | 3245060206444
020645 | да | XL3800Пл. неперф.ш.600в.600 | Пластина универсальная неперфорированная XL³ 800/4000 шириной 600 мм - высота 600 мм | Legrand | Power Legrand | 97 | Шкафы XL3 800 / 4000 | PL1 | 1 | ШТ | На складе | Не подлежит сертификации | 2022-12-31 | 9515.45 | 11418.54 | 11418.54 |  | 5.018 | 13.2362 | 622 | 608 | 35 | 3245060206451 |  | 12.09.22 - Изменение складского статуса на "На складе"
020646 | да | XL3800Пл. неперф.ш.850в.400 | Пластина универсальная неперфорированная XL³ 800/4000 шириной 850 мм - высота 400 мм | Legrand | Power Legrand | 97 | Шкафы XL3 800 / 4000 | PL1 | 1 | ШТ | На складе | Не подлежит сертификации | 2022-12-31 | 9842.01 | 11810.41 | 11810.41 |  | 4.565 | 10.9872 | 872 | 420 | 30 | 3245060206468
020647 | да | XL3 4000 Пл.д/монт.в.200ш.600 | Пластина сплошная - XL³ 4000 - ширина 600 мм - высота 200 мм | Legrand | Power Legrand | 97 | Шкафы XL3 800 / 4000 | PL1 | 1 | ШТ | На складе | Не подлежит сертификации | 2022-12-31 | 6158.14 | 7389.77 | 7389.77 |  | 2.955 | 9.43 | 575 | 205 | 80 | 3245060206475 |  | 12.09.22 - Изменение складского статуса на "На складе"
020648 | да | XL3 4000 Пл.д/монт.в.400ш.600 | Пластина сплошная - XL³ 4000 - ширина 600 мм - высота 400 мм | Legrand | Power Legrand | 97 | Шкафы XL3 800 / 4000 | PL1 | 1 | ШТ | На складе | Не подлежит сертификации | 2022-12-31 | 8401.49 | 10081.79 | 10081.79 |  | 4.875 | 19.3315 | 575 | 410 | 82 | 3245060206482 |  | 12.09.22 - Изменение складского статуса на "На складе"
020649 | да | XL3 4000 Пл.д/монт.в.200ш.850 | Пластина сплошная - XL³ 4000 - ширина 850 мм - высота 200 мм | Legrand | Power Legrand | 97 | Шкафы XL3 800 / 4000 | PL1 | 1 | ШТ | На складе | Не подлежит сертификации | 2022-12-31 | 6508.7 | 7810.44 | 7810.44 |  | 3.626 | 13.1918 | 825 | 195 | 82 | 3245060206499 |  | 12.09.22 - Изменение складского статуса на "На складе"
020651 | да | DIN рейка 36М для XL3 800/4000 | DIN-рейка 36 модулей для XL³ 800/4000 | Legrand | Power Legrand | 82 | Распределительные системы XL3 | PL1 | 1 | ШТ | На складе | Не подлежит сертификации | 2022-12-31 | 6255.36 | 7506.43 | 7506.43 |  | 1.172 | 6.525 | 725 | 100 | 90 | 3245060206512
020652 | да | XL3 800Комп.д.монт.36м.рег.гл. | Универсальное регулируемое устройство для монтажа - XL³ 800/XL³ 4000 - 36 модулей | Legrand | Power Legrand | 97 | Шкафы XL3 800 / 4000 | PL1 | 1 | ШТ | На складе | Не подлежит сертификации | 2022-12-31 | 5600.85 | 6721.02 | 6721.02 |  | 1.175 | 5.3982 | 755 | 110 | 65 | 3245060206529
020654 | да | XL3 800 Унив.рейки шир.850мм | Универсальная рейка XL³ 800/4000 - ширина 850 мм | Legrand | Power Legrand | 97 | Шкафы XL3 800 / 4000 | PL1 | 1 | ШТ | На складе | Не подлежит сертификации | 2022-12-31 | 2754.28 | 3305.14 | 3305.14 |  | 0.567 | 0.99 | 880 | 45 | 25 | 3245060206543
020655 | да | XL3800Пл.д/монт.DPX-IS250 850 | Пластина монтажная XL³ 800/4000 - для 1 или 2 DPX-IS 250 - 36 модулей | Legrand | Power Legrand | 97 | Шкафы XL3 800 / 4000 | PL1 | 1 | ШТ | Под заказ Т2 | Не подлежит сертификации | 2022-12-31 | 10310.23 | 12372.28 | 12372.28 |  | 2.988 | 20.1432 | 872 | 220 | 105 | 3245060206550
020657 | да | XL3800Пл.д/монт.DPX-IS630 850 | Пластина монтажная XL³ 800/4000 - для 1 или 2 DPX-IS 630 - 36 модулей | Legrand | Power Legrand | 97 | Шкафы XL3 800 / 4000 | PL1 | 1 | ШТ | На складе | Не подлежит сертификации | 2022-12-31 | 11669.94 | 14003.93 | 14003.93 |  | 3.676 | 30.8524 | 882 | 330 | 106 | 3245060206574 |  | 12.09.22 - Изменение складского статуса на "На складе"
020661 | да | ПЛАСТИНА DPX3 160/250 36M | Монтажная плата с рейкой DIN - XL³ 800/4000 - 36 модулей - вертикальная установка DPX³ 160/250 | Legrand | Power Legrand | 97 | Шкафы XL3 800 / 4000 | PL1 | 1 | ШТ | На складе | Не подлежит сертификации | 2022-12-31 | 6279.7 | 7535.64 | 7535.64 |  | 3.004 | 15.0858 | 870 | 170 | 102 | 3245060206611
020663 | да | МОНТАЖНЫЙ УЗЕЛ АВРDPX3 160/250 | Монтажный узел с регулировкой по глубине - XL³ 4000 - 24 модуля - вертикальная установка 2 DPX³ 160/250 | Legrand | Power Legrand | 97 | Шкафы XL3 800 / 4000 | PL1 | 1 | ШТ | Под заказ Т2 | Не подлежит сертификации | 2022-12-31 | 19696.06 | 23635.27 | 23635.27 |  | 2.731 | 16.992 | 590 | 240 | 120 | 3245060206635
020669 | да | МОНТАЖНЫЙ УЗЕЛ АВР DPX3 | Монтажный узел с регулировкой по глубине - XL³ 4000 - 24 модуля - вертикальная установка 2 DPX³ 160/250 съём. исполнения | Legrand | Power Legrand | 97 | Шкафы XL3 800 / 4000 | PL1 | 1 | ШТ | На складе | Не подлежит сертификации | 2022-12-31 | 27287.65 | 32745.18 | 32745.18 |  | 4.372 | 27.2464 | 585 | 405 | 115 | 3245060206697 |  | 12.09.22 - Изменение складского статуса на "На складе"
020670 | да | DPX250/630Пластина д/м-жа 36м. | Пластина XL³ 800/4000 - для комплектов от 1 до 3 DPX 250 или DPX 630 фикс. исполнения - верт. монтаж - 36 модулей | Legrand | Power Legrand | 97 | Шкафы XL3 800 / 4000 | PL1 | 1 | ШТ | На складе | Не подлежит сертификации | 2022-12-31 | 7879.35 | 9455.22 | 9455.22 |  | 3.64 | 17.7016 | 872 | 290 | 70 | 3245060206703 |  | 12.09.22 - Изменение складского статуса на "На складе"
020671 | да | МОНТАЖНЫЙ УЗЕЛ АВР DPX3 160 | Монтажная плата - XL³ 4000 - 24 модуля - вертикальная установка 2 DPX³ 160 стац. исполнения | Legrand | Power Legrand | 97 | Шкафы XL3 800 / 4000 | PL1 | 1 | ШТ | Под заказ Т2 | Не подлежит сертификации | 2022-12-31 | 5490.12 | 6588.14 | 6588.14 |  | 0.491 | 0.30528 | 212 | 180 | 8 | 3245060206710
020672 | да | XL3800/4000П.д/мон.DPX250/630 | Пластина XL³ 800/4000 - для комплектов от 1 до 3 DPX 250 или DPX 630 с УЗО фикс. исполнения - верт. монтаж - 36 модулей | Legrand | Power Legrand | 97 | Шкафы XL3 800 / 4000 | PL1 | 1 | ШТ | Под заказ Т2 | Не подлежит сертификации | 2022-12-31 | 11210.57 | 13452.68 | 13452.68 |  | 5.275 | 25.6368 | 872 | 420 | 70 | 3245060206727
020673 | да | МОНТАЖНЫЙ УЗЕЛ АВР DPX3 250 | Монтажная плата - XL³ 4000 - 24 модуля - вертикальная установка 2 DPX³ 250 стац. исполнения | Legrand | Power Legrand | 97 | Шкафы XL3 800 / 4000 | PL1 | 1 | ШТ | Под заказ Т2 | Не подлежит сертификации | 2022-12-31 | 5484.23 | 6581.08 | 6581.08 |  | 0.486 | 0.1785 | 210 | 170 | 5 | 3245060206734
020674 | да | XL3 4000 Пластина 2 DPX250 | Монтажный узел для аппаратов - XL³ 4000 - для 2 DPX 250 - вертикальный монтаж | Legrand | Power Legrand | 97 | Шкафы XL3 800 / 4000 | PL1 | 1 | ШТ | Под заказ Т2 | Не подлежит сертификации | 2022-12-31 | 31969.13 | 38362.96 | 38362.96 |  | 6.555 | 19.3315 | 575 | 410 | 82 | 3245060206741
020678 | да | XL3800Пл.д/м-жаDPX250/630 36м. | Аксессуары для монтажа XL³ 800 - для DPX 250 и 630, вертикальный монтаж - для внутренних кабельных секций | Legrand | Power Legrand | 97 | Шкафы XL3 800 / 4000 | PL1 | 1 | ШТ | Под заказ Т2 | Не подлежит сертификации | 2022-12-31 | 9256.85 | 11108.22 | 11108.22 |  | 1.683 | 6.001 | 399 | 188 | 80 | 3245060206789
020679 | да | XL3800П.д/мон.DPX250/630 к.с. | Аксессуары для монтажа XL³ 800 - для DPX 250 и 630 с блоком УЗО, вертикальный монтаж - для внутренних кабельных секций | Legrand | Power Legrand | 97 | Шкафы XL3 800 / 4000 | PL1 | 1 | ШТ | Под заказ Т2 | Не подлежит сертификации | 2022-12-31 | 10368.28 | 12441.94 | 12441.94 |  | 2.592 | 12.8671 | 630 | 222 | 92 | 3245060206796
020681 | да | МОНТАЖНЫЙ УЗЕЛ АВР DPX3 Р/АВТ | Монтажная плата - XL³ 4000 - 24 модуля - вертикальная установка 2 DPX³ 160 съём. исполнения | Legrand | Power Legrand | 97 | Шкафы XL3 800 / 4000 | PL1 | 1 | ШТ | На складе | Не подлежит сертификации | 2022-12-31 | 5234.6 | 6281.52 | 6281.52 |  | 0.84 | 0.5829 | 335 | 174 | 10 | 3245060206819 |  | 12.09.22 - Изменение складского статуса на "На складе"
020683 | да | МОНТАЖНЫЙ УЗЕЛ АВР DPX3 250 | Монтажная плата - XL³ 4000 - 24 модуля - вертикальная установка 2 DPX³ 250 съём. исполнения | Legrand | Power Legrand | 97 | Шкафы XL3 800 / 4000 | PL1 | 1 | ШТ | На складе | Не подлежит сертификации | 2022-12-31 | 5340.17 | 6408.2 | 6408.2 |  | 0.824 | 0.53946 | 333 | 180 | 9 | 3245060206833 |  | 12.09.22 - Изменение складского статуса на "На складе"
020686 | да | DPX1600Фиксатор 1600а | Монтажный узел для аппаратов - XL³ 4000 - для 2 DPX 1600 фиксированного исполнения - горизонтальный монтаж | Legrand | Power Legrand | 97 | Шкафы XL3 800 / 4000 | PL1 | 1 | ШТ | На складе | Не подлежит сертификации | 2022-12-31 | 30162.47 | 36194.96 | 36194.96 |  | 16.735 | 41.123 | 590 | 410 | 170 | 3245060206864
020687 | да | XL34000Пл.д/монDPX1600инв.ист. | Монтажный узел для аппаратов - XL³ 4000 - для 2 DPX 1600 съёмного исполнения - горизонтальный монтаж | Legrand | Power Legrand | 97 | Шкафы XL3 800 / 4000 | PL1 | 1 | ШТ | Под заказ Т2 | Не подлежит сертификации | 2022-12-31 | 123102.13 | 147722.56 | 147722.56 |  | 15.03 | 41.123 | 590 | 410 | 170 | 3245060206871
020688 | да | МОНТАЖНЫЙ УЗЕЛ АВР DPX3 МОТО | Монтажный Узел Авр DPX³ Мото | Legrand | Power Legrand | 97 | Шкафы XL3 800 / 4000 | PL1 | 1 | ШТ | Под заказ Т2 | Не подлежит сертификации | 2023-12-31 | 22008.88 | 26410.66 | 26410.66 |  | 7.786 | 32.55 | 620 | 420 | 125 | 3245060206888
020690 | да | Пластина Сплош. Регул. В100 | Пластина сплошная - XL³ 4000 - ширина 850 мм - высота 100 мм | Legrand | Power Legrand | 97 | Шкафы XL3 800 / 4000 | PL1 | 1 | ШТ | На складе | Не подлежит сертификации | 2022-12-31 | 11163.3 | 13395.96 | 13395.96 | [6 empty] | 3245060206901 |  | 12.09.22 - Изменение складского статуса на "На складе"
020692 | да | Пластина Nh 00/1/2/3 Верт. | Пластина Nh 00/1/2/3 Вертикал. | Legrand | Power Legrand | 97 | Шкафы XL3 800 / 4000 | PL1 | 1 | ШТ | Под заказ Т2 | Не подлежит сертификации | 2023-12-31 | 18377.29 | 22052.75 | 22052.75 |  | 3.259 | 4.1856 | 436 | 160 | 60 | 3245060206925
020720 | да | XL3 4000Суп.д.DPX-125/400 | Монтажный узел с регулировкой по глубине - XL³ 4000 - от 1 до 3 DPX 250/630 фикс. исполнения - верт. монтаж - 24 модуля | Legrand | Power Legrand | 97 | Шкафы XL3 800 / 4000 | PL1 | 1 | ШТ | На складе | Сертифицировано | 2026-08-25 | 16831.53 | 20197.84 | 20197.84 |  | 2.887 | 18.6 | 600 | 310 | 100 | 3245060207205
020722 | да | XL34000Устр.фикс.DPX125/630фик | Монтажный узел с регулировкой по глубине - XL³ 4000 - от 1 до 3 DPX 250/630 фикс. исполнения с УЗО - верт. монтаж - 24 модуля | Legrand | Power Legrand | 97 | Шкафы XL3 800 / 4000 | PL1 | 1 | ШТ | Под заказ Т2 | Не подлежит сертификации | 2022-12-31 | 17007.06 | 20408.47 | 20408.47 |  | 2.878 | 18.6 | 600 | 310 | 100 | 3245060207229
020724 | да | XL3 4000Пл.250А зад.отвод гор. | Регулируемая пластина - XL³ 4000 - для 1 DPX 250 фиксированного исполнения - горизонтальный монтаж - 24 модуля | Legrand | Power Legrand | 97 | Шкафы XL3 800 / 4000 | PL1 | 1 | ШТ | Под заказ Т2 | Не подлежит сертификации | 2022-12-31 | 27520.06 | 33024.07 | 33024.07 |  | 2.979 | 14.755 | 536 | 222 | 124 | 3245060207243
020726 | да | XL3 4000Пл.д/монт.DPX250выкат | Регулируемая пластина - XL³ 4000 - для DPX 250 съёмного исполнения - горизонтальный монтаж | Legrand | Power Legrand | 97 | Шкафы XL3 800 / 4000 | PL1 | 1 | ШТ | Под заказ Т2 | Не подлежит сертификации | 2022-12-31 | 16826.74 | 20192.09 | 20192.09 |  | 3.866 | 13.702 | 520 | 310 | 85 | 3245060207267
020727 | да | XL3 4000Пл.д/гор.креп.DPX-250 | Регулируемая пластина - XL³ 4000 - для DPX 250 съёмного исполнения - горизонтальный монтаж | Legrand | Power Legrand | 97 | Шкафы XL3 800 / 4000 | PL1 | 1 | ШТ | Под заказ Т2 | Не подлежит сертификации | 2022-12-31 | 18591.69 | 22310.03 | 22310.03 |  | 2.949 | 14.755 | 536 | 222 | 124 | 3245060207274
020735 | да | XL3 4000Пл.д/монт.DPX1600выкат | Регулируемая пластина - XL³ 4000 - для 1 DPX 1600 с механизмом debro-lift - горизонтальный монтаж | Legrand | Power Legrand | 97 | Шкафы XL3 800 / 4000 | PL1 | 1 | ШТ | Под заказ Т2 | Не подлежит сертификации | 2022-12-31 | 18993.83 | 22792.6 | 22792.6 |  | 4.212 | 22.5889 | 575 | 405 | 97 | 3245060207359
020736 | да | Пл.д/гор.кр.DPX-1600подкл.сз. | Регулируемая пластина - XL³ 4000 - для 1 DPX 1600 фикс. исполнения с подключением спереди - гориз. монтаж - 24 модуля | Legrand | Power Legrand | 97 | Шкафы XL3 800 / 4000 | PL1 | 1 | ШТ | На складе | Не подлежит сертификации | 2022-12-31 | 22057.67 | 26469.2 | 26469.2 |  | 4.392 | 19.4162 | 565 | 395 | 87 | 3245060207366 |  | 12.09.22 - Изменение складского статуса на "На складе"
020738 | да | МОНТАЖНЫЙ УЗЕЛ АВР 160/250 | Монтажный Узел АВР DPX 160/250 | Legrand | Power Legrand | 97 | Шкафы XL3 800 / 4000 | PL1 | 1 | ШТ | Под заказ Т2 | Не подлежит сертификации | 2023-12-31 | 22008.88 | 26410.66 | 26410.66 |  | 7.122 | 32.55 | 620 | 420 | 125 | 3245060207380
020749 | да | PLAT DPX3 160 С/БЕЗ ДИФ ФИКС | Монтажная плата - XL³ 4000 - 24 модуля - вертикальная установка 1 DPX³ 160 стац. исполнения | Legrand | Power Legrand | 97 | Шкафы XL3 800 / 4000 | PL1 | 1 | ШТ | На складе | Не подлежит сертификации | 2022-12-31 | 8211 | 9853.2 | 9853.2 |  | 0.351 | 0.54 | 225 | 120 | 20 | 3245060207496
020750 | да | XL3 4000 Подкладка | Подкладка монтажных стоек - XL³ 4000 | Legrand | Power Legrand | 97 | Шкафы XL3 800 / 4000 | PL1 | 1 | ШТ | На складе | Не подлежит сертификации | 2022-12-31 | 6331.5 | 7597.8 | 7597.8 |  | 0.353 | 0.3366 | 170 | 55 | 36 | 3245060207502
020751 | да | ПЛАСТИНА DMX3 T1/T2 ФИКС. L600 | Крепежное оборудование XL³ 4000 - 1 DMX³ 2500/4000 3П/4П / DMX³-I фиксированного исполнения - 24 модуля | Legrand | Power Legrand | 97 | Шкафы XL3 800 / 4000 | PL1 | 1 | ШТ | На складе | Не подлежит сертификации | 2022-12-31 | 22489.96 | 26987.95 | 26987.95 |  | 8.076 | 25.058 | 670 | 340 | 110 | 3245060207519 |  | 12.09.22 - Изменение складского статуса на "На складе"
020752 | да | ПЛАСТИНА DMX3 T1/T2 ФИКС. L850 | Крепежное оборудование XL³ 4000 - 1 DMX³ 2500/4000 3П/4П / DMX³-I фиксированного исполнения - 36 модулей | Legrand | Power Legrand | 97 | Шкафы XL3 800 / 4000 | PL1 | 1 | ШТ | Под заказ Т2 | Не подлежит сертификации | 2022-12-31 | 25174.12 | 30208.94 | 30208.94 |  | 11.65 | 35.7765 | 915 | 340 | 115 | 3245060207526
020753 | да | ПЛАСТИНА DMX3 T1/T2 ВЫКАТ. L600 | Крепежное оборудование XL³ 4000 - 1 DMX³ 2500/4000 / DMX³-I выкатного исполнения - 24 модуля | Legrand | Power Legrand | 97 | Шкафы XL3 800 / 4000 | PL1 | 1 | ШТ | На складе | Не подлежит сертификации | 2022-12-31 | 21535.19 | 25842.23 | 25842.23 |  | 6.837 | 13.6361 | 642 | 354 | 60 | 3245060207533
020754 | да | ПЛАСТИНА DMX3 T1/T2 ВЫКАТ. L850 | Крепежное оборудование XL³ 4000 - 1 DMX³ 2500/4000 / DMX³-I выкатного исполнения - 36 модулей | Legrand | Power Legrand | 97 | Шкафы XL3 800 / 4000 | PL1 | 1 | ШТ | На складе | Не подлежит сертификации | 2022-12-31 | 23905.77 | 28686.92 | 28686.92 |  | 9.659 | 21.574 | 920 | 335 | 70 | 3245060207540 |  | 12.09.22 - Изменение складского статуса на "На складе"
020759 | да | ПЛАТА DPX3 160 С/БЕЗ ДИФ ВЫКАТ | Монтажная плата - XL³ 4000 - 24 модуля - вертикальная установка 1 DPX³ 160 съём. исполнения | Legrand | Power Legrand | 97 | Шкафы XL3 800 / 4000 | PL1 | 1 | ШТ | На складе | Не подлежит сертификации | 2022-12-31 | 13615.52 | 16338.62 | 16338.62 |  | 0.705 | 0.20532 | 354 | 145 | 4 | 3245060207595 |  | 12.09.22 - Изменение складского статуса на "На складе"
020761 | да | РЕГ. ГЛ DPX3 160/250 ФИКС 36M | Монтажный узел с регулировкой по глубине - XL³ 4000 - 36 модулей - вертикальная установка от 1 до 3 DPX³ 160/250 | Legrand | Power Legrand | 97 | Шкафы XL3 800 / 4000 | PL1 | 1 | ШТ | На складе | Не подлежит сертификации | 2022-12-31 | 19380.81 | 23256.97 | 23256.97 |  | 3.213 | 20.916 | 830 | 210 | 120 | 3245060207618 |  | 12.09.22 - Изменение складского статуса на "На складе"
020764 | да | ПЛАТА DPX3 250 С/БЕЗ ДИФ ФИКС | Монтажная плата - XL³ 4000 - 24 модуля - вертикальная установка 1 DPX³ 250 стац. исполнения | Legrand | Power Legrand | 97 | Шкафы XL3 800 / 4000 | PL1 | 1 | ШТ | На складе | Не подлежит сертификации | 2022-12-31 | 7773.5 | 9328.2 | 9328.2 |  | 0.41 | 0.19699 | 216 | 152 | 6 | 3245060207649 |  | 12.09.22 - Изменение складского статуса на "На складе"
020769 | да | ПЛАТА DPX3 250 С/БЕЗ ДИФ СЪЕМ | Монтажная плата - XL³ 4000 - 24 модуля - вертикальная установка 1 DPX³ 250 съём. исполнения | Legrand | Power Legrand | 97 | Шкафы XL3 800 / 4000 | PL1 | 1 | ШТ | На складе | Не подлежит сертификации | 2022-12-31 | 12987.09 | 15584.51 | 15584.51 |  | 0.734 | 0.20532 | 354 | 145 | 4 | 3245060207694
020770 | да | XL34000Уст.фикс.DPX250/630фикс | Монтажный узел с регулировкой по глубине - XL³ 4000 - от 1 до 3 DPX 250/630 фикс. исполнения - верт. монтаж - 36 модулей | Legrand | Power Legrand | 97 | Шкафы XL3 800 / 4000 | PL1 | 1 | ШТ | Под заказ Т2 | Не подлежит сертификации | 2022-12-31 | 18772.51 | 22527.01 | 22527.01 |  | 3.818 | 25.575 | 825 | 310 | 100 | 3245060207700
020772 | да | XL34000Уст.фикс.DPX250/630фикс | Монтажный узел с рег. по глубине - XL³ 4000 - от 1 до 3 DPX 250/630 фикс. исполнения с УЗО - верт. монтаж - 36 модулей | Legrand | Power Legrand | 97 | Шкафы XL3 800 / 4000 | PL1 | 1 | ШТ | Под заказ Т2 | Не подлежит сертификации | 2022-12-31 | 19584.19 | 23501.03 | 23501.03 |  | 4.184 | 25.575 | 825 | 310 | 100 | 3245060207724
020779 | да | DMX3 1600 Монт. Пл. Каб. отсек | DMX3 1600 Монтажная плата Кабельный отсек | Legrand | Power Legrand | 97 | Шкафы XL3 800 / 4000 | PL1 | 1 | ШТ | На складе | Не подлежит сертификации | 2022-12-31 | 9630.02 | 11556.02 | 11556.02 |  | 3.522 | 8.3411 | 435 | 295 | 65 | 3414970756749
020780 | да | DMX3 1600 Монт.пластина 24м | DMX3 1600 Монтажная пластина 24м | Legrand | Power Legrand | 97 | Шкафы XL3 800 / 4000 | PL1 | 1 | ШТ | На складе | Не подлежит сертификации | 2022-12-31 | 14343.54 | 17212.25 | 17212.25 |  | 4.992 | 12.9431 | 675 | 295 | 65 | 3414970756756 |  | 12.09.22 - Изменение складского статуса на "На складе"
020781 | да | DMX3 1600 монт пл. 1, 2 АВ 36м | DMX3 1600 (1 или 2) - Монтажная пластина 36 м | Legrand | Power Legrand | 97 | Шкафы XL3 800 / 4000 | PL1 | 1 | ШТ | Под заказ Т2 | Не подлежит сертификации | 2022-12-31 | 19111.99 | 22934.39 | 22934.39 |  | 7.254 | 17.7369 | 925 | 295 | 65 | 3414970756763
020785 | да | XL3 4000Пл.д/монт.DPX 630фикс | Монтажная пластина - для DPX 630 фиксированного исполнения - для регулировки аппарата под Кат. № 0 207 20/70 | Legrand | Power Legrand | 97 | Шкафы XL3 800 / 4000 | PL1 | 1 | ШТ | На складе | Не подлежит сертификации | 2022-12-31 | 10167.44 | 12200.93 | 12200.93 |  | 0.59 | 0.65092 | 311 | 161 | 13 | 3245060207854
020786 | да | XL34000Пл.д/вер.мон.DPX630фикс | Монтажная пластина - для DPX 630 фиксированного исполнения с блоком УЗО - для регулировки аппарата Кат. № 0 207 22/72 | Legrand | Power Legrand | 97 | Шкафы XL3 800 / 4000 | PL1 | 1 | ШТ | Под заказ Т2 | Не подлежит сертификации | 2022-12-31 | 10582.64 | 12699.17 | 12699.17 |  | 0.713 | 0.23994 | 387 | 155 | 4 | 3245060207861
020790 | да | РЕГ. ГЛ DPX3 160/250 ФИКС 24M | Монтажный узел с регулировкой по глубине - XL³ 4000 - 24 модуля - вертикальная установка от 1 до 3 DPX³ 160/250 | Legrand | Power Legrand | 97 | Шкафы XL3 800 / 4000 | PL1 | 1 | ШТ | На складе | Не подлежит сертификации | 2022-12-31 | 15750.42 | 18900.5 | 18900.5 |  | 2.218 | 14.742 | 585 | 210 | 120 | 3245060207908 |  | 12.09.22 - Изменение складского статуса на "На складе"
020791 | да | РЕГ. ГЛ DPX3 160/250 СЪЕМ 24M | Монтажный узел с регулировкой по глубине - XL³ 4000 - 24 модуля - вертикальная установка от 1 до 3 DPX³ 160/250 съём. исполнения | Legrand | Power Legrand | 97 | Шкафы XL3 800 / 4000 | PL1 | 1 | ШТ | На складе | Не подлежит сертификации | 2022-12-31 | 21444.96 | 25733.95 | 25733.95 |  | 4.894 | 20.1386 | 585 | 405 | 85 | 3245060207915
020793 | да | DPX 630 Пластина гор. фикс. | Регулируемая пластина - XL³ 4000 - для 1 DPX 630 фиксированного исполнения - горизонтальный монтаж - 24 модуля | Legrand | Power Legrand | 97 | Шкафы XL3 800 / 4000 | PL1 | 1 | ШТ | На складе | Не подлежит сертификации | 2022-12-31 | 26840.94 | 32209.13 | 32209.13 |  | 4.463 | 13.702 | 520 | 310 | 85 | 3245060207939 |  | 12.09.22 - Изменение складского статуса на "На складе"
020794 | да | РЕГ. ГЛABLE DPX3 160 ГОР ФИКС | Регулируемая монтажная плата - XL³ 4000 - 24 модуля - горизонтальная установка 1 DPX³ 160 стац. исполнения | Legrand | Power Legrand | 97 | Шкафы XL3 800 / 4000 | PL1 | 1 | ШТ | На складе | Не подлежит сертификации | 2022-12-31 | 16517.32 | 19820.78 | 19820.78 |  | 3.425 | 12.4947 | 530 | 205 | 115 | 3245060207946
020795 | да | РЕГ. ГЛABLE DPX3 160 ГОР СЪЕМT | Регулируемая монтажная плата - XL³ 4000 - 24 модуля - горизонтальная установка 1 DPX³ 160 съём. исполнения | Legrand | Power Legrand | 97 | Шкафы XL3 800 / 4000 | PL1 | 1 | ШТ | Под заказ Т2 | Не подлежит сертификации | 2022-12-31 | 17544.81 | 21053.77 | 21053.77 |  | 2.823 | 12.705 | 525 | 220 | 110 | 3245060207953
020796 | да | РЕГ. ГЛABLE DPX3 250 ГОР ФИКС | Регулируемая монтажная плата - XL³ 4000 - 24 модуля - горизонтальная установка 1 DPX³ 250 стац. исполнения | Legrand | Power Legrand | 97 | Шкафы XL3 800 / 4000 | PL1 | 1 | ШТ | На складе | Не подлежит сертификации | 2022-12-31 | 20704.47 | 24845.36 | 24845.36 |  | 3.444 | 12.4947 | 530 | 205 | 115 | 3245060207960 |  | 12.09.22 - Изменение складского статуса на "На складе"
020797 | да | РЕГ. ГЛABLE DPX3 250 ГОР СЪЕМ | Регулируемая монтажная плата - XL³ 4000 - 24 модуля - горизонтальная установка 1 DPX³ 250 съём. исполнения | Legrand | Power Legrand | 97 | Шкафы XL3 800 / 4000 | PL1 | 1 | ШТ | На складе | Не подлежит сертификации | 2022-12-31 | 18599.26 | 22319.11 | 22319.11 |  | 2.766 | 12.4216 | 518 | 218 | 110 | 3245060207977
020798 | да | XL3 4000Пл.DPX630 гориз.выкат. | Регулируемая пластина - XL³ 4000 - для DPX 630 съёмного/выкатного исполнения - горизонтальный монтаж | Legrand | Power Legrand | 97 | Шкафы XL3 800 / 4000 | PL1 | 1 | ШТ | На складе | Не подлежит сертификации | 2022-12-31 | 29267.81 | 35121.37 | 35121.37 |  | 3.742 | 13.702 | 520 | 310 | 85 | 3245060207984
020800 | да | XL3 800 Л.п. 1/4 об. выс150 | Металлическая лицевая панель XL³ 800/4000 - для модульного оборудования - высота 150 мм - 24 модуля | Legrand | Power Legrand | 97 | Шкафы XL3 800 / 4000 | PL1 | 1 | ШТ | На складе | Не подлежит сертификации | 2022-12-31 | 3870.75 | 4644.9 | 4644.9 | [6 empty] | 3245060208004 |  | 12.09.22 - Изменение складского статуса на "На складе"
020801 | да | XL3 800 Л.п. 1/4 об. выс200 | Металлическая лицевая панель XL³ 800/4000 - Vistop 160 A - высота 200 мм - 24 модуля | Legrand | Power Legrand | 97 | Шкафы XL3 800 / 4000 | PL1 | 1 | ШТ | На складе | Не подлежит сертификации | 2022-12-31 | 4623.54 | 5548.25 | 5548.25 | [6 empty] | 3245060208011 |  | 12.09.22 - Изменение складского статуса на "На складе"
020802 | да | XL3 Комп. перегородок Ш 725мм | XL3 Комплект разделительных перегородок шкафа глубиной 725мм шириной 24 модуля для DMX3 2500/4000 | Legrand | Power Legrand | 97 | Шкафы XL3 800 / 4000 | PL1 | 1 | ШТ | Под заказ Т2 | Не подлежит сертификации | 2022-12-31 | 92292.13 | 110750.56 | 110750.56 |  | 27.9 | 42.456 | 610 | 580 | 120 | 3414970308078
020803 | да | XL3 Комп. перегородок Ш 725мм | XL3 Комплект разделительных перегородок шкафа глубиной 725мм шириной 36 модуля для DMX3 2500/4000 | Legrand | Power Legrand | 97 | Шкафы XL3 800 / 4000 | PL1 | 1 | ШТ | Под заказ Т2 | Не подлежит сертификации | 2022-12-31 | 102495.25 | 122994.3 | 122994.3 |  | 36.8 | 8.0959 | 854 | 790 | 12 | 3414970308085
020805 | да | ПЛАТА DPX3160/250 УПР ВРА 1/4T | Металлическая лицевая панель - XL³ 800 - 24 модуля - высота 300 мм - вертикальная установка DPX³ 250 | Legrand | Power Legrand | 97 | Шкафы XL3 800 / 4000 | PL1 | 1 | ШТ | Под заказ Т2 | Не подлежит сертификации | 2022-12-31 | 14584.28 | 17501.14 | 17501.14 |  | 2.307 | 8.6986 | 610 | 310 | 46 | 3245060208059
020806 | да | XL3 800 Л.п. 2 DPX-IS 250 | Металлическая лицевая панель XL³ 800/4000 - для 2 DPX-IS 250 - высота 300 мм - 24 модуля | Legrand | Power Legrand | 97 | Шкафы XL3 800 / 4000 | PL1 | 1 | ШТ | Под заказ Т2 | Не подлежит сертификации | 2022-12-31 | 9382.17 | 11258.6 | 11258.6 |  | 2.157 | 8.6986 | 610 | 310 | 46 | 3245060208066
020807 | да | XL3 800 Л.п. DPX-IS630 | Металлическая лицевая панель XL³ 800/4000 - для DPX-IS 630 - высота 300 мм - 24 модуля | Legrand | Power Legrand | 97 | Шкафы XL3 800 / 4000 | PL1 | 1 | ШТ | На складе | Не подлежит сертификации | 2022-12-31 | 8420.4 | 10104.48 | 10104.48 |  | 2.075 | 8.6986 | 610 | 310 | 46 | 3245060208073 |  | 12.09.22 - Изменение складского статуса на "На складе"
020808 | да | ПЕРЕГОРОДКА 1 DMX3 L600 | Перегородка 1 DMX³ L600 | Legrand | Power Legrand | 97 | Шкафы XL3 800 / 4000 | PL1 | 1 | ШТ | Под заказ Т2 | Не подлежит сертификации | 2022-12-31 | 11289.7 | 13547.64 | 13547.64 |  | 3.947 | 37.03 | 575 | 575 | 112 | 3245060208080
020809 | да | ПЕРЕГОРОДКА 2 DMX3 L850 | Перегородка 2 DMX³ L850 | Legrand | Power Legrand | 97 | Шкафы XL3 800 / 4000 | PL1 | 1 | ШТ | Под заказ Т2 | Не подлежит сертификации | 2022-12-31 | 14575.92 | 17491.1 | 17491.1 |  | 5.785 | 48.5352 | 810 | 560 | 107 | 3245060208097
020810 | да | XL3 800 Л.п.DPX125/250ER1/4об. | Металлическая лицевая панель XL³ 800/4000 - для DPX³ и DPX-IS 250 - 24 модуля | Legrand | Power Legrand | 97 | Шкафы XL3 800 / 4000 | PL1 | 1 | ШТ | На складе | Не подлежит сертификации | 2022-12-31 | 6434.26 | 7721.11 | 7721.11 |  | 2.11 | 8.6986 | 610 | 310 | 46 | 3245060208103 |  | 12.09.22 - Изменение складского статуса на "На складе"
020813 | да | ЛИЦ. ПАН DPX3 160 ГОР В150 | Металлическая лицевая панель - XL³ 800 - 24 модуля - высота 150 мм - горизонтальная установка DPX³ 160 | Legrand | Power Legrand | 97 | Шкафы XL3 800 / 4000 | PL1 | 1 | ШТ | На складе | Не подлежит сертификации | 2022-12-31 | 4503.98 | 5404.78 | 5404.78 |  | 1.106 | 3.6 | 600 | 150 | 40 | 3245060208134 |  | 12.09.22 - Изменение складского статуса на "На складе"
020817 | да | ЛИЦ. ПАН DPX3 250 ГОР В200 | Металлическая лицевая панель - XL³ 800 - 24 модуля - высота 200 мм - горизонтальная установка DPX³ 250 | Legrand | Power Legrand | 97 | Шкафы XL3 800 / 4000 | PL1 | 1 | ШТ | На складе | Не подлежит сертификации | 2022-12-31 | 4513.21 | 5415.85 | 5415.85 |  | 1.42 | 4.2 | 600 | 200 | 35 | 3245060208172
020818 | да | СЕКЦИЯ DMX3 L600 | Секция DMX³ L600 | Legrand | Power Legrand | 97 | Шкафы XL3 800 / 4000 | PL1 | 1 | ШТ | Под заказ Т2 | Не подлежит сертификации | 2022-12-31 | 92292.12 | 110750.54 | 110750.54 |  | 38 | 68.3594 | 625 | 625 | 175 | 3245060208189
020819 | да | СЕКЦИЯ DMX3 L850 | Секция DMX³ L850 | Legrand | Power Legrand | 97 | Шкафы XL3 800 / 4000 | PL1 | 1 | ШТ | Под заказ Т2 | Не подлежит сертификации | 2022-12-31 | 102495.25 | 122994.3 | 122994.3 |  | 49 | 94.6094 | 865 | 625 | 175 | 3245060208196
020820 | да | XL3 800 Л.п.DPX250/630 1/4об. | Металлическая лицевая панель XL³ 800/4000 - от 1 до 3 DPX 250 или 630 - верт. монтаж - 24 модуля | Legrand | Power Legrand | 97 | Шкафы XL3 800 / 4000 | PL1 | 1 | ШТ | На складе | Не подлежит сертификации | 2022-12-31 | 8341.46 | 10009.75 | 10009.75 |  | 2.972 | 11.2545 | 610 | 410 | 45 | 3245060208202
020822 | да | DPX 250/630Лиц.п.1/4 XL3 24м. | Металлическая лицевая панель XL³ 800/4000 - от 1 до 3 DPX 250 и 630 с УЗО подкл. снизу - верт. монтаж - 24 модуля | Legrand | Power Legrand | 97 | Шкафы XL3 800 / 4000 | PL1 | 1 | ШТ | Под заказ Т2 | Не подлежит сертификации | 2022-12-31 | 8610.75 | 10332.9 | 10332.9 |  | 4.33 | 18.1536 | 620 | 610 | 48 | 3245060208226
020823 | да | Лиц. Панель Г. Разм. 4 1/4 Обо | Металлическая лицевая панель XL³ 800/4000 - для 1 DPX 630 с УЗО или без него - гориз. монтаж - высота 300 мм - 24 модуля | Legrand | Power Legrand | 97 | Шкафы XL3 800 / 4000 | PL1 | 1 | ШТ | Под заказ Т2 | Не подлежит сертификации | 2022-12-31 | 14494.74 | 17393.69 | 17393.69 |  | 2.414 | 8.6986 | 610 | 310 | 46 | 3245060208233
020824 | да | XL3 800 Л.п. DPX250 1/4об. | Металлическая лицевая панель XL³ 800/4000 - для 1 DPX 250 с УЗО или без него - гориз. монтаж - высота 200 мм - 24 модуля | Legrand | Power Legrand | 97 | Шкафы XL3 800 / 4000 | PL1 | 1 | ШТ | Под заказ Т2 | Не подлежит сертификации | 2022-12-31 | 5327.71 | 6393.25 | 6393.25 |  | 1.359 | 1.9168 | 599 | 200 | 16 | 3245060208240
020827 | да | Разделитель шкафа верт. 475мм | Разделитель шкафа верт. 475 мм | Legrand | Power Legrand | 97 | Шкафы XL3 800 / 4000 | PL1 | 1 | ШТ | На складе | Не подлежит сертификации | 2022-12-31 | 57150.99 | 68581.19 | 68581.19 |  | 6.3 | 20.6955 | 2190 | 135 | 70 | 3245060208271 |  | 12.09.22 - Изменение складского статуса на "На складе"
020828 | да | Разделитель шкафа верт. 725мм | Разделитель шкафа верт. 725 мм | Legrand | Power Legrand | 97 | Шкафы XL3 800 / 4000 | PL1 | 1 | ШТ | Под заказ Т2 | Не подлежит сертификации | 2022-12-31 | 61322.56 | 73587.07 | 73587.07 |  | 11.3 | 48.174 | 2170 | 370 | 60 | 3245060208288
020829 | да | Верт.перегородка для XL3 | Вертикальная перегородка для XL³ | Legrand | Power Legrand | 97 | Шкафы XL3 800 / 4000 | PL1 | 1 | ШТ | На складе | Не подлежит сертификации | 2022-12-31 | 88168.8 | 105802.56 | 105802.56 |  | 17.7 | 73.932 | 2020 | 610 | 60 | 3245060208295 |  | 12.09.22 - Изменение складского статуса на "На складе"
020830 | да | XL3 800 Л.п. DPX1600 1/4об. | Металлическая лицевая панель XL³ 800/4000 - для 1 DPX 1600 - верт. монтаж - высота 400 мм - 24 модуля | Legrand | Power Legrand | 97 | Шкафы XL3 800 / 4000 | PL1 | 1 | ШТ | Под заказ Т2 | Не подлежит сертификации | 2022-12-31 | 8926.29 | 10711.55 | 10711.55 |  | 2.973 | 11.2545 | 610 | 410 | 45 | 3245060208301 | 021110
020831 | да | Уплотнитель IP 30 шир. 475 | Уплотнитель IP 30 шир. 475 мм | Legrand | Power Legrand | 97 | Шкафы XL3 800 / 4000 | PL1 | 1 | ШТ | На складе | Не подлежит сертификации | 2022-12-31 | 12040.73 | 14448.88 | 14448.88 |  | 1.706 | 11.76 | 2100 | 80 | 70 | 3245060208318 |  | 12.09.22 - Изменение складского статуса на "На складе"
020832 | да | Уплотнитель IP 30 шир. 725 | Уплотнитель IP 30 шир. 725 мм | Legrand | Power Legrand | 97 | Шкафы XL3 800 / 4000 | PL1 | 1 | ШТ | На складе | Не подлежит сертификации | 2022-12-31 | 13044.4 | 15653.28 | 15653.28 |  | 1.901 | 11.76 | 2100 | 80 | 70 | 3245060208325 |  | 12.09.22 - Изменение складского статуса на "На складе"
020833 | да | Уплотнитель IP 30 шир. 975 | Уплотнитель IP 30 шир. 975 мм | Legrand | Power Legrand | 97 | Шкафы XL3 800 / 4000 | PL1 | 1 | ШТ | На складе | Не подлежит сертификации | 2022-12-31 | 14047.51 | 16857.01 | 16857.01 |  | 1.957 | 11.76 | 2100 | 80 | 70 | 3245060208332 |  | 12.09.22 - Изменение складского статуса на "На складе"
020834 | да | XL3 800 Л.п. DPX1600 1/4об. | Металлическая лицевая панель XL³ 800/4000 - для 1 DPX 1600 - гориз. монтаж - высота 400 мм -24 модуля | Legrand | Power Legrand | 97 | Шкафы XL3 800 / 4000 | PL1 | 1 | ШТ | Под заказ Т2 | Не подлежит сертификации | 2022-12-31 | 13752.78 | 16503.34 | 16503.34 |  | 3.001 | 11.2545 | 610 | 410 | 45 | 3245060208349
020836 | да | Пластрон для DPX-IS 1600 | Пластрон для DPX-IS 1600 | Legrand | Power Legrand | 97 | Шкафы XL3 800 / 4000 | PL1 | 1 | ШТ | Под заказ Т2 | Не подлежит сертификации | 2022-12-31 | 26396.5 | 31675.8 | 31675.8 |  | 3.36 | 7.503 | 610 | 410 | 30 | 3245060208363
020837 | да | Разделитель шкафов верт. 475мм | Разделитель Шкафов Верт. 475мм | Legrand | Power Legrand | 97 | Шкафы XL3 800 / 4000 | PL1 | 1 | ШТ | Под заказ Т2 | Не подлежит сертификации | 2022-12-31 | 47624.24 | 57149.09 | 57149.09 |  | 8.9 | 18.8048 | 1160 | 377 | 43 | 3245060208370
020838 | да | Разделитель шкафов верт. 725мм | Разделитель Шкафов Верт. 725мм | Legrand | Power Legrand | 97 | Шкафы XL3 800 / 4000 | PL1 | 1 | ШТ | Под заказ Т2 | Не подлежит сертификации | 2022-12-31 | 59660.83 | 71593 | 71593 |  | 16.589 | 33.8855 | 1010 | 610 | 55 | 3245060208387
020839 | да | Разделитель шкафов верт. 975мм | Разделитель Шкафов Верт. 975мм | Legrand | Power Legrand | 97 | Шкафы XL3 800 / 4000 | PL1 | 1 | ШТ | Под заказ Т2 | Не подлежит сертификации | 2022-12-31 | 100140.12 | 120168.14 | 120168.14 |  | 20.3 | 47.773 | 1010 | 860 | 55 | 3245060208394
020840 | да | XL3 800 Л.п. 1/4об. выс.50 | Сплошная металлическая лицевая панель с замком на 1/4 оборота XL³ 800/4000 - высота 50 мм - 24 модуля | Legrand | Power Legrand | 97 | Шкафы XL3 800 / 4000 | PL1 | 1 | ШТ | На складе | Не подлежит сертификации | 2022-12-31 | 2124.69 | 2549.63 | 2549.63 |  | 0.59 | 1.83 | 610 | 60 | 50 | 3245060208400 |  | 12.09.22 - Изменение складского статуса на "На складе"
020841 | да | XL3 800 Л.п. 1/4об. выс.100 | Сплошная металлическая лицевая панель с замком на 1/4 оборота XL³ 800/4000 - высота 100 мм - 24 модуля | Legrand | Power Legrand | 97 | Шкафы XL3 800 / 4000 | PL1 | 1 | ШТ | На складе | Не подлежит сертификации | 2022-12-31 | 3174.05 | 3808.86 | 3808.86 |  | 0.92 | 3.355 | 610 | 110 | 50 | 3245060208417
020842 | да | XL3 800 Л.п. 1/4об. выс.150 | Сплошная металлическая лицевая панель с замком на 1/4 оборота XL³ 800/4000 - высота 150 мм - 24 модуля | Legrand | Power Legrand | 97 | Шкафы XL3 800 / 4000 | PL1 | 1 | ШТ | На складе | Не подлежит сертификации | 2022-12-31 | 3823.6 | 4588.32 | 4588.32 |  | 1.167 | 3.6 | 600 | 150 | 40 | 3245060208424
020843 | да | XL3 800 Л.п. 1/4об. выс.200 | Сплошная металлическая лицевая панель с замком на 1/4 оборота XL³ 800/4000 - высота 200 мм - 24 модуля | Legrand | Power Legrand | 97 | Шкафы XL3 800 / 4000 | PL1 | 1 | ШТ | На складе | Не подлежит сертификации | 2022-12-31 | 4703.41 | 5644.09 | 5644.09 | [6 empty] | 3245060208431
020844 | да | XL3 800 Л.п. 1/4об. выс.300 | Сплошная металлическая лицевая панель с замком на 1/4 оборота XL³ 800/4000 - высота 300 мм - 24 модуля | Legrand | Power Legrand | 97 | Шкафы XL3 800 / 4000 | PL1 | 1 | ШТ | На складе | Не подлежит сертификации | 2022-12-31 | 6002.22 | 7202.66 | 7202.66 |  | 2.327 | 8.6986 | 610 | 310 | 46 | 3245060208448
020845 | да | XL3 800 Л.п. 1/4об. выс.400 | Сплошная металлическая лицевая панель с замком на 1/4 оборота XL³ 800/4000 - высота 400 мм - 24 модуля | Legrand | Power Legrand | 97 | Шкафы XL3 800 / 4000 | PL1 | 1 | ШТ | На складе | Не подлежит сертификации | 2022-12-31 | 6631.63 | 7957.96 | 7957.96 |  | 2.982 | 11.2545 | 610 | 410 | 45 | 3245060208455
020846 | да | XL3 800 Л.п. 1/4об. выс.600 | Сплошная металлическая лицевая панель с замком на 1/4 оборота XL³ 800/4000 - высота 600 мм - 24 модуля | Legrand | Power Legrand | 97 | Шкафы XL3 800 / 4000 | PL1 | 1 | ШТ | На складе | Не подлежит сертификации | 2022-12-31 | 7975.96 | 9571.15 | 9571.15 |  | 4.338 | 18.1536 | 620 | 610 | 48 | 3245060208462
020847 | да | Уплотнитель IP55 | Уплотнитель Ip55 | Legrand | Power Legrand | 97 | Шкафы XL3 800 / 4000 | PL1 | 1 | ШТ | На складе | Не подлежит сертификации | 2022-12-31 | 6653.92 | 7984.7 | 7984.7 |  | 0.56 | 3.969 | 2100 | 45 | 42 | 3245060208479 |  | 12.09.22 - Изменение складского статуса на "На складе"
020848 | да | Разделитель шин верт. 725мм | Разделитель шин верт. 725мм | Legrand | Power Legrand | 97 | Шкафы XL3 800 / 4000 | PL1 | 1 | ШТ | Под заказ Т2 | Не подлежит сертификации | 2022-12-31 | 67822.51 | 81387.01 | 81387.01 |  | 13.8 | 43.8008 | 1890 | 515 | 45 | 3245060208486
020849 | да | Разделитель шин верт. 975мм | Разделитель шин верт. 975мм | Legrand | Power Legrand | 97 | Шкафы XL3 800 / 4000 | PL1 | 1 | ШТ | Под заказ Т2 | Не подлежит сертификации | 2022-12-31 | 80651.25 | 96781.5 | 96781.5 |  | 20.2 | 62.8256 | 1825 | 765 | 45 | 3245060208493
020850 | да | Комплект 4 стоек XL3 4000 | Комплект 4 cтоек XL³ 4000 | Legrand | Power Legrand | 97 | Шкафы XL3 800 / 4000 | PL1 | 1 | ШТ | На складе | Не подлежит сертификации | 2022-12-31 | 14980.43 | 17976.52 | 17976.52 |  | 22.54 | 42.42 | 2020 | 150 | 140 | 3245060208509
020851 | да | Стойки монтажные промежуточные XL3 4000 выс. 2000 | Стойки монтажные промежуточные XL³ 4000 Высота 2000 мм | Legrand | Power Legrand | 97 | Шкафы XL3 800 / 4000 | PL1 | 1 | ШТ | На складе | Не подлежит сертификации | 2022-12-31 | 8668.22 | 10401.86 | 10401.86 |  | 3.1 | 4 | 2000 | 50 | 40 | 3245060208516 |  | 12.09.22 - Изменение складского статуса на "На складе"
020852 | да | Стойки монтажные шир.475 выс.2000 | Стойки монтажные, ширина 475 мм, высота 2000 мм | Legrand | Power Legrand | 97 | Шкафы XL3 800 / 4000 | PL1 | 1 | ШТ | На складе | Не подлежит сертификации | 2022-12-31 | 17488.08 | 20985.7 | 20985.7 |  | 7.9 | 14.3715 | 2010 | 110 | 65 | 3245060208523 |  | 12.09.22 - Изменение складского статуса на "На складе"
020853 | да | Стойки выстой 2000 | Стойки, высота 2000 мм | Legrand | Power Legrand | 97 | Шкафы XL3 800 / 4000 | PL1 | 1 | ШТ | На складе | Не подлежит сертификации | 2022-12-31 | 19668.95 | 23602.74 | 23602.74 |  | 13.5 | 50.5943 | 2095 | 230 | 105 | 3245060208530
020854 | да | Стойки стандартные выс.2000 | Стойки стандартные, высота 2000 мм | Legrand | Power Legrand | 97 | Шкафы XL3 800 / 4000 | PL1 | 1 | ШТ | На складе | Не подлежит сертификации | 2022-12-31 | 23054.61 | 27665.53 | 27665.53 |  | 13.8 | 50.5943 | 2095 | 230 | 105 | 3245060208547
020855 | да | Рама для лиц. панелей фикс. для шкафа без каб. секции | Рама для крепления лицевых панелей - XL³ 6300 | Legrand | Power Legrand | 97 | Шкафы XL3 800 / 4000 | PL1 | 1 | ШТ | На складе | Не подлежит сертификации | 2022-12-31 | 8744.06 | 10492.87 | 10492.87 |  | 4.4 | 9.4275 | 2095 | 90 | 50 | 3245060208554 |  | 12.09.22 - Изменение складского статуса на "На складе"
020856 | да | Рама для лиц. Панелей XL3 2200 | Рама для лицевых панелей XL³ 2200 | Legrand | Power Legrand | 97 | Шкафы XL3 800 / 4000 | PL1 | 1 | ШТ | На складе | Не подлежит сертификации | 2022-12-31 | 8641.16 | 10369.39 | 10369.39 |  | 4.1 | 9.4275 | 2095 | 90 | 50 | 3245060208561
020857 | да | Панель 350X2000 | Боковая панель - XL³ 6300 - ширина 475 мм | Legrand | Power Legrand | 97 | Шкафы XL3 800 / 4000 | PL1 | 1 | ШТ | На складе | Не подлежит сертификации | 2022-12-31 | 33638.63 | 40366.36 | 40366.36 |  | 10.6 | 36.6439 | 2085 | 475 | 37 | 3245060208578 |  | 12.09.22 - Изменение складского статуса на "На складе"
020858 | да | Панель 600X2000 | Боковая панель - XL³ 6300 - ширина 725 мм | Legrand | Power Legrand | 97 | Шкафы XL3 800 / 4000 | PL1 | 1 | ШТ | На складе | Не подлежит сертификации | 2022-12-31 | 35799.47 | 42959.36 | 42959.36 |  | 18.804 | 58.2445 | 2085 | 755 | 37 | 3245060208585 |  | 12.09.22 - Изменение складского статуса на "На складе"
020859 | да | Панель 850X2000 | Боковая панель - XL³ 6300 - ширина 975 мм | Legrand | Power Legrand | 97 | Шкафы XL3 800 / 4000 | PL1 | 1 | ШТ | На складе | Не подлежит сертификации | 2022-12-31 | 38093.41 | 45712.09 | 45712.09 |  | 24.588 | 75.2164 | 2085 | 975 | 37 | 3245060208592
020861 | да | Дверь метал. выгн. шир. 725 выс. 2000 | Дверь метал. выгн. шир. 725 мм выс. 2000 мм | Legrand | Power Legrand | 97 | Шкафы XL3 800 / 4000 | PL1 | 1 | ШТ | На складе | Не подлежит сертификации | 2022-12-31 | 56979.29 | 68375.15 | 68375.15 |  | 21.515 | 137.97 | 2100 | 730 | 90 | 3245060208615 |  | 12.09.22 - Изменение складского статуса на "На складе"
020862 | да | Дверь метал. выгн. шир. 975 выс. 2000 | Дверь метал. выгн. шир. 975 мм выс. 2000 мм | Legrand | Power Legrand | 97 | Шкафы XL3 800 / 4000 | PL1 | 1 | ШТ | На складе | Не подлежит сертификации | 2022-12-31 | 59440.88 | 71329.06 | 71329.06 |  | 28.371 | 185.22 | 2100 | 980 | 90 | 3245060208622
020863 | да | Дверь стеклянная выгнутая Ш 725 В 2000 | Дверь стеклянная выгнутая шир. 725 мм выс. 2000 мм | Legrand | Power Legrand | 97 | Шкафы XL3 800 / 4000 | PL1 | 1 | ШТ | Под заказ Т2 | Не подлежит сертификации | 2022-12-31 | 68602.85 | 82323.42 | 82323.42 |  | 22.999 | 137.97 | 2100 | 730 | 90 | 3245060208639
020864 | да | Дверь стеклянная выгнутая Ш 975 В 2000 | Дверь стеклянная выгнутая шир. 975 мм выс. 2000 мм | Legrand | Power Legrand | 97 | Шкафы XL3 800 / 4000 | PL1 | 1 | ШТ | На складе | Не подлежит сертификации | 2022-12-31 | 77328.27 | 92793.92 | 92793.92 |  | 31.734 | 185.22 | 2100 | 980 | 90 | 3245060208646 |  | 12.09.22 - Изменение складского статуса на "На складе"
020865 | да | Дверь металл. плоск. 350x2000 | Дверь металл. плоск. 350x2000 мм | Legrand | Power Legrand | 97 | Шкафы XL3 800 / 4000 | PL1 | 1 | ШТ | На складе | Не подлежит сертификации | 2022-12-31 | 39734.14 | 47680.97 | 47680.97 |  | 12.1 | 40.404 | 2100 | 481 | 40 | 3245060208653
020866 | да | Лицевая панель выс.2000 | Лицевая панель, высота 2000 мм | Legrand | Power Legrand | 97 | Шкафы XL3 800 / 4000 | PL1 | 1 | ШТ | На складе | Не подлежит сертификации | 2022-12-31 | 21139.15 | 25366.98 | 25366.98 |  | 8 | 25.5765 | 2006 | 255 | 50 | 3245060208660
020867 | да | Передняя панель внешней кабельной секции | Передняя панель внешней кабельной секции | Legrand | Power Legrand | 97 | Шкафы XL3 800 / 4000 | PL1 | 1 | ШТ | На складе | Не подлежит сертификации | 2022-12-31 | 22139.05 | 26566.86 | 26566.86 |  | 10.4 | 35.6065 | 2006 | 355 | 50 | 3245060208677
020868 | да | Набор для вертикального разделения | Набор для вертикального разделения | Legrand | Power Legrand | 97 | Шкафы XL3 800 / 4000 | PL1 | 1 | ШТ | На складе | Не подлежит сертификации | 2022-12-31 | 26223.04 | 31467.65 | 31467.65 |  | 8 | 12.5312 | 2005 | 125 | 50 | 3245060208684 |  | 12.09.22 - Изменение складского статуса на "На складе"
020869 | да | Вертикальное секционирование (заднее) | Вертикальное секционирование (заднее) | Legrand | Power Legrand | 97 | Шкафы XL3 800 / 4000 | PL1 | 1 | ШТ | Под заказ Т2 | Не подлежит сертификации | 2022-12-31 | 34471.59 | 41365.91 | 41365.91 |  | 6.6 | 15.5525 | 1070 | 255 | 57 | 3245060208691
020870 | да | XL34000Перг.шин.гор.кс.вн.г475 | Комплект U-образный для отгораживания - XL³ 4000 - вид 2b - для гориз. шин во внутр. каб. секции - гл. 425 мм | Legrand | Power Legrand | 97 | Шкафы XL3 800 / 4000 | PL1 | 1 | ШТ | Под заказ Т2 | Не подлежит сертификации | 2022-12-31 | 20911.5 | 25093.8 | 25093.8 |  | 3.553 | 7.4555 | 370 | 310 | 65 | 3245060208707
020871 | да | XL34000Перг.шин.гор.кс.вн.г725 | Комплект U-образный для отгораживания - XL³ 4000 - вид 2b - до 1600 A для гориз. шин во внутр. каб. секции - гл. 725 мм | Legrand | Power Legrand | 97 | Шкафы XL3 800 / 4000 | PL1 | 1 | ШТ | Под заказ Т2 | Не подлежит сертификации | 2022-12-31 | 22654.11 | 27184.93 | 27184.93 |  | 5.362 | 11.8885 | 620 | 295 | 65 | 3245060208714
020872 | да | XL34000Перг.шин.гор.кс.вн.г725 | Комплект U-образный для отгораживания - XL³ 4000 - вид 2b - до 4000 A для гориз. шин во внутр. каб. секции - гл. 725 мм | Legrand | Power Legrand | 97 | Шкафы XL3 800 / 4000 | PL1 | 1 | ШТ | Под заказ Т2 | Не подлежит сертификации | 2022-12-31 | 21632.83 | 25959.4 | 25959.4 |  | 5.77 | 13.702 | 620 | 340 | 65 | 3245060208721
020873 | да | XL34000Перг.гор.внеш.кс.г475 | Комплект U-образный для отгораживания - XL³ 4000 - вид 2b - для гориз. шин во внешн. каб. секции - гл. 425 мм | Legrand | Power Legrand | 97 | Шкафы XL3 800 / 4000 | PL1 | 1 | ШТ | Под заказ Т2 | Не подлежит сертификации | 2022-12-31 | 26139.35 | 31367.22 | 31367.22 |  | 4.404 | 8.658 | 370 | 360 | 65 | 3245060208738
020874 | да | XL34000Перг.гор.внеш.кс.г725 | Комплект U-образный для отгораживания - XL³ 4000 - вид 2b - до 1600 A для гориз. шин во внешн. каб. секции - гл. 725 мм | Legrand | Power Legrand | 97 | Шкафы XL3 800 / 4000 | PL1 | 1 | ШТ | Под заказ Т2 | Не подлежит сертификации | 2022-12-31 | 25664.09 | 30796.91 | 30796.91 |  | 7.371 | 14.508 | 620 | 360 | 65 | 3245060208745
020875 | да | XL34000Перг.гор.внеш.кс.г725 | Комплект U-образный для отгораживания - XL³ 4000 - вид 2b - до 4000 A для гориз. шин во внешн. каб. секции - гл. 725 мм | Legrand | Power Legrand | 97 | Шкафы XL3 800 / 4000 | PL1 | 1 | ШТ | Под заказ Т2 | Не подлежит сертификации | 2022-12-31 | 25664.09 | 30796.91 | 30796.91 |  | 7.992 | 16.12 | 620 | 400 | 65 | 3245060208752
020876 | да | XL3 4000Компл. cекц. 2b | Комплект U-образный для отгораживания - XL³ 4000 - вид 2b - до 4000 A для гориз. шин во внутр. каб. секции - гл. 975 мм | Legrand | Power Legrand | 97 | Шкафы XL3 800 / 4000 | PL1 | 1 | ШТ | Под заказ Т2 | Не подлежит сертификации | 2022-12-31 | 20042.58 | 24051.1 | 24051.1 |  | 7.614 | 16.6822 | 870 | 295 | 65 | 3245060208769
020877 | да | XL34000Перг.в200 шин. задн. | Перегородка для отгораживания расположенных сзади сборных шин - XL³ 4000 - вид 2b - высота 200 мм | Legrand | Power Legrand | 97 | Шкафы XL3 800 / 4000 | PL1 | 1 | ШТ | Под заказ Т2 | Не подлежит сертификации | 2022-12-31 | 5638.63 | 6766.36 | 6766.36 |  | 0.158 | 0.3485 | 340 | 205 | 5 | 3245060208776
020878 | да | XL34000Перг.в200 шин. задн. | Перегородка для отгораживания расположенных сзади сборных шин - XL³ 4000 - вид 2b - высота 300 мм | Legrand | Power Legrand | 97 | Шкафы XL3 800 / 4000 | PL1 | 1 | ШТ | Под заказ Т2 | Не подлежит сертификации | 2022-12-31 | 7048.33 | 8458 | 8458 |  | 0.203 | 0.434 | 310 | 280 | 5 | 3245060208783
020879 | да | XL34000Перг.в400 шин. задн. | Перегородка для отгораживания расположенных сзади сборных шин - XL³ 4000 - вид 2b - высота 400 мм | Legrand | Power Legrand | 97 | Шкафы XL3 800 / 4000 | PL1 | 1 | ШТ | Под заказ Т2 | Не подлежит сертификации | 2022-12-31 | 8304.23 | 9965.08 | 9965.08 |  | 0.175 | 0.395 | 395 | 200 | 5 | 3245060208790
020886 | да | XL3 4000 Компл. cекц. | Комплект U-образный для отгораживания горизонтальных шин - XL³ 4000 - вид 2b - для внешн. каб. секции - гл. 975 мм | Legrand | Power Legrand | 97 | Шкафы XL3 800 / 4000 | PL1 | 1 | ШТ | На складе | Не подлежит сертификации | 2022-12-31 | 35074.51 | 42089.41 | 42089.41 |  | 11.4 | 20.358 | 870 | 360 | 65 | 3245060208868 |  | 12.09.22 - Изменение складского статуса на "На складе"
020887 | да | Набор Секционирования Для Dpx- | Комплект перегородок DPX - XL³ 4000 - вид 4b - высота 200 мм | Legrand | Power Legrand | 97 | Шкафы XL3 800 / 4000 | PL1 | 1 | ШТ | Под заказ Т2 | Не подлежит сертификации | 2022-12-31 | 34996.17 | 41995.4 | 41995.4 |  | 8.37 | 14.3642 | 865 | 437 | 38 | 3245060208875
020888 | да | DPX СЕКЦИЯ ВЫС. 300 | Комплект перегородок DPX - XL³ 4000 - вид 4b - высота 300 мм | Legrand | Power Legrand | 97 | Шкафы XL3 800 / 4000 | PL1 | 1 | ШТ | Под заказ Т2 | Не подлежит сертификации | 2022-12-31 | 57400.62 | 68880.74 | 68880.74 |  | 10.001 | 19.107 | 965 | 360 | 55 | 3245060208882
020889 | да | DPX СЕКЦИЯ ВЫС. 400 | Комплект перегородок DPX - XL³ 4000 - вид 4b - высота 400 мм | Legrand | Power Legrand | 97 | Шкафы XL3 800 / 4000 | PL1 | 1 | ШТ | Под заказ Т2 | Не подлежит сертификации | 2022-12-31 | 66584.69 | 79901.63 | 79901.63 |  | 11.8 | 23.067 | 1165 | 360 | 55 | 3245060208899
020891 | да | Отдел. верх и низ 24м | Комплект разделительный горизонтальный верхний или нижний - XL³ 4000 - вид 2a, 3b, 4a, 4b - 24 модуля | Legrand | Power Legrand | 97 | Шкафы XL3 800 / 4000 | PL1 | 1 | ШТ | На складе | Не подлежит сертификации | 2022-12-31 | 11570.45 | 13884.54 | 13884.54 |  | 1.757 | 9.7237 | 596 | 251 | 65 | 3245060208912
020892 | да | Разделение гор.шир 24м | Перегородка горизонтальная - XL³ 4000 - вид 3a - 24 модуля | Legrand | Power Legrand | 97 | Шкафы XL3 800 / 4000 | PL1 | 1 | ШТ | На складе | Не подлежит сертификации | 2022-12-31 | 11755.32 | 14106.38 | 14106.38 |  | 1.874 | 5.814 | 570 | 255 | 40 | 3245060208929
020893 | да | XL34000Перг.шин. гор. г725 | Перегородка для отгораживания горизонтальных шин - XL³ 4000 - вид 2b - шкаф глубиной 725 мм | Legrand | Power Legrand | 97 | Шкафы XL3 800 / 4000 | PL1 | 1 | ШТ | Под заказ Т2 | Не подлежит сертификации | 2022-12-31 | 25207.29 | 30248.75 | 30248.75 |  | 7.3 | 23.292 | 647 | 600 | 60 | 3245060208936
020894 | да | ПЕРЕГОР. ШИН. ГОР. Г975 | Перегородка для отгораживания горизонтальных шин - XL³ 4000 - вид 2b, 4b - шкаф глубиной 975 мм | Legrand | Power Legrand | 97 | Шкафы XL3 800 / 4000 | PL1 | 1 | ШТ | Под заказ Т2 | Не подлежит сертификации | 2022-12-31 | 29389.42 | 35267.3 | 35267.3 |  | 8.615 | 21.228 | 870 | 610 | 40 | 3245060208943
020895 | да | XL34000шин. гор. | Горизонтальная ''ячеистая'' перегородка для ограждения последнего отсека - XL³ 4000 - вид 4b | Legrand | Power Legrand | 97 | Шкафы XL3 800 / 4000 | PL1 | 1 | ШТ | Под заказ Т2 | Не подлежит сертификации | 2022-12-31 | 17294.88 | 20753.86 | 20753.86 |  | 3.2 | 14.03 | 610 | 575 | 40 | 3245060208950
020896 | да | Кожух низ.зона шин | Нижняя крышка для ограждения сборных шин - XL³ 4000 - вид 4b | Legrand | Power Legrand | 97 | Шкафы XL3 800 / 4000 | PL1 | 1 | ШТ | Под заказ Т2 | Не подлежит сертификации | 2022-12-31 | 10564.99 | 12677.99 | 12677.99 |  | 2.038 | 4.3544 | 596 | 281 | 26 | 3245060208967
020897 | да | РЕЗЕРВНЫЙ ОТСЕК | Задняя перегородка для резервного отсека - XL³ 4000 - вид 4b | Legrand | Power Legrand | 97 | Шкафы XL3 800 / 4000 | PL1 | 1 | ШТ | Под заказ Т2 | Не подлежит сертификации | 2022-12-31 | 14532.34 | 17438.81 | 17438.81 | [6 empty] | 3245060208974
020899 | да | Разделение гор.шир 36м | Комплект разделительный горизонтальный верхний или нижний - XL³ 4000 - вид 2a, 3b, 4a, 4b - 36 модулей | Legrand | Power Legrand | 97 | Шкафы XL3 800 / 4000 | PL1 | 1 | ШТ | Под заказ Т2 | Не подлежит сертификации | 2022-12-31 | 11625.81 | 13950.97 | 13950.97 |  | 2.786 | 28.35 | 875 | 270 | 120 | 3245060208998
020900 | да | XL3Л.п.мод.об.<63А выс150 24м. | Металлическая лицевая панель XL³ 800/4000 - на винтах - для модульного оборудования - высота 150 мм - 24 модуля | Legrand | Power Legrand | 97 | Шкафы XL3 800 / 4000 | PL1 | 1 | ШТ | На складе | Не подлежит сертификации | 2022-12-31 | 3812.12 | 4574.54 | 4574.54 |  | 0.849 | 1.767 | 600 | 155 | 19 | 3245060209001
020901 | да | XL3ЛпVis63/160A/DPX125в200 24м | Металлическая лицевая панель XL³ 800/4000 - на винтах - для мод. оборудования и Vistop до 160 А - 24 модуля | Legrand | Power Legrand | 97 | Шкафы XL3 800 / 4000 | PL1 | 1 | ШТ | На складе | Не подлежит сертификации | 2022-12-31 | 4181.01 | 5017.21 | 5017.21 |  | 1.21 | 1.791 | 597 | 200 | 15 | 3245060209018
020905 | да | ПЛАТА DPX3 160/250 УПР ВРА ВИН | Металлическая лицевая панель - XL³ 800/4000 - 24 модуля - высота 300 мм - вертикальная установка от 1 до 3 DPX³ 160/250 | Legrand | Power Legrand | 97 | Шкафы XL3 800 / 4000 | PL1 | 1 | ШТ | Под заказ Т2 | Не подлежит сертификации | 2022-12-31 | 11917.02 | 14300.42 | 14300.42 |  | 2.202 | 8.6986 | 610 | 310 | 46 | 3245060209056
020906 | да | XL3Л.п.DPXIS250ER выс300 24м | Металлическая лицевая панель XL³ 800/4000 - на винтах - для 2 DPX-IS 250 - высота 300 мм - 24 модуля | Legrand | Power Legrand | 97 | Шкафы XL3 800 / 4000 | PL1 | 1 | ШТ | Под заказ Т2 | Не подлежит сертификации | 2022-12-31 | 8692.87 | 10431.44 | 10431.44 |  | 2.037 | 5.8117 | 615 | 315 | 30 | 3245060209063
020907 | да | XL3Л.п. DPX-IS630 выс.300 24м. | Металлическая лицевая панель XL³ 800/4000 - на винтах - для DPX-IS 630 - высота 300 мм - 24 модуля | Legrand | Power Legrand | 97 | Шкафы XL3 800 / 4000 | PL1 | 1 | ШТ | На складе | Не подлежит сертификации | 2022-12-31 | 8576.32 | 10291.58 | 10291.58 |  | 1.991 | 5.8117 | 615 | 315 | 30 | 3245060209070
020910 | да | XL3Л.п. DPX125-250ERвыс300 24м | Металлическая лицевая панель XL³ 800/4000 - на винтах - для DPX³ и DPX-IS 250 - высота 300 мм - 24 модуля | Legrand | Power Legrand | 97 | Шкафы XL3 800 / 4000 | PL1 | 1 | ШТ | На складе | Не подлежит сертификации | 2022-12-31 | 5543.82 | 6652.58 | 6652.58 |  | 2.005 | 5.8117 | 615 | 315 | 30 | 3245060209100
020913 | да | ЛИЦ. ПАН DPX3 160 В150 ГОР ВИН | Металлическая лицевая панель - XL³ 800/4000 - 24 модуля - высота 150 мм - горизонтальная установка 1 DPX³ 160 | Legrand | Power Legrand | 97 | Шкафы XL3 800 / 4000 | PL1 | 1 | ШТ | Под заказ Т2 | Не подлежит сертификации | 2022-12-31 | 4089.54 | 4907.45 | 4907.45 |  | 1.071 | 1.968 | 615 | 160 | 20 | 3245060209131
020917 | да | ЛИЦ. ПАН DPX3 250 В200 ГОР ВИН | Металлическая лицевая панель - XL³ 800/4000 - 24 модуля - высота 200 мм - горизонтальная установка 1 DPX³ 250 | Legrand | Power Legrand | 97 | Шкафы XL3 800 / 4000 | PL1 | 1 | ШТ | На складе | Не подлежит сертификации | 2022-12-31 | 4052.17 | 4862.6 | 4862.6 |  | 1.321 | 2.388 | 597 | 200 | 20 | 3245060209179
020919 | да | Пластрон для DPX-IS 630 | Пластрон для DPX-IS 630 | Legrand | Power Legrand | 97 | Шкафы XL3 800 / 4000 | PL1 | 1 | ШТ | Под заказ Т2 | Не подлежит сертификации | 2022-12-31 | 11580.37 | 13896.44 | 13896.44 |  | 2.628 | 11.2545 | 610 | 410 | 45 | 3245060209193
020920 | да | XL3Л.п. DPX250/630 выс.400 24м | Металлическая лицевая панель XL³ 800/4000 - на винтах - от 1 до 3 DPX 250 или 630 - верт. монтаж - в. 200 мм - 24 модуля | Legrand | Power Legrand | 97 | Шкафы XL3 800 / 4000 | PL1 | 1 | ШТ | На складе | Не подлежит сертификации | 2022-12-31 | 8139.24 | 9767.09 | 9767.09 |  | 2.88 | 7.503 | 610 | 410 | 30 | 3245060209209
020921 | да | Лиц.панель DPX3 630 Гориз невып.винты | Металлическая лицевая панель XL³ 800/4000 - на винтах - DPX 630 с моторным приводом - верт. монтаж - 24 модуля | Legrand | Power Legrand | 97 | Шкафы XL3 800 / 4000 | PL1 | 1 | ШТ | На складе | Не подлежит сертификации | 2022-12-31 | 10658.56 | 12790.27 | 12790.27 |  | 1.993 | 5.8117 | 615 | 315 | 30 | 3245060209216 |  | 12.09.22 - Изменение складского статуса на "На складе"
020922 | да | DPX 250/630 Лиц.пан.XL3 вер. | Металлическая лицевая панель XL³ 800/4000 - от 1 до 3 DPX 250 и 630 с УЗО - верт. монтаж - в. 600 мм - 24 модуля | Legrand | Power Legrand | 97 | Шкафы XL3 800 / 4000 | PL1 | 1 | ШТ | Под заказ Т2 | Не подлежит сертификации | 2022-12-31 | 8431.54 | 10117.85 | 10117.85 |  | 4.325 | 11.163 | 610 | 610 | 30 | 3245060209223
020923 | да | ПЛАСТ. DPX 630 ГОР. Ш600 | Металлическая лицевая панель XL³ 800/4000 - для 1 DPX 630 с УЗО или без него гориз. монтаж - в. 300 мм - 24 модуля | Legrand | Power Legrand | 97 | Шкафы XL3 800 / 4000 | PL1 | 1 | ШТ | На складе | Не подлежит сертификации | 2022-12-31 | 13329.4 | 15995.28 | 15995.28 |  | 2.299 | 13.552 | 605 | 320 | 70 | 3245060209230 |  | 12.09.22 - Изменение складского статуса на "На складе"
020924 | да | XL3Лиц.п.DPX250 выс.200 24м | Металлическая лицевая панель XL³ 800/4000 - для 1 DPX 250 с УЗО или без него - гориз. монтаж - в. 200 мм - 24 модуля | Legrand | Power Legrand | 97 | Шкафы XL3 800 / 4000 | PL1 | 1 | ШТ | Под заказ Т2 | Не подлежит сертификации | 2022-12-31 | 4888.89 | 5866.67 | 5866.67 |  | 1.304 | 1.7582 | 589 | 199 | 15 | 3245060209247
020927 | да | Пластрон XL3 | Пластрон XL3 | Legrand | Power Legrand | 82 | Распределительные системы XL3 | PL1 | 1 | ШТ | На складе | Не подлежит сертификации | 2022-12-31 | 7899.6 | 9479.52 | 9479.52 |  | 2.658 | 11.2545 | 610 | 410 | 45 | 3245060209278 |  | 12.09.22 - Изменение складского статуса на "На складе"
020934 | да | XL3Л.п. DPX1600выс.300гор.24м | Металлическая лицевая панель XL³ 800/4000 - на винтах - для 1 DPX 1600 - гориз. монтаж - высота 400 мм - 24 модуля | Legrand | Power Legrand | 97 | Шкафы XL3 800 / 4000 | PL1 | 1 | ШТ | На складе | Не подлежит сертификации | 2022-12-31 | 10829.17 | 12995 | 12995 |  | 2.912 | 11.2545 | 610 | 410 | 45 | 3245060209346 |  | 12.09.22 - Изменение складского статуса на "На складе"
020935 | да | XL3Мет.лиц.п.DPX1600гориз.24м | Металлическая лицевая панель - XL³ 4000 - на винтах - для 1 DPX 1600 с моторными приводами - гориз. монтаж - 24 модуля | Legrand | Power Legrand | 97 | Шкафы XL3 800 / 4000 | PL1 | 1 | ШТ | Под заказ Т2 | Не подлежит сертификации | 2022-12-31 | 10310.31 | 12372.37 | 12372.37 |  | 2.761 | 7.503 | 610 | 410 | 30 | 3245060209353
020936 | да | Пластрон DPX1600 24 Mод. | Металлическая лицевая панель - XL³ 4000 - на винтах - для 1 DPX 1600 с моторными приводами - гориз. монтаж - 24 модуля | Legrand | Power Legrand | 97 | Шкафы XL3 800 / 4000 | PL1 | 1 | ШТ | Под заказ Т2 | Не подлежит сертификации | 2023-12-31 | 11035.93 | 13243.12 | 13243.12 |  | 2.715 | 7.503 | 610 | 410 | 30 | 3245060209360
020937 | да | ПАНЕЛЬ ПЕРЕДНЯЯ РЕТ. ВЫК. Ш600 | Панель Передняя Рет. Вык. Шир.600 мм | Legrand | Power Legrand | 97 | Шкафы XL3 800 / 4000 | PL1 | 1 | ШТ | Под заказ Т2 | Не подлежит сертификации | 2023-12-31 | 52812.69 | 63375.23 | 63375.23 |  | 5.714 | 18.1536 | 620 | 610 | 48 | 3245060209377
020938 | да | ПЛАСТРОН DMX3 РАЗМЕР 1 L600 | Металлическая лицевая панель XL³ 4000 - 1 DMX³ 2500/4000 3П/1 DMX³ 2500 4П/ DMX³-I 2500 - высота 600 мм | Legrand | Power Legrand | 97 | Шкафы XL3 800 / 4000 | PL1 | 1 | ШТ | На складе | Не подлежит сертификации | 2022-12-31 | 15760.81 | 18912.97 | 18912.97 |  | 3.8 | 13.2379 | 615 | 615 | 35 | 3245060209384
020939 | да | ПЛАСТРОН DMX3 РАЗМЕР 2 L600 | Металлическая лицевая панель XL³ 4000 - 1 DMX³ 2500 4П/1 DMX³ 4000 4П/ 1 DMX³-I4000 - высота 600 мм | Legrand | Power Legrand | 97 | Шкафы XL3 800 / 4000 | PL1 | 1 | ШТ | Под заказ Т2 | Не подлежит сертификации | 2022-12-31 | 15985.68 | 19182.82 | 19182.82 |  | 4.012 | 13.2379 | 615 | 615 | 35 | 3245060209391
020940 | да | XL3 800 Л.п.на винтах 24м в.50 | Сплошная металлическая лицевая панель на винтах XL³ 800/4000 - высота 50 мм - 24 модуля | Legrand | Power Legrand | 97 | Шкафы XL3 800 / 4000 | PL1 | 1 | ШТ | На складе | Не подлежит сертификации | 2022-12-31 | 2352.39 | 2822.87 | 2822.87 |  | 0.551 | 1.83 | 610 | 60 | 50 | 3245060209407
020941 | да | XL3 800 Л.п.на винтах24м в.100 | Сплошная металлическая лицевая панель на винтах XL³ 800/4000 - высота 100 мм - 24 модуля | Legrand | Power Legrand | 97 | Шкафы XL3 800 / 4000 | PL1 | 1 | ШТ | На складе | Не подлежит сертификации | 2022-12-31 | 3012.27 | 3614.72 | 3614.72 |  | 0.87 | 3.355 | 610 | 110 | 50 | 3245060209414
020942 | да | XL3 800 Л.п.на винтах24м в.150 | Сплошная металлическая лицевая панель на винтах XL³ 800/4000 - высота 150 мм - 24 модуля | Legrand | Power Legrand | 97 | Шкафы XL3 800 / 4000 | PL1 | 1 | ШТ | На складе | Не подлежит сертификации | 2022-12-31 | 3628.73 | 4354.48 | 4354.48 |  | 1.108 | 1.767 | 600 | 155 | 19 | 3245060209421
020943 | да | XL3 800 Л.п.на винтах24м в.200 | Сплошная металлическая лицевая панель на винтах XL³ 800/4000 - высота 200 мм - 24 модуля | Legrand | Power Legrand | 97 | Шкафы XL3 800 / 4000 | PL1 | 1 | ШТ | На складе | Не подлежит сертификации | 2022-12-31 | 4341.47 | 5209.76 | 5209.76 |  | 1.377 | 1.7582 | 589 | 199 | 15 | 3245060209438
020944 | да | XL3 800 Л.п.на винтах24м в.300 | Сплошная металлическая лицевая панель на винтах XL³ 800/4000 - высота 300 мм - 24 модуля | Legrand | Power Legrand | 97 | Шкафы XL3 800 / 4000 | PL1 | 1 | ШТ | На складе | Не подлежит сертификации | 2022-12-31 | 5427.77 | 6513.32 | 6513.32 |  | 2.21 | 5.8117 | 615 | 315 | 30 | 3245060209445
020945 | да | XL3 800 Л.п.на винтах24м в.400 | Сплошная металлическая лицевая панель на винтах XL³ 800/4000 - высота 400 мм - 24 модуля | Legrand | Power Legrand | 97 | Шкафы XL3 800 / 4000 | PL1 | 1 | ШТ | На складе | Не подлежит сертификации | 2022-12-31 | 7184.83 | 8621.8 | 8621.8 |  | 2.874 | 7.503 | 610 | 410 | 30 | 3245060209452
020946 | да | XL3 800 Л.п.на винтах24м в.500 | Сплошная металлическая лицевая панель на винтах XL³ 800/4000 - высота 600 мм - 24 модуля | Legrand | Power Legrand | 97 | Шкафы XL3 800 / 4000 | PL1 | 1 | ШТ | На складе | Не подлежит сертификации | 2022-12-31 | 8203.82 | 9844.58 | 9844.58 |  | 4.234 | 11.532 | 620 | 620 | 30 | 3245060209469
020948 | да | ПЛАСТРОН DMX3 РАЗМЕР 1/2 L850 | Металлическая лицевая панель XL³ 4000 - 1 DMX³ 2500/4000 3П/4П / 1 DMX³-I2500/4000 - высота 850 мм | Legrand | Power Legrand | 97 | Шкафы XL3 800 / 4000 | PL1 | 1 | ШТ | На складе | Не подлежит сертификации | 2022-12-31 | 15172.12 | 18206.54 | 18206.54 |  | 5.494 | 27.2097 | 857 | 635 | 50 | 3245060209483
020949 | да | XL3 Вент.лиц.панели 24м в.200 | Вентиляционная лицевая панель на винтах XL³ 800/4000 - высота 200 мм - 24 модуля | Legrand | Power Legrand | 97 | Шкафы XL3 800 / 4000 | PL1 | 1 | ШТ | Под заказ Т2 | Не подлежит сертификации | 2022-12-31 | 6322.51 | 7587.01 | 7587.01 |  | 1.36 | 1.7582 | 589 | 199 | 15 | 3245060209490
020950 | да | XL3Л.п.мод.об.<63А выс150 36м. | Металлическая лицевая панель XL³ 800/4000 - на винтах - для модульного оборудования - высота 150 мм - 36 модулей | Legrand | Power Legrand | 97 | Шкафы XL3 800 / 4000 | PL1 | 1 | ШТ | На складе | Не подлежит сертификации | 2022-12-31 | 3812.12 | 4574.54 | 4574.54 |  | 1.412 | 4.128 | 860 | 160 | 30 | 3245060209506
020951 | да | XL3Л.п.Vis63/160A/DPX125в.200 | Металлическая лицевая панель XL³ 800/4000 - на винтах - для мод. об. и Vistop до 160 А - высота 200 мм - 36 модулей | Legrand | Power Legrand | 97 | Шкафы XL3 800 / 4000 | PL1 | 1 | ШТ | На складе | Не подлежит сертификации | 2022-12-31 | 4816.18 | 5779.42 | 5779.42 |  | 1.892 | 5.418 | 860 | 210 | 30 | 3245060209513
020952 | да | SPX Монтаж.комплект для шин | SPX Монтажный комплект для шин | Legrand | Power Legrand | 97 | Шкафы XL3 800 / 4000 | PL1 | 6 | ШТ | Под заказ Т2 | Не подлежит сертификации | 2022-12-31 | 5894.53 | 7073.44 | 7073.44 | [6 empty] | 3245060209520
020953 | да | Монтаж.пластина для SPX 000/00 | Монтажная пластина для SPX 000/00 | Legrand | Power Legrand | 97 | Шкафы XL3 800 / 4000 | PL1 | 1 | ШТ | Под заказ Т2 | Не подлежит сертификации | 2022-12-31 | 6875.5 | 8250.6 | 8250.6 |  | 1.694 | 12.6266 | 622 | 145 | 140 | 3245060209537
020954 | да | Монтаж.пластина для SPX 1 | Монтажная пластина для SPX 1 | Legrand | Power Legrand | 97 | Шкафы XL3 800 / 4000 | PL1 | 1 | ШТ | На складе | Не подлежит сертификации | 2022-12-31 | 6872.15 | 8246.58 | 8246.58 |  | 2.21 | 15.2664 | 622 | 208 | 118 | 3245060209544
020955 | да | Монтаж.пластина для SPX 2 | Монтажная пластина для SPX 2 | Legrand | Power Legrand | 97 | Шкафы XL3 800 / 4000 | PL1 | 1 | ШТ | Под заказ Т2 | Не подлежит сертификации | 2022-12-31 | 6619.84 | 7943.81 | 7943.81 |  | 2.107 | 15.9643 | 631 | 230 | 110 | 3245060209551
020956 | да | Монтаж.пластина для SPX 3 | Монтажная пластина для SPX 3 | Legrand | Power Legrand | 97 | Шкафы XL3 800 / 4000 | PL1 | 1 | ШТ | Под заказ Т2 | Не подлежит сертификации | 2022-12-31 | 6481.86 | 7778.23 | 7778.23 | [6 empty] | 3245060209568
020957 | да | XL3 Мет.л.п.DPXIS630вер.36м | Металлическая лицевая панель XL³ 800/4000 - на винтах - для DPX-IS 630 - высота 300 - 36 модулей | Legrand | Power Legrand | 97 | Шкафы XL3 800 / 4000 | PL1 | 1 | ШТ | На складе | Не подлежит сертификации | 2022-12-31 | 8185.62 | 9822.74 | 9822.74 |  | 2.818 | 7.998 | 860 | 310 | 30 | 3245060209575 |  | 12.09.22 - Изменение складского статуса на "На складе"
020959 | да | XL3 800 Петли | Комплект из 2 шарниров XL³ 800/4000 - закрепляется винтами на лицевых панелях с помощью винтов | Legrand | Power Legrand | 97 | Шкафы XL3 800 / 4000 | PL1 | 1 | ШТ | На складе | Не подлежит сертификации | 2022-12-31 | 990.56 | 1188.67 | 1188.67 |  | 0.067 | 0.126 | 80 | 35 | 45 | 3245060209599
020960 | да | XL3 Л.п.DPX125-IS250выс300 36м | Металлическая лицевая панель XL³ 800/4000 - на винтах - для DPX³ и DPX-IS 250 - высота 300 мм - 36 модулей | Legrand | Power Legrand | 97 | Шкафы XL3 800 / 4000 | PL1 | 1 | ШТ | На складе | Не подлежит сертификации | 2022-12-31 | 6107.43 | 7328.92 | 7328.92 |  | 2.755 | 7.998 | 860 | 310 | 30 | 3245060209605
020963 | да | Метал.лиц.панель SPX 000 | Металическая лицевая панель SPX 000 | Legrand | Power Legrand | 97 | Шкафы XL3 800 / 4000 | PL1 | 1 | ШТ | Под заказ Т2 | Не подлежит сертификации | 2022-12-31 | 9181.3 | 11017.56 | 11017.56 | [6 empty] | 3245060209636
020964 | да | Метал.лиц.панель SPX 00 | Металическая лицевая панель SPX 00 | Legrand | Power Legrand | 97 | Шкафы XL3 800 / 4000 | PL1 | 1 | ШТ | На складе | Не подлежит сертификации | 2022-12-31 | 10072.1 | 12086.52 | 12086.52 |  | 2.168 | 5.8117 | 615 | 315 | 30 | 3245060209643
020965 | да | ЛИЦ. ПАН. DPX3 160/250 С РУК. 36M | Металлическая лицевая панель - XL³ 800/4000 - 36 модулей - высота 300 мм - вертикальная установка от 1 до 3 DPX³ 160/250 | Legrand | Power Legrand | 97 | Шкафы XL3 800 / 4000 | PL1 | 1 | ШТ | Под заказ Т2 | Не подлежит сертификации | 2022-12-31 | 11104.48 | 13325.38 | 13325.38 |  | 3.035 | 7.998 | 860 | 310 | 30 | 3245060209650
020966 | да | Метал.лиц.панель SPX 1 | Металическая лицевая панель SPX 1 | Legrand | Power Legrand | 97 | Шкафы XL3 800 / 4000 | PL1 | 1 | ШТ | На складе | Не подлежит сертификации | 2022-12-31 | 11223.35 | 13468.02 | 13468.02 |  | 2.806 | 7.503 | 610 | 410 | 30 | 3245060209667
020967 | да | Метал.лиц.панель SPX 2, 3 | Металическая лицевая панель SPX 2, 3 | Legrand | Power Legrand | 97 | Шкафы XL3 800 / 4000 | PL1 | 1 | ШТ | Под заказ Т2 | Не подлежит сертификации | 2022-12-31 | 11190.4 | 13428.48 | 13428.48 |  | 2.253 | 7.503 | 610 | 410 | 30 | 3245060209674
020970 | да | XL3 Л.п.DPX250/630 выс.400 36м | Металлическая лицевая панель XL³ 800/4000 - на винтах - от 1 до 3 DPX 250/630 - верт. монтаж - высота 400 - 36 модулей | Legrand | Power Legrand | 97 | Шкафы XL3 800 / 4000 | PL1 | 1 | ШТ | На складе | Не подлежит сертификации | 2022-12-31 | 8298.63 | 9958.36 | 9958.36 |  | 3.993 | 9.324 | 888 | 420 | 25 | 3245060209704 |  | 12.09.22 - Изменение складского статуса на "На складе"
020972 | да | XL3Л.п.DPX250/630 выс600 36м | Металлическая лицевая панель XL³ 800/4000 - на винтах - от 1 до 3 DPX 250/630 с УЗО - верт. монтаж - 36 модулей | Legrand | Power Legrand | 97 | Шкафы XL3 800 / 4000 | PL1 | 1 | ШТ | Под заказ Т2 | Не подлежит сертификации | 2022-12-31 | 8431.54 | 10117.85 | 10117.85 |  | 5.68 | 15.738 | 860 | 610 | 30 | 3245060209728
020974 | да | XL3 Л.п.мет.DPX250 выс.400 24м | Металлическая лицевая панель - XL³ 4000 - с нетеряемыми винтами - для 2 DPX 250 фиксированного исполнения | Legrand | Power Legrand | 97 | Шкафы XL3 800 / 4000 | PL1 | 1 | ШТ | Под заказ Т2 | Не подлежит сертификации | 2022-12-31 | 7510.22 | 9012.26 | 9012.26 |  | 2.832 | 11.2545 | 610 | 410 | 45 | 3245060209742
020984 | да | XL3Л.п.DPX1600 выс400 36м | Металлическая лицевая панель XL³ 800/4000 - на винтах - для 1 DPX 1600 - высота горизонтально - высота 400 - 36 модулей | Legrand | Power Legrand | 97 | Шкафы XL3 800 / 4000 | PL1 | 1 | ШТ | Под заказ Т2 | Не подлежит сертификации | 2022-12-31 | 13345.32 | 16014.38 | 16014.38 |  | 3.982 | 12.4915 | 860 | 415 | 35 | 3245060209841
020985 | да | ПАНЕЛЬ ПЕРЕДНЯЯ РЕТ. ВЫК. Ш850 | Панель Передняя Рет. Вык. Шир.850 мм | Legrand | Power Legrand | 97 | Шкафы XL3 800 / 4000 | PL1 | 1 | ШТ | Под заказ Т2 | Не подлежит сертификации | 2023-12-31 | 39599.14 | 47518.97 | 47518.97 |  | 7.896 | 26.23 | 860 | 610 | 50 | 3245060209858
020986 | да | XL3 800Мет.л.п.АВР DPX1600вер. | Металлическая лицевая панель - XL³ 4000 - с нетеряемыми винтами - для 2 DPX 1600 фиксированного исполнения | Legrand | Power Legrand | 97 | Шкафы XL3 800 / 4000 | PL1 | 1 | ШТ | Под заказ Т2 | Не подлежит сертификации | 2022-12-31 | 9563.94 | 11476.73 | 11476.73 |  | 5.683 | 24.2563 | 621 | 420 | 93 | 3245060209865
020987 | да | XL3М.л.п.АВР DPX1600вер.мот.пр | Металлическая лицевая панель - XL³ 4000 - с нетеряемыми винтами - для 2 DPX 1600 фикс. исполнения с моторным приводом | Legrand | Power Legrand | 97 | Шкафы XL3 800 / 4000 | PL1 | 1 | ШТ | На складе | Не подлежит сертификации | 2022-12-31 | 19823.04 | 23787.65 | 23787.65 |  | 5.376 | 11.4851 | 615 | 415 | 45 | 3245060209872 |  | 12.09.22 - Изменение складского статуса на "На складе"
020989 | да | Светильник для XL3 | Осветительный прибор для XL³ 800/4000 - монтаж с лицевой панелью | Legrand | Power Legrand | 97 | Шкафы XL3 800 / 4000 | PL1 | 1 | ШТ | Под заказ Т2 | Сертифицировано | 2026-08-30 | 62050.67 | 74460.8 | 74460.8 |  | 1.357 | 5.796 | 630 | 115 | 80 | 3245060209896
020990 | да | XL3 800Л.п.на винтах 36м выс50 | Сплошная металлическая лицевая панель на нетеряемых винтах XL³ 800/4000 - высота 50 мм - 36 модулей | Legrand | Power Legrand | 97 | Шкафы XL3 800 / 4000 | PL1 | 1 | ШТ | На складе | Не подлежит сертификации | 2022-12-31 | 2352.39 | 2822.87 | 2822.87 |  | 0.747 | 2.58 | 860 | 60 | 50 | 3245060209902
020991 | да | XL3 800Л.п.на винтах36м выс100 | Сплошная металлическая лицевая панель на нетеряемых винтах XL³ 800/4000 - высота 100 мм - 36 модулей | Legrand | Power Legrand | 97 | Шкафы XL3 800 / 4000 | PL1 | 1 | ШТ | На складе | Не подлежит сертификации | 2022-12-31 | 3186.06 | 3823.27 | 3823.27 |  | 1.218 | 4.73 | 860 | 110 | 50 | 3245060209919
020992 | да | XL3 800Л.п.на винтах36м выс150 | Сплошная металлическая лицевая панель на нетеряемых винтах XL³ 800/4000 - высота 150 мм - 36 модулей | Legrand | Power Legrand | 97 | Шкафы XL3 800 / 4000 | PL1 | 1 | ШТ | На складе | Не подлежит сертификации | 2022-12-31 | 3838.07 | 4605.68 | 4605.68 |  | 1.707 | 4.128 | 860 | 160 | 30 | 3245060209926
020993 | да | XL3 800Л.п.на винтах36м выс200 | Сплошная металлическая лицевая панель на нетеряемых винтах XL³ 800/4000 - высота 200 мм - 36 модулей | Legrand | Power Legrand | 97 | Шкафы XL3 800 / 4000 | PL1 | 1 | ШТ | На складе | Не подлежит сертификации | 2022-12-31 | 4721.23 | 5665.48 | 5665.48 |  | 2.048 | 5.418 | 860 | 210 | 30 | 3245060209933
020994 | да | XL3 800Л.п.на винтах36м выс300 | Сплошная металлическая лицевая панель на нетеряемых винтах XL³ 800/4000 - высота 300 мм - 36 модулей | Legrand | Power Legrand | 97 | Шкафы XL3 800 / 4000 | PL1 | 1 | ШТ | На складе | Не подлежит сертификации | 2022-12-31 | 5970.55 | 7164.66 | 7164.66 |  | 3.067 | 7.998 | 860 | 310 | 30 | 3245060209940
020995 | да | XL3 800Л.п.на винтах36м выс400 | Сплошная металлическая лицевая панель на нетеряемых винтах XL³ 800/4000 - высота 400 мм - 36 модулей | Legrand | Power Legrand | 97 | Шкафы XL3 800 / 4000 | PL1 | 1 | ШТ | На складе | Не подлежит сертификации | 2022-12-31 | 7465.52 | 8958.62 | 8958.62 |  | 3.997 | 9.3135 | 887 | 420 | 25 | 3245060209957
020996 | да | XL3 800Л.п.на винтах36м выс600 | Сплошная металлическая лицевая панель на нетеряемых винтах XL³ 800/4000 - высота 600 мм - 36 модулей | Legrand | Power Legrand | 97 | Шкафы XL3 800 / 4000 | PL1 | 1 | ШТ | Под заказ Т2 | Не подлежит сертификации | 2022-12-31 | 9117.47 | 10940.96 | 10940.96 |  | 5.847 | 13.8594 | 887 | 625 | 25 | 3245060209964
021060 | да | Устройство фикс DPX3 630(1, 2) | XL3 4000 Устройство фиксации DPX3 630 съем./выкат. верт. (1, 2) | Legrand | Power Legrand | 97 | Шкафы XL3 800 / 4000 | PL1 | 1 | ШТ | На складе | Не подлежит сертификации | 2023-12-31 | 16709.96 | 20051.95 | 20051.95 |  | 4.072 | 19.3315 | 575 | 410 | 82 | 3414970756770
021061 | да | Устр. фикс DPX3 630 диф (1, 2) | XL3 4000 Устройство фиксации DPX3 630 с диф. съем./выкат. верт. (1, 2) | Legrand | Power Legrand | 97 | Шкафы XL3 800 / 4000 | PL1 | 1 | ШТ | Под заказ Т2 | Не подлежит сертификации | 2023-12-31 | 17613.87 | 21136.64 | 21136.64 |  | 5.228 | 36.89 | 620 | 595 | 100 | 3414970756787
021062 | да | Монт. плата DPX3 630 верт | XL3 4000 Монтажная плата DPX3 630 съем./выкат. верт. | Legrand | Power Legrand | 97 | Шкафы XL3 800 / 4000 | PL1 | 1 | ШТ | На складе | Не подлежит сертификации | 2023-12-31 | 8713.81 | 10456.57 | 10456.57 |  | 1.208 | 3.2119 | 437 | 245 | 30 | 3414970756794
021063 | да | Монт. плата DPX3 630 диф верт | XL3 4000 Монтажная плата DPX3 630 с диф. съем./выкат. верт. | Legrand | Power Legrand | 97 | Шкафы XL3 800 / 4000 | PL1 | 1 | ШТ | Под заказ Т2 | Не подлежит сертификации | 2023-12-31 | 9692.34 | 11630.81 | 11630.81 |  | 1.739 | 4.4544 | 580 | 240 | 32 | 3414970756800
021064 | да | Пластрон DPX3 630(1, 2) | XL3 4000 Мет. Лицевая панель DPX3 630 съем. верт. (1, 2) | Legrand | Power Legrand | 97 | Шкафы XL3 800 / 4000 | PL1 | 1 | ШТ | На складе | Не подлежит сертификации | 2023-12-31 | 13258.08 | 15909.7 | 15909.7 |  | 3.378 | 11.2545 | 610 | 410 | 45 | 3414970756817
021065 | да | Пластрон DPX3 630 диф (1, 2) | XL3 4000 Мет. Лицевая панель DPX3 630 с диф. съем. верт. (1, 2) | Legrand | Power Legrand | 97 | Шкафы XL3 800 / 4000 | PL1 | 1 | ШТ | Под заказ Т2 | Не подлежит сертификации | 2023-12-31 | 23302.47 | 27962.96 | 27962.96 |  | 4.399 | 18.1536 | 620 | 610 | 48 | 3414970756824
021066 | да | Устр.фик DPX3 630 2шт ввод рез | XL3 4000 Устройство фиксации DPX3 630 верт. 2шт ввод резерва | Legrand | Power Legrand | 97 | Шкафы XL3 800 / 4000 | PL1 | 1 | ШТ | На складе | Не подлежит сертификации | 2023-12-31 | 41957.61 | 50349.13 | 50349.13 |  | 6.554 | 19.3315 | 575 | 410 | 82 | 3414970756831 |  | 12.09.22 - Изменение складского статуса на "На складе"
021067 | да | Пластрон DPX3 630 2шт фикс вер | XL3 4000 Мет. Лицевая панель DPX3 630 фикс. верт. 2шт ввод резерва | Legrand | Power Legrand | 97 | Шкафы XL3 800 / 4000 | PL1 | 1 | ШТ | На складе | Не подлежит сертификации | 2023-12-31 | 8874.82 | 10649.78 | 10649.78 |  | 3.213 | 11.2545 | 610 | 410 | 45 | 3414970756848 |  | 12.09.22 - Изменение складского статуса на "На складе"
021068 | да | Пластрон DPX3 630 2шт вык верт | XL3 4000 Мет. Лицевая панель DPX3 630 выкат. верт. 2шт ввод резерва | Legrand | Power Legrand | 97 | Шкафы XL3 800 / 4000 | PL1 | 1 | ШТ | Под заказ Т2 | Не подлежит сертификации | 2023-12-31 | 9946.92 | 11936.3 | 11936.3 |  | 2.59 | 11.2545 | 610 | 410 | 45 | 3414970756855
021069 | да | Пластрон DPX3 630 2шт вык мот | XL3 4000 Мет. Лицевая панель DPX3 630 выкат. мотор. верт. 2шт ввод резерва | Legrand | Power Legrand | 97 | Шкафы XL3 800 / 4000 | PL1 | 1 | ШТ | Под заказ Т2 | Не подлежит сертификации | 2023-12-31 | 9223.38 | 11068.06 | 11068.06 |  | 2.585 | 11.2545 | 610 | 410 | 45 | 3414970756862
021070 | да | Лиц.п DPX3 630 вык. верт | XL3 4000 Мет. Лицевая панель DPX3 630 выкат. (1) | Legrand | Power Legrand | 97 | Шкафы XL3 800 / 4000 | PL1 | 1 | ШТ | На складе | Не подлежит сертификации | 2023-12-31 | 6326.47 | 7591.76 | 7591.76 |  | 2.79 | 11.2545 | 610 | 410 | 45 | 3414970972200
021071 | да | Лиц.п DPX3 630 диф вык. верт | XL3 4000 Мет. Лицевая панель DPX3 630 с диф. выкат. (1) | Legrand | Power Legrand | 97 | Шкафы XL3 800 / 4000 | PL1 | 1 | ШТ | На складе | Не подлежит сертификации | 2023-12-31 | 15411.91 | 18494.29 | 18494.29 |  | 4.317 | 18.1536 | 620 | 610 | 48 | 3414970972217 |  | 12.09.22 - Изменение складского статуса на "На складе"
021072 | да | Лиц.п DPX3 630 диф мот вык.вер | XL3 4000 Мет. Лицевая панель DPX3 630 выкат. мотор (1) | Legrand | Power Legrand | 97 | Шкафы XL3 800 / 4000 | PL1 | 1 | ШТ | На складе | Не подлежит сертификации | 2023-12-31 | 8587.78 | 10305.34 | 10305.34 |  | 2.755 | 11.2545 | 610 | 410 | 45 | 3414970972224 |  | 12.09.22 - Изменение складского статуса на "На складе"
021073 | да | Устр.фик DPX3 630 (резерв) гор | XL3 4000 Устройство фиксации DPX3 630 гориз. 2шт ввод резерва | Legrand | Power Legrand | 97 | Шкафы XL3 800 / 4000 | PL1 | 1 | ШТ | Под заказ Т2 | Не подлежит сертификации | 2023-12-31 | 67017.63 | 80421.16 | 80421.16 |  | 8.118 | 29.036 | 610 | 595 | 80 | 3414970996237
021074 | да | Лиц.п DPX3 630вык (резерв)гор | XL3 4000 Мет. Лицевая панель DPX3 630 выкат. гориз. 2шт ввод резерва | Legrand | Power Legrand | 97 | Шкафы XL3 800 / 4000 | PL1 | 1 | ШТ | Под заказ Т2 | Не подлежит сертификации | 2023-12-31 | 12196.63 | 14635.96 | 14635.96 |  | 3.968 | 18.1536 | 620 | 610 | 48 | 3414970996244
021075 | да | Лиц.п DPX3 630вык мот(рез)гор | XL3 4000 Мет. Лицевая панель DPX3 630 выкат. мотор гориз. 2шт ввод резерва | Legrand | Power Legrand | 97 | Шкафы XL3 800 / 4000 | PL1 | 1 | ШТ | Под заказ Т2 | Не подлежит сертификации | 2023-12-31 | 12196.63 | 14635.96 | 14635.96 |  | 3.945 | 18.1536 | 620 | 610 | 48 | 3414970996251
021076 | да | Лиц.п DPX3 630 фикс (рез) гор | XL3 4000 Мет. Лицевая панель DPX3 630 фикс. гориз. 2шт ввод резерва | Legrand | Power Legrand | 97 | Шкафы XL3 800 / 4000 | PL1 | 1 | ШТ | Под заказ Т2 | Не подлежит сертификации | 2023-12-31 | 15471.19 | 18565.43 | 18565.43 |  | 4.399 | 18.1536 | 620 | 610 | 48 | 3414970996268
021080 | да | DMX3 1600 фикс Пластрон каб | DMX3 1600 Фиксированный - Пластрон для кабельной секции | Legrand | Power Legrand | 97 | Шкафы XL3 800 / 4000 | PL1 | 1 | ШТ | Под заказ Т2 | Не подлежит сертификации | 2022-12-31 | 8430 | 10116 | 10116 |  | 2.018 | 8.113 | 610 | 380 | 35 | 3414970756879
021081 | да | DMX3 1600 Вык Пластрон каб.от. | DMX3 1600 Выкатной Пластрон кабельный отсек | Legrand | Power Legrand | 97 | Шкафы XL3 800 / 4000 | PL1 | 1 | ШТ | На складе | Не подлежит сертификации | 2022-12-31 | 9027.03 | 10832.44 | 10832.44 |  | 1.933 | 8.113 | 610 | 380 | 35 | 3414970756886
021082 | да | Сплошной пластрон каб 200 | Сплошной металлический пластрон для кабельной секции - высота 200 мм | Legrand | Power Legrand | 97 | Шкафы XL3 800 / 4000 | PL1 | 1 | ШТ | На складе | Не подлежит сертификации | 2022-12-31 | 3612.6 | 4335.12 | 4335.12 |  | 0.956 | 2.898 | 360 | 230 | 35 | 3414970756893
021083 | да | Сплошной пластрон каб 600 | Сплошной металлический пластрон для кабельной секции - высота 600 мм | Legrand | Power Legrand | 97 | Шкафы XL3 800 / 4000 | PL1 | 1 | ШТ | На складе | Не подлежит сертификации | 2022-12-31 | 5406.08 | 6487.3 | 6487.3 |  | 2.562 | 6.808 | 615 | 410 | 27 | 3414970756909
021084 | да | DMX3 1600 фикс Пластрон 24м | DMX3 1600 фиксированный - Пластрон 24 м | Legrand | Power Legrand | 97 | Шкафы XL3 800 / 4000 | PL1 | 1 | ШТ | На складе | Не подлежит сертификации | 2022-12-31 | 11325.57 | 13590.68 | 13590.68 |  | 3.84 | 17.2935 | 610 | 630 | 45 | 3414970756916 |  | 12.09.22 - Изменение складского статуса на "На складе"
021085 | да | DMX3 1600 вык Пластрон 24м | DMX3 1600 выкатной - Пластрон 24 м | Legrand | Power Legrand | 97 | Шкафы XL3 800 / 4000 | PL1 | 1 | ШТ | На складе | Не подлежит сертификации | 2022-12-31 | 12245 | 14694 | 14694 |  | 3.738 | 13.2344 | 625 | 605 | 35 | 3414970756923 |  | 12.09.22 - Изменение складского статуса на "На складе"
021086 | да | DMX3 1600 фик пластрон прав 36 | DMX3 1600 фиксированный - пластрон 36 м | Legrand | Power Legrand | 97 | Шкафы XL3 800 / 4000 | PL1 | 1 | ШТ | Под заказ Т2 | Не подлежит сертификации | 2022-12-31 | 9625.25 | 11550.3 | 11550.3 |  | 5.531 | 24.381 | 860 | 630 | 45 | 3414970756930
021087 | да | DMX3 1600 вык пластрон прав 36 | DMX3 1600 выкатной - пластрон 36 м | Legrand | Power Legrand | 97 | Шкафы XL3 800 / 4000 | PL1 | 1 | ШТ | Под заказ Т2 | Не подлежит сертификации | 2022-12-31 | 9856.9 | 11828.28 | 11828.28 |  | 5.453 | 24.381 | 860 | 630 | 45 | 3414970756947
021088 | да | DMX3 1600 фик пласт 2 АВ 36м | DMX3 1600 фиксированный (2 шт) - пластрон 36м | Legrand | Power Legrand | 97 | Шкафы XL3 800 / 4000 | PL1 | 1 | ШТ | Под заказ Т2 | Не подлежит сертификации | 2022-12-31 | 10587.78 | 12705.34 | 12705.34 |  | 4.891 | 24.381 | 860 | 630 | 45 | 3414970756954
021089 | да | DMX3 1600 вык пласт 2 АВ 36м | DMX3 1600 выкатной (2 шт) - пластрон 36 м | Legrand | Power Legrand | 97 | Шкафы XL3 800 / 4000 | PL1 | 1 | ШТ | Под заказ Т2 | Не подлежит сертификации | 2022-12-31 | 10842.58 | 13011.1 | 13011.1 |  | 4.98 | 24.381 | 860 | 630 | 45 | 3414970756961
021094 | да | XL3 Комп. перегородок КС 725мм | XL3 Комплект разделительных перегородок кабельной секции глубиной 725мм для DMX3 1600 | Legrand | Power Legrand | 97 | Шкафы XL3 800 / 4000 | PL1 | 1 | ШТ | На складе | Не подлежит сертификации | 2023-12-31 | 92292.13 | 110750.56 | 110750.56 |  | 16.154 | 33.6375 | 690 | 375 | 130 | 3414970756978 |  | 12.09.22 - Изменение складского статуса на "На складе"
021095 | да | XL3 Комп. перегородок КС 975мм | XL3 Комплект разделительных перегородок кабельной секции глубиной 975мм для DMX3 1600 | Legrand | Power Legrand | 97 | Шкафы XL3 800 / 4000 | PL1 | 1 | ШТ | Под заказ Т2 | Не подлежит сертификации | 2023-12-31 | 102495.25 | 122994.3 | 122994.3 |  | 24.196 | 41.736 | 705 | 370 | 160 | 3414970756985
021096 | да | КОМПЛЕКТ РАЗДЕЛ 725 24М | XL3 Комплект разделительных перегородок шкафа глубиной 725мм шириной 24 модуля для DMX3 1600 | Legrand | Power Legrand | 97 | Шкафы XL3 800 / 4000 | PL1 | 1 | ШТ | Под заказ Т2 | Не подлежит сертификации | 2023-12-31 | 283629.71 | 340355.65 | 340355.65 |  | 21.25 | 39.501 | 660 | 630 | 95 | 3414970756992
021097 | да | Комплект раздел 925 24м | XL3 Комплект разделительных перегородок шкафа глубиной 975мм шириной 24 модуля для DMX3 1600 | Legrand | Power Legrand | 97 | Шкафы XL3 800 / 4000 | PL1 | 1 | ШТ | Под заказ Т2 | Не подлежит сертификации | 2023-12-31 | 330502.03 | 396602.44 | 396602.44 |  | 27.715 | 50.922 | 920 | 615 | 90 | 3414970757005
021098 | да | XL3 Комп. перегородок Ш 725мм | XL3 Комплект разделительных перегородок шкафа глубиной 725мм шириной 36 модуля для DMX3 1600 | Legrand | Power Legrand | 97 | Шкафы XL3 800 / 4000 | PL1 | 1 | ШТ | Под заказ Т2 | Не подлежит сертификации | 2023-12-31 | 102495.25 | 122994.3 | 122994.3 |  | 28.902 | 59.166 | 865 | 720 | 95 | 3414970757012
021099 | да | XL3 Комп. перегородок Ш 975мм | XL3 Комплект разделительных перегородок шкафа глубиной 975мм шириной 36 модуля для DMX3 1600 | Legrand | Power Legrand | 97 | Шкафы XL3 800 / 4000 | PL1 | 1 | ШТ | Под заказ Т2 | Не подлежит сертификации | 2023-12-31 | 102495.25 | 122994.3 | 122994.3 |  | 42.4 | 65.6304 | 880 | 660 | 113 | 3414970757029
021100 | да | DPX-IS1600М/пл.ФиксВерт.Пер24м | DPX-IS 1600 Монтажная пластина фикс.верт.пер. 24м | Legrand | Power Legrand | 97 | Шкафы XL3 800 / 4000 | PL1 | 1 | ШТ | На складе | Не подлежит сертификации | 2022-12-31 | 11509.76 | 13811.71 | 13811.71 |  | 4.414 | 10.0142 | 622 | 350 | 46 | 3245060211004 |  | 12.09.22 - Изменение складского статуса на "На складе"
021102 | да | DPX1600 М/пл.Фикс.Верт.Пер.36м | Плата монтаж. для DPX 1600 фикс. верт. перед. 36-мод. | Legrand | Power Legrand | 97 | Шкафы XL3 800 / 4000 | PL1 | 1 | ШТ | На складе | Не подлежит сертификации | 2022-12-31 | 9638.48 | 11566.18 | 11566.18 |  | 8.549 | 13.2737 | 875 | 410 | 37 | 3245060211028 |  | 12.09.22 - Изменение складского статуса на "На складе"
021103 | да | DPX1600 М/пл.Фикс.Верт.Зад.36м | Плата монтаж. для DPX 1600 фикс. верт. задн. 36-мод. | Legrand | Power Legrand | 97 | Шкафы XL3 800 / 4000 | PL1 | 1 | ШТ | Под заказ Т2 | Не подлежит сертификации | 2022-12-31 | 10046.28 | 12055.54 | 12055.54 |  | 6.355 | 32.4101 | 825 | 405 | 97 | 3245060211035
021104 | да | DPX1600М/пл.Фикс.Верт.Пер.Прив | Плата монтаж. для DPX 1600 фикс. верт. перед. с приводом | Legrand | Power Legrand | 97 | Шкафы XL3 800 / 4000 | PL1 | 1 | ШТ | Под заказ Т2 | Не подлежит сертификации | 2022-12-31 | 10787.7 | 12945.24 | 12945.24 |  | 5.215 | 32.9156 | 610 | 568 | 95 | 3245060211042
021105 | да | DPX1600М/пл.Вык.Верт.Пер.Прив. | Плата монтаж. для DPX 1600 выкатн. верт. перед. с приводом | Legrand | Power Legrand | 97 | Шкафы XL3 800 / 4000 | PL1 | 1 | ШТ | На складе | Не подлежит сертификации | 2022-12-31 | 11899.83 | 14279.8 | 14279.8 |  | 6.971 | 33.7439 | 605 | 575 | 97 | 3245060211059
021106 | да | DPX1600М/пл.Фикс.Верт.Зад.Прив | Плата монтаж. для DPX 1600 фикс. верт. задн. с приводом | Legrand | Power Legrand | 97 | Шкафы XL3 800 / 4000 | PL1 | 1 | ШТ | На складе | Не подлежит сертификации | 2022-12-31 | 11937.59 | 14325.11 | 14325.11 |  | 4.737 | 19.4162 | 565 | 395 | 87 | 3245060211066 |  | 12.09.22 - Изменение складского статуса на "На складе"
021110 | да | DPX1600 Пластр.Верт.24м.1/4об | Плата монтаж. для DPX 1600 верт. 24-мод. 1/4 обор. | Legrand | Power Legrand | 97 | Шкафы XL3 800 / 4000 | PL1 | 1 | ШТ | Под заказ Т2 | Не подлежит сертификации | 2022-12-31 | 7676.56 | 9211.87 | 9211.87 |  | 2.919 | 11.2545 | 610 | 410 | 45 | 3245060211103
021111 | да | DPX1600 Пластр.Верт.24м.винт | Плата монтаж. для DPX 1600 верт. 24-мод. на винтах | Legrand | Power Legrand | 97 | Шкафы XL3 800 / 4000 | PL1 | 1 | ШТ | На складе | Не подлежит сертификации | 2022-12-31 | 6800.41 | 8160.49 | 8160.49 |  | 2.84 | 11.2545 | 610 | 410 | 45 | 3245060211110
021112 | да | DPX1600 Пластр.Верт.36м.1/4об | Плата монтаж. для DPX 1600 верт. 36-мод. 1/4 обор. | Legrand | Power Legrand | 97 | Шкафы XL3 800 / 4000 | PL1 | 1 | ШТ | На складе | Не подлежит сертификации | 2022-12-31 | 7949.95 | 9539.94 | 9539.94 |  | 3.89 | 12.4915 | 860 | 415 | 35 | 3245060211127 |  | 12.09.22 - Изменение складского статуса на "На складе"
021113 | да | DPX1600-ISПластр.Верт.24м.винт | Плата монтаж. для DPX 1600-IS верт. 24-мод. на винтах | Legrand | Power Legrand | 97 | Шкафы XL3 800 / 4000 | PL1 | 1 | ШТ | На складе | Не подлежит сертификации | 2022-12-31 | 11509.76 | 13811.71 | 13811.71 |  | 3.32 | 7.503 | 610 | 410 | 30 | 3245060211134 |  | 12.09.22 - Изменение складского статуса на "На складе"
021114 | да | DPX1600Пластр.Вер.фикс24м.винт | Плата монтаж. для DPX 1600 фикс. верт. 24-мод. на винтах | Legrand | Power Legrand | 97 | Шкафы XL3 800 / 4000 | PL1 | 1 | ШТ | Под заказ Т2 | Не подлежит сертификации | 2022-12-31 | 5406.98 | 6488.38 | 6488.38 |  | 2.784 | 7.2263 | 615 | 470 | 25 | 3245060211141
021115 | да | DPX1600Пластр.Верт.Вык24м.зам | Плата монтаж. для DPX 1600 выкатн. верт. 24-мод. Замок | Legrand | Power Legrand | 97 | Шкафы XL3 800 / 4000 | PL1 | 1 | ШТ | На складе | Не подлежит сертификации | 2022-12-31 | 9182.37 | 11018.84 | 11018.84 |  | 3.952 | 18.1536 | 620 | 610 | 48 | 3245060211158
021116 | да | DPX1600 Пл.Вер.Вык.Привод 24м | Плата монтаж. для DPX 1600 выкатн. верт. 24-мод. с приводом | Legrand | Power Legrand | 97 | Шкафы XL3 800 / 4000 | PL1 | 1 | ШТ | На складе | Не подлежит сертификации | 2022-12-31 | 9096.31 | 10915.57 | 10915.57 |  | 3.98 | 18.1536 | 620 | 610 | 48 | 3245060211165
021120 | да | DCX-M компл. на 40/63A вер. | Монтажный комплект - XL³ 800/4000 - вертикальная установка DCX-M на 40 и 60 А | Legrand | Power Legrand | 97 | Шкафы XL3 800 / 4000 | PL1 | 1 | ШТ | На складе | Сертифицировано | 2026-08-25 | 23396.04 | 28075.25 | 28075.25 | Распродажа остатков на складе | 5.012 | 26.2211 | 644 | 234 | 174 | 3245060211202 |  | 12.09.22 - Изменение складского статуса на "На складе"; 15.09.22 - Изменение статуса на "Распродажа остатков на складе".
021121 | да | DCX-M комп. на 100/160A вер. | Монтажный комплект - XL³ 800/4000 - вертикальная установка DCX-M на 100 и 160 А | Legrand | Power Legrand | 97 | Шкафы XL3 800 / 4000 | PL1 | 1 | ШТ | На складе | Сертифицировано | 2026-08-25 | 24184.65 | 29021.58 | 29021.58 |  | 3.548 | 10.206 | 630 | 225 | 72 | 3245060211219
021122 | да | DCX-M комп. на 200/400A вер. | Монтажный комплект - XL³ 800/4000 - вертикальная установка DCX-M на 200 и 400 А | Legrand | Power Legrand | 97 | Шкафы XL3 800 / 4000 | PL1 | 1 | ШТ | На складе | Сертифицировано | 2026-08-25 | 24184.65 | 29021.58 | 29021.58 |  | 5.784 | 14.742 | 630 | 325 | 72 | 3245060211226
021123 | да | DCX-M комп. на 630/800A вер. | Монтажный комплект - XL³ 4000 - вертикальная установка DCX-M на 630 и 800 А | Legrand | Power Legrand | 97 | Шкафы XL3 800 / 4000 | PL1 | 1 | ШТ | На складе | Сертифицировано | 2026-08-25 | 27339.19 | 32807.03 | 32807.03 |  | 6.504 | 24.633 | 630 | 425 | 92 | 3245060211233 |  | 12.09.22 - Изменение складского статуса на "На складе"
021124 | да | DCX-M комп. на 1000/1250A вер. | Монтажный комплект - XL³ 4000 - вертикальная установка DCX-M на 1000 и 1250 А | Legrand | Power Legrand | 97 | Шкафы XL3 800 / 4000 | PL1 | 1 | ШТ | На складе | Не подлежит сертификации | 2022-12-31 | 27707.22 | 33248.66 | 33248.66 |  | 9.666 | 52.3687 | 630 | 625 | 133 | 3245060211240 |  | 12.09.22 - Изменение складского статуса на "На складе"
021125 | да | DCX-M комп. на 1600A вер. | Монтажный комплект - XL³ 4000 - вертикальная установка DCX-M на 1600 А | Legrand | Power Legrand | 97 | Шкафы XL3 800 / 4000 | PL1 | 1 | ШТ | На складе | Не подлежит сертификации | 2022-12-31 | 28390.68 | 34068.82 | 34068.82 |  | 13.649 | 139.7 | 880 | 625 | 254 | 3245060211257 |  | 12.09.22 - Изменение складского статуса на "На складе"
021127 | да | DCX-M комп. на 100/160A гор. | Монтажный комплект - XL³ 800/4000 - горизонтальная установка DCX-M на 100 и 160 А | Legrand | Power Legrand | 97 | Шкафы XL3 800 / 4000 | PL1 | 1 | ШТ | На складе | Не подлежит сертификации | 2022-12-31 | 24184.65 | 29021.58 | 29021.58 |  | 5.322 | 14.742 | 630 | 325 | 72 | 3245060211271 |  | 12.09.22 - Изменение складского статуса на "На складе"
021128 | да | DCX-M комп. на 200/400A гор. | Монтажный комплект - XL³ 800/4000 - горизонтальная установка DCX-M на 200 и 400 А | Legrand | Power Legrand | 97 | Шкафы XL3 800 / 4000 | PL1 | 1 | ШТ | Под заказ Т2 | Не подлежит сертификации | 2022-12-31 | 24184.65 | 29021.58 | 29021.58 |  | 6.443 | 19.9584 | 630 | 440 | 72 | 3245060211288
021129 | да | DCX-M комп. на 630/800A гор. | Монтажный комплект - XL³ 4000 - горизонтальная установка DCX-M на 630 и 800 А | Legrand | Power Legrand | 97 | Шкафы XL3 800 / 4000 | PL1 | 1 | ШТ | Под заказ Т2 | Не подлежит сертификации | 2022-12-31 | 24605.26 | 29526.31 | 29526.31 |  | 7.927 | 40.1625 | 630 | 625 | 102 | 3245060211295
021130 | да | XL3 6300 Цоколь 475мм | Цоколь - XL³ 6300 - высота 100 мм - глубина 475 мм - ширина 1425 мм | Legrand | Power Legrand | 97 | Шкафы XL3 800 / 4000 | PL1 | 1 | ШТ | Под заказ Т2 | Не подлежит сертификации | 2022-12-31 | 155941.64 | 187129.97 | 187129.97 |  | 33.3 | 85.9223 | 1465 | 510 | 115 | 3245060211301
021131 | да | XL3 6300 Цоколь 725мм | Цоколь - XL³ 6300 - высота 100 мм - глубина 725 мм - ширина 1425 мм | Legrand | Power Legrand | 97 | Шкафы XL3 800 / 4000 | PL1 | 1 | ШТ | Под заказ Т2 | Не подлежит сертификации | 2022-12-31 | 170681.31 | 204817.57 | 204817.57 |  | 41.5 | 128.041 | 1465 | 760 | 115 | 3245060211318
021132 | да | XL3 6300 Цоколь 975мм | Цоколь - XL³ 6300 - высота 100 мм - глубина 975 мм - ширина 1425 мм | Legrand | Power Legrand | 97 | Шкафы XL3 800 / 4000 | PL1 | 1 | ШТ | На складе | Не подлежит сертификации | 2022-12-31 | 185848.23 | 223017.88 | 223017.88 |  | 50 | 153.5985 | 1450 | 990 | 107 | 3245060211325
021133 | да | XL3 6300 Компл.Крышк+Oсн.475мм | Комплект из верхней панели и основания шкафа - XL³ 6300 - глубина 475 мм - ширина 1425 мм | Legrand | Power Legrand | 97 | Шкафы XL3 800 / 4000 | PL1 | 1 | ШТ | Под заказ Т2 | Не подлежит сертификации | 2022-12-31 | 189994.42 | 227993.3 | 227993.3 |  | 47.6 | 216 | 1440 | 500 | 300 | 3245060211332
021134 | да | XL3 6300 Компл.Крышк+Oсн.725мм | Комплект из верхней панели и основания шкафа - XL³ 6300 - глубина 725 мм - ширина 1425 мм | Legrand | Power Legrand | 97 | Шкафы XL3 800 / 4000 | PL1 | 1 | ШТ | Под заказ Т2 | Не подлежит сертификации | 2022-12-31 | 206378.12 | 247653.74 | 247653.74 |  | 63.6 | 324 | 1440 | 750 | 300 | 3245060211349
021135 | да | XL3 6300 Компл.Крышк+Oсн.975мм | Комплект из верхней панели и основания шкафа - XL³ 6300 - глубина 975 мм - ширина 1425 мм | Legrand | Power Legrand | 97 | Шкафы XL3 800 / 4000 | PL1 | 1 | ШТ | На складе | Не подлежит сертификации | 2022-12-31 | 232174.86 | 278609.83 | 278609.83 |  | 74.649 | 432 | 1440 | 1000 | 300 | 3245060211356
021136 | да | XL3 6300 Стойки каркасные | Комплект из 4 опорных стоек - XL³ 6300 | Legrand | Power Legrand | 97 | Шкафы XL3 800 / 4000 | PL1 | 1 | ШТ | На складе | Не подлежит сертификации | 2022-12-31 | 130913.09 | 157095.71 | 157095.71 |  | 29.8 | 45.248 | 2020 | 160 | 140 | 3245060211363
021137 | да | XL3 6300 Стойки аппаратные | Комплект из 2 монтажных стоек - XL³ 6300 | Legrand | Power Legrand | 97 | Шкафы XL3 800 / 4000 | PL1 | 1 | ШТ | На складе | Не подлежит сертификации | 2022-12-31 | 86932.13 | 104318.56 | 104318.56 |  | 30.1 | 48.279 | 2090 | 220 | 105 | 3245060211370
021138 | да | XL3 6300 Креп.DMX3 3P/4P стац. | Пластина для монтажа DMX³ 6300 - XL³ 6300 - для 1 DMX³ 6300 3П/4П фиксированного исполнения | Legrand | Power Legrand | 97 | Шкафы XL3 800 / 4000 | PL1 | 1 | ШТ | Под заказ Т2 | Не подлежит сертификации | 2022-12-31 | 63738.02 | 76485.62 | 76485.62 |  | 13.2 | 62.594 | 1315 | 280 | 170 | 3245060211387
021139 | да | XL3 6300 Панель пер.DMX3 3P/4P | Металлическая лицевая панель - XL³ 6300 - для 1 DMX³ 6300 3П/4П фиксированного и выкатного исполнения | Legrand | Power Legrand | 97 | Шкафы XL3 800 / 4000 | PL1 | 1 | ШТ | На складе | Не подлежит сертификации | 2022-12-31 | 17046.79 | 20456.15 | 20456.15 |  | 7.9 | 32.612 | 1315 | 620 | 40 | 3245060211394
021140 | да | XL3 6300 Креп.DMX3 3P/4P выкат | Пластина для монтажа DMX³ 6300 - XL³ 6300 - для 1 DMX³ 6300 3П/4П выкатного исполнения | Legrand | Power Legrand | 97 | Шкафы XL3 800 / 4000 | PL1 | 1 | ШТ | На складе | Не подлежит сертификации | 2022-12-31 | 62205.74 | 74646.89 | 74646.89 |  | 13.3 | 62.594 | 1315 | 280 | 170 | 3245060211400
021141 | да | XL3 6300 Панель 1300х2000мм | Задняя панель - XL³ 6300 - ширина 1300 мм | Legrand | Power Legrand | 97 | Шкафы XL3 800 / 4000 | PL1 | 1 | ШТ | На складе | Не подлежит сертификации | 2022-12-31 | 83001.53 | 99601.84 | 99601.84 |  | 42.2 | 128.4 | 2140 | 800 | 75 | 3245060211417
021142 | да | XL3 6300 Рейка DIN 1300мм | Рейка DIN - XL³ 6300 - 36 модулей | Legrand | Power Legrand | 97 | Шкафы XL3 800 / 4000 | PL1 | 1 | ШТ | На складе | Не подлежит сертификации | 2022-12-31 | 11433.93 | 13720.72 | 13720.72 |  | 1.947 | 16.225 | 1180 | 125 | 110 | 3245060211424
021143 | да | XL3 6300 Пан.пер.DIN 1300х200 | Металлическая лицевая панель - XL³ 6300 - высота 200 мм | Legrand | Power Legrand | 97 | Шкафы XL3 800 / 4000 | PL1 | 1 | ШТ | На складе | Не подлежит сертификации | 2022-12-31 | 9538.07 | 11445.68 | 11445.68 |  | 3.2 | 11.572 | 1315 | 220 | 40 | 3245060211431
021144 | да | XL3 6300 Пан.пер.спл.1300х200 | Сплошная металлическая лицевая панель - XL³ 6300 - высота 200 мм - ширина - 1300 мм | Legrand | Power Legrand | 97 | Шкафы XL3 800 / 4000 | PL1 | 1 | ШТ | На складе | Не подлежит сертификации | 2022-12-31 | 9570.11 | 11484.13 | 11484.13 |  | 3.4 | 11.572 | 1315 | 220 | 40 | 3245060211448 |  | 12.09.22 - Изменение складского статуса на "На складе"
021145 | да | XL3 6300 Пан.пер.спл.1300X400 | Сплошная металлическая лицевая панель - XL³ 6300 - высота 400 мм - ширина - 1300 мм | Legrand | Power Legrand | 97 | Шкафы XL3 800 / 4000 | PL1 | 1 | ШТ | На складе | Не подлежит сертификации | 2022-12-31 | 13682.27 | 16418.72 | 16418.72 |  | 6.1 | 22.092 | 1315 | 420 | 40 | 3245060211455
021146 | да | XL3 6300 Комплект перегор.DMX3 | Комплект для секционирования DMX³ 6300 - XL³ 6300 - разделение вида 4b | Legrand | Power Legrand | 97 | Шкафы XL3 800 / 4000 | PL1 | 1 | ШТ | На складе | Не подлежит сертификации | 2022-12-31 | 249246.04 | 299095.25 | 299095.25 |  | 60.3 | 122.85 | 1350 | 650 | 140 | 3245060211462 |  | 12.09.22 - Изменение складского статуса на "На складе"
021147 | да | XL3 6300 Перегородки секц.шин. | Перегородка для отгораживания сборных шин 6300 А - XL³ 6300 | Legrand | Power Legrand | 97 | Шкафы XL3 800 / 4000 | PL1 | 1 | ШТ | На складе | Не подлежит сертификации | 2022-12-31 | 20013.17 | 24015.8 | 24015.8 |  | 3.6 | 15.125 | 1250 | 220 | 55 | 3245060211479 |  | 12.09.22 - Изменение складского статуса на "На складе"
021148 | да | XL3 6300 Уплотн. IP30 1300х200 | Уплотнитель IP 30 - XL³ 6300 - 1300x2000 мм | Legrand | Power Legrand | 97 | Шкафы XL3 800 / 4000 | PL1 | 2 | ШТ | На складе | Не подлежит сертификации | 2022-12-31 | 25597.5 | 30717 | 30717 |  | 4.1 | 32.6586 | 2120 | 195 | 79 | 3245060211486 |  | 12.09.22 - Изменение складского статуса на "На складе"
021149 | да | XL3 6300 Комп. гор. Разделения | XL3 Комплект горизонтального разделения шкафа XL3 6300 для DMX3 6300 | Legrand | Power Legrand | 97 | Шкафы XL3 800 / 4000 | PL1 | 1 | ШТ | Под заказ Т2 | Не подлежит сертификации | 2023-12-31 | 40945.63 | 49134.76 | 49134.76 |  | 7.8 | 19.5656 | 1380 | 278 | 51 | 3245060211493
021208 | да | ПЛАТА DPX3 160/250 УПР ВРА | Металлическая лицевая панель - XL³ 4000 - 24 модуля - высота 400 мм - вертикальная установка от 1 до 3 DPX³ 160/250 | Legrand | Power Legrand | 97 | Шкафы XL3 800 / 4000 | PL1 | 1 | ШТ | Под заказ Т2 | Не подлежит сертификации | 2022-12-31 | 16002.73 | 19203.28 | 19203.28 |  | 2.973 | 11.2545 | 610 | 410 | 45 | 3245060212087
021211 | да | ПЛАСТИНАDPX3 160/250 С/БЕЗ ДИФ | Металлическая лицевая панель - XL³ 4000 - 24 модуля - высота 400 мм - вертикальная установка от 1 до 3 DPX³ 160/250 | Legrand | Power Legrand | 97 | Шкафы XL3 800 / 4000 | PL1 | 1 | ШТ | На складе | Не подлежит сертификации | 2022-12-31 | 5147.41 | 6176.89 | 6176.89 |  | 2.786 | 11.2545 | 610 | 410 | 45 | 3245060212117
021213 | да | ПЛАСТИНА DPX3 160/250 ГОР Ш600 | Металлическая лицевая панель - XL³ 4000 - 24 модуля - высота 400 мм - горизонтальная установка от 1 до 3 DPX³ 160/250 | Legrand | Power Legrand | 97 | Шкафы XL3 800 / 4000 | PL1 | 1 | ШТ | На складе | Не подлежит сертификации | 2022-12-31 | 5956.57 | 7147.88 | 7147.88 |  | 1.459 | 2.58 | 600 | 215 | 20 | 3245060212131
021217 | да | DPX250-630 Лиц.пан.гориз. | Металлическая лицевая панель - XL³ 4000 - для 1 DPX 630 съёмного исполнения с УЗО или без него - гориз. монтаж | Legrand | Power Legrand | 97 | Шкафы XL3 800 / 4000 | PL1 | 1 | ШТ | На складе | Не подлежит сертификации | 2022-12-31 | 16532.44 | 19838.93 | 19838.93 |  | 2.199 | 8.6986 | 610 | 310 | 46 | 3245060212179
021218 | да | XL3 4000Мет.пл 1DPX630съём гор | Металлическая лицевая панель - XL³ 4000 - для 1 DPX 630 съёмного исполнения - горизонтальный монтаж | Legrand | Power Legrand | 97 | Шкафы XL3 800 / 4000 | PL1 | 1 | ШТ | На складе | Не подлежит сертификации | 2022-12-31 | 15917.94 | 19101.53 | 19101.53 |  | 2.165 | 8.6986 | 610 | 310 | 46 | 3245060212186 |  | 12.09.22 - Изменение складского статуса на "На складе"
021219 | да | XL3 4000Мет.пл 1DPX630съём мот | Металлическая лицевая панель - XL³ 4000 - для 1 DPX 630 съёмного исполнения - с мот. приводом - горизонтальный монтаж | Legrand | Power Legrand | 97 | Шкафы XL3 800 / 4000 | PL1 | 1 | ШТ | Под заказ Т2 | Не подлежит сертификации | 2022-12-31 | 16338.8 | 19606.56 | 19606.56 |  | 2.487 | 12.2915 | 610 | 310 | 65 | 3245060212193
021224 | да | DPX 250Л.п.на петл.гор.ш.600 | Металлическая лицевая панель - XL³ 4000 - для 1 DPX 250 съёмного исполнения с УЗО или без него - гориз. монтаж | Legrand | Power Legrand | 97 | Шкафы XL3 800 / 4000 | PL1 | 1 | ШТ | Под заказ Т2 | Не подлежит сертификации | 2022-12-31 | 7445.7 | 8934.84 | 8934.84 |  | 1.397 | 1.9168 | 599 | 200 | 16 | 3245060212247
021226 | да | DPX 250Л.п.на петл.гор.ш.600 | Металлическая лицевая панель - XL³ 4000 - для 1 DPX 250 выкатного исполнения - горизонтальный монтаж | Legrand | Power Legrand | 97 | Шкафы XL3 800 / 4000 | PL1 | 1 | ШТ | Под заказ Т2 | Не подлежит сертификации | 2022-12-31 | 5947.68 | 7137.22 | 7137.22 |  | 2.164 | 8.6986 | 610 | 310 | 46 | 3245060212261
021227 | да | XL34000 Л.п.300мм мет.DPX250 | Металлическая лицевая панель - XL³ 4000 - для 1 DPX 250 выкатного исполнения - с моторным приводом - гориз. монтаж | Legrand | Power Legrand | 97 | Шкафы XL3 800 / 4000 | PL1 | 1 | ШТ | Под заказ Т2 | Не подлежит сертификации | 2022-12-31 | 12355.23 | 14826.28 | 14826.28 |  | 2.188 | 8.6986 | 610 | 310 | 46 | 3245060212278
021234 | да | XL34000 Л.п.400мм мет.DPX1600 | Металлическая лицевая панель - XL³ 4000 - для DPX 1600 выкатного исполнения - горизонтальный монтаж | Legrand | Power Legrand | 97 | Шкафы XL3 800 / 4000 | PL1 | 1 | ШТ | Под заказ Т2 | Не подлежит сертификации | 2022-12-31 | 10115.26 | 12138.31 | 12138.31 |  | 2.61 | 11.2545 | 610 | 410 | 45 | 3245060212346
021235 | да | XL34000 Л.п.400мм мет.DPX1600 | Металлическая лицевая панель - XL³ 4000 - для DPX 1600 вык. исполнения с мот./ручн. приводом управления - гориз. монтаж | Legrand | Power Legrand | 97 | Шкафы XL3 800 / 4000 | PL1 | 1 | ШТ | Под заказ Т2 | Не подлежит сертификации | 2022-12-31 | 9915.4 | 11898.48 | 11898.48 |  | 2.801 | 11.2545 | 610 | 410 | 45 | 3245060212353
021251 | да | XL3 800Дв.д/шк.мет.1050x660 | Дверь металлическая выгнутая XL³ 800 шириной 660 мм - для шкафов Кат. № 0 204 01 и щитов | Legrand | Power Legrand | 97 | Шкафы XL3 800 / 4000 | PL1 | 1 | ШТ | На складе | Не подлежит сертификации | 2022-12-31 | 16625.87 | 19951.04 | 19951.04 |  | 9.668 | 59.616 | 1080 | 690 | 80 | 3245060212513
021252 | да | XL3 800Дв.д/шк.мет.660Х1250 | Дверь металлическая выгнутая XL³ 800 шириной 660 мм - для шкафов Кат. № 0 204 02 и щитов | Legrand | Power Legrand | 97 | Шкафы XL3 800 / 4000 | PL1 | 1 | ШТ | На складе | Не подлежит сертификации | 2022-12-31 | 18151.19 | 21781.43 | 21781.43 |  | 11.077 | 70.656 | 1280 | 690 | 80 | 3245060212520
021253 | да | XL3 800Дв.д/щит мет.660Х1550 | Дверь металлическая выгнутая XL³ 800 шириной 660 мм - для щитов Кат. № 0 204 03 | Legrand | Power Legrand | 97 | Шкафы XL3 800 / 4000 | PL1 | 1 | ШТ | На складе | Не подлежит сертификации | 2022-12-31 | 20614.43 | 24737.32 | 24737.32 |  | 13.611 | 81.696 | 1480 | 690 | 80 | 3245060212537 |  | 12.09.22 - Изменение складского статуса на "На складе"
021254 | да | XL3 800Дв.д/щит мет.660Х1950 | Дверь металлическая выгнутая XL³ 800 шириной 660 мм - для щитов Кат. № 0 204 04 | Legrand | Power Legrand | 97 | Шкафы XL3 800 / 4000 | PL1 | 1 | ШТ | На складе | Не подлежит сертификации | 2022-12-31 | 23795 | 28554 | 28554 |  | 16.6 | 103.776 | 1880 | 690 | 80 | 3245060212544
021256 | да | XL3 800Дв.д/шк.мет.910Х1050 | Дверь металлическая выгнутая XL³ 800 шириной 910 мм - для шкафов Кат. № 0 204 06 | Legrand | Power Legrand | 97 | Шкафы XL3 800 / 4000 | PL1 | 1 | ШТ | На складе | Не подлежит сертификации | 2022-12-31 | 30906.49 | 37087.79 | 37087.79 |  | 12.793 | 81.216 | 1080 | 940 | 80 | 3245060212568 |  | 12.09.22 - Изменение складского статуса на "На складе"
021257 | да | XL3 800Дв.д/шк.мет.910Х1250 | Дверь металлическая выгнутая XL³ 800 шириной 910 мм - для шкафов Кат. № 0 204 07 | Legrand | Power Legrand | 97 | Шкафы XL3 800 / 4000 | PL1 | 1 | ШТ | На складе | Не подлежит сертификации | 2022-12-31 | 32833.83 | 39400.6 | 39400.6 |  | 15.017 | 96.256 | 1280 | 940 | 80 | 3245060212575
021258 | да | XL3 800Дв.д/щитов мет 910Х1550 | Дверь металлическая выгнутая XL³ 800 шириной 910 мм - для щитов Кат. № 0 204 08 | Legrand | Power Legrand | 97 | Шкафы XL3 800 / 4000 | PL1 | 1 | ШТ | На складе | Не подлежит сертификации | 2022-12-31 | 39246.69 | 47096.03 | 47096.03 |  | 17.4 | 111.296 | 1480 | 940 | 80 | 3245060212582
021259 | да | XL3 800Дв.д/щит мет.910Х1950 | Дверь металлическая XL³ 800 шириной 910 мм - для щитов Кат. № 0 204 09 | Legrand | Power Legrand | 97 | Шкафы XL3 800 / 4000 | PL1 | 1 | ШТ | На складе | Не подлежит сертификации | 2022-12-31 | 46695.37 | 56034.44 | 56034.44 |  | 21.5 | 141.376 | 1880 | 940 | 80 | 3245060212599
021260 | да | XL3 800Дв.д/шк.стек.выс.800 | Дверь остекленная XL³ 800 - высота 800 мм | Legrand | Power Legrand | 97 | Шкафы XL3 800 / 4000 | PL1 | 1 | ШТ | Под заказ Т2 | Не подлежит сертификации | 2022-12-31 | 25719.33 | 30863.2 | 30863.2 |  | 8.318 | 48.576 | 880 | 690 | 80 | 3245060212605
021261 | да | XL3 800Дв.д/шк.стек660Х1050 | Дверь остекленная выгнутая XL³ 800 шириной 660 мм - для шкафов Кат. № 0 204 01 | Legrand | Power Legrand | 97 | Шкафы XL3 800 / 4000 | PL1 | 1 | ШТ | На складе | Не подлежит сертификации | 2022-12-31 | 27174.06 | 32608.87 | 32608.87 |  | 9.633 | 59.616 | 1080 | 690 | 80 | 3245060212612 |  | 12.09.22 - Изменение складского статуса на "На складе"
021262 | да | XL3 800Дв.д/шк.стек660Х1250 | Дверь остекленная выгнутая XL³ 800 шириной 660 мм - для шкафов Кат. № 0 204 02 | Legrand | Power Legrand | 97 | Шкафы XL3 800 / 4000 | PL1 | 1 | ШТ | Под заказ Т2 | Не подлежит сертификации | 2022-12-31 | 31113.81 | 37336.57 | 37336.57 |  | 11.4 | 70.656 | 1280 | 690 | 80 | 3245060212629
021263 | да | XL3 800 Дв.д/щит.стек.660х1550 | Дверь остекленная выгнутая XL³ 800 шириной 660 мм - для щитов Кат. № 0 204 03 | Legrand | Power Legrand | 97 | Шкафы XL3 800 / 4000 | PL1 | 1 | ШТ | На складе | Не подлежит сертификации | 2022-12-31 | 34633.72 | 41560.46 | 41560.46 |  | 14 | 81.696 | 1480 | 690 | 80 | 3245060212636 |  | 12.09.22 - Изменение складского статуса на "На складе"
021264 | да | XL3 800Дв.д/щит стек660Х1950 | Дверь остекленная выгнутая XL³ 800 шириной 660 мм - для щитов Кат. № 0 204 04 | Legrand | Power Legrand | 97 | Шкафы XL3 800 / 4000 | PL1 | 1 | ШТ | На складе | Не подлежит сертификации | 2022-12-31 | 38894.94 | 46673.93 | 46673.93 |  | 17 | 103.776 | 1880 | 690 | 80 | 3245060212643
021266 | да | XL3 800 Дв.д/шкафов 910х1050 | Дверь остекленная выгнутая XL³ 800 шириной 910 мм - для шкафов Кат. № 0 204 06 | Legrand | Power Legrand | 97 | Шкафы XL3 800 / 4000 | PL1 | 1 | ШТ | На складе | Не подлежит сертификации | 2022-12-31 | 39997.18 | 47996.62 | 47996.62 |  | 13 | 81.216 | 1080 | 940 | 80 | 3245060212667 |  | 12.09.22 - Изменение складского статуса на "На складе"
021267 | да | XL3 800Дв.д/шк.в стек910Х1250 | Дверь остекленная выгнутая XL³ 800 шириной 910 мм - для шкафов Кат. № 0 204 07 | Legrand | Power Legrand | 97 | Шкафы XL3 800 / 4000 | PL1 | 1 | ШТ | На складе | Не подлежит сертификации | 2022-12-31 | 42568.17 | 51081.8 | 51081.8 |  | 15.4 | 96.256 | 1280 | 940 | 80 | 3245060212674 |  | 12.09.22 - Изменение складского статуса на "На складе"
021268 | да | XL3 800Дв.д/щит стек 910х1550 | Дверь остекленная выгнутая XL³ 800 шириной 910 мм - для щитов Кат. № 0 204 08 | Legrand | Power Legrand | 97 | Шкафы XL3 800 / 4000 | PL1 | 1 | ШТ | На складе | Не подлежит сертификации | 2022-12-31 | 51090.7 | 61308.84 | 61308.84 |  | 18 | 111.296 | 1480 | 940 | 80 | 3245060212681 |  | 12.09.22 - Изменение складского статуса на "На складе"
021269 | да | XL3 800Дв.д/щит стек910Х1950 | Дверь остекленная выгнутая XL³ 800 шириной 910 мм - для щитов Кат. № 0 204 09 | Legrand | Power Legrand | 97 | Шкафы XL3 800 / 4000 | PL1 | 1 | ШТ | Под заказ Т2 | Не подлежит сертификации | 2022-12-31 | 58633.38 | 70360.06 | 70360.06 |  | 21.711 | 141.376 | 1880 | 940 | 80 | 3245060212698
021271 | да | XL3 800Дв.д/шк.мет700Х1050IP55 | Дверь металлическая плоская XL³ 800 шириной 700 мм - для шкафов Кат. № 0 204 51 | Legrand | Power Legrand | 97 | Шкафы XL3 800 / 4000 | PL1 | 1 | ШТ | На складе | Не подлежит сертификации | 2022-12-31 | 18018.85 | 21622.62 | 21622.62 |  | 10.978 | 32.832 | 1140 | 720 | 40 | 3245060212711 |  | 12.09.22 - Изменение складского статуса на "На складе"
021272 | да | XL3 800Дв.д/шк.мет700Х1250IP55 | Дверь металлическая плоская XL³ 800 шириной 700 мм - для шкафов Кат. № 0 204 52 | Legrand | Power Legrand | 97 | Шкафы XL3 800 / 4000 | PL1 | 1 | ШТ | На складе | Не подлежит сертификации | 2022-12-31 | 20644.04 | 24772.85 | 24772.85 |  | 13.2 | 38.592 | 1340 | 720 | 40 | 3245060212728
021273 | да | XL3 800Дв.д/щитов мет700Х1550 | Дверь металлическая плоская XL³ 800 шириной 700 мм - для щитов Кат. № 0 204 53 | Legrand | Power Legrand | 97 | Шкафы XL3 800 / 4000 | PL1 | 1 | ШТ | На складе | Не подлежит сертификации | 2022-12-31 | 24262.26 | 29114.71 | 29114.71 |  | 14.898 | 44.352 | 1540 | 720 | 40 | 3245060212735 |  | 12.09.22 - Изменение складского статуса на "На складе"
021274 | да | XL3800Дв.д/щит мет700Х1950IP55 | Дверь металлическая плоская XL³ 800 шириной 700 мм - для щитов Кат. № 0 204 54 | Legrand | Power Legrand | 97 | Шкафы XL3 800 / 4000 | PL1 | 1 | ШТ | На складе | Не подлежит сертификации | 2022-12-31 | 32323.29 | 38787.95 | 38787.95 |  | 20.2 | 55.872 | 1940 | 720 | 40 | 3245060212742 |  | 12.09.22 - Изменение складского статуса на "На складе"
021276 | да | XL3 800Дв.д/шк.мет950Х1050IP55 | Дверь металлическая плоская XL³ 800 шириной 950 мм - для шкафов Кат. № 0 204 56 | Legrand | Power Legrand | 97 | Шкафы XL3 800 / 4000 | PL1 | 1 | ШТ | На складе | Не подлежит сертификации | 2022-12-31 | 35308.01 | 42369.61 | 42369.61 |  | 14.913 | 56.43 | 1140 | 990 | 50 | 3245060212766 |  | 12.09.22 - Изменение складского статуса на "На складе"
021277 | да | XL3400Дв.д/шк.мет.950Х1250IP55 | Дверь металлическая плоская XL³ 800 шириной 950 мм - для шкафов Кат. № 0 204 57 | Legrand | Power Legrand | 97 | Шкафы XL3 800 / 4000 | PL1 | 1 | ШТ | На складе | Не подлежит сертификации | 2022-12-31 | 37762.38 | 45314.86 | 45314.86 |  | 17.2 | 51.992 | 1340 | 970 | 40 | 3245060212773 |  | 12.09.22 - Изменение складского статуса на "На складе"
021278 | да | XL3800Дв.д/щит мет950Х1550IP55 | Дверь металлическая плоская XL³ 800 шириной 950 мм - для щитов Кат. № 0 204 58 | Legrand | Power Legrand | 97 | Шкафы XL3 800 / 4000 | PL1 | 1 | ШТ | Под заказ Т2 | Не подлежит сертификации | 2022-12-31 | 39897.58 | 47877.1 | 47877.1 |  | 19.412 | 59.752 | 1540 | 970 | 40 | 3245060212780
021279 | да | XL3800Дв.д/щит мет950Х1950IP55 | Дверь металлическая плоская XL³ 800 шириной 950 мм - для щитов Кат. № 0 204 59 | Legrand | Power Legrand | 97 | Шкафы XL3 800 / 4000 | PL1 | 1 | ШТ | На складе | Не подлежит сертификации | 2022-12-31 | 42911.61 | 51493.93 | 51493.93 |  | 23.919 | 75.272 | 1940 | 970 | 40 | 3245060212797 |  | 12.09.22 - Изменение складского статуса на "На складе"
021281 | да | XL3 800Дв.д/шк.ст700Х1050IP55 | Дверь остекленная плоская XL³ 800 шириной 700 мм - для шкафов Кат. № 0 204 51 | Legrand | Power Legrand | 97 | Шкафы XL3 800 / 4000 | PL1 | 1 | ШТ | Под заказ Т2 | Не подлежит сертификации | 2022-12-31 | 29190.65 | 35028.78 | 35028.78 |  | 10.512 | 32.832 | 1140 | 720 | 40 | 3245060212810
021282 | да | XL3 800Дв.д/шк.стек 700х1250 | Дверь остекленная плоская XL³ 800 шириной 700 мм - для шкафов Кат. № 0 204 52 | Legrand | Power Legrand | 97 | Шкафы XL3 800 / 4000 | PL1 | 1 | ШТ | Под заказ Т2 | Не подлежит сертификации | 2022-12-31 | 30783.19 | 36939.83 | 36939.83 |  | 12.966 | 38.592 | 1340 | 720 | 40 | 3245060212827
021283 | да | XL3800Дв.д/щит ст.700Х1550IP55 | Дверь остекленная плоская XL³ 800 шириной 700 мм - для щитов Кат. № 0 204 53 | Legrand | Power Legrand | 97 | Шкафы XL3 800 / 4000 | PL1 | 1 | ШТ | Под заказ Т2 | Не подлежит сертификации | 2022-12-31 | 33374.25 | 40049.1 | 40049.1 |  | 13.6 | 44.352 | 1540 | 720 | 40 | 3245060212834
021284 | да | XL3 800Дв.д/щит ст700Х1950IP55 | Дверь остекленная плоская XL³ 800 шириной 700 мм - для щитов Кат. № 0 204 54 | Legrand | Power Legrand | 97 | Шкафы XL3 800 / 4000 | PL1 | 1 | ШТ | Под заказ Т2 | Не подлежит сертификации | 2022-12-31 | 43112.69 | 51735.23 | 51735.23 |  | 18.737 | 55.872 | 1940 | 720 | 40 | 3245060212841
021286 | да | XL3800Дв.д/шк.ст.950Х1050 | Дверь остекленная плоская XL³ 800 шириной 950 мм - для шкафов Кат. № 0 204 56 | Legrand | Power Legrand | 97 | Шкафы XL3 800 / 4000 | PL1 | 1 | ШТ | Под заказ Т2 | Не подлежит сертификации | 2022-12-31 | 38891.33 | 46669.6 | 46669.6 |  | 12.9 | 56.43 | 1140 | 990 | 50 | 3245060212865
021287 | да | XL3800Дв.д/шк.ст.950Х1250 | Дверь остекленная плоская XL³ 800 шириной 950 мм - для шкафов Кат. № 0 204 57 | Legrand | Power Legrand | 97 | Шкафы XL3 800 / 4000 | PL1 | 1 | ШТ | Под заказ Т2 | Не подлежит сертификации | 2022-12-31 | 41932.51 | 50319.01 | 50319.01 |  | 16 | 51.992 | 1340 | 970 | 40 | 3245060212872
021288 | да | XL3800Дв.д/щит ст.950Х1550IP55 | Дверь остекленная плоская XL³ 800 шириной 950 мм - для щитов Кат. № 0 204 58 | Legrand | Power Legrand | 97 | Шкафы XL3 800 / 4000 | PL1 | 1 | ШТ | Под заказ Т2 | Не подлежит сертификации | 2022-12-31 | 44770.73 | 53724.88 | 53724.88 |  | 17.6 | 59.752 | 1540 | 970 | 40 | 3245060212889
021289 | да | XL3 800Дв.д/щит ст950Х1950IP55 | Дверь остекленная плоская XL³ 800 шириной 950 мм - для щитов Кат. № 0 204 59 | Legrand | Power Legrand | 97 | Шкафы XL3 800 / 4000 | PL1 | 1 | ШТ | На складе | Не подлежит сертификации | 2022-12-31 | 47293.54 | 56752.25 | 56752.25 |  | 22.4 | 75.272 | 1940 | 970 | 40 | 3245060212896 |  | 12.09.22 - Изменение складского статуса на "На складе"
021291 | да | XL34000 Л.п.400мм мет.DPX250 | Металлическая лицевая панель - XL³ 4000 - для 2 DPX 250 съёмного исполнения - для АВР с моторными приводами | Legrand | Power Legrand | 97 | Шкафы XL3 800 / 4000 | PL1 | 1 | ШТ | Под заказ Т2 | Не подлежит сертификации | 2022-12-31 | 8801.86 | 10562.23 | 10562.23 |  | 2.67 | 11.2545 | 610 | 410 | 45 | 3245060212919
021296 | да | Лиц.п.DPX250/630вык (рез) гор | XL³ 4000 лицевая панель для аппаратов DPX250/630 (выкатное исполнение), используемых в качестве устройств ввода резерва - горизонтальный монтаж | Legrand | Power Legrand | 97 | Шкафы XL3 800 / 4000 | PL1 | 1 | ШТ | Под заказ Т2 | Не подлежит сертификации | 2023-12-31 | 11639.94 | 13967.93 | 13967.93 |  | 3.976 | 18.1536 | 620 | 610 | 48 | 3245060212964
021400 | нет | Держ.пл.встав. SP38 10X38 N б/и | Выключатель-разъединитель SP 38 - с нейтралью - 1 модуль - для промышленных предохранителей 10х38 | Legrand | Power Distribution System | 700 | Плавкие вставки промышленные | PL1 | 10 | ШТ | Под заказ Т2 | Сертифицировано | 2024-09-15 | 2812.31 | 3374.77 | 3374.77 |  | 0.81 | 1.6758 | 180 | 98 | 95 | 3245060214005
021401 | да | Держ.пл.встав. SP38 10X38 1P б/и | Выключатель-разъединитель SP 38 - 1П - 1 модуль - для промышленных предохранителей 10х38 | Legrand | Power Distribution System | 700 | Плавкие вставки промышленные | PL1 | 10 | ШТ | На складе | Сертифицировано | 2024-09-15 | 2362.91 | 2835.49 | 2835.49 |  | 0.718 | 1.6758 | 180 | 98 | 95 | 3245060214012
021402 | да | Держ.пл.встав. SP38 10X38 1P+N б/и | Выключатель-разъединитель SP 38 - 1П+нейтраль - 2 модуля - для промышленных предохранителей 10х38 | Legrand | Power Distribution System | 700 | Плавкие вставки промышленные | PL1 | 5 | ШТ | На складе | Сертифицировано | 2024-09-15 | 5308.95 | 6370.74 | 6370.74 |  | 0.76 | 1.6758 | 180 | 98 | 95 | 3245060214029 |  | 12.09.22 - Изменение складского статуса на "На складе"
021403 | да | Держ.пл.встав. SP38 10X38 2P б/и | Выключатель-разъединитель SP 38 - 2П - 2 модуля - для промышленных предохранителей 10х38 | Legrand | Power Distribution System | 700 | Плавкие вставки промышленные | PL1 | 5 | ШТ | На складе | Сертифицировано | 2024-09-15 | 4802.82 | 5763.38 | 5763.38 |  | 0.778 | 1.6758 | 180 | 98 | 95 | 3245060214036 |  | 12.09.22 - Изменение складского статуса на "На складе"
021404 | да | Держ.пл.встав. SP38 10X38 3P б/и | Выключатель-разъединитель SP 38 - 3П - 3 модуля - для промышленных предохранителей 10х38 | Legrand | Power Distribution System | 700 | Плавкие вставки промышленные | PL1 | 3 | ШТ | На складе | Сертифицировано | 2024-09-15 | 6838.77 | 8206.52 | 8206.52 |  | 0.683 | 1.6758 | 180 | 98 | 95 | 3245060214043
021405 | да | Держ.пл.встав. SP38 10X38 3P+N б/и | Выключатель-разъединитель SP 38 - 3П+нейтраль - 4 модуля - для промышленных предохранителей 10х38 | Legrand | Power Distribution System | 700 | Плавкие вставки промышленные | PL1 | 2 | ШТ | На складе | Сертифицировано | 2024-09-15 | 9295.67 | 11154.8 | 11154.8 |  | 0.605 | 1.6758 | 180 | 98 | 95 | 3245060214050 |  | 12.09.22 - Изменение складского статуса на "На складе"
021500 | нет | Держ.пл.встав. SР51 14х51 N б/в | Выключатель-разъединитель SP 51 - с нейтралью - 1 модуль - для промышленных предохранителей 14х51 | Legrand | Power Distribution System | 700 | Плавкие вставки промышленные | PL1 | 5 | ШТ | Под заказ Т2 | Сертифицировано | 2026-10-21 | 3399.8 | 4079.76 | 4079.76 |  | 0.705 | 2.0061 | 153 | 149 | 88 | 3245060215002
021501 | да | Держ.пл.встав. SР51 14х51 1P б/в | Выключатель-разъединитель SP 51 - 1П - 1,5 модуля - для промышленных предохранителей 14х51 | Legrand | Power Distribution System | 700 | Плавкие вставки промышленные | PL1 | 5 | ШТ | На складе | Сертифицировано | 2026-10-21 | 3150.96 | 3781.15 | 3781.15 |  | 0.626 | 2.0061 | 153 | 149 | 88 | 3245060215019 |  | 12.09.22 - Изменение складского статуса на "На складе"
021502 | нет | Держ.пл.встав. SР51 14х51 1P+N б/в | Выключатель-разъединитель SP 51 - 1П+нейтраль - 3 модуля - для промышленных предохранителей 14х51 | Legrand | Power Distribution System | 700 | Плавкие вставки промышленные | PL1 | 1 | ШТ | Под заказ Т2 | Сертифицировано | 2026-10-21 | 7349.62 | 8819.54 | 8819.54 |  | 0.273 | 0.71569 | 109 | 98 | 67 | 3245060215026
021503 | нет | Держ.пл.встав. SР51 14х51 2P б/в | Выключатель-разъединитель SP 51 - 2П - 3 модуля - для промышленных предохранителей 14х51 | Legrand | Power Distribution System | 700 | Плавкие вставки промышленные | PL1 | 1 | ШТ | Под заказ Т2 | Сертифицировано | 2026-10-21 | 6780.55 | 8136.66 | 8136.66 |  | 0.256 | 0.71569 | 109 | 98 | 67 | 3245060215033
021504 | да | Держ.пл.встав. SР51 14х51 3P б/в | Выключатель-разъединитель SP 51 - 3П - 4,5 модуля - для промышленных предохранителей 14х51 | Legrand | Power Distribution System | 700 | Плавкие вставки промышленные | PL1 | 1 | ШТ | На складе | Сертифицировано | 2026-10-21 | 9046.06 | 10855.27 | 10855.27 |  | 0.379 | 0.93104 | 92 | 92 | 110 | 3245060215040 |  | 12.09.22 - Изменение складского статуса на "На складе"
021505 | да | Держ.пл.встав. SР51 14х51 3P+N б/в | Выключатель-разъединитель SP 51 - 3П+нейтраль - 6 модулей - для промышленных предохранителей 14х51 | Legrand | Power Distribution System | 700 | Плавкие вставки промышленные | PL1 | 1 | ШТ | На складе | Сертифицировано | 2026-10-21 | 12024.58 | 14429.5 | 14429.5 |  | 0.508 | 1.5625 | 125 | 125 | 100 | 3245060215057 |  | 12.09.22 - Изменение складского статуса на "На складе"
021533 | нет | Держ.пл.встав. SР51 14х51 1P c/в | Выключатель-разъединитель SP 51 - 1П - 1,5 модуля - для промышленных предохранителей 14х51 - с микровыключателем | Legrand | Power Distribution System | 700 | Плавкие вставки промышленные | PL1 | 1 | ШТ | Под заказ Т2 | Сертифицировано | 2026-10-21 | 5373.57 | 6448.28 | 6448.28 |  | 0.143 | 0.54305 | 102 | 44 | 121 | 3245060215330
021536 | нет | Держ.пл.встав. SР51 14х51 3P c/в | Выключатель-разъединитель SP 51 - 3П - 4,5 модуля - для промышленных предохранителей 14х51 - с микровыключателем | Legrand | Power Distribution System | 700 | Плавкие вставки промышленные | PL1 | 1 | ШТ | Под заказ Т2 | Сертифицировано | 2026-10-21 | 12056.66 | 14467.99 | 14467.99 |  | 0.4 | 0.93104 | 92 | 92 | 110 | 3245060215361
021600 | нет | Держ.пл.встав. SP58 22X58 N б/в | Выключатель-разъединитель SP 58 - с нейтралью - 2 модуля - для промышленных предохранителей 22х58 | Legrand | Power Distribution System | 700 | Плавкие вставки промышленные | PL1 | 3 | ШТ | Под заказ Т2 | Сертифицировано | 2026-10-21 | 4602.51 | 5523.01 | 5523.01 |  | 0.729 | 2.3629 | 174 | 140 | 97 | 3245060216009
021601 | да | Держ.пл.встав. SP58 22X58 1P б/в | Выключатель-разъединитель SP 58 - 1П - 2 модуля - для промышленных предохранителей 22х58 | Legrand | Power Distribution System | 700 | Плавкие вставки промышленные | PL1 | 3 | ШТ | На складе | Сертифицировано | 2026-10-21 | 5229.42 | 6275.3 | 6275.3 |  | 0.643 | 2.3629 | 174 | 140 | 97 | 3245060216016
021604 | да | Держ.пл.встав. SP58 22X58 3P б/в | Выключатель-разъединитель SP 58 - 3П - 6 модулей - для промышленных предохранителей 22х58 | Legrand | Power Distribution System | 700 | Плавкие вставки промышленные | PL1 | 1 | ШТ | На складе | Сертифицировано | 2026-10-21 | 15624.23 | 18749.08 | 18749.08 |  | 0.654 | 2.3629 | 174 | 140 | 97 | 3245060216047
021605 | да | Держ.пл.встав. SP58 22X58 3P+N б/в | Выключатель-разъединитель SP 58 - 3П+нейтраль - 8 модулей - для промышленных предохранителей 22х58 | Legrand | Power Distribution System | 700 | Плавкие вставки промышленные | PL1 | 1 | ШТ | На складе | Сертифицировано | 2026-10-21 | 18046.86 | 21656.23 | 21656.23 |  | 0.851 | 2.3629 | 174 | 140 | 97 | 3245060216054 |  | 12.09.22 - Изменение складского статуса на "На складе"
021633 | да | Держ.пл.встав. SP58 22X58 1P c/в | Выключатель-разъединитель SP 58 - 1П - 2 модуля - для промышленных предохранителей 22х58 - с микровыключателем | Legrand | Power Distribution System | 700 | Плавкие вставки промышленные | PL1 | 3 | ШТ | На складе | Сертифицировано | 2026-10-21 | 7814.52 | 9377.42 | 9377.42 |  | 0.722 | 2.3629 | 174 | 140 | 97 | 3245060216337 |  | 12.09.22 - Изменение складского статуса на "На складе"
021636 | нет | Держ.пл.встав. SP58 22X58 3P c/в | Выключатель-разъединитель SP 58 - 3П - 6 модулей - для промышленных предохранителей 22х58 - с микровыключателем | Legrand | Power Distribution System | 700 | Плавкие вставки промышленные | PL1 | 1 | ШТ | Под заказ Т2 | Сертифицировано | 2026-10-21 | 20196.02 | 24235.22 | 24235.22 |  | 0.679 | 2.3629 | 174 | 140 | 97 | 3245060216368
021696 | нет | Рукоятка для держ.пл.встав. SP | Рукоятка - для объединения SP модулей - длина 300 мм - отсоединяемая | Legrand | Power Distribution System | 700 | Плавкие вставки промышленные | PL1 | 5 | ШТ | Под заказ Т2 | Не подлежит сертификации | 2022-12-31 | 783.32 | 939.98 | 939.98 |  | 0.234 | 1.4322 | 124 | 30 | 385 | 3245060216962
021698 | да | Пластина защитная SP51-58 | Защитная пластина - для запирания многополюсных устройств SP 51 и SP 58 | Legrand | Power Distribution System | 700 | Плавкие вставки промышленные | PL1 | 10 | ШТ | На складе | Не подлежит сертификации | 2022-12-31 | 922.73 | 1107.28 | 1107.28 |  | 0.117 | 0.75762 | 145 | 95 | 55 | 3245060216986 |  | 12.09.22 - Изменение складского статуса на "На складе"
022102 | да | Выключатель-разъедин. 3П 25А | Выключатель-разъединитель - для скрытого монтажа - 3П - 25 A | Legrand | Индустриальное оборудование | 805 | Выключатели-разъединители поворотные | PL5 | 1 | ШТ | На складе | Сертифицировано | 2023-08-20 | 6421.72 | 7706.06 | 7706.06 |  | 0.226 | 0.53361 | 90 | 77 | 77 | 3245060221027
022103 | да | Выключатель-разъедин. 3П 32А | Выключатель-разъединитель - для скрытого монтажа - 3П - 32 A | Legrand | Индустриальное оборудование | 805 | Выключатели-разъединители поворотные | PL5 | 1 | ШТ | На складе | Сертифицировано | 2023-08-20 | 6453.49 | 7744.19 | 7744.19 |  | 0.226 | 0.53361 | 90 | 77 | 77 | 3245060221034
022104 | да | Выключатель-разъедин. 3П 50А | Выключатель-разъединитель - для скрытого монтажа - 3П - 50 A | Legrand | Индустриальное оборудование | 805 | Выключатели-разъединители поворотные | PL5 | 1 | ШТ | На складе | Сертифицировано | 2023-08-20 | 13543.3 | 16251.96 | 16251.96 |  | 0.349 | 1.0053 | 112 | 102 | 88 | 3245060221041 |  | 12.09.22 - Изменение складского статуса на "На складе"
022105 | да | Выключатель-разъедин. 3П 63А | Выключатель-разъединитель - для скрытого монтажа - 3П - 63 A | Legrand | Индустриальное оборудование | 805 | Выключатели-разъединители поворотные | PL5 | 1 | ШТ | Под заказ Т2 | Сертифицировано | 2023-08-20 | 14153.71 | 16984.45 | 16984.45 |  | 0.348 | 1.0053 | 112 | 102 | 88 | 3245060221058
022106 | да | Выключатель-разъедин. 3П 80А | Выключатель-разъединитель - для скрытого монтажа - 3П - 80 A | Legrand | Индустриальное оборудование | 805 | Выключатели-разъединители поворотные | PL5 | 1 | ШТ | Под заказ Т2 | Сертифицировано | 2023-08-20 | 19239.03 | 23086.84 | 23086.84 |  | 0.549 | 1.5625 | 125 | 125 | 100 | 3245060221065
022107 | да | Выключатель-разъедин. 3П 100А | Выключатель-разъединитель - для скрытого монтажа - 3П - 100 A | Legrand | Индустриальное оборудование | 805 | Выключатели-разъединители поворотные | PL5 | 1 | ШТ | На складе | Сертифицировано | 2023-08-20 | 20106.14 | 24127.37 | 24127.37 |  | 0.546 | 1.5625 | 125 | 125 | 100 | 3245060221072
022108 | да | Выключатель-разъедин. 3П 20А | Выключатель-разъединитель - для скрытого монтажа - 3П - 20 A | Legrand | Индустриальное оборудование | 805 | Выключатели-разъединители поворотные | PL5 | 1 | ШТ | На складе | Сертифицировано | 2023-08-20 | 6449.11 | 7738.93 | 7738.93 |  | 0.227 | 0.53361 | 90 | 77 | 77 | 3245060221089
022110 | да | Блок выключателя-разъедин. 3П 25А без.лиц.панели | Трёхполюсный блок без принадлежностей - основной элемент - 25 A 3П | Legrand | Индустриальное оборудование | 805 | Выключатели-разъединители поворотные | PL5 | 1 | ШТ | Под заказ Т2 | Сертифицировано | 2023-08-20 | 5692.38 | 6830.86 | 6830.86 |  | 0.18 | 0.53361 | 90 | 77 | 77 | 3245060221102
022112 | да | Выключатель-разъедин. 4П нсл 25А | Выключатель-разъединитель - для скрытого монтажа - 4П - зажим нейтрали слева - 25 A | Legrand | Индустриальное оборудование | 805 | Выключатели-разъединители поворотные | PL5 | 1 | ШТ | Под заказ Т2 | Сертифицировано | 2023-08-20 | 10995.88 | 13195.06 | 13195.06 |  | 0.265 | 0.53361 | 90 | 77 | 77 | 3245060221126
022113 | да | Выключатель-разъедин. 4П нсл 32А | Выключатель-разъединитель - для скрытого монтажа - 4П - зажим нейтрали слева - 32 A | Legrand | Индустриальное оборудование | 805 | Выключатели-разъединители поворотные | PL5 | 1 | ШТ | Под заказ Т2 | Сертифицировано | 2023-08-20 | 11273.22 | 13527.86 | 13527.86 |  | 0.268 | 0.53361 | 90 | 77 | 77 | 3245060221133
022114 | да | Выключатель-разъедин. 4П нсл 50А | Выключатель-разъединитель - для скрытого монтажа - 4П - зажим нейтрали слева - 50 A | Legrand | Индустриальное оборудование | 805 | Выключатели-разъединители поворотные | PL5 | 1 | ШТ | На складе | Сертифицировано | 2023-08-20 | 18356.45 | 22027.74 | 22027.74 |  | 0.425 | 1.0053 | 112 | 102 | 88 | 3245060221140 |  | 12.09.22 - Изменение складского статуса на "На складе"
022115 | да | Выключатель-разъедин. 4П нсл 63А | Выключатель-разъединитель - для скрытого монтажа - 4П - зажим нейтрали слева - 63 A | Legrand | Индустриальное оборудование | 805 | Выключатели-разъединители поворотные | PL5 | 1 | ШТ | Под заказ Т2 | Сертифицировано | 2023-08-20 | 20625.95 | 24751.14 | 24751.14 |  | 0.425 | 1.0053 | 112 | 102 | 88 | 3245060221157
022116 | да | Выключатель-разъедин. 4П нсл 80А | Выключатель-разъединитель - для скрытого монтажа - 4П - зажим нейтрали слева - 80 A | Legrand | Индустриальное оборудование | 805 | Выключатели-разъединители поворотные | PL5 | 1 | ШТ | Под заказ Т2 | Сертифицировано | 2023-08-20 | 31155.35 | 37386.42 | 37386.42 |  | 0.69 | 1.5625 | 125 | 125 | 100 | 3245060221164
022117 | да | Выключатель-разъедин. 4П нсл 100А | Выключатель-разъединитель - для скрытого монтажа - 4П - зажим нейтрали слева - 100 A | Legrand | Индустриальное оборудование | 805 | Выключатели-разъединители поворотные | PL5 | 1 | ШТ | Под заказ Т2 | Сертифицировано | 2023-08-20 | 31155.35 | 37386.42 | 37386.42 |  | 0.67 | 1.5625 | 125 | 125 | 100 | 3245060221171
022118 | да | Выключатель-разъедин. 4П нсл 20А | Выключатель-разъединитель - для скрытого монтажа - 4П - зажим нейтрали слева - 20 A | Legrand | Индустриальное оборудование | 805 | Выключатели-разъединители поворотные | PL5 | 1 | ШТ | Под заказ Т2 | Сертифицировано | 2023-08-20 | 8486.68 | 10184.02 | 10184.02 |  | 0.267 | 0.53361 | 90 | 77 | 77 | 3245060221188
022130 | да | Блок выключателя-разъедин. 3П 32А без.лиц.панели | Трехполюсный блок без принадлежностей - основной элемент - 32 A | Legrand | Индустриальное оборудование | 805 | Выключатели-разъединители поворотные | PL5 | 1 | ШТ | На складе | Сертифицировано | 2023-08-20 | 5891.61 | 7069.93 | 7069.93 |  | 0.181 | 0.53361 | 90 | 77 | 77 | 3245060221300 |  | 12.09.22 - Изменение складского статуса на "На складе"
022132 | да | Выключатель-разъедин. 3П 25A фикс.диам. 22 | Выключатель-разъединитель - Ø 22 - для скрытого монтажа - 3П - 25 A | Legrand | Индустриальное оборудование | 805 | Выключатели-разъединители поворотные | PL5 | 1 | ШТ | Под заказ Т2 | Сертифицировано | 2023-08-20 | 14368.94 | 17242.73 | 17242.73 |  | 0.26 | 1.0053 | 112 | 102 | 88 | 3245060221324
022133 | да | Выключатель-разъедин. 3П 32A фикс.диам. 22 | Выключатель-разъединитель - Ø 22 - для скрытого монтажа - 3П - 32 A | Legrand | Индустриальное оборудование | 805 | Выключатели-разъединители поворотные | PL5 | 1 | ШТ | Под заказ Т2 | Сертифицировано | 2023-08-20 | 15122.17 | 18146.6 | 18146.6 |  | 0.259 | 1.0053 | 112 | 102 | 88 | 3245060221331
022135 | да | Выкл. Секц. 3П 20A Фикс. 22 | Выключатель-разъединитель - Ø 22 - для скрытого монтажа - 3П - 20 A | Legrand | Индустриальное оборудование | 805 | Выключатели-разъединители поворотные | PL5 | 1 | ШТ | Под заказ Т2 | Сертифицировано | 2023-08-20 | 13717.26 | 16460.71 | 16460.71 |  | 0.254 | 1.0053 | 112 | 102 | 88 | 3245060221355
022137 | да | Выключатель-разъедин. 4П нсл 25А фикс.диам. 22 | Выключатель-разъединитель - Ø 22 - для скрытого монтажа - 4П - зажим нейтрали слева - 25 A | Legrand | Индустриальное оборудование | 805 | Выключатели-разъединители поворотные | PL5 | 1 | ШТ | Под заказ Т2 | Сертифицировано | 2023-08-20 | 12691.57 | 15229.88 | 15229.88 |  | 0.3 | 1.0053 | 112 | 102 | 88 | 3245060221379
022138 | да | Выключатель-разъедин. 4П нсл 32А фикс.диам. 22 | Выключатель-разъединитель - Ø 22 - для скрытого монтажа - 4П - зажим нейтрали слева - 32 A | Legrand | Индустриальное оборудование | 805 | Выключатели-разъединители поворотные | PL5 | 1 | ШТ | На складе | Сертифицировано | 2023-08-20 | 12691.57 | 15229.88 | 15229.88 |  | 0.3 | 1.0053 | 112 | 102 | 88 | 3245060221386 |  | 12.09.22 - Изменение складского статуса на "На складе"
022139 | да | Выключ.-разедин. 20А 3P+N d22 | Выключатель-разъединитель - Ø 22 - для скрытого монтажа - 4П - зажим нейтрали слева - 20 A | Legrand | Индустриальное оборудование | 805 | Выключатели-разъединители поворотные | PL5 | 1 | ШТ | Под заказ Т2 | Сертифицировано | 2023-08-20 | 13447.83 | 16137.4 | 16137.4 |  | 0.295 | 1.0053 | 112 | 102 | 88 | 3245060221393
022140 | да | Блок выключателя-разъедин. 3П 50А без.лиц.панели | Трехполюсный блок без принадлежностей - основной элемент - 50 A | Legrand | Индустриальное оборудование | 805 | Выключатели-разъединители поворотные | PL5 | 1 | ШТ | Под заказ Т2 | Сертифицировано | 2023-08-20 | 17364.56 | 20837.47 | 20837.47 |  | 0.31 | 1.0053 | 112 | 102 | 88 | 3245060221409
022142 | да | Выключатель-разъедин. 3П 25А вын.рук. фронт.уст. | Выключатель-разъединитель - накладной с выносной рукояткой - 3П - 25 A | Legrand | Индустриальное оборудование | 805 | Выключатели-разъединители поворотные | PL5 | 1 | ШТ | Под заказ Т2 | Сертифицировано | 2023-08-20 | 17619.3 | 21143.16 | 21143.16 |  | 0.365 | 1.2788 | 179 | 94 | 76 | 3245060221423
022143 | да | Выключатель-разъедин. 3П 32А вын.рук. фронт.уст. | Выключатель-разъединитель - накладной с выносной рукояткой - 3П - 32 A | Legrand | Индустриальное оборудование | 805 | Выключатели-разъединители поворотные | PL5 | 1 | ШТ | Под заказ Т2 | Сертифицировано | 2023-08-20 | 17619.3 | 21143.16 | 21143.16 |  | 0.36 | 1.2788 | 179 | 94 | 76 | 3245060221430
022144 | да | Выключатель-разъедин. 3П 50А вын.рук. фронт.уст. | Выключатель-разъединитель - накладной с выносной рукояткой - 3П - 50 A | Legrand | Индустриальное оборудование | 805 | Выключатели-разъединители поворотные | PL5 | 1 | ШТ | На складе | Сертифицировано | 2023-08-20 | 23602.47 | 28322.96 | 28322.96 |  | 0.475 | 1.2788 | 179 | 94 | 76 | 3245060221447 |  | 12.09.22 - Изменение складского статуса на "На складе"
022145 | да | Выключатель-разъедин. 3П 63А вын.рук. фронт.уст. | Выключатель-разъединитель - накладной с выносной рукояткой - 3П - 63 A | Legrand | Индустриальное оборудование | 805 | Выключатели-разъединители поворотные | PL5 | 1 | ШТ | На складе | Сертифицировано | 2023-08-20 | 23602.47 | 28322.96 | 28322.96 |  | 0.475 | 1.2788 | 179 | 94 | 76 | 3245060221454 |  | 12.09.22 - Изменение складского статуса на "На складе"
022146 | да | Выключатель-разъедин. 3П 80А вын.рук. фронт.уст. | Выключатель-разъединитель - накладной с выносной рукояткой - 3П - 80 A | Legrand | Индустриальное оборудование | 805 | Выключатели-разъединители поворотные | PL5 | 1 | ШТ | Под заказ Т2 | Сертифицировано | 2023-08-20 | 28872.01 | 34646.41 | 34646.41 |  | 0.814 | 6.3039 | 235 | 185 | 145 | 3245060221461
022147 | да | Выключатель-разъедин. 3П 100А вын.рук. фронт.уст. | Выключатель-разъединитель - накладной с выносной рукояткой - 3П - 100 A | Legrand | Индустриальное оборудование | 805 | Выключатели-разъединители поворотные | PL5 | 1 | ШТ | Под заказ Т2 | Сертифицировано | 2023-08-20 | 28872.01 | 34646.41 | 34646.41 |  | 0.819 | 6.3039 | 235 | 185 | 145 | 3245060221478
022148 | да | Выключ.-разедин. 20А 3P | Выключатель-разъединитель - накладной с выносной рукояткой - 3П - 20 A | Legrand | Индустриальное оборудование | 805 | Выключатели-разъединители поворотные | PL5 | 1 | ШТ | Под заказ Т2 | Сертифицировано | 2023-08-20 | 16659.11 | 19990.93 | 19990.93 |  | 0.332 | 1.2788 | 179 | 94 | 76 | 3245060221485
022150 | да | Блок выключателя-разъедин. 3П 63А без.лиц.панели | Трехполюсный блок без принадлежностей - основной элемент - 63 A | Legrand | Индустриальное оборудование | 805 | Выключатели-разъединители поворотные | PL5 | 1 | ШТ | Под заказ Т2 | Сертифицировано | 2023-08-20 | 10827.32 | 12992.78 | 12992.78 |  | 0.317 | 1.0053 | 112 | 102 | 88 | 3245060221508
022152 | да | Выключатель-разъедин. 4П нсл 25А вын.рук. фронт.уст. | Выключатель-разъединитель - накладной с выносной рукояткой - 4П - зажим нейтрали слева - 25 A | Legrand | Индустриальное оборудование | 805 | Выключатели-разъединители поворотные | PL5 | 1 | ШТ | Под заказ Т2 | Сертифицировано | 2023-08-20 | 15235.38 | 18282.46 | 18282.46 |  | 0.402 | 1.2788 | 179 | 94 | 76 | 3245060221522
022153 | да | Выключатель-разъедин. 4П нсл 32А вын.рук. фронт.уст. | Выключатель-разъединитель - накладной с выносной рукояткой - 4П - зажим нейтрали слева - 32 A | Legrand | Индустриальное оборудование | 805 | Выключатели-разъединители поворотные | PL5 | 1 | ШТ | Под заказ Т2 | Сертифицировано | 2023-08-20 | 15235.38 | 18282.46 | 18282.46 |  | 0.408 | 1.2788 | 179 | 94 | 76 | 3245060221539
022154 | да | Выключатель-разъедин. 4П нсл 50А вын.рук. фронт.уст. | Выключатель-разъединитель - накладной с выносной рукояткой - 4П - зажим нейтрали слева - 50 A | Legrand | Индустриальное оборудование | 805 | Выключатели-разъединители поворотные | PL5 | 1 | ШТ | Под заказ Т2 | Сертифицировано | 2023-08-20 | 21071.27 | 25285.52 | 25285.52 |  | 0.551 | 1.2788 | 179 | 94 | 76 | 3245060221546
022155 | да | Выключатель-разъедин. 4П нсл 63А вын.рук. фронт.уст. | Выключатель-разъединитель - накладной с выносной рукояткой - 4П - зажим нейтрали слева - 63 A | Legrand | Индустриальное оборудование | 805 | Выключатели-разъединители поворотные | PL5 | 1 | ШТ | Под заказ Т2 | Сертифицировано | 2023-08-20 | 21071.27 | 25285.52 | 25285.52 |  | 0.552 | 1.2788 | 179 | 94 | 76 | 3245060221553
022156 | да | Выключатель-разъедин. 4П нсл 80А вын.рук. фронт.уст. | Выключатель-разъединитель - накладной с выносной рукояткой - 4П - зажим нейтрали слева - 80 A | Legrand | Индустриальное оборудование | 805 | Выключатели-разъединители поворотные | PL5 | 1 | ШТ | Под заказ Т2 | Сертифицировано | 2023-08-20 | 37790.4 | 45348.48 | 45348.48 |  | 0.964 | 6.3039 | 235 | 185 | 145 | 3245060221560
022157 | да | Выключатель-разъедин. 4П нсл 100А вын.рук. фронт.уст. | Выключатель-разъединитель - накладной с выносной рукояткой - 4П - зажим нейтрали слева - 100 A | Legrand | Индустриальное оборудование | 805 | Выключатели-разъединители поворотные | PL5 | 1 | ШТ | На складе | Сертифицировано | 2023-08-20 | 37790.4 | 45348.48 | 45348.48 |  | 0.959 | 6.3039 | 235 | 185 | 145 | 3245060221577 |  | 12.09.22 - Изменение складского статуса на "На складе"
022158 | да | Выключ.-разедин. 20А 3P+N | Выключатель-разъединитель - накладной с выносной рукояткой - 4П - зажим нейтрали слева - 20 A | Legrand | Индустриальное оборудование | 805 | Выключатели-разъединители поворотные | PL5 | 1 | ШТ | Под заказ Т2 | Сертифицировано | 2023-08-20 | 14509.89 | 17411.87 | 17411.87 |  | 0.404 | 1.2788 | 179 | 94 | 76 | 3245060221584
022170 | да | Блок выключателя-разъедин. 3П 80А без.лиц.панели | Трехполюсный блок без принадлежностей - основной элемент - 80 A | Legrand | Индустриальное оборудование | 805 | Выключатели-разъединители поворотные | PL5 | 1 | ШТ | Под заказ Т2 | Сертифицировано | 2023-08-20 | 21439.59 | 25727.51 | 25727.51 |  | 0.509 | 1.0053 | 112 | 102 | 88 | 3245060221706
022171 | да | Выключатель дистанцион. 3П 16А в боксе IP65 | Выключатель дистанцион. 3П 16А в боксе IP65 | Legrand | Индустриальное оборудование | 805 | Выключатели-разъединители поворотные | PL5 | 1 | ШТ | На складе | Сертифицировано | 2023-08-20 | 8171.77 | 9806.12 | 9806.12 |  | 0.424 | 1.7732 | 154 | 114 | 101 | 3245060221713
022172 | да | Выключатель дистанцион. 3П 20А в боксе IP65 | Выключатель дистанцион. 3П 20А в боксе IP65 | Legrand | Индустриальное оборудование | 805 | Выключатели-разъединители поворотные | PL5 | 1 | ШТ | Под заказ Т2 | Сертифицировано | 2023-08-20 | 7230.3 | 8676.36 | 8676.36 |  | 0.421 | 1.7732 | 154 | 114 | 101 | 3245060221720
022173 | да | Выключатель дистанцион. 3П 25А в боксе IP65 | Выключатель дистанцион. 3П 25А в боксе IP65 | Legrand | Индустриальное оборудование | 805 | Выключатели-разъединители поворотные | PL5 | 1 | ШТ | На складе | Сертифицировано | 2023-08-20 | 7230.3 | 8676.36 | 8676.36 |  | 0.422 | 1.7732 | 154 | 114 | 101 | 3245060221737
022174 | да | Выключатель дистанцион. 3П 40А в боксе IP65 | Выключатель дистанцион. 3П 40А в боксе IP65 | Legrand | Индустриальное оборудование | 805 | Выключатели-разъединители поворотные | PL5 | 1 | ШТ | На складе | Сертифицировано | 2023-08-20 | 25711.1 | 30853.32 | 30853.32 |  | 0.905 | 6.3039 | 235 | 185 | 145 | 3245060221744 |  | 12.09.22 - Изменение складского статуса на "На складе"
022175 | да | Выключатель дистанцион. 3П 50А в боксе IP65 | Выключатель дистанцион. 3П 50А в боксе IP65 | Legrand | Индустриальное оборудование | 805 | Выключатели-разъединители поворотные | PL5 | 1 | ШТ | На складе | Сертифицировано | 2023-08-20 | 25489.95 | 30587.94 | 30587.94 |  | 0.905 | 6.3039 | 235 | 185 | 145 | 3245060221751 |  | 12.09.22 - Изменение складского статуса на "На складе"
022176 | да | Выключатель дистанцион. 3П 63А в боксе IP65 | Выключатель дистанцион. 3П 63А в боксе IP65 | Legrand | Индустриальное оборудование | 805 | Выключатели-разъединители поворотные | PL5 | 1 | ШТ | На складе | Сертифицировано | 2023-08-20 | 31014.83 | 37217.8 | 37217.8 |  | 1.139 | 6.3039 | 235 | 185 | 145 | 3245060221768
022177 | да | Выключатель дистанцион. 3П 80А в боксе IP65 | Выключатель дистанцион. 3П 80А в боксе IP65 | Legrand | Индустриальное оборудование | 805 | Выключатели-разъединители поворотные | PL5 | 1 | ШТ | Под заказ Т2 | Сертифицировано | 2023-08-20 | 31014.83 | 37217.8 | 37217.8 |  | 1.107 | 6.3039 | 235 | 185 | 145 | 3245060221775
022179 | да | Выключатель дистанцион. 3П + НО+НЗ 20А в боксе IP65 | Выключатель дистанцион. 3П + НО+НЗ 20А в боксе IP65 | Legrand | Индустриальное оборудование | 805 | Выключатели-разъединители поворотные | PL5 | 1 | ШТ | Под заказ Т2 | Сертифицировано | 2023-08-20 | 14257.31 | 17108.77 | 17108.77 |  | 0.455 | 1.6245 | 150 | 114 | 95 | 3245060221799
022180 | да | Блок выключателя-разъедин. 3П 100А без.лиц.панели | Блок выключателя-разъедин. 3П 100А без лицевой панели | Legrand | Индустриальное оборудование | 805 | Выключатели-разъединители поворотные | PL5 | 1 | ШТ | Под заказ Т2 | Сертифицировано | 2023-08-20 | 21439.59 | 25727.51 | 25727.51 |  | 0.512 | 1.0053 | 112 | 102 | 88 | 3245060221805
022181 | да | Выключатель дистанцион. 4П нсл 16А в боксе IP65 | Дистанционный выключатель - 4П - зажим нейтрали слева - 16 A | Legrand | Индустриальное оборудование | 805 | Выключатели-разъединители поворотные | PL5 | 1 | ШТ | На складе | Сертифицировано | 2023-08-20 | 11059.31 | 13271.17 | 13271.17 |  | 0.463 | 1.7732 | 154 | 114 | 101 | 3245060221812
022182 | да | Выключатель дистанцион. 4П нсл 20А в боксе IP65 | Дистанционный выключатель - 4П - зажим нейтрали слева - 20 A | Legrand | Индустриальное оборудование | 805 | Выключатели-разъединители поворотные | PL5 | 1 | ШТ | Под заказ Т2 | Сертифицировано | 2023-08-20 | 8967.47 | 10760.96 | 10760.96 |  | 0.461 | 1.7732 | 154 | 114 | 101 | 3245060221829
022183 | да | Выключатель дистанцион. 4П нсл 25А в боксе IP65 | Дистанционный выключатель - 4П - зажим нейтрали слева - 25 A | Legrand | Индустриальное оборудование | 805 | Выключатели-разъединители поворотные | PL5 | 1 | ШТ | На складе | Сертифицировано | 2023-08-20 | 11059.31 | 13271.17 | 13271.17 |  | 0.46 | 1.7732 | 154 | 114 | 101 | 3245060221836
022184 | да | Выключатель дистанцион. 4П нсл 40А в боксе IP65 | Дистанционный выключатель - 4П - зажим нейтрали слева - 40 A | Legrand | Индустриальное оборудование | 805 | Выключатели-разъединители поворотные | PL5 | 1 | ШТ | На складе | Сертифицировано | 2023-08-20 | 30469.08 | 36562.9 | 36562.9 |  | 0.982 | 6.3039 | 235 | 185 | 145 | 3245060221843
022185 | да | Выключатель дистанцион. 4П нсл 50А в боксе IP65 | Дистанционный выключатель - 4П - зажим нейтрали слева - 50 A | Legrand | Индустриальное оборудование | 805 | Выключатели-разъединители поворотные | PL5 | 1 | ШТ | Под заказ Т2 | Сертифицировано | 2023-08-20 | 30469.08 | 36562.9 | 36562.9 |  | 0.981 | 6.3039 | 235 | 185 | 145 | 3245060221850
022186 | да | Выключатель дистанцион. 4П нсл 63А в боксе IP65 | Дистанционный выключатель - 4П - зажим нейтрали слева - 63 A | Legrand | Индустриальное оборудование | 805 | Выключатели-разъединители поворотные | PL5 | 1 | ШТ | На складе | Сертифицировано | 2023-08-20 | 47900.84 | 57481.01 | 57481.01 |  | 1.717 | 11.9692 | 324 | 262 | 141 | 3245060221867
022187 | да | Выключатель дистанцион. 4П нсл 80А в боксе IP65 | Дистанционный выключатель - 4П - зажим нейтрали слева - 80 A | Legrand | Индустриальное оборудование | 805 | Выключатели-разъединители поворотные | PL5 | 1 | ШТ | Под заказ Т2 | Сертифицировано | 2023-08-20 | 47900.84 | 57481.01 | 57481.01 |  | 1.721 | 11.9692 | 324 | 262 | 141 | 3245060221874
022188 | да | Выключатель дистанцион. 3П +НЗ 25А в боксе IP65 | Дистанционный выключатель - 3П + размыкающий контакт - 25 A | Legrand | Индустриальное оборудование | 805 | Выключатели-разъединители поворотные | PL5 | 1 | ШТ | На складе | Сертифицировано | 2023-08-20 | 9257.98 | 11109.58 | 11109.58 |  | 0.454 | 1.6245 | 150 | 114 | 95 | 3245060221881 |  | 12.09.22 - Изменение складского статуса на "На складе"
022189 | да | Выключатель дистанцион. 3П + НО+НЗ 16А в боксе IP65 | Дистанционный выключатель - 3П + замыкающий и размыкающий контакты - 16 A | Legrand | Индустриальное оборудование | 805 | Выключатели-разъединители поворотные | PL5 | 1 | ШТ | На складе | Сертифицировано | 2023-08-20 | 14174.14 | 17008.97 | 17008.97 |  | 0.455 | 1.6245 | 150 | 114 | 95 | 3245060221898 |  | 12.09.22 - Изменение складского статуса на "На складе"
022202 | да | Дополн. полюс фазный 25А | Дополнительный полюс - фазный - 25 A | Legrand | Индустриальное оборудование | 805 | Выключатели-разъединители поворотные | PL5 | 1 | ШТ | Под заказ Т2 | Сертифицировано | 2023-08-20 | 6143.03 | 7371.64 | 7371.64 |  | 0.059 | 0.19776 | 101 | 22 | 89 | 3245060222024
022203 | да | Дополн. полюс фазный 32А | Дополнительный полюс - фазный - 32 A | Legrand | Индустриальное оборудование | 805 | Выключатели-разъединители поворотные | PL5 | 1 | ШТ | Под заказ Т2 | Сертифицировано | 2023-08-20 | 6143.03 | 7371.64 | 7371.64 |  | 0.059 | 0.19776 | 101 | 22 | 89 | 3245060222031
022204 | да | Дополн. полюс фазный 50А | Дополнительный полюс - фазный - 50 A | Legrand | Индустриальное оборудование | 805 | Выключатели-разъединители поворотные | PL5 | 1 | ШТ | Под заказ Т2 | Сертифицировано | 2023-08-20 | 8808.59 | 10570.31 | 10570.31 |  | 0.098 | 0.21148 | 83 | 26 | 98 | 3245060222048
022205 | да | Дополн. полюс фазный 63А | Дополнительный полюс - фазный - 63 A | Legrand | Индустриальное оборудование | 805 | Выключатели-разъединители поворотные | PL5 | 1 | ШТ | Под заказ Т2 | Сертифицировано | 2023-08-20 | 8808.59 | 10570.31 | 10570.31 |  | 0.095 | 0.21148 | 83 | 26 | 98 | 3245060222055
022206 | да | Дополн. полюс фазный 80А | Дополнительный полюс - фазный - 80 A | Legrand | Индустриальное оборудование | 805 | Выключатели-разъединители поворотные | PL5 | 1 | ШТ | Под заказ Т2 | Сертифицировано | 2023-08-20 | 9910.01 | 11892.01 | 11892.01 |  | 0.175 | 0.36855 | 101 | 41 | 89 | 3245060222062
022207 | да | Дополн. полюс фазный 100А | Дополнительный полюс - фазный - 100 A | Legrand | Индустриальное оборудование | 805 | Выключатели-разъединители поворотные | PL5 | 1 | ШТ | Под заказ Т2 | Сертифицировано | 2023-08-20 | 9910.01 | 11892.01 | 11892.01 |  | 0.175 | 0.36855 | 101 | 41 | 89 | 3245060222079
022212 | да | Дополн. полюс нейтральный 25А | Дополнительный полюс - нейтральный - 25 A | Legrand | Индустриальное оборудование | 805 | Выключатели-разъединители поворотные | PL5 | 1 | ШТ | Под заказ Т2 | Сертифицировано | 2023-08-20 | 4462.56 | 5355.07 | 5355.07 |  | 0.059 | 0.19776 | 101 | 22 | 89 | 3245060222123
022213 | да | Дополн. полюс нейтральный 32А | Дополнительный полюс - нейтральный - 32 A | Legrand | Индустриальное оборудование | 805 | Выключатели-разъединители поворотные | PL5 | 1 | ШТ | Под заказ Т2 | Сертифицировано | 2023-08-20 | 4462.56 | 5355.07 | 5355.07 |  | 0.059 | 0.19776 | 101 | 22 | 89 | 3245060222130
022214 | да | Дополн. полюс нейтральный 50А | Дополнительный полюс - нейтральный - 50 A | Legrand | Индустриальное оборудование | 805 | Выключатели-разъединители поворотные | PL5 | 1 | ШТ | Под заказ Т2 | Сертифицировано | 2023-08-20 | 5992.06 | 7190.47 | 7190.47 |  | 0.095 | 0.21148 | 83 | 26 | 98 | 3245060222147
022215 | да | Дополн. полюс нейтральный 63А | Дополнительный полюс - нейтральный - 63 A | Legrand | Индустриальное оборудование | 805 | Выключатели-разъединители поворотные | PL5 | 1 | ШТ | Под заказ Т2 | Сертифицировано | 2023-08-20 | 5992.06 | 7190.47 | 7190.47 |  | 0.097 | 0.21148 | 83 | 26 | 98 | 3245060222154
022216 | да | Дополн. полюс нейтральный 80А | Дополнительный полюс - нейтральный - 80 A | Legrand | Индустриальное оборудование | 805 | Выключатели-разъединители поворотные | PL5 | 1 | ШТ | Под заказ Т2 | Сертифицировано | 2023-08-20 | 9645.84 | 11575.01 | 11575.01 |  | 0.173 | 0.36855 | 101 | 41 | 89 | 3245060222161
022217 | да | Дополн. полюс нейтральный 100А | Дополнительный полюс - нейтральный - 100 A | Legrand | Индустриальное оборудование | 805 | Выключатели-разъединители поворотные | PL5 | 1 | ШТ | Под заказ Т2 | Сертифицировано | 2023-08-20 | 9645.84 | 11575.01 | 11575.01 |  | 0.174 | 0.36855 | 101 | 41 | 89 | 3245060222178
022232 | да | Крышки для заж.на авт3П 20-32А | Крышка для зажимов - для 3П аппаратов - 20-32 A | Legrand | Индустриальное оборудование | 805 | Выключатели-разъединители поворотные | PL5 | 3 | ШТ | Под заказ Т2 | Не подлежит сертификации | 2022-12-31 | 558.76 | 670.51 | 670.51 |  | 0.032 | 0.32155 | 72 | 58 | 77 | 3245060222321
022233 | да | Крышки для заж.на авт3П 50,63А | Крышка для зажимов - для 3П аппаратов - 50 и 63 A | Legrand | Индустриальное оборудование | 805 | Выключатели-разъединители поворотные | PL5 | 3 | ШТ | Под заказ Т2 | Не подлежит сертификации | 2022-12-31 | 759.82 | 911.78 | 911.78 |  | 0.042 | 0.32155 | 72 | 58 | 77 | 3245060222338
022234 | да | Крышки д/заж.на авт.3П 80,100А | Крышка для зажимов - для 3П аппаратов - 80 и 100 A | Legrand | Индустриальное оборудование | 805 | Выключатели-разъединители поворотные | PL5 | 3 | ШТ | Под заказ Т2 | Не подлежит сертификации | 2022-12-31 | 855.14 | 1026.17 | 1026.17 |  | 0.071 | 0.53361 | 90 | 77 | 77 | 3245060222345
022235 | да | Крышки для заж.на полюс 20-32А | Крышка для зажимов - для нейтрального, фазного полюса или клеммного блока - 20-32 A | Legrand | Индустриальное оборудование | 805 | Выключатели-разъединители поворотные | PL5 | 5 | ШТ | Под заказ Т2 | Не подлежит сертификации | 2022-12-31 | 462.55 | 555.06 | 555.06 |  | 0.024 | 0.32155 | 72 | 58 | 77 | 3245060222352
022236 | да | Крышки для заж.на полюс 50,63А | Крышка для зажимов - для нейтрального, фазного полюса или клеммного блока - 50 и 63 A | Legrand | Индустриальное оборудование | 805 | Выключатели-разъединители поворотные | PL5 | 5 | ШТ | Под заказ Т2 | Не подлежит сертификации | 2022-12-31 | 748.56 | 898.27 | 898.27 |  | 0.039 | 0.32155 | 72 | 58 | 77 | 3245060222369
022238 | да | Крышки для заж./сигн.конт.пара | Крышка для зажимов - сигнального контакта - Замыкающий и размыкающий контакты (пара) | Legrand | Индустриальное оборудование | 805 | Выключатели-разъединители поворотные | PL5 | 5 | ШТ | Под заказ Т2 | Не подлежит сертификации | 2022-12-31 | 953.41 | 1144.09 | 1144.09 |  | 0.066 | 0.53361 | 90 | 77 | 77 | 3245060222383
022242 | да | Бокс пустой IP65 для выкл.-разъед. 25/32 А (желт) | Пустая коробка IP 65 - жёлто-красная - 3П или 4П с Н.О. и Н.З. контактами или без них - 25 и 32 А | Legrand | Индустриальное оборудование | 805 | Выключатели-разъединители поворотные | PL5 | 1 | ШТ | Под заказ Т2 | Не подлежит сертификации | 2022-12-31 | 5261.33 | 6313.6 | 6313.6 |  | 0.276 | 1.6245 | 150 | 114 | 95 | 3245060222420
022243 | да | Короб IP65 для3-4П 25,32А серы | Пустая коробка IP 65 - серая - 3П или 4П с Н.О. и Н.З. контактами или без них - 25 и 32 А | Legrand | Индустриальное оборудование | 805 | Выключатели-разъединители поворотные | PL5 | 1 | ШТ | Под заказ Т2 | Не подлежит сертификации | 2022-12-31 | 5562.37 | 6674.84 | 6674.84 |  | 0.275 | 1.6245 | 150 | 114 | 95 | 3245060222437
022245 | да | Короб IP65 для 6П 25,32А серый | Пустая коробка IP 65 - серая - 6П с Н.О. и Н.З. контактами или без них - 25 и 32 А | Legrand | Индустриальное оборудование | 805 | Выключатели-разъединители поворотные | PL5 | 1 | ШТ | Под заказ Т2 | Не подлежит сертификации | 2022-12-31 | 9499.68 | 11399.62 | 11399.62 |  | 0.594 | 6.3039 | 235 | 185 | 145 | 3245060222451
022246 | да | Короб IP65 для3-4П 50,63А серы | Пустая коробка IP 65 - серая - 3П или 4П с Н.О. и Н.З. контактами или без них - 50 и 63 А | Legrand | Индустриальное оборудование | 805 | Выключатели-разъединители поворотные | PL5 | 1 | ШТ | Под заказ Т2 | Не подлежит сертификации | 2022-12-31 | 9412.91 | 11295.49 | 11295.49 |  | 0.587 | 6.3039 | 235 | 185 | 145 | 3245060222468
022247 | да | Короб IP65 для 6П 50,63А серый | Пустая коробка IP 65 - серая - 6П с Н.О. и Н.З. контактами или без них - 50 и 63 А | Legrand | Индустриальное оборудование | 805 | Выключатели-разъединители поворотные | PL5 | 1 | ШТ | Под заказ Т2 | Не подлежит сертификации | 2022-12-31 | 9412.91 | 11295.49 | 11295.49 |  | 0.588 | 6.3039 | 235 | 185 | 145 | 3245060222475
022248 | да | Короб IP65 для 3П 80,100А серы | Пустая коробка IP 65 - серая - 3П с Н.О. и Н.З. контактами или без них - 80 и 100 А | Legrand | Индустриальное оборудование | 805 | Выключатели-разъединители поворотные | PL5 | 1 | ШТ | Под заказ Т2 | Не подлежит сертификации | 2022-12-31 | 9313.73 | 11176.48 | 11176.48 |  | 0.577 | 6.3039 | 235 | 185 | 145 | 3245060222482
022249 | да | Короб IP65 для4-6П 80,100А сер | Пустая коробка IP 65 - серая - 4П или 6П с Н.О. и Н.З. контактами или без них - 80 и 100 А | Legrand | Индустриальное оборудование | 805 | Выключатели-разъединители поворотные | PL5 | 1 | ШТ | Под заказ Т2 | Не подлежит сертификации | 2022-12-31 | 13890.31 | 16668.37 | 16668.37 |  | 1.044 | 11.9692 | 324 | 262 | 141 | 3245060222499
022250 | да | Рукоятка для 20-63А ж/красная | Рукоятка жёлто-красная - для установки на панель и рейку DIN - 20-63 А - сечение оси 66 | Legrand | Индустриальное оборудование | 805 | Выключатели-разъединители поворотные | PL5 | 1 | ШТ | На складе | Не подлежит сертификации | 2022-12-31 | 2805.82 | 3366.98 | 3366.98 |  | 0.066 | 0.36855 | 101 | 41 | 89 | 3245060222505 |  | 12.09.22 - Изменение складского статуса на "На складе"
022251 | да | Рукоятка d22 для20-32А ж/красн | Рукоятка жёлто-красная - для крепления на панели Ø 22 - 20-32 A - сечение оси 66 | Legrand | Индустриальное оборудование | 805 | Выключатели-разъединители поворотные | PL5 | 1 | ШТ | Под заказ Т2 | Не подлежит сертификации | 2022-12-31 | 4852.43 | 5822.92 | 5822.92 |  | 0.093 | 0.53631 | 97 | 97 | 57 | 3245060222512
022252 | да | Рукоятка для 80,100А ж/красн86 | Рукоятка жёлто-красная - для установки на панель и рейку DIN - 80-100 A - сечение оси 86 | Legrand | Индустриальное оборудование | 805 | Выключатели-разъединители поворотные | PL5 | 1 | ШТ | Под заказ Т2 | Не подлежит сертификации | 2022-12-31 | 3719.14 | 4462.97 | 4462.97 |  | 0.089 | 0.53631 | 97 | 97 | 57 | 3245060222529
022255 | да | Рукоятка для 20-63А серая 66 | Рукоятка серая - для установки на панель и рейку DIN - 20-63 А - сечение оси 66 | Legrand | Индустриальное оборудование | 805 | Выключатели-разъединители поворотные | PL5 | 1 | ШТ | Под заказ Т2 | Не подлежит сертификации | 2022-12-31 | 3100.21 | 3720.25 | 3720.25 |  | 0.065 | 0.36855 | 101 | 41 | 89 | 3245060222550
022256 | да | Рукоятка d22 для20-32А серая | Рукоятка серая - для крепления на панели Ø 22 - 20-32 A - сечение оси 66 | Legrand | Индустриальное оборудование | 805 | Выключатели-разъединители поворотные | PL5 | 1 | ШТ | Под заказ Т2 | Не подлежит сертификации | 2022-12-31 | 5167.3 | 6200.76 | 6200.76 |  | 0.093 | 0.53631 | 97 | 97 | 57 | 3245060222567
022257 | да | Рукоятка для 80,100А серая 86 | Рукоятка серая - для установки на панель и рейку DIN - 80-100 A - сечение оси 86 | Legrand | Индустриальное оборудование | 805 | Выключатели-разъединители поворотные | PL5 | 1 | ШТ | Под заказ Т2 | Не подлежит сертификации | 2022-12-31 | 4103.27 | 4923.92 | 4923.92 |  | 0.09 | 0.53631 | 97 | 97 | 57 | 3245060222574
022270 | да | Комплект уплотнителей IP65 выкл.-разъед.скрытого монтажа | Комплект для обеспечения IP 65 - для скрытого монтажа - сечение оси 66 | Legrand | Индустриальное оборудование | 805 | Выключатели-разъединители поворотные | PL5 | 5 | ШТ | Под заказ Т2 | Не подлежит сертификации | 2022-12-31 | 1304.22 | 1565.06 | 1565.06 |  | 0.03 | 0.36855 | 101 | 41 | 89 | 3245060222703
022271 | да | Комплект Ip65,накл.изог.рук.86 | Комплект для обеспечения IP 65 - накладной с рукояткой управления - сечение оси 86 | Legrand | Индустриальное оборудование | 805 | Выключатели-разъединители поворотные | PL5 | 5 | ШТ | Под заказ Т2 | Не подлежит сертификации | 2022-12-31 | 1211.77 | 1454.12 | 1454.12 |  | 0.028 | 0.36855 | 101 | 41 | 89 | 3245060222710
022274 | да | Компл.изог.рукоят.длинная ось | Комплект для изогнутой рукоятки управления - длинная ось | Legrand | Индустриальное оборудование | 805 | Выключатели-разъединители поворотные | PL5 | 1 | ШТ | Под заказ Т2 | Не подлежит сертификации | 2022-12-31 | 6091.98 | 7310.38 | 7310.38 |  | 0.293 | 6.3039 | 235 | 185 | 145 | 3245060222741
022282 | да | Маркировка "Main Switch" для выкл.разъед. | Маркировка ''Main Switch'' (главный выключатель) - для лицевой панели | Legrand | Индустриальное оборудование | 805 | Выключатели-разъединители поворотные | PL5 | 5 | ШТ | Под заказ Т2 | Не подлежит сертификации | 2022-12-31 | 1484.6 | 1781.52 | 1781.52 |  | 0.031 | 0.32155 | 72 | 77 | 58 | 3245060222826
022300 | да | VistopВык.3п/32А фрон.прив.кр. | Выключатель-разъединитель Vistop - 32 A - 3П - рукоятка спереди - красная рукоятка / желтая панель | Legrand | Power Legrand | 845 | Выключатели промышленного назначения | PL1 | 1 | ШТ | Под заказ Т2 | Сертифицировано | 2024-12-02 | 12434.94 | 14921.93 | 14921.93 |  | 0.225 | 0.59787 | 105 | 73 | 78 | 3245060223007
022302 | нет | VistopВык.4п/32А фронт.прив кр | Выключатель-разъединитель Vistop - 32 A - 4П - рукоятка спереди - красная рукоятка / желтая панель | Legrand | Power Legrand | 845 | Выключатели промышленного назначения | PL1 | 1 | ШТ | Под заказ Т2 | Сертифицировано | 2024-12-02 | 16270.42 | 19524.5 | 19524.5 |  | 0.267 | 0.86936 | 114 | 93 | 82 | 3245060223021
022305 | да | VistopВык.3п/32А бок.прив.кр. | Выключатель-разъединитель Vistop - 32 A - 3П - рукоятка сбоку - красная рукоятка / желтая панель | Legrand | Power Legrand | 845 | Выключатели промышленного назначения | PL1 | 1 | ШТ | На складе | Сертифицировано | 2024-12-02 | 15952.31 | 19142.77 | 19142.77 |  | 0.306 | 1.1642 | 210 | 72 | 77 | 3245060223052
022307 | нет | VistopВыкл.4п/32А бок.прив.кр. | Выключатель-разъединитель Vistop - 32 A - 4П - рукоятка сбоку - красная рукоятка / желтая панель | Legrand | Power Legrand | 845 | Выключатели промышленного назначения | PL1 | 1 | ШТ | Под заказ Т2 | Сертифицировано | 2024-12-02 | 18623.69 | 22348.43 | 22348.43 |  | 0.337 | 1.1642 | 210 | 72 | 77 | 3245060223076
022312 | да | Выкл.VISTOP 3P 63A фронт. кр. | Выключатель-разъединитель Vistop - 63 A - 3П - рукоятка спереди - красная рукоятка / желтая панель | Legrand | Power Legrand | 845 | Выключатели промышленного назначения | PL1 | 1 | ШТ | Под заказ Т2 | Сертифицировано | 2024-12-02 | 11095 | 13314 | 13314 |  | 0.542 | 2.3123 | 210 | 143 | 77 | 3245060223120
022315 | нет | Выкл.VISTOP 4P 63A фронт. с красной рукояткой | Выключатель-разъединитель Vistop - 63 A - 4П - рукоятка спереди - красная рукоятка / желтая панель | Legrand | Power Legrand | 845 | Выключатели промышленного назначения | PL1 | 1 | ШТ | Под заказ Т2 | Сертифицировано | 2024-12-02 | 16661.17 | 19993.4 | 19993.4 |  | 0.578 | 2.3123 | 210 | 143 | 77 | 3245060223151
022316 | да | Выкл.VISTOP 3P 63A боков. с красной рукояткой | Выключатель-разъединитель Vistop - 63 A - 3П - рукоятка сбоку - красная рукоятка / желтая панель | Legrand | Power Legrand | 845 | Выключатели промышленного назначения | PL1 | 1 | ШТ | На складе | Сертифицировано | 2024-12-02 | 15731.48 | 18877.78 | 18877.78 |  | 0.637 | 2.3123 | 210 | 143 | 77 | 3245060223168
022318 | нет | Выкл.VISTOP 4P 63A боков. с красной рукояткой | Выключатель-разъединитель Vistop - 63 A - 4П - рукоятка сбоку - красная рукоятка / желтая панель | Legrand | Power Legrand | 845 | Выключатели промышленного назначения | PL1 | 1 | ШТ | Под заказ Т2 | Сертифицировано | 2024-12-02 | 16654.29 | 19985.15 | 19985.15 |  | 0.675 | 2.3123 | 210 | 143 | 77 | 3245060223182
022320 | нет | Выкл.VISTOP 3P 100A фронт. кр. | Выключатель-разъединитель Vistop - 100 A - 3П - рукоятка спереди - красная рукоятка / желтая панель | Legrand | Power Legrand | 845 | Выключатели промышленного назначения | PL1 | 1 | ШТ | Под заказ Т2 | Сертифицировано | 2024-12-02 | 14599.81 | 17519.77 | 17519.77 |  | 0.645 | 2.3123 | 210 | 143 | 77 | 3245060223205
022322 | нет | Выкл.VISTOP 4P 100A фронт. с красной рукояткой | Выключатель-разъединитель Vistop - 100 A - 4П - рукоятка спереди - красная рукоятка / желтая панель | Legrand | Power Legrand | 845 | Выключатели промышленного назначения | PL1 | 1 | ШТ | Под заказ Т2 | Сертифицировано | 2024-12-02 | 17184.36 | 20621.23 | 20621.23 |  | 0.767 | 2.3123 | 210 | 143 | 77 | 3245060223229
022327 | да | Выкл.VISTOP 4P 100A бок. с красной рукояткой | Выключатель-разъединитель Vistop - 100 A - 4П - рукоятка сбоку - красная рукоятка / желтая панель | Legrand | Power Legrand | 845 | Выключатели промышленного назначения | PL1 | 1 | ШТ | Под заказ Т2 | Сертифицировано | 2024-12-02 | 17394.64 | 20873.57 | 20873.57 |  | 0.85 | 2.3123 | 210 | 143 | 77 | 3245060223274
022334 | да | Выкл.VISTOP 3P 125A фронт. кр. | Выключатель-разъединитель Vistop - 125 A - 3П - рукоятка спереди - красная рукоятка / желтая панель | Legrand | Power Legrand | 845 | Выключатели промышленного назначения | PL1 | 1 | ШТ | Под заказ Т2 | Сертифицировано | 2024-12-02 | 14640.67 | 17568.8 | 17568.8 |  | 0.646 | 2.3123 | 210 | 143 | 77 | 3245060223342
022339 | нет | Выкл.VISTOP 4P 125A фронт. с красной рукояткой | Выключатель-разъединитель Vistop - 125 A - 4П - рукоятка спереди - красная рукоятка / желтая панель | Legrand | Power Legrand | 845 | Выключатели промышленного назначения | PL1 | 1 | ШТ | Под заказ Т2 | Сертифицировано | 2024-12-02 | 17388.68 | 20866.42 | 20866.42 |  | 0.757 | 2.3123 | 210 | 143 | 77 | 3245060223397
022351 | да | Выкл.VISTOP 3P 160A фронт.с красной рукояткой | Выключатель-разъединитель Vistop - 160 A - 3П - рукоятка сбоку - красная рукоятка / желтая панель | Legrand | Power Legrand | 845 | Выключатели промышленного назначения | PL1 | 1 | ШТ | На складе | Сертифицировано | 2024-12-02 | 14838.2 | 17805.84 | 17805.84 |  | 0.647 | 2.3123 | 210 | 143 | 77 | 3245060223519 |  | 12.09.22 - Изменение складского статуса на "На складе"
022353 | нет | Выкл.VISTOP 4P 160A фронт. с красной рукояткой | Выключатель-разъединитель Vistop - 160 A - 4П - рукоятка сбоку - красная рукоятка / желтая панель | Legrand | Power Legrand | 845 | Выключатели промышленного назначения | PL1 | 1 | ШТ | Под заказ Т2 | Сертифицировано | 2024-12-02 | 17088.89 | 20506.67 | 20506.67 |  | 0.767 | 2.3123 | 210 | 143 | 77 | 3245060223533
022498 | да | Vistop Выкл.2п/32А фронт.прив | Выключатель-разъединитель Vistop - 32 A - 2П - рукоятка спереди - с рукояткой чёрного цвета | Legrand | Power Legrand | 845 | Выключатели промышленного назначения | PL1 | 1 | ШТ | На складе | Сертифицировано | 2024-12-02 | 10523.35 | 12628.02 | 12628.02 |  | 0.204 | 0.59787 | 105 | 73 | 78 | 3245060224981
022500 | да | VistopВык.3п/32А фрон.прив чер | Выключатель-разъединитель Vistop - 32 A - 3П - рукоятка спереди - с рукояткой чёрного цвета | Legrand | Power Legrand | 845 | Выключатели промышленного назначения | PL1 | 1 | ШТ | Под заказ Т1 | Сертифицировано | 2024-12-02 | 10754.06 | 12904.87 | 12904.87 |  | 0.224 | 0.59787 | 105 | 73 | 78 | 3245060225001
022502 | да | VistopВык.4п/32А фрон.прив чер | Выключатель-разъединитель Vistop - 32 A - 4П - рукоятка спереди - с рукояткой чёрного цвета | Legrand | Power Legrand | 845 | Выключатели промышленного назначения | PL1 | 1 | ШТ | Под заказ Т2 | Сертифицировано | 2024-12-02 | 11722.32 | 14066.78 | 14066.78 |  | 0.272 | 0.86936 | 114 | 93 | 82 | 3245060225025
022503 | да | VistopВыкл.2п/32А бок.прив.кр. | Выключатель-разъединитель Vistop - 32 A - 2П - рукоятка сбоку - с рукояткой чёрного цвета | Legrand | Power Legrand | 845 | Выключатели промышленного назначения | PL1 | 1 | ШТ | Под заказ Т2 | Сертифицировано | 2024-12-02 | 6876.17 | 8251.4 | 8251.4 |  | 0.278 | 1.1642 | 210 | 72 | 77 | 3245060225032
022505 | нет | Vistop Выкл.3п/32А Боков.Прив | Выключатель-разъединитель Vistop - 32 A - 3П - рукоятка сбоку - с рукояткой чёрного цвета | Legrand | Power Legrand | 845 | Выключатели промышленного назначения | PL1 | 1 | ШТ | Под заказ Т2 | Сертифицировано | 2024-12-02 | 10777.6 | 12933.12 | 12933.12 |  | 0.298 | 1.1642 | 210 | 72 | 77 | 3245060225056
022507 | нет | Vistop Выкл. 4п/32А боков.прив | Выключатель-разъединитель Vistop - 32 A - 4П - рукоятка сбоку - с рукояткой чёрного цвета | Legrand | Power Legrand | 845 | Выключатели промышленного назначения | PL1 | 1 | ШТ | Под заказ Т2 | Сертифицировано | 2024-12-02 | 16075.81 | 19290.97 | 19290.97 |  | 0.34 | 1.1642 | 210 | 72 | 77 | 3245060225070
022512 | да | VistopВык.3п/63А фрон.прив чер | Выключатель-разъединитель Vistop - 63 A - 3П - рукоятка спереди - чёрная рукоятка | Legrand | Power Legrand | 845 | Выключатели промышленного назначения | PL1 | 1 | ШТ | На складе | Сертифицировано | 2024-12-02 | 11363.7 | 13636.44 | 13636.44 |  | 0.54 | 2.3123 | 210 | 143 | 77 | 3245060225124
022515 | да | Выкл.VISTOP 4P/63А фронт.прив | Выключатель-разъединитель Vistop - 63 A - 4П - рукоятка спереди - чёрная рукоятка | Legrand | Power Legrand | 845 | Выключатели промышленного назначения | PL1 | 1 | ШТ | Под заказ Т1 | Сертифицировано | 2024-12-02 | 13754.89 | 16505.87 | 16505.87 |  | 0.579 | 2.3123 | 210 | 143 | 77 | 3245060225155
022516 | да | VistopВык. 3п/63А бок.прив чер | Выключатель-разъединитель Vistop - 63 A - 3П - рукоятка сбоку - чёрная рукоятка | Legrand | Power Legrand | 845 | Выключатели промышленного назначения | PL1 | 1 | ШТ | Под заказ Т1 | Сертифицировано | 2024-12-02 | 13497.36 | 16196.83 | 16196.83 |  | 0.63 | 2.3123 | 210 | 143 | 77 | 3245060225162
022518 | да | VistopВык. 4п/63А бок.прив чер | Выключатель-разъединитель Vistop - 63 A - 4П - рукоятка сбоку - чёрная рукоятка | Legrand | Power Legrand | 845 | Выключатели промышленного назначения | PL1 | 1 | ШТ | На складе | Сертифицировано | 2024-12-02 | 12063.56 | 14476.27 | 14476.27 |  | 0.676 | 2.3123 | 210 | 143 | 77 | 3245060225186
022520 | да | VistopВык.3п/100Афрон.прив чер | Выключатель-разъединитель Vistop - 100 A - 3П - рукоятка спереди - чёрная рукоятка | Legrand | Power Legrand | 845 | Выключатели промышленного назначения | PL1 | 1 | ШТ | На складе | Сертифицировано | 2024-12-02 | 13828.89 | 16594.67 | 16594.67 |  | 0.646 | 2.3123 | 210 | 143 | 77 | 3245060225209
022522 | да | VistopВык.4п/100Афрон.прив чер | Выключатель-разъединитель Vistop - 100 A - 4П - рукоятка спереди - чёрная рукоятка | Legrand | Power Legrand | 845 | Выключатели промышленного назначения | PL1 | 1 | ШТ | На складе | Сертифицировано | 2024-12-02 | 11983.61 | 14380.33 | 14380.33 |  | 0.745 | 2.3123 | 210 | 143 | 77 | 3245060225223
022525 | да | VistopВык.3п/100А бок.прив чер | Выключатель-разъединитель Vistop - 100 A - 3П - рукоятка сбоку - чёрная рукоятка | Legrand | Power Legrand | 845 | Выключатели промышленного назначения | PL1 | 1 | ШТ | На складе | Сертифицировано | 2024-12-02 | 10800.93 | 12961.12 | 12961.12 |  | 0.73 | 2.3123 | 210 | 143 | 77 | 3245060225254
022527 | да | VistopВык.4п/100А бок.прив.кр. | Выключатель-разъединитель Vistop - 100 A - 4П - рукоятка сбоку - чёрная рукоятка | Legrand | Power Legrand | 845 | Выключатели промышленного назначения | PL1 | 1 | ШТ | Под заказ Т2 | Сертифицировано | 2024-12-02 | 12506.76 | 15008.11 | 15008.11 |  | 0.844 | 2.3123 | 210 | 143 | 77 | 3245060225278
022534 | да | VistopВык.3п/125Афрон.прив чер | Выключатель-разъединитель Vistop - 125 A - 3П - рукоятка спереди - чёрная рукоятка | Legrand | Power Legrand | 845 | Выключатели промышленного назначения | PL1 | 1 | ШТ | На складе | Сертифицировано | 2024-12-02 | 14296.53 | 17155.84 | 17155.84 |  | 0.645 | 2.3123 | 210 | 143 | 77 | 3245060225346
022539 | нет | VistopВык.4п/125Афрон.прив чер | Выключатель-разъединитель Vistop - 125 A - 4П - рукоятка спереди - чёрная рукоятка | Legrand | Power Legrand | 845 | Выключатели промышленного назначения | PL1 | 1 | ШТ | Под заказ Т2 | Сертифицировано | 2024-12-02 | 12629.49 | 15155.39 | 15155.39 |  | 0.754 | 2.3123 | 210 | 143 | 77 | 3245060225391
022544 | да | VistopВык.3п/125А бок.прив чер | Выключатель-разъединитель Vistop - 125 A - 3П - рукоятка сбоку - чёрная рукоятка | Legrand | Power Legrand | 845 | Выключатели промышленного назначения | PL1 | 1 | ШТ | На складе | Сертифицировано | 2024-12-02 | 11988.85 | 14386.62 | 14386.62 |  | 0.751 | 2.3123 | 210 | 143 | 77 | 3245060225445
022546 | да | VistopВык.4п/125А бок.прив чер | Выключатель-разъединитель Vistop - 125 A - 4П - рукоятка сбоку - чёрная рукоятка | Legrand | Power Legrand | 845 | Выключатели промышленного назначения | PL1 | 1 | ШТ | Под заказ Т2 | Сертифицировано | 2024-12-02 | 13393.83 | 16072.6 | 16072.6 |  | 0.861 | 2.3123 | 210 | 143 | 77 | 3245060225469
022551 | да | VistopВык.3п/160Афрон.прив чер | Выключатель-разъединитель Vistop - 160 A - 3П - рукоятка спереди - чёрная рукоятка | Legrand | Power Legrand | 845 | Выключатели промышленного назначения | PL1 | 1 | ШТ | На складе | Сертифицировано | 2024-12-02 | 22396.16 | 26875.39 | 26875.39 |  | 0.645 | 2.3123 | 210 | 143 | 77 | 3245060225513
022553 | да | VistopВык.4п/160Афрон.прив чер | Выключатель-разъединитель Vistop - 160 A - 4П - рукоятка спереди - чёрная рукоятка | Legrand | Power Legrand | 845 | Выключатели промышленного назначения | PL1 | 1 | ШТ | На складе | Сертифицировано | 2024-12-02 | 19286.67 | 23144 | 23144 |  | 0.751 | 2.3123 | 210 | 143 | 77 | 3245060225537
022554 | да | Vistop Выкл.3P/160А боков.прив | Выключатель-разъединитель Vistop - 160 A - 3П - рукоятка сбоку - чёрная рукоятка | Legrand | Power Legrand | 845 | Выключатели промышленного назначения | PL1 | 1 | ШТ | На складе | Сертифицировано | 2024-12-02 | 22866.59 | 27439.91 | 27439.91 |  | 0.738 | 2.3123 | 210 | 143 | 77 | 3245060225544
022556 | да | VistopВыкл.4п/160Абок.прив.кр. | Выключатель-разъединитель Vistop - 160 A - 4П - рукоятка сбоку - чёрная рукоятка | Legrand | Power Legrand | 845 | Выключатели промышленного назначения | PL1 | 1 | ШТ | На складе | Сертифицировано | 2024-12-02 | 19793.66 | 23752.39 | 23752.39 |  | 0.857 | 2.3123 | 210 | 143 | 77 | 3245060225568
022604 | да | Выключатель дистанцион. 6П 25А в боксе IP65 | Дистанционный выключатель - 6П - 25 A | Legrand | Индустриальное оборудование | 805 | Выключатели-разъединители поворотные | PL5 | 1 | ШТ | Под заказ Т2 | Сертифицировано | 2023-08-20 | 17244.68 | 20693.62 | 20693.62 |  | 0.416 | 1.5625 | 125 | 125 | 100 | 3245060226046
022703 | да | Vistop Сигн.конт.НЗ+НР 5А 250В | Сигнальный контакт - Н.З.+ Н.О. - для выключателя-разъединителя Vistop 32 A | Legrand | Power Legrand | 845 | Выключатели промышленного назначения | PL1 | 1 | ШТ | На складе | Сертифицировано | 2024-11-11 | 2478.09 | 2973.71 | 2973.71 |  | 0.017 | 0.15884 | 76 | 55 | 38 | 3245060227036
022704 | да | Vistop Основ.сигн.конт | Сигнальный контакт - Н.З.+ Н.О. - для выключателей-разъединителей Vistop 63-160 A | Legrand | Power Legrand | 845 | Выключатели промышленного назначения | PL1 | 1 | ШТ | Под заказ Т1 | Сертифицировано | 2024-11-11 | 3617.33 | 4340.8 | 4340.8 |  | 0.022 | 0.1007 | 50 | 38 | 53 | 3245060227043
022707 | да | Vistop Дополн.сигн.конт.НО+НЗ | Дополнительный сигнальный контакт - Н.З.+ Н.О. - для выключателей-разъединителей Vistop 63-160 A | Legrand | Power Legrand | 845 | Выключатели промышленного назначения | PL1 | 1 | ШТ | На складе | Сертифицировано | 2024-11-11 | 4328.64 | 5194.37 | 5194.37 |  | 0.015 | 0.1007 | 50 | 38 | 53 | 3245060227074
022708 | да | VistopСиг.конт.2х(НЗ+НР)5А250В | Сигнальный контакт - 2х(Н.З.+ Н.О.) - для выключателя-разъединителя Vistop 32 A | Legrand | Power Legrand | 845 | Выключатели промышленного назначения | PL1 | 1 | ШТ | Под заказ Т2 | Сертифицировано | 2024-11-11 | 5967.49 | 7160.99 | 7160.99 |  | 0.022 | 0.15884 | 76 | 55 | 38 | 3245060227081
022722 | нет | Vistop Вспом.контакт 16А | Вспомогательный выключатель-разъединитель - 2П - 16 A - 400 В - для выключателей-разъединителей Vistop от 100 до 160 A | Legrand | Power Legrand | 845 | Выключатели промышленного назначения | PL1 | 1 | ШТ | Под заказ Т2 | Сертифицировано | 2024-11-11 | 8096.83 | 9716.2 | 9716.2 |  | 0.097 | 0.36855 | 101 | 41 | 89 | 3245060227227
022730 | нет | VistopБок.упр-е левый черный | Боковая рукоятка управления (с левой стороны) - для чёрной рукоятки - для выключателя-разъединителя Vistop 32 A | Legrand | Power Legrand | 845 | Выключатели промышленного назначения | PL1 | 1 | ШТ | Под заказ Т2 | Не подлежит сертификации | 2022-12-31 | 1190.51 | 1428.61 | 1428.61 |  | 0.047 | 0.75762 | 145 | 95 | 55 | 3245060227302
022731 | нет | Vistop Удлинит.д/крас.бок.рук. | Боковая рукоятка управления (с левой стороны) - для красной рукоятки - для выключателя-разъединителя Vistop 32 A | Legrand | Power Legrand | 845 | Выключатели промышленного назначения | PL1 | 1 | ШТ | Под заказ Т2 | Не подлежит сертификации | 2022-12-31 | 1252.3 | 1502.76 | 1502.76 |  | 0.045 | 0.75762 | 145 | 95 | 55 | 3245060227319
022732 | да | VisВын.пер.рукоят.63-160A | Выносная передняя рукоятка - для выключателей-разъединителей Vistop от 63 до 160 A | Legrand | Power Legrand | 845 | Выключатели промышленного назначения | PL1 | 1 | ШТ | На складе | Не подлежит сертификации | 2022-12-31 | 7178.84 | 8614.61 | 8614.61 |  | 0.511 | 1.63 | 510 | 68 | 47 | 3245060227326
022733 | да | Компл.изог.рукоят.короткая ось | Комплект для изогнутой рукоятки управления - короткая ось | Legrand | Индустриальное оборудование | 805 | Выключатели-разъединители поворотные | PL5 | 1 | ШТ | Под заказ Т2 | Не подлежит сертификации | 2022-12-31 | 5191.07 | 6229.28 | 6229.28 |  | 0.166 | 0.75762 | 145 | 95 | 55 | 3245060227333
022734 | нет | Vistop Удлин.перед.рукоятка | Выносная передняя рукоятка - для выключателя-разъединителя Vistop 32 A | Legrand | Power Legrand | 845 | Выключатели промышленного назначения | PL1 | 1 | ШТ | Под заказ Т2 | Не подлежит сертификации | 2022-12-31 | 4080.23 | 4896.28 | 4896.28 |  | 0.156 | 0.69043 | 96 | 29 | 248 | 3245060227340
022797 | да | Блокиратор | Навесной замок с дужкой ∅ 6 мм - для блокиратора Кат. № 4 063 03 | Legrand | Power Legrand | 845 | Выключатели промышленного назначения | PL1 | 1 | ШТ | На складе | Не подлежит сертификации | 2022-12-31 | 5061.01 | 6073.21 | 6073.21 |  | 0.128 | 0.19776 | 101 | 22 | 89 | 3245060227975 |  | 12.09.22 - Изменение складского статуса на "На складе"
022798 | да | Vistop винт.крепеж.заглушка | Комплект из двух разделяемых винтовых заглушек - для выключателей-разъединителей Vistop 100-160 A | Legrand | Power Legrand | 845 | Выключатели промышленного назначения | PL1 | 1 | ШТ | Под заказ Т2 | Не подлежит сертификации | 2022-12-31 | 773.82 | 928.58 | 928.58 |  | 0.025 | 0.19776 | 101 | 22 | 89 | 3245060227982
022901 | да | Osmoz конт.блок НЗ винт.кл | Контактный блок для головок - Osmoz - для комплектации - под винт - Н.З. | Legrand | Индустриальное оборудование | 804 | Устройства управления и сигнализации Osmoz | PL5 | 20 | ШТ | На складе | Сертифицировано | 2024-12-24 | 287.04 | 344.45 | 344.45 |  | 0.263 | 0.5269 | 97 | 97 | 56 | 3245060229016 |  | 22.09.22 - Изменение тарифа
022902 | да | Osmoz конт.блок НО винт.кл | Контактный блок для головок - Osmoz - для комплектации - под винт - Н.О. | Legrand | Индустриальное оборудование | 804 | Устройства управления и сигнализации Osmoz | PL5 | 20 | ШТ | На складе | Сертифицировано | 2024-12-24 | 287.04 | 344.45 | 344.45 |  | 0.257 | 0.5269 | 97 | 97 | 56 | 3245060229023 |  | 22.09.22 - Изменение тарифа
022903 | да | Osmoz конт.блок НО/НЗ винт.кл | Контактный блок для головок - Osmoz - для комплектации - под винт - Н.О./Н.З. | Legrand | Индустриальное оборудование | 804 | Устройства управления и сигнализации Osmoz | PL5 | 10 | ШТ | На складе | Сертифицировано | 2024-12-24 | 1030.24 | 1236.29 | 1236.29 |  | 0.26 | 0.5269 | 97 | 97 | 56 | 3245060229030 |  | 12.09.22 - Изменение складского статуса на "На складе"
022910 | да | Osmoz блок.подсв. 12-24В БЕЛ. винт.кл | Блок подсветки для индикаторных кнопок и диффузоров - Osmoz - для комплектации - под винт - 24В~/= - белый | Legrand | Индустриальное оборудование | 804 | Устройства управления и сигнализации Osmoz | PL5 | 5 | ШТ | На складе | Не подлежит сертификации | 2022-12-31 | 908.81 | 1090.57 | 1090.57 |  | 0.076 | 0.22886 | 73 | 55 | 57 | 3245060229108 |  | 22.09.22 - Изменение тарифа
022911 | да | Osmoz блок.подсв. 12-24В КРАСН. винт.кл | Блок подсветки для индикаторных кнопок и диффузоров - Osmoz - для комплектации - под винт - 24В~/= - красный | Legrand | Индустриальное оборудование | 804 | Устройства управления и сигнализации Osmoz | PL5 | 5 | ШТ | На складе | Не подлежит сертификации | 2022-12-31 | 913.24 | 1095.89 | 1095.89 |  | 0.076 | 0.22886 | 73 | 55 | 57 | 3245060229115 |  | 22.09.22 - Изменение тарифа
022912 | да | Osmoz блок.подсв. 12-24В ЗЕЛ. винт.кл | Блок подсветки для индикаторных кнопок и диффузоров - Osmoz - для комплектации - под винт - 24В~/= - зеленый | Legrand | Индустриальное оборудование | 804 | Устройства управления и сигнализации Osmoz | PL5 | 5 | ШТ | На складе | Не подлежит сертификации | 2022-12-31 | 913.24 | 1095.89 | 1095.89 |  | 0.075 | 0.22886 | 73 | 55 | 57 | 3245060229122 |  | 22.09.22 - Изменение тарифа
022913 | да | Osmoz блок.подсв. 12-24В СИН. винт.кл | Блок подсветки для индикаторных кнопок и диффузоров - Osmoz - для комплектации - под винт - 24В~/= - синий | Legrand | Индустриальное оборудование | 804 | Устройства управления и сигнализации Osmoz | PL5 | 5 | ШТ | На складе | Не подлежит сертификации | 2022-12-31 | 908.81 | 1090.57 | 1090.57 |  | 0.075 | 0.22886 | 73 | 55 | 57 | 3245060229139 |  | 22.09.22 - Изменение тарифа
022914 | да | Osmoz блок.подсв. 12-24В ЖЕЛТ. винт.кл | Блок подсветки для индикаторных кнопок и диффузоров - Osmoz - для комплектации - под винт - 24В~/= - жёлтый | Legrand | Индустриальное оборудование | 804 | Устройства управления и сигнализации Osmoz | PL5 | 5 | ШТ | На складе | Не подлежит сертификации | 2022-12-31 | 1159.24 | 1391.09 | 1391.09 |  | 0.075 | 0.22886 | 73 | 55 | 57 | 3245060229146 |  | 22.09.22 - Изменение тарифа
022920 | да | Osmoz блок.подсв. 48В БЕЛ. винт.кл | Блок подсветки для индикаторных кнопок и диффузоров - Osmoz - для комплектации - под винт - 48В~/= - белый | Legrand | Индустриальное оборудование | 804 | Устройства управления и сигнализации Osmoz | PL5 | 1 | ШТ | Под заказ Т2 | Не подлежит сертификации | 2022-12-31 | 1246.95 | 1496.34 | 1496.34 |  | 0.017 | 0.07938 | 36 | 35 | 63 | 3245060229207 |  | 22.09.22 - Изменение тарифа
022921 | да | Osmoz блок.подсв. 48В КРАСН. винт.кл | Блок подсветки для индикаторных кнопок и диффузоров - Osmoz - для комплектации - под винт - 48В~/= - красный | Legrand | Индустриальное оборудование | 804 | Устройства управления и сигнализации Osmoz | PL5 | 1 | ШТ | Под заказ Т2 | Не подлежит сертификации | 2022-12-31 | 1246.95 | 1496.34 | 1496.34 |  | 0.017 | 0.07938 | 36 | 35 | 63 | 3245060229214 |  | 22.09.22 - Изменение тарифа
022922 | да | Osmoz блок.подсв. 48В ЗЕЛ. винт.кл | Блок подсветки для индикаторных кнопок и диффузоров - Osmoz - для комплектации - под винт - 48В~/= - зеленый | Legrand | Индустриальное оборудование | 804 | Устройства управления и сигнализации Osmoz | PL5 | 1 | ШТ | Под заказ Т2 | Не подлежит сертификации | 2022-12-31 | 1246.95 | 1496.34 | 1496.34 |  | 0.018 | 0.07938 | 36 | 35 | 63 | 3245060229221 |  | 22.09.22 - Изменение тарифа
022923 | да | Osmoz блок.подсв. 48В СИН. винт.кл | Блок подсветки для индикаторных кнопок и диффузоров - Osmoz - для комплектации - под винт - 48В~/= - синий | Legrand | Индустриальное оборудование | 804 | Устройства управления и сигнализации Osmoz | PL5 | 1 | ШТ | Под заказ Т2 | Не подлежит сертификации | 2022-12-31 | 1246.95 | 1496.34 | 1496.34 |  | 0.017 | 0.07938 | 36 | 35 | 63 | 3245060229238 |  | 22.09.22 - Изменение тарифа
022924 | да | Osmoz блок.подсв. 48В ЖЕЛТ. винт.кл | Блок подсветки для индикаторных кнопок и диффузоров - Osmoz - для комплектации - под винт - 48В~/= - жёлтый | Legrand | Индустриальное оборудование | 804 | Устройства управления и сигнализации Osmoz | PL5 | 1 | ШТ | Под заказ Т2 | Не подлежит сертификации | 2022-12-31 | 1246.95 | 1496.34 | 1496.34 |  | 0.013 | 0.07938 | 36 | 35 | 63 | 3245060229245 |  | 22.09.22 - Изменение тарифа
022930 | да | Osmoz блок.подсв. 130В БЕЛ. винт.кл | Блок подсветки для индикаторных кнопок и диффузоров - Osmoz - для комплектации - под винт - 130 B~ - белый | Legrand | Индустриальное оборудование | 804 | Устройства управления и сигнализации Osmoz | PL5 | 5 | ШТ | Под заказ Т2 | Сертифицировано | 2022-11-23 | 1273.6 | 1528.32 | 1528.32 |  | 0.078 | 0.22886 | 73 | 55 | 57 | 3245060229306 |  | 22.09.22 - Изменение тарифа
022931 | да | Osmoz блок.подсв. 130В КРАСН. винт.кл | Блок подсветки для индикаторных кнопок и диффузоров - Osmoz - для комплектации - под винт - 130 B~ - красный | Legrand | Индустриальное оборудование | 804 | Устройства управления и сигнализации Osmoz | PL5 | 5 | ШТ | Под заказ Т2 | Сертифицировано | 2022-11-23 | 1135.93 | 1363.12 | 1363.12 |  | 0.076 | 0.22886 | 73 | 55 | 57 | 3245060229313 |  | 22.09.22 - Изменение тарифа
022932 | да | Osmoz блок.подсв. 130В ЗЕЛ. винт.кл | Блок подсветки для индикаторных кнопок и диффузоров - Osmoz - для комплектации - под винт - 130 B~ - зеленый | Legrand | Индустриальное оборудование | 804 | Устройства управления и сигнализации Osmoz | PL5 | 5 | ШТ | Под заказ Т2 | Сертифицировано | 2022-11-23 | 1174.72 | 1409.66 | 1409.66 |  | 0.078 | 0.22886 | 73 | 55 | 57 | 3245060229320 |  | 22.09.22 - Изменение тарифа
022933 | да | Osmoz блок.подсв. 130В СИН. винт.кл | Блок подсветки для индикаторных кнопок и диффузоров - Osmoz - для комплектации - под винт - 130 B~ - синий | Legrand | Индустриальное оборудование | 804 | Устройства управления и сигнализации Osmoz | PL5 | 5 | ШТ | Под заказ Т2 | Сертифицировано | 2022-11-23 | 1135.93 | 1363.12 | 1363.12 |  | 0.076 | 0.22886 | 73 | 55 | 57 | 3245060229337 |  | 22.09.22 - Изменение тарифа
022934 | да | Osmoz блок.подсв. 130В ЖЕЛТ. винт.кл | Блок подсветки для индикаторных кнопок и диффузоров - Osmoz - для комплектации - под винт - 130 B~ - жёлтый | Legrand | Индустриальное оборудование | 804 | Устройства управления и сигнализации Osmoz | PL5 | 5 | ШТ | Под заказ Т2 | Сертифицировано | 2022-11-23 | 1174.72 | 1409.66 | 1409.66 |  | 0.076 | 0.22886 | 73 | 55 | 57 | 3245060229344 |  | 22.09.22 - Изменение тарифа
022940 | да | Osmoz блок.подсв. 230В БЕЛ. винт.кл | Блок подсветки для индикаторных кнопок и диффузоров - Osmoz - для комплектации - под винт - 230 В~ - белый | Legrand | Индустриальное оборудование | 804 | Устройства управления и сигнализации Osmoz | PL5 | 5 | ШТ | На складе | Сертифицировано | 2022-11-23 | 1002.67 | 1203.2 | 1203.2 |  | 0.076 | 0.22886 | 73 | 55 | 57 | 3245060229405 |  | 22.09.22 - Изменение тарифа
022941 | да | Osmoz блок.подсв. 230В КРАСН. винт.кл | Блок подсветки для индикаторных кнопок и диффузоров - Osmoz - для комплектации - под винт - 230 В~ - красный | Legrand | Индустриальное оборудование | 804 | Устройства управления и сигнализации Osmoz | PL5 | 5 | ШТ | На складе | Сертифицировано | 2022-11-23 | 1032.8 | 1239.36 | 1239.36 |  | 0.076 | 0.22886 | 73 | 55 | 57 | 3245060229412 |  | 22.09.22 - Изменение тарифа
022942 | да | Osmoz блок.подсв. 230В ЗЕЛ. винт.кл | Блок подсветки для индикаторных кнопок и диффузоров - Osmoz - для комплектации - под винт - 230 В~ - зеленый | Legrand | Индустриальное оборудование | 804 | Устройства управления и сигнализации Osmoz | PL5 | 5 | ШТ | На складе | Сертифицировано | 2022-11-23 | 973.01 | 1167.61 | 1167.61 |  | 0.077 | 0.22886 | 73 | 55 | 57 | 3245060229429 |  | 22.09.22 - Изменение тарифа
022943 | нет | Osmoz блок.подсв. 230В СИН. винт.кл | Блок подсветки для индикаторных кнопок и диффузоров - Osmoz - для комплектации - под винт - 230 В~ - синий | Legrand | Индустриальное оборудование | 804 | Устройства управления и сигнализации Osmoz | PL5 | 5 | ШТ | Под заказ Т2 | Сертифицировано | 2022-11-23 | 1373.26 | 1647.91 | 1647.91 |  | 0.074 | 0.22886 | 73 | 55 | 57 | 3245060229436 |  | 22.09.22 - Изменение тарифа
022944 | нет | Osmoz блок.подсв. 230В ЖЕЛТ. винт.кл | Блок подсветки для индикаторных кнопок и диффузоров - Osmoz - для комплектации - под винт - 230 В~ - жёлтый | Legrand | Индустриальное оборудование | 804 | Устройства управления и сигнализации Osmoz | PL5 | 5 | ШТ | На складе | Сертифицировано | 2022-11-23 | 1307.57 | 1569.08 | 1569.08 |  | 0.075 | 0.22886 | 73 | 55 | 57 | 3245060229443 |  | 22.09.22 - Изменение тарифа
022950 | нет | Osmoz тест.блок. 1 диод винт.кл | Тестовый блок - Osmoz - для комплектации - под винт - c 1 диодом - от 24В до 48В | Legrand | Индустриальное оборудование | 804 | Устройства управления и сигнализации Osmoz | PL5 | 1 | ШТ | Под заказ Т2 | Не подлежит сертификации | 2022-12-31 | 1467 | 1760.4 | 1760.4 |  | 0.016 | 0.07938 | 36 | 35 | 63 | 3245060229504 |  | 22.09.22 - Изменение тарифа
022951 | нет | Osmoz тест.блок. 2 диода винт.кл | Тестовый блок - Osmoz - для комплектации - под винт - с 2 диодами - от 24В до 48В | Legrand | Индустриальное оборудование | 804 | Устройства управления и сигнализации Osmoz | PL5 | 1 | ШТ | Под заказ Т2 | Не подлежит сертификации | 2022-12-31 | 2026.87 | 2432.24 | 2432.24 |  | 0.018 | 0.07938 | 36 | 35 | 63 | 3245060229511 |  | 22.09.22 - Изменение тарифа
022952 | нет | Osmoz блок.фильтр 130В винт.кл | Фильтр - Osmoz - для комплектации - под винт - 130 B | Legrand | Индустриальное оборудование | 804 | Устройства управления и сигнализации Osmoz | PL5 | 1 | ШТ | Под заказ Т2 | Сертифицировано | 2022-11-23 | 1490.26 | 1788.31 | 1788.31 |  | 0.02 | 0.07938 | 36 | 35 | 63 | 3245060229528 |  | 22.09.22 - Изменение тарифа
022953 | нет | Osmoz блок.фильтр 230В винт.кл | Фильтр - Osmoz - для комплектации - под винт - 230 В | Legrand | Индустриальное оборудование | 804 | Устройства управления и сигнализации Osmoz | PL5 | 1 | ШТ | Под заказ Т2 | Сертифицировано | 2022-11-23 | 1614.48 | 1937.38 | 1937.38 |  | 0.02 | 0.07938 | 36 | 35 | 63 | 3245060229535 |  | 22.09.22 - Изменение тарифа
022954 | да | Osmoz блок.трансф. 230/24В винт.кл | Трансформатор - Osmoz - для комплектации - под винт - 230/24В | Legrand | Индустриальное оборудование | 804 | Устройства управления и сигнализации Osmoz | PL5 | 1 | ШТ | На складе | Сертифицировано | 2022-11-23 | 3486.38 | 4183.66 | 4183.66 |  | 0.082 | 0.1007 | 50 | 38 | 53 | 3245060229542 |  | 22.09.22 - Изменение тарифа
022955 | нет | Osmoz блок.трансф. 400/24В винт.кл | Трансформатор - Osmoz - для комплектации - под винт - 400/24В | Legrand | Индустриальное оборудование | 804 | Устройства управления и сигнализации Osmoz | PL5 | 1 | ШТ | Под заказ Т2 | Сертифицировано | 2022-11-23 | 3679.4 | 4415.28 | 4415.28 |  | 0.079 | 0.1007 | 50 | 38 | 53 | 3245060229559 |  | 22.09.22 - Изменение тарифа
022956 | да | Osmoz конт.блок НО/НЗ для джойст. винт.кл | Контактный блок для головок - Osmoz - для комплектации - под винт - Н.О./Н.З. для джойстика | Legrand | Индустриальное оборудование | 804 | Устройства управления и сигнализации Osmoz | PL5 | 5 | ШТ | На складе | Сертифицировано | 2024-12-24 | 1733.74 | 2080.49 | 2080.49 |  | 0.097 | 0.22886 | 73 | 55 | 57 | 3245060229566 |  | 22.09.22 - Изменение тарифа
022960 | да | Osmoz монт.адап. под 1 конт.бл. | Монтажный адаптер - Osmoz - для комплектации - для 1 поста | Legrand | Индустриальное оборудование | 804 | Устройства управления и сигнализации Osmoz | PL5 | 20 | ШТ | На складе | Не подлежит сертификации | 2022-12-31 | 43.17 | 51.8 | 51.8 |  | 0.072 | 0.5269 | 97 | 97 | 56 | 3245060229603 |  | 22.09.22 - Изменение тарифа
022961 | да | Osmoz монт.адап. 1 пост +НЗ конт.бл. винт.кл | Комплектующий блок для кнопок - Osmoz - для комплектации - без подсветки - под винт - Н.З. + 1-постовой монт. адаптер | Legrand | Индустриальное оборудование | 804 | Устройства управления и сигнализации Osmoz | PL5 | 10 | ШТ | На складе | Сертифицировано | 2024-12-24 | 394.16 | 472.99 | 472.99 |  | 0.177 | 0.95139 | 93 | 93 | 110 | 3245060229610 |  | 22.09.22 - Изменение тарифа
022962 | да | Osmoz монт.адап. 1 пост +НО конт.бл. винт.кл | Комплектующий блок для кнопок - Osmoz - для комплектации - без подсветки - под винт - Н.О. + 1-постовой монт. адаптер | Legrand | Индустриальное оборудование | 804 | Устройства управления и сигнализации Osmoz | PL5 | 10 | ШТ | На складе | Сертифицировано | 2024-12-24 | 383.57 | 460.28 | 460.28 |  | 0.176 | 0.95139 | 93 | 93 | 110 | 3245060229627 |  | 22.09.22 - Изменение тарифа
022964 | да | Osmoz монт.адап. под 3 конт.блока | Монтажный адаптер - Osmoz - для комплектации - для 3 постов | Legrand | Индустриальное оборудование | 804 | Устройства управления и сигнализации Osmoz | PL5 | 20 | ШТ | На складе | Сертифицировано | 2026-08-25 | 115.75 | 138.9 | 138.9 |  | 0.179 | 0.5269 | 97 | 97 | 56 | 3245060229641 |  | 22.09.22 - Изменение тарифа
022965 | нет | Osmoz монт.адап. 3 поста +НО/НЗ конт.бл. винт.кл | Комплектующий блок для кнопок - Osmoz - для компл. - без подсветки - под винт - Н.О./Н.З. + 3-постовой монт. адаптер | Legrand | Индустриальное оборудование | 804 | Устройства управления и сигнализации Osmoz | PL5 | 5 | ШТ | Под заказ Т2 | Сертифицировано | 2024-12-24 | 1422.29 | 1706.75 | 1706.75 |  | 0.173 | 0.5269 | 97 | 97 | 56 | 3245060229658 |  | 22.09.22 - Изменение тарифа
022966 | да | Osmoz монт.адап. 3 поста +2хНО/Н3 конт.бл. винт.кл | Комплектующий блок для кнопок - Osmoz - для компл. - без подсветки - под винт - 2xН.О./Н.З. + 3-постовой монт. адаптер | Legrand | Индустриальное оборудование | 804 | Устройства управления и сигнализации Osmoz | PL5 | 5 | ШТ | На складе | Сертифицировано | 2024-12-24 | 2130.82 | 2556.98 | 2556.98 |  | 0.302 | 0.5269 | 97 | 97 | 56 | 3245060229665
022968 | да | Osmoz монт.адап. под 5 конт.бл. | Монтажный адаптер - Osmoz - для комплектации - для 5 постов | Legrand | Индустриальное оборудование | 804 | Устройства управления и сигнализации Osmoz | PL5 | 10 | ШТ | На складе | Не подлежит сертификации | 2022-12-31 | 258.09 | 309.71 | 309.71 |  | 0.18 | 0.5269 | 97 | 97 | 56 | 3245060229689
022971 | нет | Osmoz монт.адап. 3 поста +Н3 конт.бл. винт.кл | Комплектующий блок для кнопок - Osmoz - для комплектации - без подсветки - под винт - Н.З. + 3-постовой монт. адаптер | Legrand | Индустриальное оборудование | 804 | Устройства управления и сигнализации Osmoz | PL5 | 1 | ШТ | Под заказ Т2 | Сертифицировано | 2024-12-24 | 558.18 | 669.82 | 669.82 |  | 0.026 | 0.1007 | 50 | 38 | 53 | 3245060229719 |  | 22.09.22 - Изменение тарифа
022972 | да | Osmoz монт.адап. 3 поста +НО конт.бл. винт.кл | Комплектующий блок для кнопок - Osmoz - для комплектации - без подсветки - под винт - Н.О. + 3-постовой монт. адаптер | Legrand | Индустриальное оборудование | 804 | Устройства управления и сигнализации Osmoz | PL5 | 1 | ШТ | На складе | Сертифицировано | 2024-12-24 | 563.63 | 676.36 | 676.36 |  | 0.026 | 0.1007 | 50 | 38 | 53 | 3245060229726 |  | 22.09.22 - Изменение тарифа
022973 | да | Osmoz монт.адап. 3 поста +2хН3 конт.бл. винт.кл | Комплектующий блок для кнопок - Osmoz - для комплектации - без подсветки - под винт - 2Н.З. + 3-постовой монт. адаптер | Legrand | Индустриальное оборудование | 804 | Устройства управления и сигнализации Osmoz | PL5 | 10 | ШТ | На складе | Сертифицировано | 2024-12-24 | 933.37 | 1120.04 | 1120.04 |  | 0.353 | 0.95139 | 93 | 93 | 110 | 3245060229733 |  | 22.09.22 - Изменение тарифа
022974 | да | Osmoz монт.адап. 3 поста +2хНО конт.бл. винт.кл | Комплектующий блок для кнопок - Osmoz - для комплектации - без подсветки - под винт - 2Н.О. + 3-постовой монт. адаптер | Legrand | Индустриальное оборудование | 804 | Устройства управления и сигнализации Osmoz | PL5 | 10 | ШТ | На складе | Сертифицировано | 2024-12-24 | 933.37 | 1120.04 | 1120.04 |  | 0.349 | 0.95139 | 93 | 93 | 110 | 3245060229740 |  | 22.09.22 - Изменение тарифа
022976 | да | Osmoz монт.адап. 3 поста +НО+Н3 конт.бл. винт.кл | Комплектующий блок для кнопок - Osmoz - для компл. - без подсветки - под винт - Н.О.+Н.З. + 3-постовой монт. адаптер | Legrand | Индустриальное оборудование | 804 | Устройства управления и сигнализации Osmoz | PL5 | 10 | ШТ | На складе | Сертифицировано | 2024-12-24 | 949.54 | 1139.45 | 1139.45 |  | 0.352 | 0.95139 | 93 | 93 | 110 | 3245060229764 |  | 22.09.22 - Изменение тарифа
022977 | да | Osmoz монт.адап. 3 поста +2хНО+ Н3 конт.бл. винт.кл | Комплектующий блок для кнопок - Osmoz - для компл. - без подсветки - под винт - 2Н.О.+Н.З. + 3-постовой монт. адаптер | Legrand | Индустриальное оборудование | 804 | Устройства управления и сигнализации Osmoz | PL5 | 1 | ШТ | На складе | Сертифицировано | 2024-12-24 | 971.94 | 1166.33 | 1166.33 |  | 0.058 | 0.22886 | 73 | 55 | 57 | 3245060229771 |  | 22.09.22 - Изменение тарифа
022978 | нет | Osmoz монт.адап. 3 поста +НО+2хН3 конт.бл. винт.кл | Комплектующий блок для кнопок - Osmoz - для компл. - без подсветки - под винт - Н.О.+2Н.З. + 3-постовой монт. адаптер | Legrand | Индустриальное оборудование | 804 | Устройства управления и сигнализации Osmoz | PL5 | 1 | ШТ | Под заказ Т2 | Сертифицировано | 2024-12-24 | 971.94 | 1166.33 | 1166.33 |  | 0.051 | 0.22886 | 73 | 55 | 57 | 3245060229788 |  | 22.09.22 - Изменение тарифа
022980 | нет | Osmoz монт.адап. 3 поста, подсв.БЕЛ. 12-24В, +2хНО+Н3 конт.бл. винт.кл | Комплектующий блок для кнопок - Osmoz - для компл. - с подсветкой - под винт - 24В~/= - 2Н.О./Н.З. - белый - 3 поста | Legrand | Индустриальное оборудование | 804 | Устройства управления и сигнализации Osmoz | PL5 | 1 | ШТ | Под заказ Т2 | Не подлежит сертификации | 2022-12-31 | 2789.99 | 3347.99 | 3347.99 |  | 0.098 | 0.22886 | 73 | 55 | 57 | 3245060229801 |  | 22.09.22 - Изменение тарифа
022981 | нет | Osmoz монт.адап. 3 поста, подсв.КРАСН. 12-24В, +2хНО+Н3 конт.бл. винт.кл | Комплектующий блок для кнопок - Osmoz - для компл. - с подсветкой - под винт - 24В~/= - 2Н.О./Н.З. - красный - 3 поста | Legrand | Индустриальное оборудование | 804 | Устройства управления и сигнализации Osmoz | PL5 | 1 | ШТ | Под заказ Т2 | Не подлежит сертификации | 2022-12-31 | 2705.4 | 3246.48 | 3246.48 |  | 0.081 | 0.22886 | 73 | 55 | 57 | 3245060229818 |  | 22.09.22 - Изменение тарифа
022982 | да | Osmoz монт.адап. 3 поста, подсв.ЗЕЛ. 12-24В, +2хНО+Н3 конт.бл. винт.кл | Комплектующий блок для кнопок - Osmoz - для компл. - с подсветкой - под винт - 24В~/= - 2Н.О./Н.З. - зеленый - 3 поста | Legrand | Индустриальное оборудование | 804 | Устройства управления и сигнализации Osmoz | PL5 | 1 | ШТ | Под заказ Т2 | Не подлежит сертификации | 2022-12-31 | 3918.59 | 4702.31 | 4702.31 |  | 0.081 | 0.22886 | 73 | 55 | 57 | 3245060229825 |  | 22.09.22 - Изменение тарифа
022990 | нет | Osmoz монт.адап. 3 поста, подсв.БЕЛ. 230В, +2хНО+Н3 конт.бл. винт.кл | Комплектующий блок для кнопок - Osmoz - для компл. - с подсветкой - под винт - 230 В~ - 2Н.О./Н.З. - белый - 3 поста | Legrand | Индустриальное оборудование | 804 | Устройства управления и сигнализации Osmoz | PL5 | 1 | ШТ | Под заказ Т2 | Сертифицировано | 2024-12-24 | 3011.5 | 3613.8 | 3613.8 |  | 0.083 | 0.22886 | 73 | 55 | 57 | 3245060229900 |  | 22.09.22 - Изменение тарифа
022991 | нет | Osmoz монт.адап. 3 поста, подсв.КРАСН. 230В, +2хНО+Н3 конт.бл. винт.кл | Комплектующий блок для кнопок - Osmoz - для компл. - с подсветкой - под винт - 230 В~ - 2Н.О./Н.З. - красный - 3 поста | Legrand | Индустриальное оборудование | 804 | Устройства управления и сигнализации Osmoz | PL5 | 1 | ШТ | Под заказ Т2 | Сертифицировано | 2024-12-24 | 2806.5 | 3367.8 | 3367.8 |  | 0.082 | 0.22886 | 73 | 55 | 57 | 3245060229917 |  | 22.09.22 - Изменение тарифа
022992 | да | Osmoz монт.адап. 3 поста, подсв.ЗЕЛ. 230В, +2хНО+Н3 конт.бл. винт.кл | Комплектующий блок для кнопок - Osmoz - для компл. - с подсветкой - под винт - 230 В~ - 2Н.О./Н.З. - зеленый - 3 поста | Legrand | Индустриальное оборудование | 804 | Устройства управления и сигнализации Osmoz | PL5 | 1 | ШТ | Под заказ Т2 | Сертифицировано | 2024-12-24 | 2707.93 | 3249.52 | 3249.52 |  | 0.031 | 0.22886 | 73 | 55 | 57 | 3245060229924 |  | 22.09.22 - Изменение тарифа
023000 | нет | Osmoz монт.адап. 3 поста, подсв.БЕЛ. 12-24В, +НО конт.бл. винт.кл | Комплектующий блок для кнопок - Osmoz - для комплектации - с подсветкой - под винт - 24В~/= - Н.О. - белый - 3 поста | Legrand | Индустриальное оборудование | 804 | Устройства управления и сигнализации Osmoz | PL5 | 5 | ШТ | Под заказ Т2 | Не подлежит сертификации | 2022-12-31 | 1783.48 | 2140.18 | 2140.18 |  | 0.178 | 0.5269 | 97 | 97 | 56 | 3245060230005 |  | 22.09.22 - Изменение тарифа
023001 | нет | Osmoz монт.адап. 3 поста, подсв.КРАСН. 12-24В, +НО конт.бл. винт.кл | Комплектующий блок для кнопок - Osmoz - для комплектации - с подсветкой - под винт - 24В~/= - Н.О. - красный - 3 поста | Legrand | Индустриальное оборудование | 804 | Устройства управления и сигнализации Osmoz | PL5 | 5 | ШТ | Под заказ Т2 | Не подлежит сертификации | 2022-12-31 | 1783.48 | 2140.18 | 2140.18 |  | 0.176 | 0.5269 | 97 | 97 | 56 | 3245060230012 |  | 22.09.22 - Изменение тарифа
023002 | да | Osmoz монт.адап. 3 поста, подсв.ЗЕЛ. 12-24В, +НО конт.бл. винт.кл | Комплектующий блок для кнопок - Osmoz - для комплектации - с подсветкой - под винт - 24В~/= - Н.О. - зеленый - 3 поста | Legrand | Индустриальное оборудование | 804 | Устройства управления и сигнализации Osmoz | PL5 | 5 | ШТ | На складе | Не подлежит сертификации | 2022-12-31 | 1783.48 | 2140.18 | 2140.18 |  | 0.172 | 0.5269 | 97 | 97 | 56 | 3245060230029 |  | 22.09.22 - Изменение тарифа
023003 | да | Osmoz монт.адап. 3 поста, подсв.БЕЛ. 12-24В, +НО+Н3 конт.бл. винт.кл | Комплектующий блок для кнопок - Osmoz - для комплектации - с подсв. - под винт - 24В~/= - Н.О.+Н.З. - белый - 3 поста | Legrand | Индустриальное оборудование | 804 | Устройства управления и сигнализации Osmoz | PL5 | 1 | ШТ | Под заказ Т2 | Не подлежит сертификации | 2022-12-31 | 1783.48 | 2140.18 | 2140.18 |  | 0.053 | 0.1007 | 50 | 38 | 53 | 3245060230036 |  | 22.09.22 - Изменение тарифа
023004 | да | Osmoz монт.адап. 3 поста, подсв.КРАСН. 12-24В, +НО+Н3 конт.бл. винт.кл | Комплектующий блок для кнопок - Osmoz - для компл. - с подсветкой - под винт - 24В~/= - Н.О.+Н.З. - красный - 3 поста | Legrand | Индустриальное оборудование | 804 | Устройства управления и сигнализации Osmoz | PL5 | 1 | ШТ | На складе | Не подлежит сертификации | 2022-12-31 | 1783.48 | 2140.18 | 2140.18 |  | 0.046 | 0.1007 | 50 | 38 | 53 | 3245060230043 |  | 22.09.22 - Изменение тарифа
023005 | нет | Osmoz монт.адап. 3 поста, подсв.ЗЕЛ. 12-24В, +НО+Н3 конт.бл. винт.кл | Комплектующий блок для кнопок - Osmoz - для компл. - с подсветкой - под винт - 24В~/= - Н.О.+Н.З. - зеленый - 3 поста | Legrand | Индустриальное оборудование | 804 | Устройства управления и сигнализации Osmoz | PL5 | 1 | ШТ | На складе | Не подлежит сертификации | 2022-12-31 | 1766.74 | 2120.09 | 2120.09 |  | 0.05 | 0.1007 | 50 | 38 | 53 | 3245060230050 |  | 22.09.22 - Изменение тарифа
023006 | нет | Osmoz монт.адап. 3 поста, подсв.БЕЛ. 12-24В, +2хНО конт.бл. винт.кл | Комплектующий блок для кнопок - Osmoz - для комплектации - с подсветкой - под винт - 24В~/= - 2Н.О. - белый - 3 поста | Legrand | Индустриальное оборудование | 804 | Устройства управления и сигнализации Osmoz | PL5 | 5 | ШТ | Под заказ Т2 | Не подлежит сертификации | 2022-12-31 | 1766.74 | 2120.09 | 2120.09 |  | 0.238 | 0.5269 | 97 | 97 | 56 | 3245060230067 |  | 22.09.22 - Изменение тарифа
023007 | да | Osmoz монт.адап. 3 поста, подсв.КРАСН. 12-24В, +2хНО конт.бл. винт.кл | Комплектующий блок для кнопок - Osmoz - для комплектации - с подсветкой - под винт - 24В~/= - 2Н.О. - красный - 3 поста | Legrand | Индустриальное оборудование | 804 | Устройства управления и сигнализации Osmoz | PL5 | 5 | ШТ | Под заказ Т2 | Не подлежит сертификации | 2022-12-31 | 1766.74 | 2120.09 | 2120.09 |  | 0.247 | 0.5269 | 97 | 97 | 56 | 3245060230074 |  | 22.09.22 - Изменение тарифа
023008 | да | Osmoz монт.адап. 3 поста, подсв.ЗЕЛ. 12-24В, +2хНО конт.бл. винт.кл | Комплектующий блок для кнопок - Osmoz - для комплектации - с подсветкой - под винт - 24В~/= - 2Н.О. - зеленый - 3 поста | Legrand | Индустриальное оборудование | 804 | Устройства управления и сигнализации Osmoz | PL5 | 5 | ШТ | На складе | Не подлежит сертификации | 2022-12-31 | 1766.74 | 2120.09 | 2120.09 |  | 0.24 | 0.5269 | 97 | 97 | 56 | 3245060230081 |  | 22.09.22 - Изменение тарифа
023010 | нет | Osmoz монт.адап. 3 поста, подсв.БЕЛ. 230В, +НО конт.бл. винт.кл | Комплектующий блок для кнопок - Osmoz - для комплектации - с подсветкой - под винт - 230 В~ - Н.О. - белый - 3 поста | Legrand | Индустриальное оборудование | 804 | Устройства управления и сигнализации Osmoz | PL5 | 5 | ШТ | Под заказ Т2 | Сертифицировано | 2024-12-24 | 1503.5 | 1804.2 | 1804.2 |  | 0.18 | 0.5269 | 97 | 97 | 56 | 3245060230104 |  | 22.09.22 - Изменение тарифа
023011 | нет | Osmoz монт.адап. 3 поста, подсв.КРАСН. 230В, +НО конт.бл. винт.кл | Комплектующий блок для кнопок - Osmoz - для комплектации - с подсветкой - под винт - 230 В~ - Н.О. - красный - 3 поста | Legrand | Индустриальное оборудование | 804 | Устройства управления и сигнализации Osmoz | PL5 | 5 | ШТ | Под заказ Т2 | Сертифицировано | 2024-12-24 | 1503.5 | 1804.2 | 1804.2 |  | 0.181 | 0.5269 | 97 | 97 | 56 | 3245060230111 |  | 22.09.22 - Изменение тарифа
023012 | да | Osmoz монт.адап. 3 поста, подсв.ЗЕЛ. 230В, +НО конт.бл. винт.кл | Комплектующий блок для кнопок - Osmoz - для комплектации - с подсветкой - под винт - 230 В~ - Н.О. - зеленый - 3 поста | Legrand | Индустриальное оборудование | 804 | Устройства управления и сигнализации Osmoz | PL5 | 5 | ШТ | На складе | Сертифицировано | 2024-12-24 | 1488.84 | 1786.61 | 1786.61 |  | 0.179 | 0.5269 | 97 | 97 | 56 | 3245060230128 |  | 22.09.22 - Изменение тарифа
023013 | да | Osmoz монт.адап. 3 поста, подсв.БЕЛ. 230В, +НО+Н3 конт.бл. винт.кл | Комплектующий блок для кнопок - Osmoz - для комплектации - с подсв. - под винт - 230 В~ - Н.О.+Н.З. - белый - 3 поста | Legrand | Индустриальное оборудование | 804 | Устройства управления и сигнализации Osmoz | PL5 | 1 | ШТ | На складе | Сертифицировано | 2024-12-24 | 1766.74 | 2120.09 | 2120.09 |  | 0.051 | 0.1007 | 50 | 38 | 53 | 3245060230135 |  | 22.09.22 - Изменение тарифа
023014 | да | Osmoz монт.адап. 3 поста, подсв.КРАСН. 230В, +НО+Н3 конт.бл. винт.кл | Комплектующий блок для кнопок - Osmoz - для компл. - с подсветкой - под винт - 230 В~ - Н.О.+Н.З. - красный - 3 поста | Legrand | Индустриальное оборудование | 804 | Устройства управления и сигнализации Osmoz | PL5 | 1 | ШТ | На складе | Сертифицировано | 2024-12-24 | 1809.83 | 2171.8 | 2171.8 |  | 0.05 | 0.1007 | 50 | 38 | 53 | 3245060230142 |  | 22.09.22 - Изменение тарифа
023015 | да | Osmoz монт.адап. 3 поста, подсв.ЗЕЛ. 230В, +НО+Н3 конт.бл. винт.кл | Комплектующий блок для кнопок - Osmoz - для компл. - с подсветкой - под винт - 230 В~ - Н.О.+Н.З. - зеленый - 3 поста | Legrand | Индустриальное оборудование | 804 | Устройства управления и сигнализации Osmoz | PL5 | 1 | ШТ | На складе | Сертифицировано | 2024-12-24 | 1809.83 | 2171.8 | 2171.8 |  | 0.053 | 0.1007 | 50 | 38 | 53 | 3245060230159 |  | 22.09.22 - Изменение тарифа
023016 | да | Osmoz монт.адап. 3 поста, подсв.БЕЛ. 230В, +2хНО конт.бл. винт.кл | Комплектующий блок для кнопок - Osmoz - для комплектации - с подсветкой - под винт - 230 В~ - 2Н.О. - белый - 3 поста | Legrand | Индустриальное оборудование | 804 | Устройства управления и сигнализации Osmoz | PL5 | 5 | ШТ | Под заказ Т2 | Сертифицировано | 2024-12-24 | 1855.49 | 2226.59 | 2226.59 |  | 0.238 | 0.5269 | 97 | 97 | 56 | 3245060230166 |  | 22.09.22 - Изменение тарифа
023017 | да | Osmoz монт.адап. 3 поста, подсв.КРАСН. 230В, +2хНО конт.бл. винт.кл | Комплектующий блок для кнопок - Osmoz - для комплектации - с подсветкой - под винт - 230 В~ - 2Н.О. - красный - 3 поста | Legrand | Индустриальное оборудование | 804 | Устройства управления и сигнализации Osmoz | PL5 | 5 | ШТ | Под заказ Т2 | Сертифицировано | 2024-12-24 | 1855.49 | 2226.59 | 2226.59 |  | 0.243 | 0.5269 | 97 | 97 | 56 | 3245060230173 |  | 22.09.22 - Изменение тарифа
023018 | да | Osmoz монт.адап. 3 поста, подсв.ЗЕЛ. 230В, +2хНО конт.бл. винт.кл | Комплектующий блок для кнопок - Osmoz - для комплектации - с подсветкой - под винт - 230 В~ - 2Н.О. - зеленый - 3 поста | Legrand | Индустриальное оборудование | 804 | Устройства управления и сигнализации Osmoz | PL5 | 5 | ШТ | Под заказ Т2 | Сертифицировано | 2024-12-24 | 1783.97 | 2140.76 | 2140.76 |  | 0.238 | 0.5269 | 97 | 97 | 56 | 3245060230180 |  | 22.09.22 - Изменение тарифа
023025 | да | Osmoz монт.адап. 1 пост +НЗ конт.бл. внеш.кл | Комплектующий блок для кнопок - Osmoz - без подсв. - с внешними клеммами - Н.З. + 1-постовой монт. адаптер | Legrand | Индустриальное оборудование | 804 | Устройства управления и сигнализации Osmoz | PL5 | 10 | ШТ | Под заказ Т2 | Сертифицировано | 2024-12-24 | 617.98 | 741.58 | 741.58 |  | 0.245 | 0.95139 | 93 | 93 | 110 | 3245060230258 |  | 22.09.22 - Изменение тарифа
023026 | нет | Osmoz монт.адап. 1 пост +НО конт.бл. внеш.кл | Комплектующий блок для кнопок - Osmoz - без подсв. - с внешними клеммами - Н.О. + 1-постовой монт. адаптер | Legrand | Индустриальное оборудование | 804 | Устройства управления и сигнализации Osmoz | PL5 | 10 | ШТ | Под заказ Т2 | Сертифицировано | 2024-12-24 | 617.98 | 741.58 | 741.58 |  | 0.236 | 0.95139 | 93 | 93 | 110 | 3245060230265 |  | 22.09.22 - Изменение тарифа
023030 | нет | Osmoz монт.адап. 1 пост. подсв.БЕЛ. 12-24В внеш.кл | Комплектующий блок для диффузоров - Osmoz - для компл. - с подсветкой - с внешними клеммами - 24В~/= - белый - 1 пост | Legrand | Индустриальное оборудование | 804 | Устройства управления и сигнализации Osmoz | PL5 | 1 | ШТ | Под заказ Т2 | Не подлежит сертификации | 2022-12-31 | 1391.28 | 1669.54 | 1669.54 |  | 0.027 | 0.1007 | 50 | 38 | 53 | 3245060230302 |  | 22.09.22 - Изменение тарифа
023031 | нет | Osmoz монт.адап. 1 пост. подсв.КРАСН. 12-24В внеш.кл | Комплектующий блок для диффузоров - Osmoz - для компл. - с подсветкой - с внешними клеммами - 24В~/= - красный - 1 пост | Legrand | Индустриальное оборудование | 804 | Устройства управления и сигнализации Osmoz | PL5 | 1 | ШТ | Под заказ Т2 | Не подлежит сертификации | 2022-12-31 | 1345.34 | 1614.41 | 1614.41 |  | 0.022 | 0.1007 | 50 | 38 | 53 | 3245060230319 |  | 22.09.22 - Изменение тарифа
023032 | нет | Osmoz монт.адап. 1 пост. подсв.ЗЕЛ. 12-24В внеш.кл | Комплектующий блок для диффузоров - Osmoz - для компл. - с подсветкой - с внешними клеммами - 24В~/= - зеленый - 1 пост | Legrand | Индустриальное оборудование | 804 | Устройства управления и сигнализации Osmoz | PL5 | 1 | ШТ | Под заказ Т2 | Не подлежит сертификации | 2022-12-31 | 1391.28 | 1669.54 | 1669.54 |  | 0.023 | 0.1007 | 50 | 38 | 53 | 3245060230326 |  | 22.09.22 - Изменение тарифа
023035 | нет | Osmoz монт.адап. 1 пост. подсв.БЕЛ. 230В внеш.кл | Комплектующий блок для диффузоров - Osmoz - для компл. - с подсветкой - с внешними клеммами - 230 В~ - белый - 1 пост | Legrand | Индустриальное оборудование | 804 | Устройства управления и сигнализации Osmoz | PL5 | 1 | ШТ | Под заказ Т2 | Сертифицировано | 2022-11-23 | 1629.05 | 1954.86 | 1954.86 |  | 0.025 | 0.1007 | 50 | 38 | 53 | 3245060230357 |  | 22.09.22 - Изменение тарифа
023036 | нет | Osmoz монт.адап. 1 пост. подсв.КРАСН. 230В внеш.кл | Комплектующий блок для диффузоров - Osmoz - для компл. - с подсветкой - с внешними клеммами - 230 В~ - красный - 1 пост | Legrand | Индустриальное оборудование | 804 | Устройства управления и сигнализации Osmoz | PL5 | 1 | ШТ | Под заказ Т2 | Сертифицировано | 2022-11-23 | 1491.74 | 1790.09 | 1790.09 |  | 0.029 | 0.1007 | 50 | 38 | 53 | 3245060230364 |  | 22.09.22 - Изменение тарифа
023037 | нет | Osmoz монт.адап. 1 пост. подсв.ЗЕЛ. 230В внеш.кл | Комплектующий блок для диффузоров - Osmoz - для компл. - с подсветкой - с внешними клеммами - 230 В~ - зеленый - 1 пост | Legrand | Индустриальное оборудование | 804 | Устройства управления и сигнализации Osmoz | PL5 | 1 | ШТ | Под заказ Т2 | Сертифицировано | 2022-11-23 | 1575.26 | 1890.31 | 1890.31 |  | 0.026 | 0.1007 | 50 | 38 | 53 | 3245060230371 |  | 22.09.22 - Изменение тарифа
023051 | да | Osmoz конт.блок НЗ пруж.кл | Контактный блок для головок - Osmoz - для комплектации - с пружинными клеммами - Н.З. | Legrand | Индустриальное оборудование | 804 | Устройства управления и сигнализации Osmoz | PL5 | 10 | ШТ | На складе | Сертифицировано | 2024-12-24 | 443.41 | 532.09 | 532.09 |  | 0.103 | 0.3132 | 72 | 58 | 75 | 3245060230517 |  | 22.09.22 - Изменение тарифа
023052 | да | Osmoz конт.блок НО пруж.кл | Контактный блок для головок - Osmoz - для комплектации - с пружинными клеммами - Н.О. | Legrand | Индустриальное оборудование | 804 | Устройства управления и сигнализации Osmoz | PL5 | 10 | ШТ | На складе | Сертифицировано | 2024-12-24 | 421.81 | 506.17 | 506.17 |  | 0.099 | 0.3132 | 72 | 58 | 75 | 3245060230524 |  | 22.09.22 - Изменение тарифа
023060 | да | Osmoz блок.подсв. 12-24В БЕЛ. пруж.кл | Блок подсветки для индикаторных кнопок и диффузоров - Osmoz - для комплектации - с пружинными клеммами - 24В~/= - белый | Legrand | Индустриальное оборудование | 804 | Устройства управления и сигнализации Osmoz | PL5 | 5 | ШТ | На складе | Не подлежит сертификации | 2022-12-31 | 1735.18 | 2082.22 | 2082.22 |  | 0.06 | 0.22886 | 73 | 55 | 57 | 3245060230609 |  | 22.09.22 - Изменение тарифа
023061 | нет | Osmoz блок.подсв. 12-24В КРАСН. пруж.кл | Блок подсветки для индикаторных кнопок и диффузоров - Osmoz - для комплектации - с пруж. клеммами - 24В~/= - красный | Legrand | Индустриальное оборудование | 804 | Устройства управления и сигнализации Osmoz | PL5 | 5 | ШТ | Под заказ Т2 | Не подлежит сертификации | 2022-12-31 | 1561.61 | 1873.93 | 1873.93 |  | 0.07 | 0.22886 | 73 | 55 | 57 | 3245060230616 |  | 22.09.22 - Изменение тарифа
023062 | нет | Osmoz блок.подсв. 12-24В ЗЕЛ. пруж.кл | Блок подсветки для индикаторных кнопок и диффузоров - Osmoz - для комплектации - с пруж. клеммами - 24В~/= - зеленый | Legrand | Индустриальное оборудование | 804 | Устройства управления и сигнализации Osmoz | PL5 | 5 | ШТ | Под заказ Т2 | Не подлежит сертификации | 2022-12-31 | 1735.18 | 2082.22 | 2082.22 |  | 0.057 | 0.22886 | 73 | 55 | 57 | 3245060230623 |  | 22.09.22 - Изменение тарифа
023063 | нет | Osmoz блок.подсв. 12-24В СИН. пруж.кл | Блок подсветки для индикаторных кнопок и диффузоров - Osmoz - для комплектации - с пружинными клеммами - 24В~/= - синий | Legrand | Индустриальное оборудование | 804 | Устройства управления и сигнализации Osmoz | PL5 | 5 | ШТ | Под заказ Т2 | Не подлежит сертификации | 2022-12-31 | 1561.61 | 1873.93 | 1873.93 |  | 0.058 | 0.22886 | 73 | 55 | 57 | 3245060230630 |  | 22.09.22 - Изменение тарифа
023064 | да | Osmoz блок.подсв. 12-24В ЖЕЛТ. пруж.кл | Блок подсветки для индикаторных кнопок и диффузоров - Osmoz - для комплектации - с пружинными клеммами - 24В~/= - жёлтый | Legrand | Индустриальное оборудование | 804 | Устройства управления и сигнализации Osmoz | PL5 | 5 | ШТ | Под заказ Т2 | Не подлежит сертификации | 2022-12-31 | 1561.61 | 1873.93 | 1873.93 |  | 0.067 | 0.22886 | 73 | 55 | 57 | 3245060230647 |  | 22.09.22 - Изменение тарифа
023070 | нет | Osmoz блок.подсв. 130В БЕЛ. пруж.кл | Блок подсветки для индикаторных кнопок и диффузоров - Osmoz - для комплектации - с пружинными клеммами - 130 B~ - белый | Legrand | Индустриальное оборудование | 804 | Устройства управления и сигнализации Osmoz | PL5 | 1 | ШТ | Под заказ Т2 | Сертифицировано | 2022-11-23 | 2147.19 | 2576.63 | 2576.63 |  | 0.016 | 0.07938 | 36 | 35 | 63 | 3245060230708 |  | 22.09.22 - Изменение тарифа
023071 | да | Osmoz блок.подсв. 130В КРАСН. пруж.кл | Блок подсветки для индикаторных кнопок и диффузоров - Osmoz - для комплектации - с пруж. клеммами - 130 B~ - красный | Legrand | Индустриальное оборудование | 804 | Устройства управления и сигнализации Osmoz | PL5 | 1 | ШТ | Под заказ Т2 | Сертифицировано | 2022-11-23 | 1932.44 | 2318.93 | 2318.93 |  | 0.014 | 0.07938 | 36 | 35 | 63 | 3245060230715 |  | 22.09.22 - Изменение тарифа
023072 | да | Osmoz блок.подсв. 130В ЗЕЛ. пруж.кл | Блок подсветки для индикаторных кнопок и диффузоров - Osmoz - для комплектации - с пруж. клеммами - 130 B~ - зеленый | Legrand | Индустриальное оборудование | 804 | Устройства управления и сигнализации Osmoz | PL5 | 1 | ШТ | Под заказ Т2 | Сертифицировано | 2022-11-23 | 2147.19 | 2576.63 | 2576.63 |  | 0.016 | 0.07938 | 36 | 35 | 63 | 3245060230722 |  | 22.09.22 - Изменение тарифа
023073 | нет | Osmoz блок.подсв. 130В СИН. пруж.клеммы | Блок подсветки для индикаторных кнопок и диффузоров - Osmoz - для комплектации - с пружинными клеммами - 130 B~ - синий | Legrand | Индустриальное оборудование | 804 | Устройства управления и сигнализации Osmoz | PL5 | 1 | ШТ | Под заказ Т2 | Сертифицировано | 2022-11-23 | 1932.44 | 2318.93 | 2318.93 |  | 0.016 | 0.07938 | 36 | 35 | 63 | 3245060230739 |  | 22.09.22 - Изменение тарифа
023074 | нет | Osmoz блок.подсв. 130В ЖЕЛТ. пруж.кл | Блок подсветки для индикаторных кнопок и диффузоров - Osmoz - для комплектации - с пружинными клеммами - 130 B~ - жёлтый | Legrand | Индустриальное оборудование | 804 | Устройства управления и сигнализации Osmoz | PL5 | 1 | ШТ | Под заказ Т2 | Сертифицировано | 2022-11-23 | 1932.44 | 2318.93 | 2318.93 |  | 0.014 | 0.07938 | 36 | 35 | 63 | 3245060230746 |  | 22.09.22 - Изменение тарифа
023080 | да | Osmoz блок.подсв. 230В БЕЛ. пруж.кл | Блок подсветки для индикаторных кнопок и диффузоров - Osmoz - для комплектации - с пружинными клеммами - 230 В~ - белый | Legrand | Индустриальное оборудование | 804 | Устройства управления и сигнализации Osmoz | PL5 | 5 | ШТ | Под заказ Т2 | Сертифицировано | 2022-11-23 | 1859.89 | 2231.87 | 2231.87 |  | 0.06 | 0.22886 | 73 | 55 | 57 | 3245060230807 |  | 22.09.22 - Изменение тарифа
023081 | нет | Osmoz блок.подсв. 230В КРАСН. пруж.кл | Блок подсветки для индикаторных кнопок и диффузоров - Osmoz - для комплектации - с пруж. клеммами - 230 В~ - красный | Legrand | Индустриальное оборудование | 804 | Устройства управления и сигнализации Osmoz | PL5 | 5 | ШТ | Под заказ Т2 | Сертифицировано | 2022-11-23 | 1837.19 | 2204.63 | 2204.63 |  | 0.062 | 0.22886 | 73 | 55 | 57 | 3245060230814 |  | 22.09.22 - Изменение тарифа
023082 | нет | Osmoz блок.подсв. 230В ЗЕЛ.пруж.кл | Блок подсветки для индикаторных кнопок и диффузоров - Osmoz - для комплектации - с пруж. клеммами - 230 В~ - зеленый | Legrand | Индустриальное оборудование | 804 | Устройства управления и сигнализации Osmoz | PL5 | 5 | ШТ | Под заказ Т2 | Сертифицировано | 2022-11-23 | 1953.33 | 2344 | 2344 |  | 0.063 | 0.22886 | 73 | 55 | 57 | 3245060230821 |  | 22.09.22 - Изменение тарифа
023083 | нет | Osmoz блок.подсв. 230В СИН. пруж.кл | Блок подсветки для индикаторных кнопок и диффузоров - Osmoz - для комплектации - с пружинными клеммами - 230 В~ - синий | Legrand | Индустриальное оборудование | 804 | Устройства управления и сигнализации Osmoz | PL5 | 5 | ШТ | Под заказ Т2 | Сертифицировано | 2022-11-23 | 1837.19 | 2204.63 | 2204.63 |  | 0.058 | 0.22886 | 73 | 55 | 57 | 3245060230838 |  | 22.09.22 - Изменение тарифа
023084 | нет | Osmoz блок.подсв. 230В ЖЕЛ. пруж.кл | Блок подсветки для индикаторных кнопок и диффузоров - Osmoz - для комплектации - с пружинными клеммами - 230 В~ - жёлтый | Legrand | Индустриальное оборудование | 804 | Устройства управления и сигнализации Osmoz | PL5 | 5 | ШТ | Под заказ Т2 | Сертифицировано | 2022-11-23 | 1837.19 | 2204.63 | 2204.63 |  | 0.06 | 0.22886 | 73 | 55 | 57 | 3245060230845 |  | 22.09.22 - Изменение тарифа
023092 | нет | Osmoz блок.фильтр 130В пруж.кл | Фильтр - Osmoz - для комплектации - с пружинными клеммами - 130 B | Legrand | Индустриальное оборудование | 804 | Устройства управления и сигнализации Osmoz | PL5 | 1 | ШТ | Под заказ Т2 | Сертифицировано | 2022-11-23 | 1288.87 | 1546.64 | 1546.64 |  | 0.01 | 0.07938 | 36 | 35 | 63 | 3245060230920 |  | 22.09.22 - Изменение тарифа
023093 | да | Osmoz блок.фильтр 230В пруж.кл | Фильтр - Osmoz - для комплектации - с пружинными клеммами - 230 В | Legrand | Индустриальное оборудование | 804 | Устройства управления и сигнализации Osmoz | PL5 | 1 | ШТ | На складе | Сертифицировано | 2022-11-23 | 1288.87 | 1546.64 | 1546.64 |  | 0.016 | 0.07938 | 36 | 35 | 63 | 3245060230937 |  | 22.09.22 - Изменение тарифа
023101 | да | Osmoz монт.адап. 1 пост +НЗ конт.бл. пруж.кл | Комплектующий блок для кнопок - Osmoz - для компл. - без подсветки - пружин. клеммы - Н.З. + 1-постовой монт. адаптер | Legrand | Индустриальное оборудование | 804 | Устройства управления и сигнализации Osmoz | PL5 | 5 | ШТ | На складе | Сертифицировано | 2024-12-24 | 583.44 | 700.13 | 700.13 |  | 0.103 | 0.5269 | 97 | 97 | 56 | 3245060231019 |  | 22.09.22 - Изменение тарифа
023102 | да | Osmoz монт.адап. 1 пост +НО конт.бл. пруж.кл | Комплектующий блок для кнопок - Osmoz - для компл. - без подсветки - пружин. клеммы - Н.О. + 1-постовой монт. адаптер | Legrand | Индустриальное оборудование | 804 | Устройства управления и сигнализации Osmoz | PL5 | 5 | ШТ | На складе | Сертифицировано | 2024-12-24 | 577 | 692.4 | 692.4 |  | 0.106 | 0.5269 | 97 | 97 | 56 | 3245060231026 |  | 22.09.22 - Изменение тарифа
023103 | да | Osmoz монт.адап. 3 поста +2хНО конт.бл. пруж.кл | Комплектующий блок для кнопок - Osmoz - для компл. - без подсветки - пружин. клеммы - 2Н.О. + 3-постовой монт. адаптер | Legrand | Индустриальное оборудование | 804 | Устройства управления и сигнализации Osmoz | PL5 | 1 | ШТ | На складе | Сертифицировано | 2024-12-24 | 1115.66 | 1338.79 | 1338.79 |  | 0.032 | 0.1007 | 50 | 38 | 53 | 3245060231033 |  | 22.09.22 - Изменение тарифа
023105 | да | Osmoz монт.адап. 3 поста +НЗ+НО конт.бл. пруж.кл | Комплектующий блок для кнопок - Osmoz - без подсв. - пружин. клеммы - Н.О. + Н.З. + 3-постовой монт. адаптер | Legrand | Индустриальное оборудование | 804 | Устройства управления и сигнализации Osmoz | PL5 | 5 | ШТ | На складе | Сертифицировано | 2024-12-24 | 1048.96 | 1258.75 | 1258.75 |  | 0.147 | 0.5269 | 97 | 97 | 56 | 3245060231057 |  | 22.09.22 - Изменение тарифа
023106 | да | Osmoz монт.адап. 3 поста +2хНЗ конт.бл. пруж.кл | Комплектующий блок для кнопок - Osmoz - для компл. - без подсветки - пружин. клеммы - 2Н.З. + 3-постовой монт. адаптер | Legrand | Индустриальное оборудование | 804 | Устройства управления и сигнализации Osmoz | PL5 | 5 | ШТ | На складе | Сертифицировано | 2024-12-24 | 1108.37 | 1330.04 | 1330.04 |  | 0.147 | 0.5269 | 97 | 97 | 56 | 3245060231064 |  | 22.09.22 - Изменение тарифа
023110 | нет | Osmoz монт.адап. 1 пост. подсв.БЕЛ. 12-24В пруж.кл | Комплектующий блок для диффузоров - Osmoz - для комплектации - с подсветкой - пружин. клеммы - 24В~/= - белый - 1 пост | Legrand | Индустриальное оборудование | 804 | Устройства управления и сигнализации Osmoz | PL5 | 1 | ШТ | Под заказ Т2 | Не подлежит сертификации | 2022-12-31 | 1677.26 | 2012.71 | 2012.71 |  | 0.018 | 0.1007 | 50 | 38 | 53 | 3245060231101 |  | 22.09.22 - Изменение тарифа
023111 | нет | Osmoz монт.адап. 1 пост. подсв.КРАСН. 12-24В пруж.кл | Комплектующий блок для диффузоров - Osmoz - для комплектации - с подсветкой - пружин. клеммы - 24В~/= - красный - 1 пост | Legrand | Индустриальное оборудование | 804 | Устройства управления и сигнализации Osmoz | PL5 | 1 | ШТ | Под заказ Т2 | Не подлежит сертификации | 2022-12-31 | 1753.02 | 2103.62 | 2103.62 |  | 0.022 | 0.1007 | 50 | 38 | 53 | 3245060231118 |  | 22.09.22 - Изменение тарифа
023112 | нет | Osmoz монт.адап. 1 пост. подсв.ЗЕЛ. 12-24В пруж.кл | Комплектующий блок для диффузоров - Osmoz - для комплектации - с подсветкой - пружин. клеммы - 24В~/= - зеленый - 1 пост | Legrand | Индустриальное оборудование | 804 | Устройства управления и сигнализации Osmoz | PL5 | 1 | ШТ | Под заказ Т2 | Не подлежит сертификации | 2022-12-31 | 1738.4 | 2086.08 | 2086.08 |  | 0.056 | 0.1007 | 50 | 38 | 53 | 3245060231125 |  | 22.09.22 - Изменение тарифа
023113 | нет | Osmoz монт.адап. 1 пост. подсв.СИН. 12-24В пруж.кл | Комплектующий блок для диффузоров - Osmoz - для комплектации - с подсветкой - пружин. клеммы - 24В~/= - синий - 1 пост | Legrand | Индустриальное оборудование | 804 | Устройства управления и сигнализации Osmoz | PL5 | 1 | ШТ | Под заказ Т2 | Не подлежит сертификации | 2022-12-31 | 1784.49 | 2141.39 | 2141.39 |  | 0.054 | 0.1007 | 50 | 38 | 53 | 3245060231132 |  | 22.09.22 - Изменение тарифа
023114 | нет | Osmoz монт.адап. 1 пост. подсв.ЖЕЛТ. 12-24В пруж.кл | Комплектующий блок для диффузоров - Osmoz - для комплектации - с подсветкой - пружин. клеммы - 24В~/= - жёлтый - 1 пост | Legrand | Индустриальное оборудование | 804 | Устройства управления и сигнализации Osmoz | PL5 | 1 | ШТ | Под заказ Т2 | Не подлежит сертификации | 2022-12-31 | 1844.4 | 2213.28 | 2213.28 |  | 0.026 | 0.1007 | 50 | 38 | 53 | 3245060231149 |  | 22.09.22 - Изменение тарифа
023120 | нет | Osmoz монт.адап. 1 пост. подсв.БЕЛ. 130В пруж.кл | Комплектующий блок для диффузоров - Osmoz - для комплектации - с подсветкой - пружин. клеммы - 130 B~ - белый - 1 пост | Legrand | Индустриальное оборудование | 804 | Устройства управления и сигнализации Osmoz | PL5 | 1 | ШТ | Под заказ Т2 | Сертифицировано | 2022-11-23 | 2007.45 | 2408.94 | 2408.94 | Будет удален | 0.018 | 0.1007 | 50 | 38 | 53 | 3245060231200 |  | 22.09.22 - Изменение тарифа
023121 | нет | Osmoz монт.адап. 1 пост. подсв.КРАСН. 130В пруж.кл | Комплектующий блок для диффузоров - Osmoz - для комплектации - с подсветкой - пружин. клеммы - 130 B~ - красный - 1 пост | Legrand | Индустриальное оборудование | 804 | Устройства управления и сигнализации Osmoz | PL5 | 1 | ШТ | Под заказ Т2 | Сертифицировано | 2022-11-23 | 2003.01 | 2403.61 | 2403.61 | Будет удален | 0.022 | 0.1007 | 50 | 38 | 53 | 3245060231217 |  | 22.09.22 - Изменение тарифа
023122 | нет | Osmoz монт.адап. 1 пост. подсв.ЗЕЛ. 130В пруж.кл | Комплектующий блок для диффузоров - Osmoz - для комплектации - с подсветкой - пружин. клеммы - 130 B~ - зеленый - 1 пост | Legrand | Индустриальное оборудование | 804 | Устройства управления и сигнализации Osmoz | PL5 | 1 | ШТ | Под заказ Т2 | Сертифицировано | 2022-11-23 | 1954.88 | 2345.86 | 2345.86 | Будет удален | 0.025 | 0.1007 | 50 | 38 | 53 | 3245060231224 |  | 22.09.22 - Изменение тарифа
023123 | нет | Osmoz монт.адап. 1 пост. подсв.СИН. 130В пруж.кл | Комплектующий блок для диффузоров - Osmoz - для комплектации - с подсветкой - пружин. клеммы - 130 B~ - синий - 1 пост | Legrand | Индустриальное оборудование | 804 | Устройства управления и сигнализации Osmoz | PL5 | 1 | ШТ | Под заказ Т2 | Сертифицировано | 2022-11-23 | 1997.49 | 2396.99 | 2396.99 | Будет удален | 0.024 | 0.1007 | 50 | 38 | 53 | 3245060231231 |  | 22.09.22 - Изменение тарифа
023124 | нет | Osmoz монт.адап. 1 пост. подсв.ЖЕЛТ. 130В пруж.кл | Комплектующий блок для диффузоров - Osmoz - для комплектации - с подсветкой - пружин. клеммы - 130 B~ - жёлтый - 1 пост | Legrand | Индустриальное оборудование | 804 | Устройства управления и сигнализации Osmoz | PL5 | 1 | ШТ | Под заказ Т2 | Сертифицировано | 2022-11-23 | 2008.31 | 2409.97 | 2409.97 | Будет удален | 0.02 | 0.1007 | 50 | 38 | 53 | 3245060231248 |  | 22.09.22 - Изменение тарифа
023130 | нет | Osmoz монт.адап. 1 пост. подсв.БЕЛ. 230В пруж.кл | Комплектующий блок для диффузоров - Osmoz - для комплектации - с подсветкой - пружин. клеммы - 230 В~ - белый - 1 пост | Legrand | Индустриальное оборудование | 804 | Устройства управления и сигнализации Osmoz | PL5 | 1 | ШТ | Под заказ Т2 | Сертифицировано | 2022-11-23 | 1984.04 | 2380.85 | 2380.85 |  | 0.016 | 0.1007 | 50 | 38 | 53 | 3245060231309 |  | 22.09.22 - Изменение тарифа
023131 | нет | Osmoz монт.адап. 1 пост. подсв.КРАСН. 230В пруж.кл | Комплектующий блок для диффузоров - Osmoz - для комплектации - с подсветкой - пружин. клеммы - 230 В~ - красный - 1 пост | Legrand | Индустриальное оборудование | 804 | Устройства управления и сигнализации Osmoz | PL5 | 1 | ШТ | Под заказ Т2 | Сертифицировано | 2022-11-23 | 1800.56 | 2160.67 | 2160.67 |  | 0.018 | 0.1007 | 50 | 38 | 53 | 3245060231316 |  | 22.09.22 - Изменение тарифа
023132 | нет | Osmoz монт.адап. 1 пост. подсв.ЗЕЛ. 230В пруж.кл | Комплектующий блок для диффузоров - Osmoz - для комплектации - с подсветкой - пружин. клеммы - 230 В~ - зеленый - 1 пост | Legrand | Индустриальное оборудование | 804 | Устройства управления и сигнализации Osmoz | PL5 | 1 | ШТ | Под заказ Т2 | Сертифицировано | 2022-11-23 | 1873.06 | 2247.67 | 2247.67 |  | 0.018 | 0.1007 | 50 | 38 | 53 | 3245060231323 |  | 22.09.22 - Изменение тарифа
023133 | нет | Osmoz монт.адап. 1 пост. подсв.СИН. 230В пруж.кл | Комплектующий блок для диффузоров - Osmoz - для комплектации - с подсветкой - пружин. клеммы - 230 В~ - синий - 1 пост | Legrand | Индустриальное оборудование | 804 | Устройства управления и сигнализации Osmoz | PL5 | 1 | ШТ | Под заказ Т2 | Сертифицировано | 2022-11-23 | 2030.25 | 2436.3 | 2436.3 |  | 0.018 | 0.1007 | 50 | 38 | 53 | 3245060231330 |  | 22.09.22 - Изменение тарифа
023134 | да | Osmoz монт.адап. 1 пост. подсв.ЖЕЛТ. 230В пруж.кл | Комплектующий блок для диффузоров - Osmoz - для комплектации - с подсветкой - пружин. клеммы - 230 В~ - жёлтый - 1 пост | Legrand | Индустриальное оборудование | 804 | Устройства управления и сигнализации Osmoz | PL5 | 1 | ШТ | Под заказ Т2 | Сертифицировано | 2022-11-23 | 1825.65 | 2190.78 | 2190.78 |  | 0.018 | 0.1007 | 50 | 38 | 53 | 3245060231347 |  | 22.09.22 - Изменение тарифа
023701 | да | Osmoz кнопка КРАСН.без фикс.+НЗ конт.бл. | Кнопка с потайным толкателем - Osmoz - в сборе - IP 66 - красный | Legrand | Индустриальное оборудование | 804 | Устройства управления и сигнализации Osmoz | PL5 | 1 | ШТ | На складе | Сертифицировано | 2024-12-24 | 864.8 | 1037.76 | 1037.76 |  | 0.039 | 0.3132 | 72 | 58 | 75 | 3245060237011 |  | 22.09.22 - Изменение тарифа
023702 | да | Osmoz кнопка ЗЕЛ.без фикс.+НО конт.бл. | Кнопка с потайным толкателем - Osmoz - в сборе - IP 66 - зеленый | Legrand | Индустриальное оборудование | 804 | Устройства управления и сигнализации Osmoz | PL5 | 1 | ШТ | На складе | Сертифицировано | 2024-12-24 | 864.8 | 1037.76 | 1037.76 |  | 0.038 | 0.3132 | 72 | 58 | 75 | 3245060237028 |  | 22.09.22 - Изменение тарифа
023703 | да | Osmoz кнопка СИН.без фикс.+НО конт.бл. | Кнопка с потайным толкателем - Osmoz - в сборе - IP 66 - синий | Legrand | Индустриальное оборудование | 804 | Устройства управления и сигнализации Osmoz | PL5 | 1 | ШТ | Под заказ Т2 | Сертифицировано | 2024-12-24 | 1100.58 | 1320.7 | 1320.7 |  | 0.047 | 0.3132 | 72 | 58 | 75 | 3245060237035 |  | 22.09.22 - Изменение тарифа
023704 | да | Osmoz кнопка ЖЕЛТ.без фикс.+НО конт.бл. | Кнопка с потайным толкателем - Osmoz - в сборе - IP 66 - желтый | Legrand | Индустриальное оборудование | 804 | Устройства управления и сигнализации Osmoz | PL5 | 1 | ШТ | На складе | Сертифицировано | 2024-12-24 | 1100.58 | 1320.7 | 1320.7 |  | 0.038 | 0.3132 | 72 | 58 | 75 | 3245060237042 |  | 22.09.22 - Изменение тарифа
023706 | да | Osmoz кнопка ЧЕРН.без фикс.+НО конт.бл. | Кнопка с потайным толкателем - Osmoz - в сборе - IP 66 - чёрный | Legrand | Индустриальное оборудование | 804 | Устройства управления и сигнализации Osmoz | PL5 | 1 | ШТ | На складе | Сертифицировано | 2024-12-24 | 972.9 | 1167.48 | 1167.48 |  | 0.038 | 0.3132 | 72 | 58 | 75 | 3245060237066 |  | 22.09.22 - Изменение тарифа
023708 | да | Osmoz кнопка КРАСН.без фикс. символ"О"+НЗ конт.бл. | Кнопка с потайным толкателем - Osmoz - в сборе - IP 66 - красный с маркеровкой ''O'' | Legrand | Индустриальное оборудование | 804 | Устройства управления и сигнализации Osmoz | PL5 | 1 | ШТ | На складе | Сертифицировано | 2024-12-24 | 1135.59 | 1362.71 | 1362.71 |  | 0.038 | 0.3132 | 72 | 58 | 75 | 3245060237080 |  | 22.09.22 - Изменение тарифа
023709 | да | Osmoz кнопка ЗЕЛ.без фикс. символ"I"+НО конт.бл. | Кнопка с потайным толкателем - Osmoz - в сборе - IP 66 - зеленый с маркеровкой ''I'' | Legrand | Индустриальное оборудование | 804 | Устройства управления и сигнализации Osmoz | PL5 | 1 | ШТ | Под заказ Т2 | Сертифицировано | 2024-12-24 | 1123.14 | 1347.77 | 1347.77 |  | 0.038 | 0.3132 | 72 | 58 | 75 | 3245060237097 |  | 22.09.22 - Изменение тарифа
023711 | да | Osmoz кнопка IP67 КРАСН.без фикс.+НЗ конт.бл. | Кнопка с потайным толкателем и защитным колпачком - Osmoz - в сборе - IP 66 - красный | Legrand | Индустриальное оборудование | 804 | Устройства управления и сигнализации Osmoz | PL5 | 1 | ШТ | На складе | Сертифицировано | 2024-12-24 | 1098.4 | 1318.08 | 1318.08 |  | 0.041 | 0.3132 | 72 | 58 | 75 | 3245060237110 |  | 22.09.22 - Изменение тарифа
023712 | да | Osmoz кнопка IP67 ЗЕЛ.без фикс.+НО конт.бл. | Кнопка с потайным толкателем и защитным колпачком - Osmoz - в сборе - IP 66 - зеленый | Legrand | Индустриальное оборудование | 804 | Устройства управления и сигнализации Osmoz | PL5 | 1 | ШТ | На складе | Сертифицировано | 2024-12-24 | 1024.32 | 1229.18 | 1229.18 |  | 0.041 | 0.3132 | 72 | 58 | 75 | 3245060237127 |  | 22.09.22 - Изменение тарифа
023713 | да | Osmoz кнопка IP67 ЧЕРН.без фикс.+НО конт.бл. | Кнопка с потайным толкателем и защитным колпачком - Osmoz - в сборе - IP 66 - чёрный | Legrand | Индустриальное оборудование | 804 | Устройства управления и сигнализации Osmoz | PL5 | 1 | ШТ | На складе | Сертифицировано | 2024-12-24 | 1073.09 | 1287.71 | 1287.71 |  | 0.043 | 0.3132 | 72 | 58 | 75 | 3245060237134 |  | 22.09.22 - Изменение тарифа
023715 | да | Osmoz кнопка КРАСН. с выст.гол. без фикс.+НЗ конт.бл. | Кнопка с выступающим толкателем ∅ 22 - Osmoz - в сборе - IP 66 - красный | Legrand | Индустриальное оборудование | 804 | Устройства управления и сигнализации Osmoz | PL5 | 1 | ШТ | На складе | Сертифицировано | 2024-12-24 | 1043.83 | 1252.6 | 1252.6 |  | 0.039 | 0.3132 | 72 | 58 | 75 | 3245060237158 |  | 22.09.22 - Изменение тарифа
023716 | да | Osmoz кнопка КРАСН. с гриб.гол 40мм. без фикс.+НЗ конт.бл. | Кнопка с грибовидной головкой ∅ 40 - Osmoz - в сборе - IP 66 - красный | Legrand | Индустриальное оборудование | 804 | Устройства управления и сигнализации Osmoz | PL5 | 1 | ШТ | На складе | Сертифицировано | 2024-12-24 | 1126.58 | 1351.9 | 1351.9 |  | 0.044 | 0.3132 | 72 | 58 | 75 | 3245060237165 |  | 22.09.22 - Изменение тарифа
023717 | да | Osmoz кнопка двойная КРАСН "О"/ЗЕЛ"I" без фикс.+НО+НЗ конт.бл. | Кнопка двойная с пот./выст. ''I - O'' толкателями - Osmoz - в сборе - IP 66 - зеленый/красный | Legrand | Индустриальное оборудование | 804 | Устройства управления и сигнализации Osmoz | PL5 | 1 | ШТ | На складе | Сертифицировано | 2024-12-24 | 1680.13 | 2016.16 | 2016.16 |  | 0.06 | 0.3132 | 72 | 58 | 75 | 3245060237172 |  | 22.09.22 - Изменение тарифа
023720 | да | Osmoz кнопка ав.откл. КРАСН. с гриб.гол 40мм. возвр-пов.+НЗ конт.бл. | Кнопка с грибовидным толкателем 40 - кнопка с возвратом-поворотом - для аварийного отключения, Н.З. - IP 66 - красный | Legrand | Индустриальное оборудование | 804 | Устройства управления и сигнализации Osmoz | PL5 | 1 | ШТ | На складе | Сертифицировано | 2024-12-24 | 1109.18 | 1331.02 | 1331.02 |  | 0.052 | 0.3132 | 72 | 58 | 75 | 3245060237202 |  | 22.09.22 - Изменение тарифа
023721 | да | Osmoz кнопка ав.откл. КРАСН. с гриб.гол 40мм. тяни-толк.+НЗ конт.бл. | Кнопка с грибовидным толкателем ∅ 40 - Osmoz - в сборе - кнопка ''Тяни-толкай'' - авар. отключение - Н.З. - красный | Legrand | Индустриальное оборудование | 804 | Устройства управления и сигнализации Osmoz | PL5 | 1 | ШТ | На складе | Сертифицировано | 2024-12-24 | 1163.31 | 1395.97 | 1395.97 |  | 0.055 | 0.3132 | 72 | 58 | 75 | 3245060237219 |  | 22.09.22 - Изменение тарифа
023722 | да | Osmoz кнопка ав.откл. КРАСН. с гриб.гол 40мм. ключ 455.+НЗ конт.бл. | Кнопка с грибовидным толкателем ∅ 40 - Osmoz - в сборе - с ключом № 455 - авар. отключение - Н.З. - красный | Legrand | Индустриальное оборудование | 804 | Устройства управления и сигнализации Osmoz | PL5 | 1 | ШТ | На складе | Сертифицировано | 2024-12-24 | 1643.34 | 1972.01 | 1972.01 |  | 0.077 | 0.3132 | 72 | 58 | 75 | 3245060237226 |  | 22.09.22 - Изменение тарифа
023725 | да | Osmoz кнопка ав.откл. КРАСН. с гриб.гол 40мм EN418. тяни-толк.+НЗ+НО конт.бл. | Кнопка с грибовидным толкателем ∅ 40 - Osmoz - в сборе - кнопка ''Тяни-толкай'' - авар. отключение - EN 418 - красный | Legrand | Индустриальное оборудование | 804 | Устройства управления и сигнализации Osmoz | PL5 | 1 | ШТ | Под заказ Т2 | Сертифицировано | 2024-12-24 | 1354.7 | 1625.64 | 1625.64 |  | 0.079 | 0.5269 | 97 | 97 | 56 | 3245060237257 |  | 22.09.22 - Изменение тарифа
023726 | да | Osmoz кнопка ав.откл. КРАСН. с гриб.гол 40мм EN418. возвр-пов.+НЗ+НО конт.бл. | Кнопка с грибовидным толкателем ∅ 40 - Osmoz - в сборе - возврат-поворот - авар. отключение - EN 418 - красный | Legrand | Индустриальное оборудование | 804 | Устройства управления и сигнализации Osmoz | PL5 | 1 | ШТ | На складе | Сертифицировано | 2024-12-24 | 1962.16 | 2354.59 | 2354.59 |  | 0.083 | 0.5269 | 97 | 97 | 56 | 3245060237264 |  | 22.09.22 - Изменение тарифа
023727 | да | Osmoz кнопка ав.откл. КРАСН. с гриб.гол 40мм EN418. ключ 455.+НЗ+НО конт.бл. | Кнопка с грибовидным толкателем ∅ 40 - Osmoz - в сборе - с ключом - авар. отключение - EN 418 - красный | Legrand | Индустриальное оборудование | 804 | Устройства управления и сигнализации Osmoz | PL5 | 1 | ШТ | На складе | Сертифицировано | 2024-12-24 | 2335.47 | 2802.56 | 2802.56 |  | 0.105 | 0.5269 | 97 | 97 | 56 | 3245060237271 |  | 22.09.22 - Изменение тарифа
023728 | да | Osmoz кнопка ав.откл. КРАСН. с визуал.гол."I/STOP" 54мм. EN418 тяни-толк.+НЗ конт.бл. | Кнопка с грибовидным толкателем ∅ 54 - Osmoz - в сборе - ''Тяни-толкай'' - авар. отключение - EN 418 - красный | Legrand | Индустриальное оборудование | 804 | Устройства управления и сигнализации Osmoz | PL5 | 1 | ШТ | Под заказ Т2 | Сертифицировано | 2024-12-24 | 1740.09 | 2088.11 | 2088.11 |  | 0.084 | 0.3132 | 72 | 58 | 75 | 3245060237288 |  | 22.09.22 - Изменение тарифа
023730 | да | Osmoz перекл. ЧЕРН.ручк. 2 п с фикс. 90°(0-1)+НО конт.бл. | Переключатель - Osmoz - в сборе - 2 положения с фиксацией - чёрный | Legrand | Индустриальное оборудование | 804 | Устройства управления и сигнализации Osmoz | PL5 | 1 | ШТ | На складе | Сертифицировано | 2024-12-24 | 1064.13 | 1276.96 | 1276.96 |  | 0.041 | 0.3132 | 72 | 58 | 75 | 3245060237301 |  | 22.09.22 - Изменение тарифа
023731 | да | Osmoz перекл. ЧЕРН.ручк. 3 п с фикс. 45°(1-0-2)+2хНО конт.бл. | Переключатель - Osmoz - в сборе - 3 положения с фиксацией - чёрный | Legrand | Индустриальное оборудование | 804 | Устройства управления и сигнализации Osmoz | PL5 | 1 | ШТ | На складе | Сертифицировано | 2024-12-24 | 1321.54 | 1585.85 | 1585.85 |  | 0.059 | 0.3132 | 72 | 58 | 75 | 3245060237318 |  | 22.09.22 - Изменение тарифа
023732 | да | Osmoz перекл. ЧЕРН.ручк. 3 п с возвр в "0". 45°(1-0-2)+2хНО конт.бл. | Переключатель - Osmoz - в сборе - 3 положения с возвратом к средней точке - чёрный | Legrand | Индустриальное оборудование | 804 | Устройства управления и сигнализации Osmoz | PL5 | 1 | ШТ | На складе | Сертифицировано | 2024-12-24 | 1439.29 | 1727.15 | 1727.15 |  | 0.058 | 0.3132 | 72 | 58 | 75 | 3245060237325 |  | 22.09.22 - Изменение тарифа
023735 | да | Osmoz тумблер ЧЕРН.ручк. 3 п с фикс. 45°(1-0-2)+2хНО конт.бл. | Тумблер - Osmoz - в сборе - 3 положения с фиксацией - чёрный | Legrand | Индустриальное оборудование | 804 | Устройства управления и сигнализации Osmoz | PL5 | 1 | ШТ | На складе | Сертифицировано | 2024-12-24 | 1386.95 | 1664.34 | 1664.34 |  | 0.063 | 0.3132 | 72 | 58 | 75 | 3245060237356 |  | 22.09.22 - Изменение тарифа
023736 | да | Osmoz тумблер ЧЕРН.ручк. 3 п с возвр в "0". 45°(1-0-2)+2хНО конт.бл. | Тумблер - Osmoz - в сборе - 3 положения с возвратом к средней точке - чёрный | Legrand | Индустриальное оборудование | 804 | Устройства управления и сигнализации Osmoz | PL5 | 1 | ШТ | На складе | Сертифицировано | 2024-12-24 | 1497.65 | 1797.18 | 1797.18 |  | 0.06 | 0.3132 | 72 | 58 | 75 | 3245060237363 |  | 22.09.22 - Изменение тарифа
023738 | да | Osmoz перекл. КЛЮЧ 455. 2 п с фикс. 45°(0-1)+НО конт.бл. | Переключатель с ключом № 455 - Osmoz - в сборе - 2 положения с фиксацией - чёрный | Legrand | Индустриальное оборудование | 804 | Устройства управления и сигнализации Osmoz | PL5 | 1 | ШТ | На складе | Сертифицировано | 2024-12-24 | 1677.02 | 2012.42 | 2012.42 |  | 0.066 | 0.3132 | 72 | 58 | 75 | 3245060237387 |  | 22.09.22 - Изменение тарифа
023750 | да | Osmoz кнопка с подсв. БЕЛ.без фикс. 12-24В+НО+Н3 конт.бл. | Кнопка с потайным толкателем ∅ 22,3 - Osmoz - в сборе - с подсветкой - белый - 24 В~/= | Legrand | Индустриальное оборудование | 804 | Устройства управления и сигнализации Osmoz | PL5 | 1 | ШТ | Под заказ Т2 | Не подлежит сертификации | 2022-12-31 | 2161.08 | 2593.3 | 2593.3 |  | 0.083 | 0.3132 | 72 | 58 | 75 | 3245060237509 |  | 22.09.22 - Изменение тарифа
023751 | да | Osmoz кнопка с подсв. КРАСН.без фикс. 12-24В+НО+Н3 конт.бл. | Кнопка с потайным толкателем ∅ 22,3 - Osmoz - в сборе - с подсветкой - красный - 24 В~/= | Legrand | Индустриальное оборудование | 804 | Устройства управления и сигнализации Osmoz | PL5 | 1 | ШТ | На складе | Не подлежит сертификации | 2022-12-31 | 2161.08 | 2593.3 | 2593.3 |  | 0.068 | 0.3132 | 72 | 58 | 75 | 3245060237516 |  | 22.09.22 - Изменение тарифа
023752 | да | Osmoz кнопка с подсв. ЗЕЛ.без фикс. 12-24В+НО+Н3 конт.бл. | Кнопка с потайным толкателем ∅ 22,3 - Osmoz - в сборе - с подсветкой - зеленый - 24 В~/= | Legrand | Индустриальное оборудование | 804 | Устройства управления и сигнализации Osmoz | PL5 | 1 | ШТ | На складе | Не подлежит сертификации | 2022-12-31 | 2150.68 | 2580.82 | 2580.82 |  | 0.068 | 0.3132 | 72 | 58 | 75 | 3245060237523 |  | 22.09.22 - Изменение тарифа
023753 | да | Osmoz кнопка с подсв. СИН.без фикс. 12-24В+НО+Н3 конт.бл. | Кнопка с потайным толкателем ∅ 22,3 - Osmoz - в сборе - с подсветкой - синий - 24 В~/= | Legrand | Индустриальное оборудование | 804 | Устройства управления и сигнализации Osmoz | PL5 | 1 | ШТ | На складе | Не подлежит сертификации | 2022-12-31 | 2285.76 | 2742.91 | 2742.91 |  | 0.07 | 0.3132 | 72 | 58 | 75 | 3245060237530 |  | 22.09.22 - Изменение тарифа
023754 | да | Osmoz кнопка с подсв.ЖЕЛТ.без фикс. 12-24В+НО+Н3 конт.бл. | Кнопка с потайным толкателем ∅ 22,3 - Osmoz - в сборе - с подсветкой - желтый - 24 В~/= | Legrand | Индустриальное оборудование | 804 | Устройства управления и сигнализации Osmoz | PL5 | 1 | ШТ | На складе | Не подлежит сертификации | 2022-12-31 | 2493.56 | 2992.27 | 2992.27 |  | 0.057 | 0.3132 | 72 | 58 | 75 | 3245060237547 |  | 22.09.22 - Изменение тарифа
023756 | да | Osmoz кнопка с подсв. КРАСН.без фикс. 130В+НО+Н3 конт.бл. | Кнопка с потайным толкателем ∅ 22,3 - Osmoz - в сборе - с подсветкой - красный - 130 B~ | Legrand | Индустриальное оборудование | 804 | Устройства управления и сигнализации Osmoz | PL5 | 1 | ШТ | Под заказ Т2 | Сертифицировано | 2024-12-24 | 2290.43 | 2748.52 | 2748.52 |  | 0.076 | 0.3132 | 72 | 58 | 75 | 3245060237561 |  | 22.09.22 - Изменение тарифа
023757 | нет | Osmoz кнопка с подсв. ЗЕЛ.без фикс. 130В+НО+Н3 конт.бл. | Кнопка с потайным толкателем ∅ 22,3 - Osmoz - в сборе - с подсветкой - зеленый - 130 B~ | Legrand | Индустриальное оборудование | 804 | Устройства управления и сигнализации Osmoz | PL5 | 1 | ШТ | Под заказ Т2 | Сертифицировано | 2024-12-24 | 2427.75 | 2913.3 | 2913.3 |  | 0.068 | 0.3132 | 72 | 58 | 75 | 3245060237578 |  | 22.09.22 - Изменение тарифа
023758 | да | Osmoz кнопка с подсв. КРАСН.без фикс. 230В+НО+Н3 конт.бл. | Кнопка с потайным толкателем ∅ 22,3 - Osmoz - в сборе - с подсветкой - красный - 230 В~ | Legrand | Индустриальное оборудование | 804 | Устройства управления и сигнализации Osmoz | PL5 | 1 | ШТ | На складе | Сертифицировано | 2024-12-24 | 2109.9 | 2531.88 | 2531.88 |  | 0.068 | 0.3132 | 72 | 58 | 75 | 3245060237585 |  | 22.09.22 - Изменение тарифа
023759 | да | Osmoz кнопка с подсв. ЗЕЛ.без фикс. 230В+НО+Н3 конт.бл. | Кнопка с потайным толкателем ∅ 22,3 - Osmoz - в сборе - с подсветкой - зеленый - 230 В~ | Legrand | Индустриальное оборудование | 804 | Устройства управления и сигнализации Osmoz | PL5 | 1 | ШТ | На складе | Сертифицировано | 2024-12-24 | 2140.79 | 2568.95 | 2568.95 |  | 0.069 | 0.3132 | 72 | 58 | 75 | 3245060237592 |  | 22.09.22 - Изменение тарифа
023761 | да | Osmoz перекл. с подсв. КРАСН.ручк. 12-24В 2 п с фикс. 45 град.(0-1)+НО+Н3 конт.бл. | Переключатель - Osmoz - в сборе - красный - 24В~ - 2 коложения с фиксацией - Н.З. + Н.О. | Legrand | Индустриальное оборудование | 804 | Устройства управления и сигнализации Osmoz | PL5 | 1 | ШТ | Под заказ Т2 | Не подлежит сертификации | 2022-12-31 | 2313.28 | 2775.94 | 2775.94 |  | 0.079 | 0.3132 | 72 | 58 | 75 | 3245060237615 |  | 22.09.22 - Изменение тарифа
023762 | нет | Osmoz перекл. с подсв. ЗЕЛ.ручк. 12-24В 2 п с фикс. 45 град.(0-1)+НО+Н3 конт.бл. | Переключатель - Osmoz - в сборе - зеленый - 24В~ - 2 коложения с фиксацией - Н.З. + Н.О. | Legrand | Индустриальное оборудование | 804 | Устройства управления и сигнализации Osmoz | PL5 | 1 | ШТ | Под заказ Т2 | Не подлежит сертификации | 2022-12-31 | 2313.28 | 2775.94 | 2775.94 |  | 0.071 | 0.3132 | 72 | 58 | 75 | 3245060237622 |  | 22.09.22 - Изменение тарифа
023763 | да | Osmoz перекл. с подсв. ЧЕРН.ручк. 12-24В 2 п с фикс. 45 град.(0-1)+НО+Н3 конт.бл. | Переключатель - Osmoz - в сборе - чёрный - 24В~ - 2 коложения с фиксацией - Н.З. + Н.О. | Legrand | Индустриальное оборудование | 804 | Устройства управления и сигнализации Osmoz | PL5 | 1 | ШТ | Под заказ Т2 | Не подлежит сертификации | 2022-12-31 | 2313.28 | 2775.94 | 2775.94 |  | 0.071 | 0.3132 | 72 | 58 | 75 | 3245060237639 |  | 22.09.22 - Изменение тарифа
023765 | да | Osmoz кнопка двойная с подсв. КРАСН "О"/ЗЕЛ"I" без фикс. 12-24В+НО+НЗ конт.бл. | Кнопка двойная с потайн./выступ. ''I - O'' толкателями ∅ 22,3 - Osmoz - в сборе - с подсветкой - зеленый/красный - 24 В~/= | Legrand | Индустриальное оборудование | 804 | Устройства управления и сигнализации Osmoz | PL5 | 1 | ШТ | На складе | Не подлежит сертификации | 2022-12-31 | 2989.36 | 3587.23 | 3587.23 |  | 0.073 | 0.3132 | 72 | 58 | 75 | 3245060237653 |  | 22.09.22 - Изменение тарифа
023766 | да | Osmoz кнопка двойная с подсв. КРАСН "О"/ЗЕЛ"I" без фикс. 130В+НО+НЗ конт.бл. | Кнопка двойная с потайн./выступ. ''I - O'' толкателями ∅ 22,3 - Osmoz - в сборе - с подсветкой - зеленый/красный - 130 B~ | Legrand | Индустриальное оборудование | 804 | Устройства управления и сигнализации Osmoz | PL5 | 1 | ШТ | На складе | Сертифицировано | 2024-12-24 | 3615.47 | 4338.56 | 4338.56 |  | 0.073 | 0.3132 | 72 | 58 | 75 | 3245060237660 |  | 22.09.22 - Изменение тарифа
023767 | да | Osmoz кнопка двойная с подсв. КРАСН "О"/ЗЕЛ"I" без фикс. 230В+НО+НЗ конт.бл. | Кнопка двойная с потайн./выступ. ''I - O'' толкателями ∅ 22,3 - Osmoz - в сборе - с подсветкой - зеленый/красный - 230 В~ | Legrand | Индустриальное оборудование | 804 | Устройства управления и сигнализации Osmoz | PL5 | 1 | ШТ | На складе | Сертифицировано | 2024-12-24 | 3162.44 | 3794.93 | 3794.93 |  | 0.073 | 0.3132 | 72 | 58 | 75 | 3245060237677 |  | 22.09.22 - Изменение тарифа
023770 | нет | Osmoz индик. в сборе 12-24В БЕЛ. винт.кл | Лампа-индикатор - Osmoz - в сборе - с подсветкой - белый - 24 В~/= | Legrand | Индустриальное оборудование | 804 | Устройства управления и сигнализации Osmoz | PL5 | 1 | ШТ | Под заказ Т2 | Не подлежит сертификации | 2022-12-31 | 1485.34 | 1782.41 | 1782.41 |  | 0.042 | 0.3132 | 72 | 58 | 75 | 3245060237707 |  | 22.09.22 - Изменение тарифа
023771 | да | Osmoz индик. в сборе 12-24В КРАСН. винт.кл | Лампа-индикатор - Osmoz - в сборе - с подсветкой - красный - 24 В~/= | Legrand | Индустриальное оборудование | 804 | Устройства управления и сигнализации Osmoz | PL5 | 1 | ШТ | На складе | Не подлежит сертификации | 2022-12-31 | 1414.29 | 1697.15 | 1697.15 |  | 0.038 | 0.3132 | 72 | 58 | 75 | 3245060237714 |  | 22.09.22 - Изменение тарифа
023772 | нет | Osmoz индик. в сборе 12-24В ЗЕЛ. винт.кл | Лампа-индикатор - Osmoz - в сборе - с подсветкой - зеленый - 24 В~/= | Legrand | Индустриальное оборудование | 804 | Устройства управления и сигнализации Osmoz | PL5 | 1 | ШТ | Под заказ Т2 | Не подлежит сертификации | 2022-12-31 | 1414.29 | 1697.15 | 1697.15 |  | 0.038 | 0.3132 | 72 | 58 | 75 | 3245060237721 |  | 22.09.22 - Изменение тарифа
023773 | нет | Osmoz индик. в сборе 12-24В СИН. винт.кл | Лампа-индикатор - Osmoz - в сборе - с подсветкой - синий - 24 В~/= | Legrand | Индустриальное оборудование | 804 | Устройства управления и сигнализации Osmoz | PL5 | 1 | ШТ | Под заказ Т2 | Не подлежит сертификации | 2022-12-31 | 1485.34 | 1782.41 | 1782.41 |  | 0.042 | 0.3132 | 72 | 58 | 75 | 3245060237738 |  | 22.09.22 - Изменение тарифа
023774 | да | Osmoz индик. в сборе 12-24В ЖЕЛТ. винт.кл | Лампа-индикатор - Osmoz - в сборе - с подсветкой - желтый - 24 В~/= | Legrand | Индустриальное оборудование | 804 | Устройства управления и сигнализации Osmoz | PL5 | 1 | ШТ | На складе | Не подлежит сертификации | 2022-12-31 | 1622.45 | 1946.94 | 1946.94 |  | 0.038 | 0.3132 | 72 | 58 | 75 | 3245060237745 |  | 22.09.22 - Изменение тарифа
023780 | да | Osmoz индик. в сборе 130В БЕЛ. винт.кл | Лампа-индикатор - Osmoz - в сборе - с подсветкой - белый - 130 B~ | Legrand | Индустриальное оборудование | 804 | Устройства управления и сигнализации Osmoz | PL5 | 1 | ШТ | Под заказ Т2 | Сертифицировано | 2022-11-23 | 1610.18 | 1932.22 | 1932.22 |  | 0.038 | 0.3132 | 72 | 58 | 75 | 3245060237806 |  | 22.09.22 - Изменение тарифа
023781 | нет | Osmoz индик. в сборе 130В КРАСН. винт.кл | Лампа-индикатор - Osmoz - в сборе - с подсветкой - красный - 130 B~ | Legrand | Индустриальное оборудование | 804 | Устройства управления и сигнализации Osmoz | PL5 | 1 | ШТ | Под заказ Т2 | Сертифицировано | 2022-11-23 | 1610.18 | 1932.22 | 1932.22 |  | 0.031 | 0.3132 | 72 | 58 | 75 | 3245060237813 |  | 22.09.22 - Изменение тарифа
023782 | нет | Osmoz индик. в сборе 130В ЗЕЛ. винт.кл | Лампа-индикатор - Osmoz - в сборе - с подсветкой - зеленый - 130 B~ | Legrand | Индустриальное оборудование | 804 | Устройства управления и сигнализации Osmoz | PL5 | 1 | ШТ | Под заказ Т2 | Сертифицировано | 2022-11-23 | 1610.18 | 1932.22 | 1932.22 |  | 0.044 | 0.3132 | 72 | 58 | 75 | 3245060237820 |  | 22.09.22 - Изменение тарифа
023783 | нет | Osmoz индик. в сборе 130В СИН. винт.кл | Лампа-индикатор - Osmoz - в сборе - с подсветкой - синий - 130 B~ | Legrand | Индустриальное оборудование | 804 | Устройства управления и сигнализации Osmoz | PL5 | 1 | ШТ | Под заказ Т2 | Сертифицировано | 2022-11-23 | 1610.18 | 1932.22 | 1932.22 | Будет удален | 0.038 | 0.3132 | 72 | 58 | 75 | 3245060237837 |  | 22.09.22 - Изменение тарифа
023784 | нет | Osmoz индик. в сборе 130В ЖЕЛТ. винт.кл | Лампа-индикатор - Osmoz - в сборе - с подсветкой - желтый - 130 B~ | Legrand | Индустриальное оборудование | 804 | Устройства управления и сигнализации Osmoz | PL5 | 1 | ШТ | Под заказ Т2 | Сертифицировано | 2022-11-23 | 1649.45 | 1979.34 | 1979.34 | Будет удален | 0.043 | 0.3132 | 72 | 58 | 75 | 3245060237844 |  | 22.09.22 - Изменение тарифа
023790 | да | Osmoz индик. в сборе 230В БЕЛ. винт.кл | Лампа-индикатор - Osmoz - в сборе - с подсветкой - белый - 230 В~ | Legrand | Индустриальное оборудование | 804 | Устройства управления и сигнализации Osmoz | PL5 | 1 | ШТ | На складе | Сертифицировано | 2022-11-23 | 1364.56 | 1637.47 | 1637.47 |  | 0.039 | 0.3132 | 72 | 58 | 75 | 3245060237905 |  | 22.09.22 - Изменение тарифа
023791 | да | Osmoz индик. в сборе 230В КРАСН. винт.кл | Лампа-индикатор - Osmoz - в сборе - с подсветкой - красный - 230 В~ | Legrand | Индустриальное оборудование | 804 | Устройства управления и сигнализации Osmoz | PL5 | 1 | ШТ | На складе | Сертифицировано | 2022-11-23 | 1771.88 | 2126.26 | 2126.26 |  | 0.038 | 0.3132 | 72 | 58 | 75 | 3245060237912 |  | 22.09.22 - Изменение тарифа
023792 | да | Osmoz индик. в сборе 230В ЗЕЛ. винт.кл | Лампа-индикатор - Osmoz - в сборе - с подсветкой - зеленый - 230 В~ | Legrand | Индустриальное оборудование | 804 | Устройства управления и сигнализации Osmoz | PL5 | 1 | ШТ | На складе | Сертифицировано | 2022-11-23 | 1429.1 | 1714.92 | 1714.92 |  | 0.038 | 0.3132 | 72 | 58 | 75 | 3245060237929 |  | 22.09.22 - Изменение тарифа
023793 | да | Osmoz индик. в сборе 230В СИН. винт.кл | Лампа-индикатор - Osmoz - в сборе - с подсветкой - синий - 230 В~ | Legrand | Индустриальное оборудование | 804 | Устройства управления и сигнализации Osmoz | PL5 | 1 | ШТ | Под заказ Т2 | Сертифицировано | 2022-11-23 | 1408.49 | 1690.19 | 1690.19 |  | 0.04 | 0.3132 | 72 | 58 | 75 | 3245060237936 |  | 22.09.22 - Изменение тарифа
023794 | да | Osmoz индик. в сборе 230В ЖЕЛТ. винт.кл | Лампа-индикатор - Osmoz - в сборе - с подсветкой - желтый - 230 В~ | Legrand | Индустриальное оборудование | 804 | Устройства управления и сигнализации Osmoz | PL5 | 1 | ШТ | На складе | Сертифицировано | 2022-11-23 | 1293.65 | 1552.38 | 1552.38 |  | 0.038 | 0.3132 | 72 | 58 | 75 | 3245060237943 |  | 22.09.22 - Изменение тарифа
023800 | да | Osmoz гол.кнопки БЕЛ, потайн. без фикс. | Кнопка с пружинным возвратом ∅ 22,3 - Osmoz - для комплектации - потайная головка - без подсветки - белый | Legrand | Индустриальное оборудование | 804 | Устройства управления и сигнализации Osmoz | PL5 | 10 | ШТ | Под заказ Т2 | Не подлежит сертификации | 2022-12-31 | 607.94 | 729.53 | 729.53 |  | 0.132 | 0.5269 | 97 | 97 | 56 | 3245060238001 |  | 22.09.22 - Изменение тарифа
023801 | да | Osmoz гол.кнопки КРАСН, потайн. без фикс. | Кнопка с пружинным возвратом ∅ 22,3 - Osmoz - для комплектации - потайная головка - без подсветки - красный | Legrand | Индустриальное оборудование | 804 | Устройства управления и сигнализации Osmoz | PL5 | 10 | ШТ | На складе | Не подлежит сертификации | 2022-12-31 | 440.79 | 528.95 | 528.95 |  | 0.131 | 0.5269 | 97 | 97 | 56 | 3245060238018 |  | 22.09.22 - Изменение тарифа
023802 | да | Osmoz гол.кнопки ЗЕЛ, потайн. без фикс. | Кнопка с пружинным возвратом ∅ 22,3 - Osmoz - для комплектации - потайная головка - без подсветки - зеленый | Legrand | Индустриальное оборудование | 804 | Устройства управления и сигнализации Osmoz | PL5 | 10 | ШТ | На складе | Не подлежит сертификации | 2022-12-31 | 440.79 | 528.95 | 528.95 |  | 0.132 | 0.5269 | 97 | 97 | 56 | 3245060238025 |  | 22.09.22 - Изменение тарифа
023803 | да | Osmoz гол.кнопки СИН, потайн. без фикс. | Кнопка с пружинным возвратом ∅ 22,3 - Osmoz - для комплектации - потайная головка - без подсветки - синий | Legrand | Индустриальное оборудование | 804 | Устройства управления и сигнализации Osmoz | PL5 | 10 | ШТ | На складе | Не подлежит сертификации | 2022-12-31 | 440.79 | 528.95 | 528.95 |  | 0.135 | 0.5269 | 97 | 97 | 56 | 3245060238032 |  | 22.09.22 - Изменение тарифа
023804 | да | Osmoz гол.кнопки ЖЕЛТ, потайн. без фикс. | Кнопка с пружинным возвратом ∅ 22,3 - Osmoz - для комплектации - потайная головка - без подсветки - жёлтый | Legrand | Индустриальное оборудование | 804 | Устройства управления и сигнализации Osmoz | PL5 | 10 | ШТ | На складе | Не подлежит сертификации | 2022-12-31 | 440.79 | 528.95 | 528.95 |  | 0.13 | 0.5269 | 97 | 97 | 56 | 3245060238049 |  | 22.09.22 - Изменение тарифа
023806 | да | Osmoz гол.кнопки ЧЕРН, потайн. без фикс. | Кнопка с пружинным возвратом ∅ 22,3 - Osmoz - для комплектации - потайная головка - без подсветки - чёрный | Legrand | Индустриальное оборудование | 804 | Устройства управления и сигнализации Osmoz | PL5 | 10 | ШТ | На складе | Не подлежит сертификации | 2022-12-31 | 440.79 | 528.95 | 528.95 |  | 0.13 | 0.5269 | 97 | 97 | 56 | 3245060238063 |  | 22.09.22 - Изменение тарифа
023808 | да | Osmoz гол.кнопки КРАСН. марк."О", потайн. без фикс. | Кнопка с пружинным возвратом ∅ 22,3 - Osmoz - для компл. - потайная головка - без подсв. - красный с маркеровкой ''O'' | Legrand | Индустриальное оборудование | 804 | Устройства управления и сигнализации Osmoz | PL5 | 1 | ШТ | Под заказ Т2 | Не подлежит сертификации | 2022-12-31 | 709.05 | 850.86 | 850.86 |  | 0.014 | 0.07938 | 36 | 35 | 63 | 3245060238087 |  | 22.09.22 - Изменение тарифа
023809 | да | Osmoz гол.кнопки ЗЕЛ. марк."I", потайн. без фикс. | Кнопка с пружинным возвратом ∅ 22,3 - Osmoz - для компл. - потайная головка - без подсв. - зеленый с маркеровкой ''I'' | Legrand | Индустриальное оборудование | 804 | Устройства управления и сигнализации Osmoz | PL5 | 1 | ШТ | На складе | Не подлежит сертификации | 2022-12-31 | 719.26 | 863.11 | 863.11 |  | 0.014 | 0.07938 | 36 | 35 | 63 | 3245060238094 |  | 22.09.22 - Изменение тарифа
023811 | да | Osmoz гол.кнопки IP67 КРАСН, потайн. без фикс. | Кнопка с пружинным возвратом ∅ 22,3 - Osmoz - для компл. - пот. головка с защ. колпачком - без подсв. - IP 67 - красный | Legrand | Индустриальное оборудование | 804 | Устройства управления и сигнализации Osmoz | PL5 | 5 | ШТ | Под заказ Т2 | Не подлежит сертификации | 2022-12-31 | 580.47 | 696.56 | 696.56 |  | 0.083 | 0.3132 | 72 | 58 | 75 | 3245060238117 |  | 22.09.22 - Изменение тарифа
023812 | да | Osmoz гол.кнопки IP67 ЗЕЛ, потайн. без фикс. | Кнопка с пружинным возвратом ∅ 22,3 - Osmoz - для компл. - пот. головка с защ. колпачком - без подсв. - IP 67 - зеленый | Legrand | Индустриальное оборудование | 804 | Устройства управления и сигнализации Osmoz | PL5 | 5 | ШТ | На складе | Не подлежит сертификации | 2022-12-31 | 580.47 | 696.56 | 696.56 |  | 0.085 | 0.3132 | 72 | 58 | 75 | 3245060238124 |  | 22.09.22 - Изменение тарифа
023813 | да | Osmoz гол.кнопки IP67 ЧЕРН, потайн. без фикс. | Кнопка с пружинным возвратом ∅ 22,3 - Osmoz - для компл. - пот. головка с защи. колпачком - без подсв. - IP 67 - чёрный | Legrand | Индустриальное оборудование | 804 | Устройства управления и сигнализации Osmoz | PL5 | 5 | ШТ | Под заказ Т2 | Не подлежит сертификации | 2022-12-31 | 609.63 | 731.56 | 731.56 |  | 0.083 | 0.3132 | 72 | 58 | 75 | 3245060238131 |  | 22.09.22 - Изменение тарифа
023814 | да | Osmoz гол.кнопки 30мм КРАСН, потайн. без фикс. | Скрытая головка с утопленным толкателем ∅ 30 - Osmoz - для компл. - с пружинным возвратом - без подсв. - IP 66 - красный | Legrand | Индустриальное оборудование | 804 | Устройства управления и сигнализации Osmoz | PL5 | 5 | ШТ | Под заказ Т2 | Не подлежит сертификации | 2022-12-31 | 1189.03 | 1426.84 | 1426.84 |  | 0.15 | 0.3132 | 72 | 58 | 75 | 3245060238148 |  | 22.09.22 - Изменение тарифа
023815 | нет | Osmoz гол.кнопки 30мм ЗЕЛ, потайн. без фикс. | Скрытая головка с утопленным толкателем ∅ 30 - Osmoz - для компл. - с пружинным возвратом - без подсв. - IP 66 - зеленый | Legrand | Индустриальное оборудование | 804 | Устройства управления и сигнализации Osmoz | PL5 | 5 | ШТ | Под заказ Т2 | Не подлежит сертификации | 2022-12-31 | 1189.03 | 1426.84 | 1426.84 |  | 0.15 | 0.3132 | 72 | 58 | 75 | 3245060238155 |  | 22.09.22 - Изменение тарифа
023816 | нет | Osmoz гол.кнопки 30мм ЧЕРН, потайн. без фикс. | Скрытая головка с утопленным толкателем ∅ 30 - Osmoz - для компл. - с пружинным возвратом - без подсв. - IP 66 - чёрный | Legrand | Индустриальное оборудование | 804 | Устройства управления и сигнализации Osmoz | PL5 | 5 | ШТ | Под заказ Т2 | Не подлежит сертификации | 2022-12-31 | 1189.03 | 1426.84 | 1426.84 |  | 0.149 | 0.3132 | 72 | 58 | 75 | 3245060238162 |  | 22.09.22 - Изменение тарифа
023818 | нет | Osmoz гол.кнопки 30мм КРАСН марк."О", потайн. без фикс. | Скрытая головка с утопленным толкателем ∅ 30 - Osmoz - для компл. - без подсв. - IP 66 - красный с маркеровкой ''O'' | Legrand | Индустриальное оборудование | 804 | Устройства управления и сигнализации Osmoz | PL5 | 5 | ШТ | Под заказ Т2 | Не подлежит сертификации | 2022-12-31 | 1586.87 | 1904.24 | 1904.24 |  | 0.149 | 0.3132 | 72 | 58 | 75 | 3245060238186 |  | 22.09.22 - Изменение тарифа
023819 | да | Osmoz гол.кнопки 30мм ЗЕЛ. марк."I", потайн. без фикс. | Скрытая головка с утопленным толкателем ∅ 30 - Osmoz - для компл. - без подсв. - IP 66 - зеленый с маркеровкой ''I'' | Legrand | Индустриальное оборудование | 804 | Устройства управления и сигнализации Osmoz | PL5 | 5 | ШТ | На складе | Не подлежит сертификации | 2022-12-31 | 1586.87 | 1904.24 | 1904.24 |  | 0.15 | 0.3132 | 72 | 58 | 75 | 3245060238193 |  | 22.09.22 - Изменение тарифа
023821 | да | Osmoz гол.кнопки КРАСН, выступ. без фикс. | Кнопка с пружинным возвратом ∅ 22,3 - Osmoz - для комплектации - выступающая - без подсветки - IP 66 - красный | Legrand | Индустриальное оборудование | 804 | Устройства управления и сигнализации Osmoz | PL5 | 5 | ШТ | На складе | Не подлежит сертификации | 2022-12-31 | 580.47 | 696.56 | 696.56 |  | 0.072 | 0.3132 | 72 | 58 | 75 | 3245060238216 |  | 22.09.22 - Изменение тарифа
023822 | да | Osmoz гол.кнопки ЗЕЛ, выступ. без фикс. | Кнопка с пружинным возвратом ∅ 22,3 - Osmoz - для комплектации - выступающая - без подсветки - IP 66 - зеленый | Legrand | Индустриальное оборудование | 804 | Устройства управления и сигнализации Osmoz | PL5 | 1 | ШТ | На складе | Не подлежит сертификации | 2022-12-31 | 588.96 | 706.75 | 706.75 |  | 0.016 | 0.07938 | 36 | 35 | 63 | 3245060238223 |  | 22.09.22 - Изменение тарифа
023826 | да | Osmoz гол.кнопки ЧЕРН, выступ. без фикс. | Кнопка с пружинным возвратом ∅ 22,3 - Osmoz - для комплектации - выступающая - без подсветки - IP 66 - чёрный | Legrand | Индустриальное оборудование | 804 | Устройства управления и сигнализации Osmoz | PL5 | 5 | ШТ | На складе | Не подлежит сертификации | 2022-12-31 | 580.47 | 696.56 | 696.56 |  | 0.07 | 0.3132 | 72 | 58 | 75 | 3245060238261 |  | 22.09.22 - Изменение тарифа
023834 | да | Osmoz гол.кнопки гриб.40мм КРАСН, без фикс. | Кнопка с пружинным возвратом ∅ 40 - Osmoz - для комплектации - с грибовидным толкателем - без подсветки - красный | Legrand | Индустриальное оборудование | 804 | Устройства управления и сигнализации Osmoz | PL5 | 10 | ШТ | На складе | Не подлежит сертификации | 2022-12-31 | 628.08 | 753.7 | 753.7 |  | 0.193 | 0.75075 | 143 | 70 | 75 | 3245060238346 |  | 22.09.22 - Изменение тарифа
023835 | нет | Osmoz гол.кнопки гриб.40мм ЗЕЛ, без фикс. | Кнопка с пружинным возвратом ∅ 40 - Osmoz - для комплектации - с грибовидным толкателем - без подсветки - зеленый | Legrand | Индустриальное оборудование | 804 | Устройства управления и сигнализации Osmoz | PL5 | 10 | ШТ | Под заказ Т2 | Не подлежит сертификации | 2022-12-31 | 622.01 | 746.41 | 746.41 |  | 0.194 | 0.75075 | 143 | 70 | 75 | 3245060238353 |  | 22.09.22 - Изменение тарифа
023836 | да | Osmoz гол.кнопки гриб.40мм ЧЕРН, без фикс. | Кнопка с пружинным возвратом ∅ 40 - Osmoz - для комплектации - с грибовидным толкателем - без подсветки - чёрный | Legrand | Индустриальное оборудование | 804 | Устройства управления и сигнализации Osmoz | PL5 | 10 | ШТ | Под заказ Т2 | Не подлежит сертификации | 2022-12-31 | 622.01 | 746.41 | 746.41 |  | 0.195 | 0.75075 | 143 | 70 | 75 | 3245060238360 |  | 22.09.22 - Изменение тарифа
023837 | да | Osmoz гол.кнопки гриб.40мм ЖЕЛТ, без фикс. | Кнопка с пружинным возвратом ∅ 40 - Osmoz - для комплектации - с грибовидным толкателем - без подсветки - жёлтый | Legrand | Индустриальное оборудование | 804 | Устройства управления и сигнализации Osmoz | PL5 | 1 | ШТ | Под заказ Т2 | Не подлежит сертификации | 2022-12-31 | 622.01 | 746.41 | 746.41 |  | 0.033 | 0.22886 | 73 | 55 | 57 | 3245060238377 |  | 22.09.22 - Изменение тарифа
023841 | да | Osmoz гол.кнопки КРАСН, потайн. с фикс. | Головка ''нажал - вкл., нажал - откл.'' ∅ 22,3 - Osmoz - для компл. - с пот. толкателем - без подсв. - IP 66 - красный | Legrand | Индустриальное оборудование | 804 | Устройства управления и сигнализации Osmoz | PL5 | 1 | ШТ | На складе | Не подлежит сертификации | 2022-12-31 | 627.52 | 753.02 | 753.02 |  | 0.014 | 0.07938 | 36 | 35 | 63 | 3245060238414 |  | 22.09.22 - Изменение тарифа
023842 | да | Osmoz гол.кнопки ЗЕЛ, потайн. с фикс. | Головка ''нажал - вкл., нажал - откл.'' ∅ 22,3 - Osmoz - для компл. - с пот. толкателем - без подсв. - IP 66 - зеленый | Legrand | Индустриальное оборудование | 804 | Устройства управления и сигнализации Osmoz | PL5 | 1 | ШТ | На складе | Не подлежит сертификации | 2022-12-31 | 630.57 | 756.68 | 756.68 |  | 0.016 | 0.07938 | 63 | 36 | 35 | 3245060238421 |  | 22.09.22 - Изменение тарифа
023846 | да | Osmoz гол.кнопки ЧЕРН, потайн. с фикс. | Головка ''нажал - вкл., нажал - откл.'' ∅ 22,3 - Osmoz - для компл. - с пот. толкателем - без подсв. - IP 66 - чёрный | Legrand | Индустриальное оборудование | 804 | Устройства управления и сигнализации Osmoz | PL5 | 1 | ШТ | На складе | Не подлежит сертификации | 2022-12-31 | 633.61 | 760.33 | 760.33 |  | 0.016 | 0.07938 | 36 | 35 | 63 | 3245060238469 |  | 22.09.22 - Изменение тарифа
023851 | да | Osmoz гол.кнопки КРАСН, выступ. с фикс. | Головка ''нажал - вкл., нажал - откл.'' ∅ 22,3 - Osmoz - для компл. - с выст. толкателем - без подсв. - IP 66 - красный | Legrand | Индустриальное оборудование | 804 | Устройства управления и сигнализации Osmoz | PL5 | 1 | ШТ | На складе | Не подлежит сертификации | 2022-12-31 | 624.47 | 749.36 | 749.36 |  | 0.01 | 0.07938 | 36 | 35 | 63 | 3245060238513 |  | 22.09.22 - Изменение тарифа
023852 | да | Osmoz гол.кнопки ЗЕЛ, выступ. с фикс. | Головка ''нажал - вкл., нажал - откл.'' ∅ 22,3 - Osmoz - для компл. - с выст. толкателем - без подсв. - IP 66 - зеленый | Legrand | Индустриальное оборудование | 804 | Устройства управления и сигнализации Osmoz | PL5 | 1 | ШТ | На складе | Не подлежит сертификации | 2022-12-31 | 655.84 | 787.01 | 787.01 |  | 0.017 | 0.07938 | 36 | 35 | 63 | 3245060238520 |  | 22.09.22 - Изменение тарифа
023856 | нет | Osmoz гол.кнопки ЧЕРН, выступ. с фикс. | Головка ''нажал - вкл., нажал - откл.'' ∅ 22,3 - Osmoz - для компл. - с выст. толкателем - без подсв. - IP 66 - чёрный | Legrand | Индустриальное оборудование | 804 | Устройства управления и сигнализации Osmoz | PL5 | 1 | ШТ | Под заказ Т2 | Не подлежит сертификации | 2022-12-31 | 624.47 | 749.36 | 749.36 | Будет удален | 0.017 | 0.07938 | 36 | 35 | 63 | 3245060238568 |  | 22.09.22 - Изменение тарифа
023861 | да | Osmoz гол.кнопки-мех.шток КРАСН, потайн. без фикс. | Кнопка с удлиненным штоком для механического сброса - Osmoz - для комплектации - без подсветки - IP 65 - красный | Legrand | Индустриальное оборудование | 804 | Устройства управления и сигнализации Osmoz | PL5 | 1 | ШТ | На складе | Не подлежит сертификации | 2022-12-31 | 2673.11 | 3207.73 | 3207.73 |  | 0.028 | 0.07938 | 36 | 35 | 63 | 3245060238612 |  | 22.09.22 - Изменение тарифа
023862 | нет | Osmoz гол.кнопки-мех.шток ЗЕЛ, потайн. без фикс. | Кнопка с удлиненным штоком для механического сброса - Osmoz - для комплектации - без подсветки - IP 65 - зеленый | Legrand | Индустриальное оборудование | 804 | Устройства управления и сигнализации Osmoz | PL5 | 1 | ШТ | Под заказ Т2 | Не подлежит сертификации | 2022-12-31 | 2673.11 | 3207.73 | 3207.73 |  | 0.028 | 0.07938 | 36 | 35 | 63 | 3245060238629 |  | 22.09.22 - Изменение тарифа
023863 | нет | Osmoz гол.кнопки-мех.шток СИН, потайн. без фикс. | Кнопка с удлиненным штоком для механического сброса - Osmoz - для комплектации - без подсветки - IP 65 - синий | Legrand | Индустриальное оборудование | 804 | Устройства управления и сигнализации Osmoz | PL5 | 1 | ШТ | Под заказ Т2 | Не подлежит сертификации | 2022-12-31 | 2807.4 | 3368.88 | 3368.88 |  | 0.028 | 0.07938 | 36 | 35 | 63 | 3245060238636 |  | 22.09.22 - Изменение тарифа
023866 | да | Osmoz гол.кнопки-мех.шток ЧЕРН, потайн. без фикс. | Кнопка с удлиненным штоком для механического сброса - Osmoz - для комплектации - без подсветки - IP 65 - чёрный | Legrand | Индустриальное оборудование | 804 | Устройства управления и сигнализации Osmoz | PL5 | 1 | ШТ | На складе | Не подлежит сертификации | 2022-12-31 | 2807.4 | 3368.88 | 3368.88 |  | 0.028 | 0.07938 | 36 | 35 | 63 | 3245060238667 |  | 22.09.22 - Изменение тарифа
023872 | да | Osmoz гол.кнопки гриб. ав.откл.КРАСН. 40мм. тяни-толк. | Кнопка с грибовидным толкателем ∅ 40 - Osmoz - для компл. - ''Тяни-толкай'' - авар. откл. - без подсв. - IP 66 - красный | Legrand | Индустриальное оборудование | 804 | Устройства управления и сигнализации Osmoz | PL5 | 10 | ШТ | На складе | Не подлежит сертификации | 2022-12-31 | 763.58 | 916.3 | 916.3 |  | 0.313 | 1.3154 | 148 | 101 | 88 | 3245060238728 |  | 22.09.22 - Изменение тарифа
023874 | да | Osmoz гол.кнопки гриб. EN418 ав.откл.КРАСН. 40мм. тяни-толк. | Кнопка с грибовидным толкателем ∅ 40 - Osmoz - ''Тяни-толкай'' - авар. откл. - без подсв. - IP 66 - красный | Legrand | Индустриальное оборудование | 804 | Устройства управления и сигнализации Osmoz | PL5 | 10 | ШТ | На складе | Не подлежит сертификации | 2022-12-31 | 537.71 | 645.25 | 645.25 |  | 0.341 | 1.3154 | 148 | 101 | 88 | 3245060238742 |  | 22.09.22 - Изменение тарифа
023876 | да | Osmoz гол.кнопки гриб. ав.откл.ЧЕРН. 40мм. тяни-толк. | Кнопка с грибовидным толкателем ∅ 40 - Osmoz - для компл. - ''Тяни-толкай'' - авар. откл. - без подсв. - IP 66 - чёрный | Legrand | Индустриальное оборудование | 804 | Устройства управления и сигнализации Osmoz | PL5 | 1 | ШТ | Под заказ Т2 | Не подлежит сертификации | 2022-12-31 | 908.13 | 1089.76 | 1089.76 |  | 0.041 | 0.23513 | 75 | 55 | 57 | 3245060238766 |  | 22.09.22 - Изменение тарифа
023880 | да | Osmoz гол.кнопки экстр.откл.КРАСН. 32мм. возвр-пов. | Кнопка с грибовидным толкателем ∅ 32 - Osmoz - возврат-поворот - экстр. откл. - без подсв. - IP 66 - красный | Legrand | Индустриальное оборудование | 804 | Устройства управления и сигнализации Osmoz | PL5 | 10 | ШТ | На складе | Не подлежит сертификации | 2022-12-31 | 474.31 | 569.17 | 569.17 |  | 0.268 | 1.3154 | 148 | 101 | 88 | 3245060238803 |  | 22.09.22 - Изменение тарифа
023881 | нет | Osmoz гол.кнопки экстр.откл.ЧЕРН. 32мм. возвр-пов. | Кнопка с грибовидным толкателем ∅ 32 - Osmoz - для компл. - возврат-поворот - экстр. откл. - без подсв. - IP 66 - чёрный | Legrand | Индустриальное оборудование | 804 | Устройства управления и сигнализации Osmoz | PL5 | 1 | ШТ | Под заказ Т2 | Не подлежит сертификации | 2022-12-31 | 485.29 | 582.35 | 582.35 |  | 0.027 | 0.07938 | 36 | 35 | 63 | 3245060238810 |  | 22.09.22 - Изменение тарифа
023882 | да | Osmoz гол.кнопки экстр.откл.КРАСН. 40мм. возвр-пов. | Кнопка с грибовидным толкателем ∅ 40 - Osmoz - возврат-поворот - экстр. откл. - без подсв. - IP 66 - красный | Legrand | Индустриальное оборудование | 804 | Устройства управления и сигнализации Osmoz | PL5 | 10 | ШТ | На складе | Не подлежит сертификации | 2022-12-31 | 419.06 | 502.87 | 502.87 |  | 0.288 | 1.3154 | 148 | 101 | 88 | 3245060238827 |  | 22.09.22 - Изменение тарифа
023883 | нет | Osmoz гол.кнопки экстр.откл.ЧЕРН. 40мм. возвр-пов. | Кнопка с грибовидным толкателем ∅ 40 - Osmoz - для компл. - возврат-поворот - экстр. откл. - без подсв. - IP 66 - чёрный | Legrand | Индустриальное оборудование | 804 | Устройства управления и сигнализации Osmoz | PL5 | 1 | ШТ | Под заказ Т2 | Не подлежит сертификации | 2022-12-31 | 612.17 | 734.6 | 734.6 |  | 0.038 | 0.22886 | 73 | 55 | 57 | 3245060238834 |  | 22.09.22 - Изменение тарифа
023885 | да | Osmoz гол.кнопки EN418 экстр.откл.КРАСН. 40мм. возвр-пов. | Кнопка с грибовидным толкателем ∅ 40 - Osmoz - возврат-поворот - экстр. и авар. откл. - без подсв. - красный | Legrand | Индустриальное оборудование | 804 | Устройства управления и сигнализации Osmoz | PL5 | 10 | ШТ | На складе | Не подлежит сертификации | 2022-12-31 | 1423.65 | 1708.38 | 1708.38 |  | 0.368 | 1.3154 | 148 | 101 | 88 | 3245060238858 |  | 22.09.22 - Изменение тарифа
023891 | да | Osmoz гол.кнопки ключ455 экстр.откл.КРАСН. 40мм. возвр-пов. | Кнопка с грибовидным толкателем ∅ 40 - Osmoz - с ключем № 455 для экстр. отключения - без подсв. - красный | Legrand | Индустриальное оборудование | 804 | Устройства управления и сигнализации Osmoz | PL5 | 10 | ШТ | На складе | Не подлежит сертификации | 2022-12-31 | 833.32 | 999.98 | 999.98 |  | 0.538 | 1.3154 | 148 | 101 | 88 | 3245060238919 |  | 22.09.22 - Изменение тарифа
023892 | да | Osmoz гол.кнопки EN418 ключ455 экстр.откл.КРАСН. 40мм. возвр-пов. | Кнопка с грибовидным толкателем ∅ 40 - Osmoz - с ключем № 455 для экстр. отключения - без подсв. - красный | Legrand | Индустриальное оборудование | 804 | Устройства управления и сигнализации Osmoz | PL5 | 1 | ШТ | Под заказ Т2 | Не подлежит сертификации | 2022-12-31 | 1674.51 | 2009.41 | 2009.41 |  | 0.069 | 0.22886 | 73 | 55 | 57 | 3245060238926 |  | 22.09.22 - Изменение тарифа
023894 | нет | Osmoz гол.кнопки EN418 ав.откл.КРАСН. 54мм. виз."0-I" тяни-толк. | Кнопка с грибовидным толкателем ∅ 54 - Osmoz - ''Тяни-толкай'' 0 - I - авар. откл. - без подсв. - IP 66 - красный | Legrand | Индустриальное оборудование | 804 | Устройства управления и сигнализации Osmoz | PL5 | 1 | ШТ | Под заказ Т2 | Не подлежит сертификации | 2022-12-31 | 2566.6 | 3079.92 | 3079.92 |  | 0.065 | 0.3132 | 72 | 58 | 75 | 3245060238940
023895 | да | Osmoz гол.кнопки EN418 ав.откл.КРАСН. 54мм. виз."STOP-I" тяни-толк. | Кнопка с грибовидным толкателем ∅ 54 - Osmoz - ''Тяни-толкай'' 0 - STOP - авар. откл. - без подсв. - IP 66 - красный | Legrand | Индустриальное оборудование | 804 | Устройства управления и сигнализации Osmoz | PL5 | 5 | ШТ | На складе | Не подлежит сертификации | 2022-12-31 | 1851.35 | 2221.62 | 2221.62 |  | 0.321 | 1.763 | 215 | 82 | 100 | 3245060238957
023901 | да | Osmoz гол.перекл. КРАСН.ручк. 2 п с фикс. 45°(0-1) 11-1 час. | Переключатель с рукояткой - Osmoz - для комплектации - без подсветки - IP 66 - 2 положения с фиксацией - красный | Legrand | Индустриальное оборудование | 804 | Устройства управления и сигнализации Osmoz | PL5 | 1 | ШТ | Под заказ Т2 | Не подлежит сертификации | 2022-12-31 | 820.76 | 984.91 | 984.91 |  | 0.017 | 0.07938 | 36 | 35 | 63 | 3245060239015 |  | 22.09.22 - Изменение тарифа
023902 | да | Osmoz гол.перекл. ЗЕЛ.ручк. 2 п с фикс. 45°(0-1) 11-1 час. | Переключатель с рукояткой - Osmoz - для комплектации - без подсветки - IP 66 - 2 положения с фиксацией - зеленый | Legrand | Индустриальное оборудование | 804 | Устройства управления и сигнализации Osmoz | PL5 | 1 | ШТ | Под заказ Т2 | Не подлежит сертификации | 2022-12-31 | 829.07 | 994.88 | 994.88 |  | 0.02 | 0.07938 | 36 | 35 | 63 | 3245060239022 |  | 22.09.22 - Изменение тарифа
023903 | да | Osmoz гол.перекл. ЧЕРН.ручк. 2 п с фикс. 45°(0-1) 11-1 час. | Переключатель с рукояткой - Osmoz - для комплектации - без подсветки - IP 66 - 2 положения с фиксацией - чёрный | Legrand | Индустриальное оборудование | 804 | Устройства управления и сигнализации Osmoz | PL5 | 10 | ШТ | На складе | Не подлежит сертификации | 2022-12-31 | 871.22 | 1045.46 | 1045.46 |  | 0.165 | 0.75075 | 143 | 70 | 75 | 3245060239039 |  | 22.09.22 - Изменение тарифа
023904 | да | Osmoz гол.перекл. СЕР.ручк. 2 п с фикс. 45°(0-1) 11-1 час. | Переключатель с рукояткой - Osmoz - для комплектации - без подсветки - IP 66 - 2 положения с фиксацией - серый | Legrand | Индустриальное оборудование | 804 | Устройства управления и сигнализации Osmoz | PL5 | 1 | ШТ | Под заказ Т2 | Не подлежит сертификации | 2022-12-31 | 821.23 | 985.48 | 985.48 |  | 0.019 | 0.07938 | 36 | 35 | 63 | 3245060239046 |  | 22.09.22 - Изменение тарифа
023905 | да | Osmoz гол.перекл. КРАСН.ручк. 2 п с фикс. 45°(0-1) 12-2 час. | Переключатель с рукояткой - Osmoz - для комплектации - без подсветки - IP 66 - 2 положения с фиксацией - красный | Legrand | Индустриальное оборудование | 804 | Устройства управления и сигнализации Osmoz | PL5 | 1 | ШТ | На складе | Не подлежит сертификации | 2022-12-31 | 1307.26 | 1568.71 | 1568.71 |  | 0.019 | 0.07938 | 36 | 35 | 63 | 3245060239053 |  | 22.09.22 - Изменение тарифа
023906 | да | Osmoz гол.перекл. ЗЕЛ.ручк. 2 п с фикс. 45°(0-1) 12-2 час | Переключатель с рукояткой - Osmoz - для комплектации - без подсветки - IP 66 - 2 положения с фиксацией - зеленый | Legrand | Индустриальное оборудование | 804 | Устройства управления и сигнализации Osmoz | PL5 | 1 | ШТ | Под заказ Т2 | Не подлежит сертификации | 2022-12-31 | 1307.26 | 1568.71 | 1568.71 |  | 0.02 | 0.07938 | 63 | 36 | 35 | 3245060239060 |  | 22.09.22 - Изменение тарифа
023907 | да | Osmoz гол.перекл. ЧЕРН.ручк. 2 п с фикс. 45°(0-1) 12-2 час | Переключатель с рукояткой - Osmoz - для комплектации - без подсветки - IP 66 - 2 положения с фиксацией - чёрный | Legrand | Индустриальное оборудование | 804 | Устройства управления и сигнализации Osmoz | PL5 | 10 | ШТ | На складе | Не подлежит сертификации | 2022-12-31 | 1307.26 | 1568.71 | 1568.71 |  | 0.167 | 0.75075 | 143 | 70 | 75 | 3245060239077 |  | 22.09.22 - Изменение тарифа
023908 | нет | Osmoz гол.перекл. СЕР.ручк. 2 п с фикс. 45°(0-1) 12-2 час | Переключатель с рукояткой - Osmoz - для комплектации - без подсветки - IP 66 - 2 положения с фиксацией - серый | Legrand | Индустриальное оборудование | 804 | Устройства управления и сигнализации Osmoz | PL5 | 1 | ШТ | Под заказ Т2 | Не подлежит сертификации | 2022-12-31 | 1048.43 | 1258.12 | 1258.12 |  | 0.019 | 0.07938 | 63 | 36 | 35 | 3245060239084 |  | 22.09.22 - Изменение тарифа
023909 | да | Osmoz гол.перекл. ЧЕРН.ручк. 2 п с возв в 0. 45°(0-1) 11-1 час. | Переключатель с рукояткой - Osmoz - для комплектации - без подсветки - IP 66 - 2 пололжения с возвратом 45° - чёрный | Legrand | Индустриальное оборудование | 804 | Устройства управления и сигнализации Osmoz | PL5 | 1 | ШТ | На складе | Не подлежит сертификации | 2022-12-31 | 1074.89 | 1289.87 | 1289.87 |  | 0.027 | 0.07938 | 36 | 35 | 63 | 3245060239091 |  | 22.09.22 - Изменение тарифа
023913 | нет | Osmoz гол.перекл. ЧЕРН.ручк. 2 п с возв в 0. 45°(0-1) 12-2 час. | Переключатель с рукояткой - Osmoz - для комплектации - без подсветки - IP 66 - 2 положения с возвратом 45° | Legrand | Индустриальное оборудование | 804 | Устройства управления и сигнализации Osmoz | PL5 | 1 | ШТ | Под заказ Т2 | Не подлежит сертификации | 2022-12-31 | 1023.47 | 1228.16 | 1228.16 |  | 0.02 | 0.07938 | 36 | 35 | 63 | 3245060239138 |  | 22.09.22 - Изменение тарифа
023915 | да | Osmoz гол.перекл. ЧЕРН.ручк. 2 п с фикс. 90°(0-1) 10-2 час. | Переключатель с рукояткой - Osmoz - для комплектации - без подсветки - IP 66 - 2 положения с фиксацией 90° - чёрный | Legrand | Индустриальное оборудование | 804 | Устройства управления и сигнализации Osmoz | PL5 | 10 | ШТ | На складе | Не подлежит сертификации | 2022-12-31 | 1023.47 | 1228.16 | 1228.16 |  | 0.163 | 0.75075 | 143 | 70 | 75 | 3245060239152 |  | 22.09.22 - Изменение тарифа
023918 | да | Osmoz гол.перекл. ЧЕРН.ручк. 2 п с фикс. 90°(0-1) 12-3 час. | Переключатель с рукояткой - Osmoz - для комплектации - без подсветки - IP 66 - 2 положения с фиксацией 90° | Legrand | Индустриальное оборудование | 804 | Устройства управления и сигнализации Osmoz | PL5 | 1 | ШТ | На складе | Не подлежит сертификации | 2022-12-31 | 1184.72 | 1421.66 | 1421.66 |  | 0.02 | 0.07938 | 36 | 35 | 63 | 3245060239183 |  | 22.09.22 - Изменение тарифа
023921 | нет | Osmoz гол.перекл. КРАСН.ручк. 3 п с фикс. 45°(1-0-2) 10-12-2 час. | Переключатель с рукояткой - Osmoz - для комплектации - без подсветки - IP 66 - 3 положения с фиксацией 45° - красный | Legrand | Индустриальное оборудование | 804 | Устройства управления и сигнализации Osmoz | PL5 | 1 | ШТ | Под заказ Т2 | Не подлежит сертификации | 2022-12-31 | 1023.47 | 1228.16 | 1228.16 |  | 0.02 | 0.07938 | 36 | 35 | 63 | 3245060239213 |  | 22.09.22 - Изменение тарифа
023922 | да | Osmoz гол.перекл. ЗЕЛ.ручк. 3 п с фикс. 45°(1-0-2) 10-12-2 час. | Переключатель с рукояткой - Osmoz - для комплектации - без подсветки - IP 66 - 3 положения с фиксацией 45° - зеленый | Legrand | Индустриальное оборудование | 804 | Устройства управления и сигнализации Osmoz | PL5 | 1 | ШТ | На складе | Не подлежит сертификации | 2022-12-31 | 1008.49 | 1210.19 | 1210.19 |  | 0.02 | 0.07938 | 36 | 35 | 63 | 3245060239220 |  | 22.09.22 - Изменение тарифа
023923 | да | Osmoz гол.перекл. ЧЕРН.ручк. 3 п с фикс. 45°(1-0-2) 10-12-2 час. | Переключатель с рукояткой - Osmoz - для комплектации - без подсветки - IP 66 - 3 положения с фиксацией 45° - чёрный | Legrand | Индустриальное оборудование | 804 | Устройства управления и сигнализации Osmoz | PL5 | 10 | ШТ | На складе | Не подлежит сертификации | 2022-12-31 | 702.2 | 842.64 | 842.64 |  | 0.168 | 0.79834 | 144 | 72 | 77 | 3245060239237 |  | 22.09.22 - Изменение тарифа
023924 | да | Osmoz гол.перекл. СЕР.ручк. 3 п с фикс. 45°(1-0-2) 10-12-2 час. | Переключатель с рукояткой - Osmoz - для комплектации - без подсветки - IP 66 - 3 положения с фиксацией 45° - серый | Legrand | Индустриальное оборудование | 804 | Устройства управления и сигнализации Osmoz | PL5 | 1 | ШТ | На складе | Не подлежит сертификации | 2022-12-31 | 996.56 | 1195.87 | 1195.87 |  | 0.02 | 0.07938 | 36 | 35 | 63 | 3245060239244 |  | 22.09.22 - Изменение тарифа
023926 | нет | Osmoz гол.перекл. ЧЕРН.ручк. 3 п с возвр.слева в 0. 45°(1-0-2) 10-12-2 час. | Переключатель с рукояткой - Osmoz - для комплектации - без подсветки - IP 66 - 3 поло 45° - чёрный | Legrand | Индустриальное оборудование | 804 | Устройства управления и сигнализации Osmoz | PL5 | 1 | ШТ | Под заказ Т2 | Не подлежит сертификации | 2022-12-31 | 1177.81 | 1413.37 | 1413.37 |  | 0.019 | 0.07938 | 36 | 35 | 63 | 3245060239268 |  | 22.09.22 - Изменение тарифа
023927 | нет | Osmoz гол.перекл. ЧЕРН.ручк. 3 п с возвр.справа в 0. 45°(1-0-2) 10-12-2 час. | Переключатель с рукояткой - Osmoz - для компл. - без подсветки - IP 66 - 3 положения с возвратом в центр 45° - чёрный | Legrand | Индустриальное оборудование | 804 | Устройства управления и сигнализации Osmoz | PL5 | 1 | ШТ | Под заказ Т2 | Не подлежит сертификации | 2022-12-31 | 1166.7 | 1400.04 | 1400.04 |  | 0.019 | 0.07938 | 36 | 35 | 63 | 3245060239275 |  | 22.09.22 - Изменение тарифа
023928 | да | Osmoz гол.перекл. ЧЕРН.ручк. 3 п с возвр.с двух сторон в 0. 45°(1-0-2) 10-12-2 час. | Переключатель с рукояткой - Osmoz - без подсв. - IP 66 - 3 положения с возвратом справа и слева в центр 45° - чёрный | Legrand | Индустриальное оборудование | 804 | Устройства управления и сигнализации Osmoz | PL5 | 5 | ШТ | На складе | Не подлежит сертификации | 2022-12-31 | 1138.92 | 1366.7 | 1366.7 |  | 0.091 | 0.53631 | 97 | 97 | 57 | 3245060239282 |  | 22.09.22 - Изменение тарифа
023929 | нет | Osmoz гол.перекл. ЧЕРН.ручк. 3 п с фикс. 90°(1-0-2) 9-12-3 час. | Переключатель с рукояткой - Osmoz - для комплектации - без подсветки - IP 66 - 3 положения с фиксацией 90° - чёрный | Legrand | Индустриальное оборудование | 804 | Устройства управления и сигнализации Osmoz | PL5 | 1 | ШТ | Под заказ Т2 | Не подлежит сертификации | 2022-12-31 | 1166.7 | 1400.04 | 1400.04 |  | 0.02 | 0.07938 | 36 | 35 | 63 | 3245060239299 |  | 22.09.22 - Изменение тарифа
023930 | да | Osmoz гол.тумб. ЧЕРН.ручк. 2 п с фикс. 45°(0-1) 11-1 час. | Тубмлер с удлиненной рукояткой - Osmoz - для комплектации - без подсветки - IP 66 - 2 положения с фиксацией - 45° | Legrand | Индустриальное оборудование | 804 | Устройства управления и сигнализации Osmoz | PL5 | 10 | ШТ | На складе | Не подлежит сертификации | 2022-12-31 | 1020.87 | 1225.04 | 1225.04 |  | 0.17 | 0.75075 | 143 | 70 | 75 | 3245060239305 |  | 22.09.22 - Изменение тарифа
023931 | нет | Osmoz гол.тумб. ЧЕРН.ручк. 2 п с возвр в 0. 45°(0-1) 11-1 час. | Тубмлер с удлиненной рукояткой - Osmoz - для комплектации - без подсветки - IP 66 - 2 положения возврата - 45° | Legrand | Индустриальное оборудование | 804 | Устройства управления и сигнализации Osmoz | PL5 | 1 | ШТ | Под заказ Т2 | Не подлежит сертификации | 2022-12-31 | 1222.26 | 1466.71 | 1466.71 |  | 0.02 | 0.07938 | 36 | 35 | 63 | 3245060239312 |  | 22.09.22 - Изменение тарифа
023932 | да | Osmoz гол.тумб. ЧЕРН.ручк. 2 п с фикс. 45°(0-1) 12-2 час. | Тубмлер с удлиненной рукояткой - Osmoz - для комплектации - без подсветки - IP 66 - 2 положения с фиксацией - 45° | Legrand | Индустриальное оборудование | 804 | Устройства управления и сигнализации Osmoz | PL5 | 1 | ШТ | На складе | Не подлежит сертификации | 2022-12-31 | 1222.26 | 1466.71 | 1466.71 |  | 0.02 | 0.07938 | 36 | 35 | 63 | 3245060239329 |  | 22.09.22 - Изменение тарифа
023934 | да | Osmoz гол.тумб. ЧЕРН.ручк. 2 п с фикс. 90°(0-1) 10-2 час. | Тубмлер с удлиненной рукояткой - Osmoz - для комплектации - без подсветки - IP 66 - 2 положения с фиксацией - 90° | Legrand | Индустриальное оборудование | 804 | Устройства управления и сигнализации Osmoz | PL5 | 1 | ШТ | На складе | Не подлежит сертификации | 2022-12-31 | 1020.87 | 1225.04 | 1225.04 |  | 0.02 | 0.07938 | 36 | 35 | 63 | 3245060239343 |  | 22.09.22 - Изменение тарифа
023935 | да | Osmoz гол.тумб. ЧЕРН.ручк. 2 п с фикс. 90°(0-1) 12-3 час. | Тубмлер с удлиненной рукояткой - Osmoz - для комплектации - без подсветки - IP 66 - 2 положения с фиксацией - 90° | Legrand | Индустриальное оборудование | 804 | Устройства управления и сигнализации Osmoz | PL5 | 1 | ШТ | Под заказ Т2 | Не подлежит сертификации | 2022-12-31 | 1177.81 | 1413.37 | 1413.37 |  | 0.02 | 0.07938 | 36 | 35 | 63 | 3245060239350 |  | 22.09.22 - Изменение тарифа
023940 | да | Osmoz гол.тумб. ЧЕРН.ручк. 3 п с фикс. 45°(1-0-2) 10-12-2 час. | Тубмлер с удлиненной рукояткой - Osmoz - для комплектации - без подсветки - IP 66 - 3 положения с фиксацией - 45° | Legrand | Индустриальное оборудование | 804 | Устройства управления и сигнализации Osmoz | PL5 | 5 | ШТ | На складе | Не подлежит сертификации | 2022-12-31 | 1011.13 | 1213.36 | 1213.36 |  | 0.091 | 0.5269 | 97 | 97 | 56 | 3245060239404 |  | 22.09.22 - Изменение тарифа
023941 | да | Osmoz гол.тумб. ЧЕРН.ручк. 3 п с возвр.слева в 0. 45°(1-0-2) 10-12-2 час. | Тубмлер с удлиненной рукояткой - Osmoz - для компл. - без подсветки - IP 66 - 3 положения с возвратом в центр - 45° | Legrand | Индустриальное оборудование | 804 | Устройства управления и сигнализации Osmoz | PL5 | 1 | ШТ | Под заказ Т2 | Не подлежит сертификации | 2022-12-31 | 1239.62 | 1487.54 | 1487.54 |  | 0.02 | 0.07938 | 36 | 35 | 63 | 3245060239411 |  | 22.09.22 - Изменение тарифа
023942 | нет | Osmoz гол.тумб. ЧЕРН.ручк. 3 п с возвр.справа в 0. 45°(1-0-2) 10-12-2 час. | Тубмлер с удлиненной рукояткой - Osmoz - без подсв. - IP 66 - 3 положения с возвратом справа и слева в центр - 45° | Legrand | Индустриальное оборудование | 804 | Устройства управления и сигнализации Osmoz | PL5 | 1 | ШТ | Под заказ Т2 | Не подлежит сертификации | 2022-12-31 | 1314.29 | 1577.15 | 1577.15 |  | 0.02 | 0.07938 | 36 | 35 | 63 | 3245060239428 |  | 22.09.22 - Изменение тарифа
023943 | да | Osmoz гол.тумб. ЧЕРН.ручк. 3 п с возвр.с двух сторон в 0. 45°(1-0-2) 10-12-2 час. | Тубмлер с удлиненной рукояткой - Osmoz - для компл. - без подсв. - IP 66 - 3 положения с возвратом слева в центр - 45° | Legrand | Индустриальное оборудование | 804 | Устройства управления и сигнализации Osmoz | PL5 | 1 | ШТ | На складе | Не подлежит сертификации | 2022-12-31 | 1298.64 | 1558.37 | 1558.37 |  | 0.021 | 0.07938 | 36 | 35 | 63 | 3245060239435 |  | 22.09.22 - Изменение тарифа
023950 | да | Osmoz гол.ключ 455. ЧЕРН.ручк. 2 п с фикс. 45°(0 извл.-1) 11-1 час. | Переключатель с ключом № 455 - Osmoz - для комплектации - без подсветки - IP 66 - 2 положения с фиксацией - 45° | Legrand | Индустриальное оборудование | 804 | Устройства управления и сигнализации Osmoz | PL5 | 1 | ШТ | На складе | Не подлежит сертификации | 2022-12-31 | 1852.89 | 2223.47 | 2223.47 |  | 0.045 | 0.07938 | 36 | 35 | 63 | 3245060239503 |  | 22.09.22 - Изменение тарифа
023951 | да | Osmoz гол.ключ 455. ЧЕРН.ручк. 2 п с фикс. 45°(0 извл.-1) 12-2 час. | Переключатель с ключом № 455 - Osmoz - для комплектации - без подсветки - IP 66 - 2 положения с фиксацией - 45° | Legrand | Индустриальное оборудование | 804 | Устройства управления и сигнализации Osmoz | PL5 | 1 | ШТ | На складе | Не подлежит сертификации | 2022-12-31 | 1852.89 | 2223.47 | 2223.47 |  | 0.045 | 0.07938 | 36 | 35 | 63 | 3245060239510 |  | 22.09.22 - Изменение тарифа
023952 | да | Osmoz гол.ключ 455. ЧЕРН.ручк. 2 п с возвр в 0. 45°(0 извл.-1) 12-2 час. | Переключатель с ключом № 455 - Osmoz - для комплектации - без подсветки - IP 66 - 2 положения с возвратом в центр - 45° | Legrand | Индустриальное оборудование | 804 | Устройства управления и сигнализации Osmoz | PL5 | 1 | ШТ | На складе | Не подлежит сертификации | 2022-12-31 | 1852.89 | 2223.47 | 2223.47 |  | 0.046 | 0.07938 | 36 | 35 | 63 | 3245060239527 |  | 22.09.22 - Изменение тарифа
023953 | да | Osmoz гол.ключ 455. ЧЕРН.ручк. 2 п с фикс. 90°(0 извл.-1) 12-3 час. | Переключатель с ключом № 455 - Osmoz - для комплектации - без подсветки - IP 66 - 2 положения с фиксацией - 90° | Legrand | Индустриальное оборудование | 804 | Устройства управления и сигнализации Osmoz | PL5 | 1 | ШТ | На складе | Не подлежит сертификации | 2022-12-31 | 1898.09 | 2277.71 | 2277.71 |  | 0.044 | 0.07938 | 36 | 35 | 63 | 3245060239534 |  | 22.09.22 - Изменение тарифа
023954 | да | Osmoz гол.ключ 455. ЧЕРН.ручк. 2 п с фикс. 90°(0 извл.-1 извл.) 10-2 час. | Переключатель с ключом № 455 - Osmoz - для комплектации - без подсветки - IP 66 - 2 положения с фиксацией и ключ - 90° | Legrand | Индустриальное оборудование | 804 | Устройства управления и сигнализации Osmoz | PL5 | 1 | ШТ | На складе | Не подлежит сертификации | 2022-12-31 | 1852.89 | 2223.47 | 2223.47 |  | 0.045 | 0.07938 | 36 | 35 | 63 | 3245060239541 |  | 22.09.22 - Изменение тарифа
023955 | да | Osmoz гол.ключ 455. ЧЕРН.ручк. 2 п с фикс. 90°(0 извл.-1 извл.) 12-3 час. | Переключатель с ключом № 455 - Osmoz - для комплектации - без подсветки - IP 66 - 2 положения с фиксацией и ключ 90° | Legrand | Индустриальное оборудование | 804 | Устройства управления и сигнализации Osmoz | PL5 | 1 | ШТ | На складе | Не подлежит сертификации | 2022-12-31 | 1852.89 | 2223.47 | 2223.47 |  | 0.039 | 0.07938 | 36 | 35 | 63 | 3245060239558 |  | 22.09.22 - Изменение тарифа
023960 | да | Osmoz гол.ключ 455. ЧЕРН.ручк. 3 п с фикс. 45°(1-0 извл.-2) 10-12-2 час. | Переключатель с ключом № 455 - Osmoz - для комплектации - без подсветки - IP 66 - 3 положения с фиксацией - 90° | Legrand | Индустриальное оборудование | 804 | Устройства управления и сигнализации Osmoz | PL5 | 1 | ШТ | На складе | Не подлежит сертификации | 2022-12-31 | 1915.53 | 2298.64 | 2298.64 |  | 0.044 | 0.07938 | 36 | 35 | 63 | 3245060239602 |  | 22.09.22 - Изменение тарифа
023961 | да | Osmoz гол.ключ 455. ЧЕРН.ручк. 3 п с возвр.с двух сторон в 0. 45°(1-0 извл.-2) 10-12-2 час. | Переключатель с ключом № 455 - Osmoz - без подсв. - IP 66 - 3 положения с возвратом справа и слева в центр - 45° | Legrand | Индустриальное оборудование | 804 | Устройства управления и сигнализации Osmoz | PL5 | 1 | ШТ | Под заказ Т2 | Не подлежит сертификации | 2022-12-31 | 1915.53 | 2298.64 | 2298.64 |  | 0.045 | 0.07938 | 36 | 35 | 63 | 3245060239619 |  | 22.09.22 - Изменение тарифа
023962 | нет | Osmoz гол.ключ 455. ЧЕРН.ручк. 3 п с возвр.справа в 0. 45°(1 извл.-0-2) 10-12-2 час. | Переключатель с ключом № 455 - Osmoz - для комплектации - без подсветки - IP 66 - 3 положения с возвратом в центр - 45° | Legrand | Индустриальное оборудование | 804 | Устройства управления и сигнализации Osmoz | PL5 | 1 | ШТ | Под заказ Т2 | Не подлежит сертификации | 2022-12-31 | 2011.75 | 2414.1 | 2414.1 |  | 0.045 | 0.07938 | 36 | 35 | 63 | 3245060239626 |  | 22.09.22 - Изменение тарифа
023963 | да | Osmoz гол.ключ 455. ЧЕРН.ручк. 3 п с фикс. 90°(1 извл.-0 извл.-2 извл.) 9-12-3 час. | Переключатель с ключом № 455 - Osmoz - для комплектации - без подсветки - IP 66 - 3 положения с фиксацией и Ключ - 90° | Legrand | Индустриальное оборудование | 804 | Устройства управления и сигнализации Osmoz | PL5 | 1 | ШТ | На складе | Не подлежит сертификации | 2022-12-31 | 2011.75 | 2414.1 | 2414.1 |  | 0.041 | 0.07938 | 36 | 35 | 63 | 3245060239633 |  | 22.09.22 - Изменение тарифа
023964 | нет | Osmoz гол.ключ 455. ЧЕРН.ручк. 3 п с фикс. 90°(1-0 извл.-2) 9-12-3 час. | Переключатель с ключом № 455 - Osmoz - для комплектации - без подсветки - IP 66 - 3 положения с фиксацией - 90° | Legrand | Индустриальное оборудование | 804 | Устройства управления и сигнализации Osmoz | PL5 | 1 | ШТ | Под заказ Т2 | Не подлежит сертификации | 2022-12-31 | 2011.75 | 2414.1 | 2414.1 |  | 0.045 | 0.07938 | 36 | 35 | 63 | 3245060239640 |  | 22.09.22 - Изменение тарифа
023971 | нет | Osmoz гол.перекл. ЧЕРН.круг. 2 п с возв в 0 справа. 45°(0-1) 11-1 час. | Переключатель с круглой головкой - Osmoz - для комплектации - без подсветки - IP 66 - 2 положения возврата - 45° | Legrand | Индустриальное оборудование | 804 | Устройства управления и сигнализации Osmoz | PL5 | 1 | ШТ | Под заказ Т2 | Не подлежит сертификации | 2022-12-31 | 1159.66 | 1391.59 | 1391.59 | Будет удален | 0.021 | 0.07938 | 36 | 35 | 63 | 3245060239718 |  | 22.09.22 - Изменение тарифа
023972 | нет | Osmoz гол.перекл. ЧЕРН.круг. 2 п с фикс. 90°(0-1) 12-3 час. | Переключатель с круглой головкой - Osmoz - для комплектации - без подсветки - IP 66 - 2 положения с фиксацией - 90° | Legrand | Индустриальное оборудование | 804 | Устройства управления и сигнализации Osmoz | PL5 | 1 | ШТ | Под заказ Т2 | Не подлежит сертификации | 2022-12-31 | 1159.66 | 1391.59 | 1391.59 |  | 0.022 | 0.07938 | 36 | 35 | 63 | 3245060239725 |  | 22.09.22 - Изменение тарифа
023977 | нет | Osmoz гол.перекл. ЧЕРН.круг. 3 п с фикс. 90°(1-0-2) 9-12-3 час. | Переключатель с круглой головкой - Osmoz - для комплектации - без подсветки - IP 66 - 3 положения с фиксацией - 90° | Legrand | Индустриальное оборудование | 804 | Устройства управления и сигнализации Osmoz | PL5 | 1 | ШТ | Под заказ Т2 | Не подлежит сертификации | 2022-12-31 | 1275.67 | 1530.8 | 1530.8 | Будет удален | 0.021 | 0.07938 | 36 | 35 | 63 | 3245060239770 |  | 22.09.22 - Изменение тарифа
023980 | да | Osmoz гол.кн.двойная КРАСН "О" потайн./ЗЕЛ"I" потайн. без фикс. | Головка с двойными кнопками - Osmoz - без подсв. - потайной/потайной толкатель (O-I) - IP 66 - красный/зеленый | Legrand | Индустриальное оборудование | 804 | Устройства управления и сигнализации Osmoz | PL5 | 5 | ШТ | На складе | Не подлежит сертификации | 2022-12-31 | 1217.01 | 1460.41 | 1460.41 |  | 0.093 | 0.5269 | 97 | 97 | 56 | 3245060239800 |  | 22.09.22 - Изменение тарифа
023982 | да | Osmoz гол.кн.двойная КРАСН "О" выступ./ЗЕЛ"I" потайн. без фикс. | Головка с двойными кнопками - Osmoz - без подсв. - потайной/выступающий толкатель (O-I) - IP 65 - красный/зеленый | Legrand | Индустриальное оборудование | 804 | Устройства управления и сигнализации Osmoz | PL5 | 5 | ШТ | Под заказ Т2 | Не подлежит сертификации | 2022-12-31 | 1720.81 | 2064.97 | 2064.97 |  | 0.095 | 0.5269 | 97 | 97 | 56 | 3245060239824 |  | 22.09.22 - Изменение тарифа
023984 | да | Osmoz гол.кн.двойная IP67 КРАСН "О" выступ./ЗЕЛ"I" потайн. без фикс. | Головка с двойными кнопками - Osmoz - без подсв. - потайной/выступающий толкатель (O-I) - IP 67 - красный/зеленый | Legrand | Индустриальное оборудование | 804 | Устройства управления и сигнализации Osmoz | PL5 | 5 | ШТ | Под заказ Т2 | Не подлежит сертификации | 2022-12-31 | 2633.75 | 3160.5 | 3160.5 |  | 0.121 | 0.5269 | 97 | 97 | 56 | 3245060239848 |  | 22.09.22 - Изменение тарифа
023989 | да | Osmoz гол. для потенциометра | Механизм для потенциометра - Osmoz - для комплектации - без подсветки | Legrand | Индустриальное оборудование | 804 | Устройства управления и сигнализации Osmoz | PL5 | 1 | ШТ | Под заказ Т2 | Не подлежит сертификации | 2022-12-31 | 3639.62 | 4367.54 | 4367.54 |  | 0.034 | 0.22886 | 73 | 55 | 57 | 3245060239893 |  | 22.09.22 - Изменение тарифа
023990 | нет | Osmoz гол.джойстик 2п c возвр в 0 (А→0←B) | Джойстик - Osmoz - для комплектации - без подсветки - IP 65 - джойстик -2П с возвратом в ''0'' | Legrand | Индустриальное оборудование | 804 | Устройства управления и сигнализации Osmoz | PL5 | 1 | ШТ | Под заказ Т2 | Не подлежит сертификации | 2022-12-31 | 6871.13 | 8245.36 | 8245.36 |  | 0.067 | 0.5269 | 97 | 97 | 56 | 3245060239909 |  | 22.09.22 - Изменение тарифа
023991 | нет | Osmoz гол.джойстик 2п без возвр в 0 (А-0-B) | Джойстик - Osmoz - для комплектации - без подсветки - IP 65 - 2П без возврата в ''0'' | Legrand | Индустриальное оборудование | 804 | Устройства управления и сигнализации Osmoz | PL5 | 1 | ШТ | Под заказ Т2 | Не подлежит сертификации | 2022-12-31 | 6772.04 | 8126.45 | 8126.45 |  | 0.07 | 0.5269 | 97 | 97 | 56 | 3245060239916 |  | 22.09.22 - Изменение тарифа
023992 | да | Osmoz гол.джойстик 2п с возвр в 0 (А→0←B) с блокировкой | Джойстик - Osmoz - для комплектации - без подсветки - IP 65 - 2П с возвратом в ''0'' - с кнопкой блокировки | Legrand | Индустриальное оборудование | 804 | Устройства управления и сигнализации Osmoz | PL5 | 1 | ШТ | На складе | Не подлежит сертификации | 2022-12-31 | 8462.06 | 10154.47 | 10154.47 |  | 0.068 | 0.5269 | 97 | 97 | 56 | 3245060239923 |  | 22.09.22 - Изменение тарифа
023993 | да | Osmoz гол.джойстик 2п без возвр в 0 (А-0-B) с блокировкой | Джойстик - Osmoz - для комплектации - без подсветки - IP 65 - 2П без возврата в ''0'' - с кнопкой блокировки | Legrand | Индустриальное оборудование | 804 | Устройства управления и сигнализации Osmoz | PL5 | 1 | ШТ | Под заказ Т2 | Не подлежит сертификации | 2022-12-31 | 8887.18 | 10664.62 | 10664.62 |  | 0.068 | 0.5269 | 97 | 97 | 56 | 3245060239930 |  | 22.09.22 - Изменение тарифа
023996 | да | Osmoz гол.джойстик 4п c возвр в 0 (АBCD→0) | Джойстик - Osmoz - для комплектации - без подсветки - IP 65 - 4P с возвратом в ''0'' | Legrand | Индустриальное оборудование | 804 | Устройства управления и сигнализации Osmoz | PL5 | 1 | ШТ | На складе | Не подлежит сертификации | 2022-12-31 | 7088.8 | 8506.56 | 8506.56 |  | 0.071 | 0.5269 | 97 | 97 | 56 | 3245060239961 |  | 22.09.22 - Изменение тарифа
023997 | нет | Osmoz гол.джойстик 4п без возвр в 0 (АBCD) | Джойстик - Osmoz - для комплектации - без подсветки - IP 65 - 4P без возврата в ''0'' | Legrand | Индустриальное оборудование | 804 | Устройства управления и сигнализации Osmoz | PL5 | 1 | ШТ | Под заказ Т2 | Не подлежит сертификации | 2022-12-31 | 7738.51 | 9286.21 | 9286.21 |  | 0.07 | 0.5269 | 97 | 97 | 56 | 3245060239978 |  | 22.09.22 - Изменение тарифа
023998 | да | Osmoz гол.джойстик 4п c возвр в 0 (АBCD→0) с блокировкой | Джойстик - Osmoz - для комплектации - без подсветки - IP 65 - 4P с возвратом в ''0'' - с кнопкой блокировки | Legrand | Индустриальное оборудование | 804 | Устройства управления и сигнализации Osmoz | PL5 | 1 | ШТ | Под заказ Т2 | Не подлежит сертификации | 2022-12-31 | 9968.13 | 11961.76 | 11961.76 |  | 0.068 | 0.5269 | 97 | 97 | 56 | 3245060239985 |  | 22.09.22 - Изменение тарифа
023999 | да | Osmoz гол.джойстик 4п без возвр в 0 (АBCD) c блокировкой | Джойстик - Osmoz - для комплектации - без подсветки - IP 65 - 4P без возврата в ''0'' - с кнопкой блокировки | Legrand | Индустриальное оборудование | 804 | Устройства управления и сигнализации Osmoz | PL5 | 1 | ШТ | Под заказ Т2 | Не подлежит сертификации | 2022-12-31 | 10114.01 | 12136.81 | 12136.81 |  | 0.068 | 0.5269 | 97 | 97 | 56 | 3245060239992 |  | 22.09.22 - Изменение тарифа
024000 | да | Osmoz гол.кн.подсвет. БЕЛ, потайн. без фикс. | Головка с пружинным возвратом ∅ 22,3 - Osmoz - для комплектации - с подсветкой - с потайным толкателем - белый | Legrand | Индустриальное оборудование | 804 | Устройства управления и сигнализации Osmoz | PL5 | 10 | ШТ | На складе | Не подлежит сертификации | 2022-12-31 | 639.44 | 767.33 | 767.33 |  | 0.134 | 0.53631 | 97 | 97 | 57 | 3245060240004 |  | 22.09.22 - Изменение тарифа
024001 | да | Osmoz гол.кн.подсвет. КРАСН, потайн. без фикс. | Головка с пружинным возвратом ∅ 22,3 - Osmoz - для комплектации - с подсветкой - с потайным толкателем - красный | Legrand | Индустриальное оборудование | 804 | Устройства управления и сигнализации Osmoz | PL5 | 10 | ШТ | На складе | Не подлежит сертификации | 2022-12-31 | 656.26 | 787.51 | 787.51 |  | 0.13 | 0.5269 | 97 | 97 | 56 | 3245060240011 |  | 22.09.22 - Изменение тарифа
024002 | да | Osmoz гол.кн.подсвет. ЗЕЛ, потайн. без фикс. | Головка с пружинным возвратом ∅ 22,3 - Osmoz - для комплектации - с подсветкой - с потайным толкателем- зеленый | Legrand | Индустриальное оборудование | 804 | Устройства управления и сигнализации Osmoz | PL5 | 10 | ШТ | На складе | Не подлежит сертификации | 2022-12-31 | 508.05 | 609.66 | 609.66 |  | 0.125 | 0.5269 | 97 | 97 | 56 | 3245060240028 |  | 22.09.22 - Изменение тарифа
024003 | нет | Osmoz гол.кн.подсвет. СИН, потайн. без фикс. | Головка с пружинным возвратом ∅ 22,3 - Osmoz - для комплектации - с подсветкой - с потайным толкателем - синий | Legrand | Индустриальное оборудование | 804 | Устройства управления и сигнализации Osmoz | PL5 | 1 | ШТ | Под заказ Т2 | Не подлежит сертификации | 2022-12-31 | 711.83 | 854.2 | 854.2 |  | 0.015 | 0.07938 | 36 | 35 | 63 | 3245060240035 |  | 22.09.22 - Изменение тарифа
024004 | нет | Osmoz гол.кн.подсвет. ЖЕЛТ, потайн. без фикс. | Головка с пружинным возвратом ∅ 22,3 - Osmoz - для комплектации - с подсветкой - с потайным толкателем - жёлтый | Legrand | Индустриальное оборудование | 804 | Устройства управления и сигнализации Osmoz | PL5 | 5 | ШТ | На складе | Не подлежит сертификации | 2022-12-31 | 722.25 | 866.7 | 866.7 |  | 0.068 | 0.3132 | 72 | 58 | 75 | 3245060240042 |  | 22.09.22 - Изменение тарифа
024008 | нет | Osmoz гол.кн.подсвет. 30мм КРАСН, потайн. без фикс. | Скрытая головка с утопленным толкателем ∅ 30 - Osmoz - для комплектации - с подсветкой - с пружинным возвратом - красный | Legrand | Индустриальное оборудование | 804 | Устройства управления и сигнализации Osmoz | PL5 | 5 | ШТ | Под заказ Т2 | Не подлежит сертификации | 2022-12-31 | 1664.64 | 1997.57 | 1997.57 |  | 0.148 | 0.3132 | 72 | 58 | 75 | 3245060240080 |  | 22.09.22 - Изменение тарифа
024009 | да | Osmoz гол.кн.подсвет. 30мм ЗЕЛ, потайн. без фикс. | Скрытая головка с утопленным толкателем ∅ 30 - Osmoz - для комплектации - с подсветкой - с пружинным возвратом - зеленый | Legrand | Индустриальное оборудование | 804 | Устройства управления и сигнализации Osmoz | PL5 | 5 | ШТ | Под заказ Т2 | Не подлежит сертификации | 2022-12-31 | 1585.02 | 1902.02 | 1902.02 |  | 0.149 | 0.3132 | 72 | 58 | 75 | 3245060240097 |  | 22.09.22 - Изменение тарифа
024011 | да | Osmoz гол.кн.подсвет. КРАСН, выступ. без фикс. | Головка с пружинным возвратом ∅ 22,3 - Osmoz - для комплектации - с подсветкой - с выступающим толкателем - красный | Legrand | Индустриальное оборудование | 804 | Устройства управления и сигнализации Osmoz | PL5 | 1 | ШТ | На складе | Не подлежит сертификации | 2022-12-31 | 989.7 | 1187.64 | 1187.64 |  | 0.011 | 0.07938 | 36 | 35 | 63 | 3245060240110 |  | 22.09.22 - Изменение тарифа
024012 | да | Osmoz гол.кн.подсвет. ЗЕЛ, выступ. без фикс. | Головка с пружинным возвратом ∅ 22,3 - Osmoz - для комплектации - с подсветкой - с выступающим толкателем - зеленый | Legrand | Индустриальное оборудование | 804 | Устройства управления и сигнализации Osmoz | PL5 | 1 | ШТ | На складе | Не подлежит сертификации | 2022-12-31 | 989.7 | 1187.64 | 1187.64 |  | 0.017 | 0.07938 | 36 | 35 | 63 | 3245060240127 |  | 22.09.22 - Изменение тарифа
024021 | да | Osmoz гол.кн.подсвет. КРАСН, потайн. с фикс. | Головка ''нажал - вкл., нажал - откл.'' ∅ 22,3 - Osmoz - для компл. - с подсветкой - с потайным толкателем - красный | Legrand | Индустриальное оборудование | 804 | Устройства управления и сигнализации Osmoz | PL5 | 1 | ШТ | На складе | Не подлежит сертификации | 2022-12-31 | 989.7 | 1187.64 | 1187.64 |  | 0.016 | 0.07938 | 36 | 35 | 63 | 3245060240219 |  | 22.09.22 - Изменение тарифа
024022 | да | Osmoz гол.кн.подсвет. ЗЕЛ, потайн. с фикс. | Головка ''нажал - вкл., нажал - откл.'' ∅ 22,3 - Osmoz - для компл. - с подсветкой - с потайным толкателем - зеленый | Legrand | Индустриальное оборудование | 804 | Устройства управления и сигнализации Osmoz | PL5 | 1 | ШТ | На складе | Не подлежит сертификации | 2022-12-31 | 994.53 | 1193.44 | 1193.44 |  | 0.016 | 0.07938 | 36 | 35 | 63 | 3245060240226 |  | 22.09.22 - Изменение тарифа
024026 | да | Osmoz гол.кн.подсвет. КРАСН, выступ. с фикс. | Головка ''нажал - вкл., нажал - откл.'' ∅ 22,3 - Osmoz - для компл. - с подсветкой - с выступающим толкателем - красный | Legrand | Индустриальное оборудование | 804 | Устройства управления и сигнализации Osmoz | PL5 | 1 | ШТ | На складе | Не подлежит сертификации | 2022-12-31 | 989.7 | 1187.64 | 1187.64 |  | 0.017 | 0.07938 | 36 | 35 | 63 | 3245060240264 |  | 22.09.22 - Изменение тарифа
024027 | да | Osmoz гол.кн.подсвет. ЗЕЛ, выступ. с фикс. | Головка ''нажал - вкл., нажал - откл.'' ∅ 22,3 - Osmoz - для компл. - с подсветкой - с выступающим толкателем - зеленый | Legrand | Индустриальное оборудование | 804 | Устройства управления и сигнализации Osmoz | PL5 | 1 | ШТ | На складе | Не подлежит сертификации | 2022-12-31 | 1013.85 | 1216.62 | 1216.62 |  | 0.017 | 0.07938 | 36 | 35 | 63 | 3245060240271 |  | 22.09.22 - Изменение тарифа
024031 | нет | Osmoz гол.перекл.подсв. КРАСН.ручк. 2 п с фикс. 45°(0-1) 11-1 час. | Переключатель - Osmoz - для комплектации - с подсветкой - 2 положения с фиксацией - 45° - красный | Legrand | Индустриальное оборудование | 804 | Устройства управления и сигнализации Osmoz | PL5 | 1 | ШТ | Под заказ Т2 | Не подлежит сертификации | 2022-12-31 | 1052.47 | 1262.96 | 1262.96 |  | 0.02 | 0.07938 | 36 | 35 | 63 | 3245060240318 |  | 22.09.22 - Изменение тарифа
024032 | да | Osmoz гол.перекл.подсв. ЗЕЛ.ручк. 2 п с фикс. 45°(0-1) 11-1 час. | Переключатель - Osmoz - для комплектации - с подсветкой - 2 положения с фиксацией - 45° - зеленый | Legrand | Индустриальное оборудование | 804 | Устройства управления и сигнализации Osmoz | PL5 | 5 | ШТ | На складе | Не подлежит сертификации | 2022-12-31 | 1023.51 | 1228.21 | 1228.21 |  | 0.089 | 0.5269 | 97 | 97 | 56 | 3245060240325 |  | 22.09.22 - Изменение тарифа
024033 | да | Osmoz гол.перекл.подсв. ЧЕРН.ручк. 2 п с фикс. 45°(0-1) 11-1 час. | Переключатель - Osmoz - для комплектации - с подсветкой - 2 положения с фиксацией - 45° - чёрный | Legrand | Индустриальное оборудование | 804 | Устройства управления и сигнализации Osmoz | PL5 | 1 | ШТ | На складе | Не подлежит сертификации | 2022-12-31 | 1062.13 | 1274.56 | 1274.56 |  | 0.02 | 0.07938 | 36 | 35 | 63 | 3245060240332 |  | 22.09.22 - Изменение тарифа
024035 | да | Osmoz гол.перекл.подсв. КРАСН.ручк. 2 п с фикс. 45°(0-1) 12-2 час. | Переключатель - Osmoz - для комплектации - с подсветкой - 2 положения с фиксацией - 45° красный | Legrand | Индустриальное оборудование | 804 | Устройства управления и сигнализации Osmoz | PL5 | 1 | ШТ | На складе | Не подлежит сертификации | 2022-12-31 | 1179.73 | 1415.68 | 1415.68 |  | 0.02 | 0.07938 | 36 | 35 | 63 | 3245060240356 |  | 22.09.22 - Изменение тарифа
024036 | да | Osmoz гол.перекл.подсв. ЗЕЛ.ручк. 2 п с фикс. 45°(0-1) 12-2 час | Переключатель - Osmoz - для комплектации - с подсветкой - 2 положения с фиксацией - 45° зеленый | Legrand | Индустриальное оборудование | 804 | Устройства управления и сигнализации Osmoz | PL5 | 1 | ШТ | Под заказ Т2 | Не подлежит сертификации | 2022-12-31 | 1200.88 | 1441.06 | 1441.06 |  | 0.02 | 0.07938 | 36 | 35 | 63 | 3245060240363 |  | 22.09.22 - Изменение тарифа
024037 | да | Osmoz гол.перекл.подсв. ЧЕРН.ручк. 2 п с фикс. 45°(0-1) 12-2 час | Переключатель - Osmoz - для комплектации - с подсветкой - 2 положения с фиксацией - 45° - чёрный | Legrand | Индустриальное оборудование | 804 | Устройства управления и сигнализации Osmoz | PL5 | 1 | ШТ | На складе | Не подлежит сертификации | 2022-12-31 | 1200.88 | 1441.06 | 1441.06 |  | 0.02 | 0.07938 | 36 | 35 | 63 | 3245060240370 |  | 22.09.22 - Изменение тарифа
024040 | нет | Osmoz гол.кн.подсв. 30мм КРАСН, потайн. с фикс. | Скрытая головка с утопленным толкателем ∅ 30 - Osmoz - с подсветкой - кнопка ''нажал - вкл., нажал - откл.'' - красный | Legrand | Индустриальное оборудование | 804 | Устройства управления и сигнализации Osmoz | PL5 | 5 | ШТ | Под заказ Т2 | Не подлежит сертификации | 2022-12-31 | 1399.24 | 1679.09 | 1679.09 |  | 0.15 | 0.3132 | 72 | 58 | 75 | 3245060240400 |  | 22.09.22 - Изменение тарифа
024041 | да | Osmoz гол.перекл.подсв. КРАСН.ручк. 2 п с фикс. 90°(0-1) 12-3 час. | Переключатель - Osmoz - для комплектации - с подсветкой - 2 положения с фиксацией - 90° - красный | Legrand | Индустриальное оборудование | 804 | Устройства управления и сигнализации Osmoz | PL5 | 1 | ШТ | На складе | Не подлежит сертификации | 2022-12-31 | 1058.42 | 1270.1 | 1270.1 |  | 0.02 | 0.07938 | 63 | 36 | 35 | 3245060240417 |  | 22.09.22 - Изменение тарифа
024042 | да | Osmoz гол.перекл.подсв. ЗЕЛ.ручк. 2 п с фикс. 90°(0-1) 12-3 час. | Переключатель - Osmoz - для комплектации - с подсветкой - 2 положения с фиксацией - 90° - зеленый | Legrand | Индустриальное оборудование | 804 | Устройства управления и сигнализации Osmoz | PL5 | 5 | ШТ | На складе | Не подлежит сертификации | 2022-12-31 | 1023.47 | 1228.16 | 1228.16 |  | 0.091 | 0.5269 | 97 | 97 | 56 | 3245060240424 |  | 22.09.22 - Изменение тарифа
024043 | да | Osmoz гол.перекл.подсв. ЧЕРН.ручк. 2 п с фикс. 90°(0-1) 12-3 час. | Переключатель - Osmoz - для комплектации - с подсветкой - 2 положения с фиксацией - 90° - чёрный | Legrand | Индустриальное оборудование | 804 | Устройства управления и сигнализации Osmoz | PL5 | 5 | ШТ | На складе | Не подлежит сертификации | 2022-12-31 | 1068.41 | 1282.09 | 1282.09 |  | 0.09 | 0.53631 | 97 | 97 | 57 | 3245060240431 |  | 22.09.22 - Изменение тарифа
024049 | нет | Osmoz гол.кн.подсв. 30мм ЗЕЛ, потайн. с фикс. | Скрытая головка с утопленным толкателем ∅ 30 - Osmoz - с подсветкой - кнопка ''нажал - вкл., нажал - откл.'' - зеленый | Legrand | Индустриальное оборудование | 804 | Устройства управления и сигнализации Osmoz | PL5 | 5 | ШТ | Под заказ Т2 | Не подлежит сертификации | 2022-12-31 | 1469.54 | 1763.45 | 1763.45 |  | 0.15 | 0.3132 | 72 | 58 | 75 | 3245060240493 |  | 22.09.22 - Изменение тарифа
024051 | да | Osmoz гол.перекл.подсв. КРАСН.ручк. 3 п с фикс. 45°(1-0-2) 10-12-2 час. | Переключатель - Osmoz - для комплектации - с подсветкой - 3 положения с фиксацией - 45° - красный | Legrand | Индустриальное оборудование | 804 | Устройства управления и сигнализации Osmoz | PL5 | 1 | ШТ | На складе | Не подлежит сертификации | 2022-12-31 | 1250.26 | 1500.31 | 1500.31 |  | 0.019 | 0.07938 | 36 | 35 | 63 | 3245060240516 |  | 22.09.22 - Изменение тарифа
024052 | да | Osmoz гол.перекл.подсв. ЗЕЛ.ручк. 3 п с фикс. 45°(1-0-2) 10-12-2 час. | Переключатель - Osmoz - для комплектации - с подсветкой - 3 положения с фиксацией - 45° - зеленый | Legrand | Индустриальное оборудование | 804 | Устройства управления и сигнализации Osmoz | PL5 | 1 | ШТ | Под заказ Т2 | Не подлежит сертификации | 2022-12-31 | 1259.91 | 1511.89 | 1511.89 |  | 0.02 | 0.07938 | 36 | 35 | 63 | 3245060240523 |  | 22.09.22 - Изменение тарифа
024053 | да | Osmoz гол.перекл.подсв. ЧЕРН.ручк. 3 п с фикс. 45°(1-0-2) 10-12-2 час. | Переключатель - Osmoz - для комплектации - с подсветкой - 3 положения с фиксацией - 45° - чёрный | Legrand | Индустриальное оборудование | 804 | Устройства управления и сигнализации Osmoz | PL5 | 1 | ШТ | На складе | Не подлежит сертификации | 2022-12-31 | 1259.91 | 1511.89 | 1511.89 |  | 0.019 | 0.07938 | 36 | 35 | 63 | 3245060240530 |  | 22.09.22 - Изменение тарифа
024054 | нет | Osmoz гол.перекл.подсв. КРАСН.ручк. 3 п с возвр.справа в 0. 45°(1-0-2) 10-12-2 час. | Переключатель - Osmoz - для комплектации - с подсветкой - 3 положения с возвратом в центрs - 45° - красный | Legrand | Индустриальное оборудование | 804 | Устройства управления и сигнализации Osmoz | PL5 | 1 | ШТ | Под заказ Т2 | Не подлежит сертификации | 2022-12-31 | 1272.03 | 1526.44 | 1526.44 |  | 0.02 | 0.07938 | 36 | 35 | 63 | 3245060240547 |  | 22.09.22 - Изменение тарифа
024055 | нет | Osmoz гол.перекл.подсв. ЗЕЛ.ручк. 3 п с возвр.справа в 0. 45°(1-0-2) 10-12-2 час. | Переключатель - Osmoz - для комплектации - с подсветкой - 3 положения с возвратом в центрs - 45° - зеленый | Legrand | Индустриальное оборудование | 804 | Устройства управления и сигнализации Osmoz | PL5 | 1 | ШТ | Под заказ Т2 | Не подлежит сертификации | 2022-12-31 | 1304.12 | 1564.94 | 1564.94 | Будет удален | 0.018 | 0.07938 | 36 | 35 | 63 | 3245060240554 |  | 22.09.22 - Изменение тарифа
024056 | нет | Osmoz гол.перекл.подсв. ЧЕРН.ручк. 3 п с возвр.справа в 0. 45°(1-0-2) 10-12-2 час. | Переключатель - Osmoz - для комплектации - с подсветкой - 3 положения с возвратом в центрs - 45° - чёрный | Legrand | Индустриальное оборудование | 804 | Устройства управления и сигнализации Osmoz | PL5 | 1 | ШТ | Под заказ Т2 | Не подлежит сертификации | 2022-12-31 | 1304.12 | 1564.94 | 1564.94 |  | 0.021 | 0.07938 | 36 | 35 | 63 | 3245060240561 |  | 22.09.22 - Изменение тарифа
024057 | да | Osmoz гол.перекл.подсв. КРАСН.ручк. 3 п с возвр.с двух сторон в 0. 45°(1-0-2) 10-12-2 час. | Переключатель - Osmoz - для комплектации - с подсветкой - 3 положения с возвратом справа и слева в центр - 45° - красный | Legrand | Индустриальное оборудование | 804 | Устройства управления и сигнализации Osmoz | PL5 | 1 | ШТ | Под заказ Т2 | Не подлежит сертификации | 2022-12-31 | 1304.12 | 1564.94 | 1564.94 |  | 0.021 | 0.07938 | 36 | 35 | 63 | 3245060240578 |  | 22.09.22 - Изменение тарифа
024058 | нет | Osmoz гол.перекл.подсв. ЗЕЛ.ручк. 3 п с возвр.с двух сторон в 0. 45°(1-0-2) 10-12-2 час. | Переключатель - Osmoz - для комплектации - с подсветкой - 3 положения с возвратом справа и слева в центр - 45° - зеленый | Legrand | Индустриальное оборудование | 804 | Устройства управления и сигнализации Osmoz | PL5 | 1 | ШТ | Под заказ Т2 | Не подлежит сертификации | 2022-12-31 | 1304.12 | 1564.94 | 1564.94 |  | 0.02 | 0.07938 | 63 | 36 | 35 | 3245060240585 |  | 22.09.22 - Изменение тарифа
024059 | нет | Osmoz гол.перекл.подсв. ЧЕРН.ручк. 3 п с возвр.с двух сторон в 0. 45°(1-0-2) 10-12-2 час. | Переключатель - Osmoz - для комплектации - с подсветкой - 3 положения с возвратом справа и слева в центр - 45° - чёрный | Legrand | Индустриальное оборудование | 804 | Устройства управления и сигнализации Osmoz | PL5 | 1 | ШТ | На складе | Не подлежит сертификации | 2022-12-31 | 1304.12 | 1564.94 | 1564.94 |  | 0.02 | 0.07938 | 36 | 35 | 63 | 3245060240592 |  | 22.09.22 - Изменение тарифа
024060 | да | Osmoz гол.тумб.подсв. ЧЕРН.ручк. 2 п с фикс. 45°(0-1) 11-1 час. | Тумблер с удлиненной рукояткой - Osmoz - для комплектации - с подсветкой - 2 положения с фиксацией - 45° - чёрный | Legrand | Индустриальное оборудование | 804 | Устройства управления и сигнализации Osmoz | PL5 | 1 | ШТ | На складе | Не подлежит сертификации | 2022-12-31 | 1284.14 | 1540.97 | 1540.97 |  | 0.02 | 0.07938 | 36 | 35 | 63 | 3245060240608 |  | 22.09.22 - Изменение тарифа
024061 | да | Osmoz гол.тумб.подсв. ЧЕРН.ручк. 3 п с фикс. 45°(1-0-2) 10-12-2 час. | Тумблер с удлиненной рукояткой - Osmoz - для комплектации - с подсветкой - 3 положения с фиксацией - 45° - чёрный | Legrand | Индустриальное оборудование | 804 | Устройства управления и сигнализации Osmoz | PL5 | 1 | ШТ | На складе | Не подлежит сертификации | 2022-12-31 | 1284.14 | 1540.97 | 1540.97 |  | 0.02 | 0.07938 | 63 | 36 | 35 | 3245060240615 |  | 22.09.22 - Изменение тарифа
024070 | да | Osmoz гол.кн.подсв.двойная КРАСН "О" потайн./ЗЕЛ"I" потайн. без фикс. | Головка с двойными кнопками ∅ 22,3 - Osmoz - с подсветкой - потайной/потайной толкатель - зеленый/красный | Legrand | Индустриальное оборудование | 804 | Устройства управления и сигнализации Osmoz | PL5 | 5 | ШТ | На складе | Не подлежит сертификации | 2022-12-31 | 1527.81 | 1833.37 | 1833.37 |  | 0.092 | 0.53631 | 97 | 97 | 57 | 3245060240707 |  | 22.09.22 - Изменение тарифа
024071 | нет | Osmoz гол.кн.подсв.двойная ЗЕЛ.потайн./ЗЕЛ.потайн. без фикс. | Головка с двойными кнопками ∅ 22,3 - Osmoz - с подсветкой - потайной/потайной толкатель - зеленый/зеленый | Legrand | Индустриальное оборудование | 804 | Устройства управления и сигнализации Osmoz | PL5 | 5 | ШТ | Под заказ Т2 | Не подлежит сертификации | 2022-12-31 | 1546.22 | 1855.46 | 1855.46 | Будет удален | 0.258 | 0.5269 | 97 | 97 | 56 | 3245060240714 |  | 22.09.22 - Изменение тарифа
024073 | да | Osmoz гол.кн.подсв.двойная КРАСН "О" выступ./ЗЕЛ"I" потайн. без фикс. | Головка с двойными кнопками ∅ 22,3 - Osmoz - с подсветкой - потайной/выступающий толкатель - зеленый/красный - IP 66 | Legrand | Индустриальное оборудование | 804 | Устройства управления и сигнализации Osmoz | PL5 | 5 | ШТ | На складе | Не подлежит сертификации | 2022-12-31 | 1881.96 | 2258.35 | 2258.35 |  | 0.098 | 0.5269 | 97 | 97 | 56 | 3245060240738 |  | 22.09.22 - Изменение тарифа
024076 | да | Osmoz гол.кн.подсв.двойная IP67 КРАСН "О" выступ./ЗЕЛ"I" потайн. без фикс. | Головка с двойными кнопками ∅ 22,3 - Osmoz - с подсветкой - потайной/выступающий толкатель - зеленый/красный - IP 67 | Legrand | Индустриальное оборудование | 804 | Устройства управления и сигнализации Osmoz | PL5 | 1 | ШТ | На складе | Не подлежит сертификации | 2022-12-31 | 3157.61 | 3789.13 | 3789.13 |  | 0.037 | 0.22886 | 73 | 55 | 57 | 3245060240769 |  | 22.09.22 - Изменение тарифа
024080 | нет | Osmoz гол.кн.подсв. гриб. экстр.откл.КРАСН. 40мм. тяни-толк. | Кнопка с грибовидным толкателем ∅ 40 - Osmoz - с подсветкой - кнопка ''Тяни-толкай'' - экстренное отключение - красный | Legrand | Индустриальное оборудование | 804 | Устройства управления и сигнализации Osmoz | PL5 | 1 | ШТ | На складе | Не подлежит сертификации | 2022-12-31 | 1049.77 | 1259.72 | 1259.72 |  | 0.04 | 0.22886 | 73 | 55 | 57 | 3245060240806 |  | 22.09.22 - Изменение тарифа
024082 | да | Osmoz гол.кн.подсв. гриб. EN418 ав.откл.КРАСН. 40мм. тяни-толк. | Кнопка с грибовидным толкателем ∅ 40 - Osmoz - с подсветкой - кнопка ''Тяни-толкай'' - аварийное отключение - красный | Legrand | Индустриальное оборудование | 804 | Устройства управления и сигнализации Osmoz | PL5 | 5 | ШТ | На складе | Не подлежит сертификации | 2022-12-31 | 718.79 | 862.55 | 862.55 |  | 0.163 | 0.75075 | 143 | 70 | 75 | 3245060240820 |  | 22.09.22 - Изменение тарифа
024091 | да | Osmoz гол.кн.подсв. гриб. экстр.откл.КРАСН. 40мм. возвр-пов. | Кнопка с грибовидным толкателем ∅ 40 - Osmoz - с подсветкой - возврат-поворот - экстренное отключение - красный | Legrand | Индустриальное оборудование | 804 | Устройства управления и сигнализации Osmoz | PL5 | 1 | ШТ | На складе | Не подлежит сертификации | 2022-12-31 | 705.11 | 846.13 | 846.13 |  | 0.036 | 0.22886 | 73 | 55 | 57 | 3245060240912 |  | 22.09.22 - Изменение тарифа
024160 | да | Osmoz гол.индик.диффузор БЕЛ. | Головка индикатора - Osmoz - для комплектации - с подсветкой - IP 66 - белый | Legrand | Индустриальное оборудование | 804 | Устройства управления и сигнализации Osmoz | PL5 | 10 | ШТ | Под заказ Т2 | Не подлежит сертификации | 2022-12-31 | 369.89 | 443.87 | 443.87 |  | 0.123 | 0.53631 | 97 | 97 | 57 | 3245060241605 |  | 22.09.22 - Изменение тарифа
024161 | да | Osmoz гол.индик.диффузор КРАСН. | Головка индикатора - Osmoz - для комплектации - с подсветкой - IP 66 - красный | Legrand | Индустриальное оборудование | 804 | Устройства управления и сигнализации Osmoz | PL5 | 10 | ШТ | На складе | Не подлежит сертификации | 2022-12-31 | 369.89 | 443.87 | 443.87 |  | 0.122 | 0.5269 | 97 | 97 | 56 | 3245060241612 |  | 22.09.22 - Изменение тарифа
024162 | да | Osmoz гол.индик.диффузор ЗЕЛ. | Головка индикатора - Osmoz - для комплектации - с подсветкой - IP 66 - зеленый | Legrand | Индустриальное оборудование | 804 | Устройства управления и сигнализации Osmoz | PL5 | 10 | ШТ | На складе | Не подлежит сертификации | 2022-12-31 | 360.15 | 432.18 | 432.18 |  | 0.124 | 0.53631 | 97 | 97 | 57 | 3245060241629 |  | 22.09.22 - Изменение тарифа
024163 | нет | Osmoz гол.индик.диффузор СИН. | Головка индикатора - Osmoz - для комплектации - с подсветкой - IP 66 - синий | Legrand | Индустриальное оборудование | 804 | Устройства управления и сигнализации Osmoz | PL5 | 5 | ШТ | Под заказ Т2 | Не подлежит сертификации | 2022-12-31 | 383.87 | 460.64 | 460.64 |  | 0.066 | 0.3132 | 72 | 58 | 75 | 3245060241636 |  | 22.09.22 - Изменение тарифа
024164 | да | Osmoz гол.индик.диффузор ЖЕЛТ. | Головка индикатора - Osmoz - для комплектации - с подсветкой - IP 66 - желтый | Legrand | Индустриальное оборудование | 804 | Устройства управления и сигнализации Osmoz | PL5 | 5 | ШТ | На складе | Не подлежит сертификации | 2022-12-31 | 391.9 | 470.28 | 470.28 |  | 0.065 | 0.3132 | 72 | 58 | 75 | 3245060241643 |  | 22.09.22 - Изменение тарифа
024174 | нет | Osmoz этикетка.круг 60мм желт. "ARRET D'URGENCE" надпись | Osmoz этикетка, круг 60мм желтый, "ARRET D'URGENCE" надпись | Legrand | Индустриальное оборудование | 804 | Устройства управления и сигнализации Osmoz | PL5 | 10 | ШТ | Под заказ Т2 | Не подлежит сертификации | 2023-12-31 | 650.71 | 780.85 | 780.85 |  | 0.032 | 0.1215 | 135 | 90 | 10 | 3245060241742 |  | 22.09.22 - Изменение тарифа
024176 | нет | Osmoz этикетка.круг 60мм желт. "EMERGENCY STOP" надпись | Osmoz этикетка, круг 60мм желтый, "EMERGENCY STOP" надпись | Legrand | Индустриальное оборудование | 804 | Устройства управления и сигнализации Osmoz | PL5 | 10 | ШТ | Под заказ Т2 | Не подлежит сертификации | 2022-12-31 | 650.56 | 780.67 | 780.67 |  | 0.039 | 0.1215 | 135 | 90 | 10 | 3245060241766 |  | 22.09.22 - Изменение тарифа
024177 | нет | Osmoz этикетка.круг 80мм желт. "ARRET D'URGENCE" надпись | Osmoz этикетка, круг 80мм желтый, "ARRET D'URGENCE" надпись | Legrand | Индустриальное оборудование | 804 | Устройства управления и сигнализации Osmoz | PL5 | 10 | ШТ | Под заказ Т2 | Не подлежит сертификации | 2023-12-31 | 594.72 | 713.66 | 713.66 |  | 0.064 | 0.1215 | 135 | 90 | 10 | 3245060241773 |  | 22.09.22 - Изменение тарифа
024179 | нет | Osmoz этикетка.круг 80мм желт. "EMERGENCY STOP" надпись | Osmoz этикетка, круг 80мм жёлтый, "EMERGENCY STOP" надпись | Legrand | Индустриальное оборудование | 804 | Устройства управления и сигнализации Osmoz | PL5 | 10 | ШТ | Под заказ Т2 | Не подлежит сертификации | 2022-12-31 | 595.56 | 714.67 | 714.67 |  | 0.067 | 0.04335 | 85 | 85 | 6 | 3245060241797 |  | 22.09.22 - Изменение тарифа
024181 | да | Osmoz суппорт.низк.желт для гриб.кнопок | Суппорт - Osmoz - желтый - низкий для кнопок с грибовидным толкателем | Legrand | Индустриальное оборудование | 804 | Устройства управления и сигнализации Osmoz | PL5 | 1 | ШТ | На складе | Не подлежит сертификации | 2022-12-31 | 747.54 | 897.05 | 897.05 |  | 0.032 | 0.22886 | 73 | 55 | 57 | 3245060241810 |  | 22.09.22 - Изменение тарифа
024182 | нет | Osmoz суппорт.высок.желт для гриб.кнопок | Суппорт - Osmoz - желтый - высокий для кнопок с грибовидным толкателем | Legrand | Индустриальное оборудование | 804 | Устройства управления и сигнализации Osmoz | PL5 | 1 | ШТ | Под заказ Т2 | Не подлежит сертификации | 2022-12-31 | 785.89 | 943.07 | 943.07 |  | 0.031 | 0.22886 | 73 | 55 | 57 | 3245060241827 |  | 22.09.22 - Изменение тарифа
024185 | да | Osmoz монтажн.кольц.ключ | Монтажный кольцевой ключ - Osmoz | Legrand | Индустриальное оборудование | 804 | Устройства управления и сигнализации Osmoz | PL5 | 1 | ШТ | На складе | Не подлежит сертификации | 2022-12-31 | 987.85 | 1185.42 | 1185.42 |  | 0.051 | 0.95139 | 93 | 93 | 110 | 3245060241858 |  | 22.09.22 - Изменение тарифа
024186 | нет | Osmoz переходное кольцо | Переходное кольцо ∅ 30/22 - Osmoz | Legrand | Индустриальное оборудование | 804 | Устройства управления и сигнализации Osmoz | PL5 | 5 | ШТ | Под заказ Т2 | Не подлежит сертификации | 2022-12-31 | 631.79 | 758.15 | 758.15 |  | 0.045 | 0.22886 | 73 | 55 | 57 | 3245060241865 |  | 22.09.22 - Изменение тарифа
024187 | да | Osmoz заглушка под 22,3мм отв. черн. | Заглушка - Osmoz - чёрный | Legrand | Индустриальное оборудование | 804 | Устройства управления и сигнализации Osmoz | PL5 | 10 | ШТ | Под заказ Т2 | Не подлежит сертификации | 2022-12-31 | 1188.24 | 1425.89 | 1425.89 |  | 0.087 | 0.5269 | 97 | 97 | 56 | 3245060241872 |  | 22.09.22 - Изменение тарифа
024188 | да | Osmoz прозр.кр.-запир.механизм под замок, пломбу. | Крышка с навесным замком - Osmoz | Legrand | Индустриальное оборудование | 804 | Устройства управления и сигнализации Osmoz | PL5 | 1 | ШТ | На складе | Не подлежит сертификации | 2022-12-31 | 1479.1 | 1774.92 | 1774.92 |  | 0.044 | 0.1007 | 50 | 38 | 53 | 3245060241889 |  | 22.09.22 - Изменение тарифа
024189 | да | Osmoz суппорт.кв.черн для стандартных кнопок | Суппорт - Osmoz - чёрный - квадратный | Legrand | Индустриальное оборудование | 804 | Устройства управления и сигнализации Osmoz | PL5 | 1 | ШТ | Под заказ Т2 | Не подлежит сертификации | 2022-12-31 | 178.09 | 213.71 | 213.71 |  | 0.004 | 0.1215 | 135 | 90 | 10 | 3245060241896 |  | 22.09.22 - Изменение тарифа
024190 | да | Osmoz защ.колпачок.прозрачный IP67 | Силиконовый защитный колпачок IP 67 - Osmoz - прозрачный | Legrand | Индустриальное оборудование | 804 | Устройства управления и сигнализации Osmoz | PL5 | 5 | ШТ | На складе | Не подлежит сертификации | 2022-12-31 | 249.31 | 299.17 | 299.17 |  | 0.027 | 0.22886 | 73 | 55 | 57 | 3245060241902 |  | 22.09.22 - Изменение тарифа
024191 | да | Osmoz защ.колпачок.красный IP67 | Силиконовый защитный колпачок IP 67 - Osmoz - красный | Legrand | Индустриальное оборудование | 804 | Устройства управления и сигнализации Osmoz | PL5 | 5 | ШТ | На складе | Не подлежит сертификации | 2022-12-31 | 254.44 | 305.33 | 305.33 |  | 0.028 | 0.22886 | 73 | 55 | 57 | 3245060241919 |  | 22.09.22 - Изменение тарифа
024192 | да | Osmoz защ.колпачок.зеленый IP67 | Силиконовый защитный колпачок IP 67 - Osmoz - зеленый | Legrand | Индустриальное оборудование | 804 | Устройства управления и сигнализации Osmoz | PL5 | 5 | ШТ | Под заказ Т2 | Не подлежит сертификации | 2022-12-31 | 312.18 | 374.62 | 374.62 |  | 0.028 | 0.22886 | 73 | 55 | 57 | 3245060241926 |  | 22.09.22 - Изменение тарифа
024193 | нет | Osmoz защ.колпачок.черный IP67 | Силиконовый защитный колпачок IP 67 - Osmoz - чёрный | Legrand | Индустриальное оборудование | 804 | Устройства управления и сигнализации Osmoz | PL5 | 5 | ШТ | Под заказ Т2 | Не подлежит сертификации | 2022-12-31 | 272.24 | 326.69 | 326.69 |  | 0.028 | 0.22886 | 73 | 55 | 57 | 3245060241933 |  | 22.09.22 - Изменение тарифа
024196 | да | Osmoz защ.колпачок для дв.кнопок прозрачный IP67 | Силиконовый защитный колпачок IP 67 - Osmoz - прозрачный - для двойных кнопок | Legrand | Индустриальное оборудование | 804 | Устройства управления и сигнализации Osmoz | PL5 | 1 | ШТ | На складе | Не подлежит сертификации | 2022-12-31 | 782.34 | 938.81 | 938.81 |  | 0.01 | 0.07938 | 36 | 35 | 63 | 3245060241964 |  | 22.09.22 - Изменение тарифа
024199 | нет | Osmoz контровочная шайба | Контровочная шайба - Osmoz | Legrand | Индустриальное оборудование | 804 | Устройства управления и сигнализации Osmoz | PL5 | 1 | ШТ | Под заказ Т2 | Сертифицировано | 2026-08-01 | 1125.5 | 1350.6 | 1350.6 |  | 0.007 | 0.1215 | 135 | 90 | 10 | 3245060241995 |  | 22.09.22 - Изменение тарифа
024200 | да | Osmoz 1 кн.пост. пустой СЕР. | Корпус для сборки - Osmoz - 1 отверстие - серый | Legrand | Индустриальное оборудование | 804 | Устройства управления и сигнализации Osmoz | PL5 | 1 | ШТ | На складе | Не подлежит сертификации | 2022-12-31 | 950.13 | 1140.16 | 1140.16 |  | 0.134 | 0.53631 | 97 | 97 | 57 | 3245060242008 |  | 22.09.22 - Изменение тарифа
024201 | да | Osmoz 1 кн.пост. пустой ЖЕЛТ. | Корпус для сборки - Osmoz - 1 отверстие - крышка Желтая | Legrand | Индустриальное оборудование | 804 | Устройства управления и сигнализации Osmoz | PL5 | 1 | ШТ | На складе | Не подлежит сертификации | 2022-12-31 | 1244.75 | 1493.7 | 1493.7 |  | 0.135 | 0.07938 | 36 | 35 | 63 | 3245060242015 |  | 22.09.22 - Изменение тарифа
024202 | да | Osmoz 2 кн.пост. пустой СЕР. | Корпус для сборки - Osmoz - 2 отверстия - серый | Legrand | Индустриальное оборудование | 804 | Устройства управления и сигнализации Osmoz | PL5 | 1 | ШТ | На складе | Не подлежит сертификации | 2022-12-31 | 1454 | 1744.8 | 1744.8 |  | 0.186 | 1.3154 | 148 | 101 | 88 | 3245060242022 |  | 22.09.22 - Изменение тарифа
024203 | да | Osmoz 3 кн.пост. пустой СЕР. | Корпус для сборки - Osmoz - 3 отверстия - серый | Legrand | Индустриальное оборудование | 804 | Устройства управления и сигнализации Osmoz | PL5 | 1 | ШТ | На складе | Не подлежит сертификации | 2022-12-31 | 1860.11 | 2232.13 | 2232.13 |  | 0.228 | 1.3154 | 148 | 101 | 88 | 3245060242039 |  | 22.09.22 - Изменение тарифа
024204 | да | Osmoz 4 кн.пост. пустой СЕР. | Корпус для сборки - Osmoz - 4 отверстия - серый | Legrand | Индустриальное оборудование | 804 | Устройства управления и сигнализации Osmoz | PL5 | 1 | ШТ | На складе | Не подлежит сертификации | 2022-12-31 | 2473.89 | 2968.67 | 2968.67 |  | 0.246 | 1.763 | 215 | 82 | 100 | 3245060242046 |  | 22.09.22 - Изменение тарифа
024205 | да | Osmoz 5 кн.пост. пустой СЕР. | Корпус для сборки - Osmoz - 5 отверстий - серый | Legrand | Индустриальное оборудование | 804 | Устройства управления и сигнализации Osmoz | PL5 | 1 | ШТ | На складе | Не подлежит сертификации | 2022-12-31 | 2564.23 | 3077.08 | 3077.08 |  | 0.278 | 1.763 | 215 | 82 | 100 | 3245060242053 |  | 22.09.22 - Изменение тарифа
024212 | да | Osmoz 1 кн.пост. в сборе ЖЕЛТ. авар.откл гриб.40мм. Возвр-пов.+НЗ конт.бл. | Кнопочный пост управления в сборе с 1 кнопкой - Osmoz - кнопка для авар. откл. с гриб. головкой + контакт Н.З. | Legrand | Индустриальное оборудование | 804 | Устройства управления и сигнализации Osmoz | PL5 | 1 | ШТ | На складе | Сертифицировано | 2024-12-24 | 2235.1 | 2682.12 | 2682.12 |  | 0.182 | 0.95139 | 93 | 93 | 110 | 3245060242121 |  | 22.09.22 - Изменение тарифа
024215 | да | Osmoz 1 кн.пост. в сборе ЖЕЛТ. авар.откл гриб.ключ 455 EN418 40мм.+НЗ конт.бл. | Кнопочный пост управления в сборе с 1 кнопкой - Osmoz - желтая крышка - кнопка авар. откл. с ключом № 455 + контакт Н.З. | Legrand | Индустриальное оборудование | 804 | Устройства управления и сигнализации Osmoz | PL5 | 1 | ШТ | На складе | Сертифицировано | 2024-12-24 | 2990.03 | 3588.04 | 3588.04 |  | 0.207 | 0.95139 | 93 | 93 | 110 | 3245060242152 |  | 22.09.22 - Изменение тарифа
024217 | да | Osmoz 1 кн.пост. в сборе СЕР. перекл.ключ 455 2 п.+НО конт.бл. | Кнопочный пост управления в сборе с 1 кнопкой - Osmoz - серая крышка - перекл. с ключом № 455 + контакт Н.О. | Legrand | Индустриальное оборудование | 804 | Устройства управления и сигнализации Osmoz | PL5 | 1 | ШТ | На складе | Сертифицировано | 2024-12-24 | 3150.54 | 3780.65 | 3780.65 |  | 0.201 | 0.95139 | 93 | 93 | 110 | 3245060242176 |  | 22.09.22 - Изменение тарифа
024218 | да | Osmoz 1 кн.пост. в сборе ЖЕЛТ. авар.откл EN418 с визуал 54мм.+НЗ конт.бл. | Кнопочный пост управления в сборе с 1 кнопкой - Osmoz - желтая крышка - кнопка авар. откл. с гриб. головкой+контакт Н.З. | Legrand | Индустриальное оборудование | 804 | Устройства управления и сигнализации Osmoz | PL5 | 1 | ШТ | На складе | Сертифицировано | 2024-12-24 | 3784.82 | 4541.78 | 4541.78 |  | 0.214 | 0.95139 | 93 | 93 | 110 | 3245060242183 |  | 22.09.22 - Изменение тарифа
024230 | да | Osmoz 2 кн.пост. в сборе СЕР. зел "I"+НО, крас. "О"+НЗ | Кнопочный пост управления в сборе с 2 кнопками - Osmoz - основание с серой крышкой | Legrand | Индустриальное оборудование | 804 | Устройства управления и сигнализации Osmoz | PL5 | 1 | ШТ | На складе | Сертифицировано | 2024-12-24 | 3706.85 | 4448.22 | 4448.22 |  | 0.246 | 1.3154 | 148 | 101 | 88 | 3245060242305 |  | 22.09.22 - Изменение тарифа
024236 | да | Osmoz 3 кн.пост. в сборе СЕР. зел "↑"+НО, крас. "О"+НЗ, зел. "↓"+НО | Кнопочный пост управления в сборе с 3 кнопками - Osmoz - основание с серой крышкой | Legrand | Индустриальное оборудование | 804 | Устройства управления и сигнализации Osmoz | PL5 | 1 | ШТ | На складе | Сертифицировано | 2024-12-24 | 6588.23 | 7905.88 | 7905.88 |  | 0.278 | 1.3154 | 148 | 101 | 88 | 3245060242367 |  | 22.09.22 - Изменение тарифа
024241 | да | Osmoz конт.блок НЗ для кн.постов винт.кл | Контактный блок для головок - Osmoz - для кнопочных постов - Н.З. | Legrand | Индустриальное оборудование | 804 | Устройства управления и сигнализации Osmoz | PL5 | 10 | ШТ | На складе | Сертифицировано | 2024-12-24 | 337.82 | 405.38 | 405.38 |  | 0.129 | 0.3132 | 72 | 58 | 75 | 3245060242411 |  | 22.09.22 - Изменение тарифа
024242 | да | Osmoz конт.блок НО для кн.постов винт.кл | Контактный блок для головок - Osmoz - для кнопочных постов - Н.О. | Legrand | Индустриальное оборудование | 804 | Устройства управления и сигнализации Osmoz | PL5 | 10 | ШТ | На складе | Сертифицировано | 2024-12-24 | 338.66 | 406.39 | 406.39 |  | 0.126 | 0.3132 | 72 | 58 | 75 | 3245060242428 |  | 22.09.22 - Изменение тарифа
024250 | да | Osmoz блок.подсв. 12-24В БЕЛ. для кн.постов винт.кл | Блок со встроенным светодиодом для головок - Osmoz - для кнопочных постов - 24В~/= - белый | Legrand | Индустриальное оборудование | 804 | Устройства управления и сигнализации Osmoz | PL5 | 1 | ШТ | Под заказ Т2 | Не подлежит сертификации | 2022-12-31 | 1644.69 | 1973.63 | 1973.63 |  | 0.017 | 0.07938 | 36 | 35 | 63 | 3245060242503 |  | 22.09.22 - Изменение тарифа
024251 | да | Osmoz блок.подсв. 12-24В КРАСН. для кн.постов винт.кл | Блок со встроенным светодиодом для головок - Osmoz - для кнопочных постов - 24В~/= - красный | Legrand | Индустриальное оборудование | 804 | Устройства управления и сигнализации Osmoz | PL5 | 1 | ШТ | На складе | Не подлежит сертификации | 2022-12-31 | 1423.65 | 1708.38 | 1708.38 |  | 0.018 | 0.07938 | 36 | 35 | 63 | 3245060242510 |  | 22.09.22 - Изменение тарифа
024252 | да | Osmoz блок.подсв. 12-24В ЗЕЛ. для кн.постов винт.кл | Блок со встроенным светодиодом для головок - Osmoz - для кнопочных постов - 24В~/= - зеленый | Legrand | Индустриальное оборудование | 804 | Устройства управления и сигнализации Osmoz | PL5 | 1 | ШТ | На складе | Не подлежит сертификации | 2022-12-31 | 1566.02 | 1879.22 | 1879.22 |  | 0.018 | 0.07938 | 36 | 35 | 63 | 3245060242527 |  | 22.09.22 - Изменение тарифа
024253 | нет | Osmoz блок.подсв. 12-24В СИН. для кн.постов винт.кл | Блок со встроенным светодиодом для головок - Osmoz - для кнопочных постов - 24В~/= - синий | Legrand | Индустриальное оборудование | 804 | Устройства управления и сигнализации Osmoz | PL5 | 1 | ШТ | Под заказ Т2 | Не подлежит сертификации | 2022-12-31 | 1644.69 | 1973.63 | 1973.63 |  | 0.017 | 0.07938 | 36 | 35 | 63 | 3245060242534 |  | 22.09.22 - Изменение тарифа
024254 | да | Osmoz блок.подсв. 12-24В ЖЕЛТ. для кн.постов винт.кл | Блок со встроенным светодиодом для головок - Osmoz - для кнопочных постов - 24В~/= - желтый | Legrand | Индустриальное оборудование | 804 | Устройства управления и сигнализации Osmoz | PL5 | 1 | ШТ | Под заказ Т2 | Не подлежит сертификации | 2022-12-31 | 2069.14 | 2482.97 | 2482.97 |  | 0.016 | 0.07938 | 36 | 35 | 63 | 3245060242541 |  | 22.09.22 - Изменение тарифа
024260 | нет | Osmoz блок.подсв. 130В БЕЛ. для кн.постов винт.кл | Блок со встроенным светодиодом для головок - Osmoz - для кнопочных постов - 130 B~ - белый | Legrand | Индустриальное оборудование | 804 | Устройства управления и сигнализации Osmoz | PL5 | 1 | ШТ | Под заказ Т2 | Сертифицировано | 2022-11-23 | 2173.09 | 2607.71 | 2607.71 |  | 0.017 | 0.07938 | 36 | 35 | 63 | 3245060242602 |  | 22.09.22 - Изменение тарифа
024261 | нет | Osmoz блок.подсв. 130В КРАСН. для кн.постов винт.кл | Блок со встроенным светодиодом для головок - Osmoz - для кнопочных постов - 130 B~ - красный | Legrand | Индустриальное оборудование | 804 | Устройства управления и сигнализации Osmoz | PL5 | 1 | ШТ | Под заказ Т2 | Сертифицировано | 2022-11-23 | 2173.09 | 2607.71 | 2607.71 |  | 0.015 | 0.07938 | 36 | 35 | 63 | 3245060242619 |  | 22.09.22 - Изменение тарифа
024262 | нет | Osmoz блок.подсв. 130В ЗЕЛ. для кн.постов винт.кл | Блок со встроенным светодиодом для головок - Osmoz - для кнопочных постов - 130 B~ - зеленый | Legrand | Индустриальное оборудование | 804 | Устройства управления и сигнализации Osmoz | PL5 | 1 | ШТ | Под заказ Т2 | Сертифицировано | 2022-11-23 | 2173.09 | 2607.71 | 2607.71 |  | 0.018 | 0.07938 | 36 | 35 | 63 | 3245060242626 |  | 22.09.22 - Изменение тарифа
024263 | нет | Osmoz блок.подсв. 130В СИН. для кн.постов винт.кл | Блок со встроенным светодиодом для головок - Osmoz - для кнопочных постов - 130 B~ - синий | Legrand | Индустриальное оборудование | 804 | Устройства управления и сигнализации Osmoz | PL5 | 1 | ШТ | Под заказ Т2 | Сертифицировано | 2022-11-23 | 2173.09 | 2607.71 | 2607.71 |  | 0.015 | 0.07938 | 36 | 35 | 63 | 3245060242633 |  | 22.09.22 - Изменение тарифа
024264 | нет | Osmoz блок.подсв. 130В ЖЕЛТ. для кн.постов винт.кл | Блок со встроенным светодиодом для головок - Osmoz - для кнопочных постов - 130 B~ - желтый | Legrand | Индустриальное оборудование | 804 | Устройства управления и сигнализации Osmoz | PL5 | 1 | ШТ | Под заказ Т2 | Сертифицировано | 2022-11-23 | 2173.09 | 2607.71 | 2607.71 |  | 0.019 | 0.07938 | 36 | 35 | 63 | 3245060242640 |  | 22.09.22 - Изменение тарифа
024270 | да | Osmoz блок.подсв. 230В БЕЛ. для кн.постов винт.кл | Блок со встроенным светодиодом для головок - Osmoz - для кнопочных постов - 230 В~ - белый | Legrand | Индустриальное оборудование | 804 | Устройства управления и сигнализации Osmoz | PL5 | 1 | ШТ | Под заказ Т2 | Сертифицировано | 2022-11-23 | 2069.14 | 2482.97 | 2482.97 |  | 0.017 | 0.07938 | 36 | 35 | 63 | 3245060242701 |  | 22.09.22 - Изменение тарифа
024271 | да | Osmoz блок.подсв. 230В КРАСН. для кн.постов винт.кл | Блок со встроенным светодиодом для головок - Osmoz - для кнопочных постов - 230 В~ - красный | Legrand | Индустриальное оборудование | 804 | Устройства управления и сигнализации Osmoz | PL5 | 1 | ШТ | На складе | Сертифицировано | 2022-11-23 | 2069.14 | 2482.97 | 2482.97 |  | 0.02 | 0.07938 | 36 | 35 | 63 | 3245060242718 |  | 22.09.22 - Изменение тарифа
024272 | да | Osmoz блок.подсв. 230В ЗЕЛ. для кн.постов винт.кл | Блок со встроенным светодиодом для головок - Osmoz - для кнопочных постов - 230 В~ - зеленый | Legrand | Индустриальное оборудование | 804 | Устройства управления и сигнализации Osmoz | PL5 | 1 | ШТ | На складе | Сертифицировано | 2022-11-23 | 2587.56 | 3105.07 | 3105.07 |  | 0.016 | 0.07938 | 36 | 35 | 63 | 3245060242725 |  | 22.09.22 - Изменение тарифа
024273 | нет | Osmoz блок.подсв. 230В СИН. для кн.постов винт.кл | Блок со встроенным светодиодом для головок - Osmoz - для кнопочных постов - 230 В~ - синий | Legrand | Индустриальное оборудование | 804 | Устройства управления и сигнализации Osmoz | PL5 | 1 | ШТ | Под заказ Т2 | Сертифицировано | 2022-11-23 | 2717.55 | 3261.06 | 3261.06 |  | 0.016 | 0.07938 | 36 | 35 | 63 | 3245060242732 |  | 22.09.22 - Изменение тарифа
024274 | да | Osmoz блок.подсв. 230В ЖЕЛТ. для кн.постов винт.кл | Блок со встроенным светодиодом для головок - Osmoz - для кнопочных постов - 230 В~ - желтый | Legrand | Индустриальное оборудование | 804 | Устройства управления и сигнализации Osmoz | PL5 | 1 | ШТ | Под заказ Т2 | Сертифицировано | 2022-11-23 | 1426.8 | 1712.16 | 1712.16 |  | 0.013 | 0.07938 | 36 | 35 | 63 | 3245060242749 |  | 22.09.22 - Изменение тарифа
024300 | да | Osmoz вставк. узкая белая без надписей | Вставка-маркер для Osmoz - без надписей - белый - малый размер | Legrand | Индустриальное оборудование | 804 | Устройства управления и сигнализации Osmoz | PL5 | 10 | ШТ | На складе | Не подлежит сертификации | 2022-12-31 | 327.75 | 393.3 | 393.3 |  | 0.006 | 0.1215 | 135 | 90 | 10 | 3245060243005 |  | 22.09.22 - Изменение тарифа
024301 | нет | Osmoz вставк. узкая красная без надписей | Вставка-маркер - Osmoz - для этикеток - без надписей - красная - узкая | Legrand | Индустриальное оборудование | 804 | Устройства управления и сигнализации Osmoz | PL5 | 10 | ШТ | Под заказ Т2 | Не подлежит сертификации | 2022-12-31 | 326.24 | 391.49 | 391.49 |  | 0.007 | 0.1215 | 135 | 90 | 10 | 3245060243012 |  | 22.09.22 - Изменение тарифа
024302 | да | Osmoz вставк. узкая алюм. без надписей | Вставка-маркер для Osmoz - без надписей - алюминиевый - малый размер | Legrand | Индустриальное оборудование | 804 | Устройства управления и сигнализации Osmoz | PL5 | 10 | ШТ | На складе | Не подлежит сертификации | 2022-12-31 | 317.83 | 381.4 | 381.4 |  | 0.005 | 0.1215 | 135 | 90 | 10 | 3245060243029 |  | 22.09.22 - Изменение тарифа
024303 | да | Osmoz вставк. узкая черная. без надписей | Вставка-маркер - Osmoz - для этикеток - без надписей - чёрная - узкая | Legrand | Индустриальное оборудование | 804 | Устройства управления и сигнализации Osmoz | PL5 | 10 | ШТ | Под заказ Т2 | Не подлежит сертификации | 2022-12-31 | 333.91 | 400.69 | 400.69 |  | 0.006 | 0.1215 | 135 | 90 | 10 | 3245060243036 |  | 22.09.22 - Изменение тарифа
024304 | да | Osmoz вставк. узкая прозр. без надписей | Вставка-маркер - Osmoz - для этикеток - без надписей - прозрачная - узкая | Legrand | Индустриальное оборудование | 804 | Устройства управления и сигнализации Osmoz | PL5 | 10 | ШТ | На складе | Не подлежит сертификации | 2022-12-31 | 67.27 | 80.72 | 80.72 |  | 0.011 | 0.1215 | 135 | 90 | 10 | 3245060243043 |  | 22.09.22 - Изменение тарифа
024305 | да | Osmoz вставк. широкая белая без надписей | Вставка-маркер для Osmoz - без надписей - белый - широкий размер | Legrand | Индустриальное оборудование | 804 | Устройства управления и сигнализации Osmoz | PL5 | 10 | ШТ | На складе | Не подлежит сертификации | 2022-12-31 | 194.39 | 233.27 | 233.27 |  | 0.02 | 0.1215 | 135 | 90 | 10 | 3245060243050 |  | 22.09.22 - Изменение тарифа
024306 | нет | Osmoz вставк. широкая красная без надписей | Вставка-маркер - Osmoz - для этикеток - без надписей - красная - широкая | Legrand | Индустриальное оборудование | 804 | Устройства управления и сигнализации Osmoz | PL5 | 10 | ШТ | Под заказ Т2 | Не подлежит сертификации | 2022-12-31 | 297 | 356.4 | 356.4 |  | 0.008 | 0.1215 | 135 | 90 | 10 | 3245060243067 |  | 22.09.22 - Изменение тарифа
024307 | да | Osmoz вставк. широкая алюм. без надписей | Вставка-маркер для Osmoz - без надписей - алюминиевый - широкий размер | Legrand | Индустриальное оборудование | 804 | Устройства управления и сигнализации Osmoz | PL5 | 10 | ШТ | Под заказ Т2 | Не подлежит сертификации | 2022-12-31 | 202.08 | 242.5 | 242.5 |  | 0.008 | 0.1215 | 135 | 90 | 10 | 3245060243074 |  | 22.09.22 - Изменение тарифа
024308 | да | Osmoz вставк. широкая черная без надписей | Вставка-маркер - Osmoz - для этикеток - без надписей - чёрная - широкая | Legrand | Индустриальное оборудование | 804 | Устройства управления и сигнализации Osmoz | PL5 | 10 | ШТ | Под заказ Т2 | Не подлежит сертификации | 2022-12-31 | 203.12 | 243.74 | 243.74 |  | 0.008 | 0.1215 | 135 | 90 | 10 | 3245060243081 |  | 22.09.22 - Изменение тарифа
024309 | да | Osmoz вставк. широкая прозр. без надписей | Вставка-маркер - Osmoz - для этикеток - без надписей - прозрачная - широкая | Legrand | Индустриальное оборудование | 804 | Устройства управления и сигнализации Osmoz | PL5 | 10 | ШТ | На складе | Не подлежит сертификации | 2022-12-31 | 73.46 | 88.15 | 88.15 |  | 0.008 | 0.0324 | 90 | 90 | 4 | 3245060243098 |  | 22.09.22 - Изменение тарифа
024315 | да | Osmoz рамка узкая круглая 22,3 мм | Рамка - Osmoz - для этикеток - круглая - узкая | Legrand | Индустриальное оборудование | 804 | Устройства управления и сигнализации Osmoz | PL5 | 10 | ШТ | На складе | Сертифицировано | 2026-08-01 | 102.42 | 122.9 | 122.9 |  | 0.014 | 0.1215 | 135 | 90 | 10 | 3245060243159 |  | 22.09.22 - Изменение тарифа
024316 | да | Osmoz рамка широкая круглая 22,3 мм | Рамка - Osmoz - для этикеток - круглая - широкая | Legrand | Индустриальное оборудование | 804 | Устройства управления и сигнализации Osmoz | PL5 | 10 | ШТ | На складе | Сертифицировано | 2026-08-01 | 168.2 | 201.84 | 201.84 |  | 0.019 | 0.1215 | 135 | 90 | 10 | 3245060243166 |  | 22.09.22 - Изменение тарифа
024318 | да | Osmoz рамка узкая квадратная 22,3 мм | Рамка - Osmoz - для этикеток - квадратная - узкая | Legrand | Индустриальное оборудование | 804 | Устройства управления и сигнализации Osmoz | PL5 | 10 | ШТ | На складе | Сертифицировано | 2026-08-01 | 237.22 | 284.66 | 284.66 |  | 0.018 | 0.1215 | 135 | 90 | 10 | 3245060243180 |  | 22.09.22 - Изменение тарифа
024319 | да | Osmoz рамка узкая круглая для двойных кнопок | Рамка - Osmoz - для этикеток - круглая - узкая для двойных кнопок | Legrand | Индустриальное оборудование | 804 | Устройства управления и сигнализации Osmoz | PL5 | 10 | ШТ | На складе | Сертифицировано | 2026-08-01 | 237.22 | 284.66 | 284.66 |  | 0.015 | 0.1215 | 135 | 90 | 10 | 3245060243197 |  | 22.09.22 - Изменение тарифа
024320 | да | Osmoz рамка+вставк. узкая белая без надписей | Osmoz рамка+вставк. узкая белая без надписей | Legrand | Индустриальное оборудование | 804 | Устройства управления и сигнализации Osmoz | PL5 | 10 | ШТ | На складе | Сертифицировано | 2026-08-01 | 321.9 | 386.28 | 386.28 |  | 0.018 | 0.1215 | 135 | 90 | 10 | 3245060243203 |  | 22.09.22 - Изменение тарифа
024321 | нет | Osmoz рамка+вставк. узкая красная без надписей | Osmoz рамка+вставк. узкая красная без надписей | Legrand | Индустриальное оборудование | 804 | Устройства управления и сигнализации Osmoz | PL5 | 10 | ШТ | Под заказ Т2 | Не подлежит сертификации | 2023-12-31 | 381.42 | 457.7 | 457.7 |  | 0.016 | 0.1215 | 135 | 90 | 10 | 3245060243210 |  | 22.09.22 - Изменение тарифа
024322 | да | Osmoz рамка+вставк. узкая алюм. без надписей | Osmoz рамка+вставк. узкая алюм. без надписей | Legrand | Индустриальное оборудование | 804 | Устройства управления и сигнализации Osmoz | PL5 | 10 | ШТ | На складе | Не подлежит сертификации | 2023-12-31 | 276.33 | 331.6 | 331.6 |  | 0.018 | 0.1215 | 135 | 90 | 10 | 3245060243227 |  | 22.09.22 - Изменение тарифа
024323 | да | Osmoz рамка+вставк. узкая черная без надписей | Osmoz рамка+вставк. узкая чёрная без надписей | Legrand | Индустриальное оборудование | 804 | Устройства управления и сигнализации Osmoz | PL5 | 10 | ШТ | На складе | Не подлежит сертификации | 2023-12-31 | 294.6 | 353.52 | 353.52 |  | 0.016 | 0.1215 | 135 | 90 | 10 | 3245060243234 |  | 22.09.22 - Изменение тарифа
024324 | да | Osmoz рамка+вставк. узкая прозр. без надписей | Osmoz рамка+вставк. узкая прозр. без надписей | Legrand | Индустриальное оборудование | 804 | Устройства управления и сигнализации Osmoz | PL5 | 10 | ШТ | На складе | Не подлежит сертификации | 2023-12-31 | 153.62 | 184.34 | 184.34 |  | 0.018 | 0.1215 | 135 | 90 | 10 | 3245060243241 |  | 22.09.22 - Изменение тарифа
024325 | да | Osmoz рамка+вставк. широкая белая без надписей | Osmoz рамка+вставк. широкая белая без надписей | Legrand | Индустриальное оборудование | 804 | Устройства управления и сигнализации Osmoz | PL5 | 10 | ШТ | На складе | Не подлежит сертификации | 2023-12-31 | 621.74 | 746.09 | 746.09 |  | 0.026 | 0.1215 | 135 | 90 | 10 | 3245060243258 |  | 22.09.22 - Изменение тарифа
024326 | нет | Osmoz рамка+вставк. широкая красная без надписей | Osmoz рамка+вставк. широкая красная без надписей | Legrand | Индустриальное оборудование | 804 | Устройства управления и сигнализации Osmoz | PL5 | 10 | ШТ | Под заказ Т2 | Не подлежит сертификации | 2023-12-31 | 440.86 | 529.03 | 529.03 |  | 0.026 | 0.1215 | 135 | 90 | 10 | 3245060243265 |  | 22.09.22 - Изменение тарифа
024328 | нет | Osmoz рамка+вставк. широкая черная без надписей | Osmoz рамка+вставк. широкая чёрная без надписей | Legrand | Индустриальное оборудование | 804 | Устройства управления и сигнализации Osmoz | PL5 | 10 | ШТ | Под заказ Т2 | Не подлежит сертификации | 2023-12-31 | 636.06 | 763.27 | 763.27 |  | 0.023 | 0.1215 | 135 | 90 | 10 | 3245060243289 |  | 22.09.22 - Изменение тарифа
024329 | да | Osmoz рамка+вставк. широкая прозр. без надписей | Osmoz рамка+вставк. широкая прозр. без надписей | Legrand | Индустриальное оборудование | 804 | Устройства управления и сигнализации Osmoz | PL5 | 10 | ШТ | На складе | Не подлежит сертификации | 2023-12-31 | 207.15 | 248.58 | 248.58 |  | 0.023 | 0.1215 | 135 | 90 | 10 | 3245060243296 |  | 22.09.22 - Изменение тарифа
024330 | нет | Osmoz вставк. узкая алюм. "О I" надпись | Osmoz вставк. узкая алюм. "О I" надпись | Legrand | Индустриальное оборудование | 804 | Устройства управления и сигнализации Osmoz | PL5 | 10 | ШТ | Под заказ Т2 | Не подлежит сертификации | 2022-12-31 | 328.89 | 394.67 | 394.67 |  | 0.006 | 0.1215 | 135 | 90 | 10 | 3245060243302 |  | 22.09.22 - Изменение тарифа
024332 | нет | Osmoz вставк. узкая алюм. "О I II" надпись | Osmoz вставк. узкая алюм. "О I II" надпись | Legrand | Индустриальное оборудование | 804 | Устройства управления и сигнализации Osmoz | PL5 | 10 | ШТ | Под заказ Т2 | Не подлежит сертификации | 2022-12-31 | 328.89 | 394.67 | 394.67 |  | 0.006 | 0.1215 | 135 | 90 | 10 | 3245060243326 |  | 22.09.22 - Изменение тарифа
024333 | нет | Osmoz вставк. узкая алюм. "MARCHE" надпись | Osmoz вставк. узкая алюм. "MARCHE" надпись | Legrand | Индустриальное оборудование | 804 | Устройства управления и сигнализации Osmoz | PL5 | 10 | ШТ | Под заказ Т2 | Не подлежит сертификации | 2023-12-31 | 328.89 | 394.67 | 394.67 |  | 0.006 | 0.1215 | 135 | 90 | 10 | 3245060243333 |  | 22.09.22 - Изменение тарифа
024334 | да | Osmoz вставк. узкая алюм. "ARRET" надпись | Osmoz вставк. узкая алюм. "ARRET" надпись | Legrand | Индустриальное оборудование | 804 | Устройства управления и сигнализации Osmoz | PL5 | 10 | ШТ | Под заказ Т2 | Не подлежит сертификации | 2023-12-31 | 328.89 | 394.67 | 394.67 |  | 0.006 | 0.1215 | 135 | 90 | 10 | 3245060243340 |  | 22.09.22 - Изменение тарифа
024335 | да | Osmoz вставк. узкая алюм. "EN Service" надпись | Osmoz вставк. узкая алюм. "EN Service" надпись | Legrand | Индустриальное оборудование | 804 | Устройства управления и сигнализации Osmoz | PL5 | 10 | ШТ | Под заказ Т2 | Не подлежит сертификации | 2023-12-31 | 328.89 | 394.67 | 394.67 |  | 0.006 | 0.1215 | 135 | 90 | 10 | 3245060243357 |  | 22.09.22 - Изменение тарифа
024336 | нет | Osmoz вставк. узкая алюм. "MONTEE" надпись | Osmoz вставк. узкая алюм. "MONTEE" надпись | Legrand | Индустриальное оборудование | 804 | Устройства управления и сигнализации Osmoz | PL5 | 10 | ШТ | Под заказ Т2 | Не подлежит сертификации | 2023-12-31 | 328.89 | 394.67 | 394.67 |  | 0.007 | 0.1215 | 135 | 90 | 10 | 3245060243364 |  | 22.09.22 - Изменение тарифа
024337 | нет | Osmoz вставк. узкая алюм. "DESCENTE" надпись | Osmoz вставк. узкая алюм. "DESCENTE" надпись | Legrand | Индустриальное оборудование | 804 | Устройства управления и сигнализации Osmoz | PL5 | 10 | ШТ | Под заказ Т2 | Не подлежит сертификации | 2023-12-31 | 328.89 | 394.67 | 394.67 |  | 0.006 | 0.1215 | 135 | 90 | 10 | 3245060243371 |  | 22.09.22 - Изменение тарифа
024338 | нет | Osmoz вставк. узкая алюм. "REARMEMENT" надпись | Osmoz вставк. узкая алюм. "REARMEMENT" надпись | Legrand | Индустриальное оборудование | 804 | Устройства управления и сигнализации Osmoz | PL5 | 10 | ШТ | Под заказ Т2 | Не подлежит сертификации | 2023-12-31 | 328.89 | 394.67 | 394.67 |  | 0.02 | 0.1215 | 135 | 90 | 10 | 3245060243388 |  | 22.09.22 - Изменение тарифа
024339 | да | Osmoz вставк. узкая алюм. "SOUS" надпись | Osmoz вставк. узкая алюм. "SOUS" надпись | Legrand | Индустриальное оборудование | 804 | Устройства управления и сигнализации Osmoz | PL5 | 10 | ШТ | На складе | Не подлежит сертификации | 2023-12-31 | 328.89 | 394.67 | 394.67 |  | 0.006 | 0.1215 | 135 | 90 | 10 | 3245060243395 |  | 22.09.22 - Изменение тарифа
024340 | нет | Osmoz вставк. узкая алюм. "DEFAUT" надпись | Osmoz вставк. узкая алюм. "DEFAUT" надпись | Legrand | Индустриальное оборудование | 804 | Устройства управления и сигнализации Osmoz | PL5 | 10 | ШТ | Под заказ Т2 | Не подлежит сертификации | 2023-12-31 | 401.96 | 482.35 | 482.35 |  | 0.005 | 0.1215 | 135 | 90 | 10 | 3245060243401 |  | 22.09.22 - Изменение тарифа
024341 | нет | Osmoz вставк. узкая алюм. "DEFAUT" надпись | Osmoz вставк. узкая алюм. "DEFAUT" надпись | Legrand | Индустриальное оборудование | 804 | Устройства управления и сигнализации Osmoz | PL5 | 10 | ШТ | Под заказ Т2 | Не подлежит сертификации | 2023-12-31 | 328.89 | 394.67 | 394.67 |  | 0.006 | 0.1215 | 135 | 90 | 10 | 3245060243418 |  | 22.09.22 - Изменение тарифа
024342 | да | Osmoz вставк. узкая алюм. "ARRET - MARCHE" надпись | Osmoz вставк. узкая алюм. "ARRET - MARCHE" надпись | Legrand | Индустриальное оборудование | 804 | Устройства управления и сигнализации Osmoz | PL5 | 10 | ШТ | Под заказ Т2 | Не подлежит сертификации | 2023-12-31 | 328.89 | 394.67 | 394.67 |  | 0.006 | 0.1215 | 135 | 90 | 10 | 3245060243425 |  | 22.09.22 - Изменение тарифа
024343 | нет | Osmoz вставк. узкая алюм. "MANU -AUTO" надпись | Osmoz вставк. узкая алюм. "MANU -AUTO" надпись | Legrand | Индустриальное оборудование | 804 | Устройства управления и сигнализации Osmoz | PL5 | 10 | ШТ | Под заказ Т2 | Не подлежит сертификации | 2022-12-31 | 328.89 | 394.67 | 394.67 |  | 0.007 | 0.1215 | 135 | 90 | 10 | 3245060243432 |  | 22.09.22 - Изменение тарифа
024344 | нет | Osmoz вставк. узкая алюм. "MANU-O-AUTO" надпись | Osmoz вставк. узкая алюм. "MANU-O-AUTO" надпись | Legrand | Индустриальное оборудование | 804 | Устройства управления и сигнализации Osmoz | PL5 | 10 | ШТ | Под заказ Т2 | Не подлежит сертификации | 2022-12-31 | 328.89 | 394.67 | 394.67 |  | 0.006 | 0.1215 | 135 | 90 | 10 | 3245060243449 |  | 22.09.22 - Изменение тарифа
024345 | нет | Osmoz вставк. узкая алюм. ""TEST LAMPE" надпись | Osmoz вставк. узкая алюм. ""TEST LAMPE" надпись | Legrand | Индустриальное оборудование | 804 | Устройства управления и сигнализации Osmoz | PL5 | 10 | ШТ | Под заказ Т2 | Не подлежит сертификации | 2023-12-31 | 328.89 | 394.67 | 394.67 |  | 0.007 | 0.018 | 60 | 30 | 10 | 3245060243456 |  | 22.09.22 - Изменение тарифа
024351 | нет | Osmoz вставк. узкая алюм. "START" надпись | Osmoz вставк. узкая алюм. "START" надпись | Legrand | Индустриальное оборудование | 804 | Устройства управления и сигнализации Osmoz | PL5 | 10 | ШТ | Под заказ Т2 | Не подлежит сертификации | 2022-12-31 | 328.89 | 394.67 | 394.67 |  | 0.008 | 0.1215 | 135 | 90 | 10 | 3245060243517 |  | 22.09.22 - Изменение тарифа
024600 | да | Osmoz индик.монобл. 24В БЕЛ. | Osmoz индикаторная лампа моноблочная 24В белая | Legrand | Индустриальное оборудование | 804 | Устройства управления и сигнализации Osmoz | PL5 | 10 | ШТ | На складе | Не подлежит сертификации | 2023-12-31 | 696.84 | 836.21 | 836.21 |  | 0.217 | 0.71568 | 142 | 72 | 70 | 3414970863584 |  | 22.09.22 - Изменение тарифа
024601 | да | Osmoz индик.монобл. 24В КРАСН. | Osmoz индикаторная лампа моноблочная 24В красная | Legrand | Индустриальное оборудование | 804 | Устройства управления и сигнализации Osmoz | PL5 | 10 | ШТ | На складе | Не подлежит сертификации | 2023-12-31 | 607.6 | 729.12 | 729.12 |  | 0.202 | 0.71568 | 142 | 72 | 70 | 3414970863614 |  | 22.09.22 - Изменение тарифа
024602 | да | Osmoz индик.монобл. 24В ЗЕЛ. | Osmoz индикаторная лампа моноблочная 24В зеленая | Legrand | Индустриальное оборудование | 804 | Устройства управления и сигнализации Osmoz | PL5 | 10 | ШТ | На складе | Не подлежит сертификации | 2023-12-31 | 607.6 | 729.12 | 729.12 |  | 0.203 | 0.71568 | 142 | 72 | 70 | 3414970863645 |  | 22.09.22 - Изменение тарифа
024603 | да | Osmoz индик.монобл. 24В СИН. | Osmoz индикаторная лампа моноблочная 24В синяя | Legrand | Индустриальное оборудование | 804 | Устройства управления и сигнализации Osmoz | PL5 | 10 | ШТ | На складе | Не подлежит сертификации | 2023-12-31 | 650.9 | 781.08 | 781.08 |  | 0.204 | 0.71568 | 142 | 72 | 70 | 3414970863676 |  | 22.09.22 - Изменение тарифа
024604 | да | Osmoz индик.монобл. 24В ЖЕЛТ. | Osmoz индикаторная лампа моноблочная 24В желтая | Legrand | Индустриальное оборудование | 804 | Устройства управления и сигнализации Osmoz | PL5 | 10 | ШТ | На складе | Не подлежит сертификации | 2023-12-31 | 668.65 | 802.38 | 802.38 |  | 0.202 | 0.71568 | 142 | 72 | 70 | 3414970863706 |  | 22.09.22 - Изменение тарифа
024605 | да | Osmoz индик.монобл. 130В БЕЛ. | Osmoz индикаторная лампа моноблочная 130В белая | Legrand | Индустриальное оборудование | 804 | Устройства управления и сигнализации Osmoz | PL5 | 10 | ШТ | Под заказ Т2 | Сертифицировано | 2022-11-23 | 696.84 | 836.21 | 836.21 |  | 0.205 | 0.71568 | 142 | 72 | 70 | 3414970863737 |  | 22.09.22 - Изменение тарифа
024606 | да | Osmoz индик.монобл. 130В КРАСН | Osmoz индикаторная лампа моноблочная 130В красная | Legrand | Индустриальное оборудование | 804 | Устройства управления и сигнализации Osmoz | PL5 | 10 | ШТ | Под заказ Т2 | Сертифицировано | 2022-11-23 | 607.6 | 729.12 | 729.12 |  | 0.205 | 0.71568 | 142 | 72 | 70 | 3414970863768 |  | 22.09.22 - Изменение тарифа
024607 | да | Osmoz индик.монобл. 130В ЗЕЛ. | Osmoz индикаторная лампа моноблочная 130В зеленая | Legrand | Индустриальное оборудование | 804 | Устройства управления и сигнализации Osmoz | PL5 | 10 | ШТ | На складе | Сертифицировано | 2022-11-23 | 607.6 | 729.12 | 729.12 |  | 0.207 | 0.71568 | 142 | 72 | 70 | 3414970863799 |  | 22.09.22 - Изменение тарифа
024608 | нет | Osmoz индик.монобл. 130В СИН. | Osmoz индикаторная лампа моноблочная 130В синяя | Legrand | Индустриальное оборудование | 804 | Устройства управления и сигнализации Osmoz | PL5 | 10 | ШТ | Под заказ Т2 | Сертифицировано | 2022-11-23 | 606.51 | 727.81 | 727.81 |  | 0.207 | 0.71568 | 142 | 72 | 70 | 3414970863829 |  | 22.09.22 - Изменение тарифа
024609 | да | Osmoz индик.монобл. 130В ЖЕЛТ. | Osmoz индикаторная лампа моноблочная 130В желтая | Legrand | Индустриальное оборудование | 804 | Устройства управления и сигнализации Osmoz | PL5 | 10 | ШТ | Под заказ Т2 | Сертифицировано | 2022-11-23 | 668.65 | 802.38 | 802.38 |  | 0.205 | 0.71568 | 142 | 72 | 70 | 3414970863850 |  | 22.09.22 - Изменение тарифа
024610 | да | Osmoz индик.монобл. 230В БЕЛ. | Osmoz индикаторная лампа моноблочная 230В белая | Legrand | Индустриальное оборудование | 804 | Устройства управления и сигнализации Osmoz | PL5 | 10 | ШТ | На складе | Сертифицировано | 2022-11-23 | 633.49 | 760.19 | 760.19 |  | 0.211 | 0.71568 | 142 | 72 | 70 | 3414970863881 |  | 22.09.22 - Изменение тарифа
024611 | да | Osmoz индик.монобл. 230В КРАСН | Osmoz индикаторная лампа моноблочная 230В красная | Legrand | Индустриальное оборудование | 804 | Устройства управления и сигнализации Osmoz | PL5 | 10 | ШТ | На складе | Сертифицировано | 2022-11-23 | 552.36 | 662.83 | 662.83 |  | 0.176 | 0.79834 | 144 | 72 | 77 | 3414970863911 |  | 22.09.22 - Изменение тарифа
024612 | да | Osmoz индик.монобл. 230В ЗЕЛ. | Osmoz индикаторная лампа моноблочная 230В зеленая | Legrand | Индустриальное оборудование | 804 | Устройства управления и сигнализации Osmoz | PL5 | 10 | ШТ | На складе | Сертифицировано | 2022-11-23 | 552.36 | 662.83 | 662.83 |  | 0.211 | 0.79834 | 144 | 72 | 77 | 3414970863942 |  | 22.09.22 - Изменение тарифа
024613 | да | Osmoz индик.монобл. 230В СИН. | Osmoz индикаторная лампа моноблочная 230В синяя | Legrand | Индустриальное оборудование | 804 | Устройства управления и сигнализации Osmoz | PL5 | 10 | ШТ | Под заказ Т2 | Сертифицировано | 2022-11-23 | 607.87 | 729.44 | 729.44 |  | 0.211 | 0.71568 | 142 | 72 | 70 | 3414970863973 |  | 22.09.22 - Изменение тарифа
024614 | да | Osmoz индик.монобл. 230В ЖЕЛТ. | Osmoz индикаторная лампа моноблочная 230В желтая | Legrand | Индустриальное оборудование | 804 | Устройства управления и сигнализации Osmoz | PL5 | 10 | ШТ | На складе | Сертифицировано | 2022-11-23 | 607.87 | 729.44 | 729.44 |  | 0.212 | 0.71568 | 142 | 72 | 70 | 3414970864000 |  | 22.09.22 - Изменение тарифа
024845 | нет | Osmoz суппорт 2x22,5 для уст.кнопок на DIN-рейку 4м-17,5 | Osmoz суппорт 2x22,5 для уст.кнопок на DIN-рейку 4м-17,5 | Legrand | Индустриальное оборудование | 804 | Устройства управления и сигнализации Osmoz | PL5 | 1 | ШТ | Под заказ Т2 | Не подлежит сертификации | 2022-12-31 | 4955.29 | 5946.35 | 5946.35 |  | 0.055 | 0.6768 | 100 | 94 | 72 | 3245060248451 |  | 22.09.22 - Изменение тарифа
026060 | нет | DPX 630Стык.бл.УЗО 3п/400А ниж | Электронный блок УЗО DPX/DPX-H/L/I 630 - 3П - до 400 A - монтаж снизу | Legrand | Power Legrand | 39 | DPX3 630-1600 | PL1 | 1 | ШТ | Под заказ Т2 | Сертифицировано | 2024-12-12 | 108331.26 | 129997.51 | 129997.51 |  | 2.484 | 6.6885 | 210 | 245 | 130 | 3245060260606
026061 | да | DPX 630Стык.бл.УЗО 4п/400А ниж | Электронный блок УЗО DPX/DPX-H/L/I 630 - 4П - до 400 A - монтаж снизу | Legrand | Power Legrand | 39 | DPX3 630-1600 | PL1 | 1 | ШТ | На складе | Сертифицировано | 2024-12-12 | 137891.07 | 165469.28 | 165469.28 |  | 3.093 | 6.6885 | 210 | 245 | 130 | 3245060260613 |  | 12.09.22 - Изменение складского статуса на "На складе"
026063 | нет | DPX 630Стык.бл.УЗО 4п/400А ниж. | Электронный блок УЗО - DPX/DPX-I 630 - монтаж снизу - со светодиодным индикатором - 4П - 630 А | Legrand | Power Legrand | 39 | DPX3 630-1600 | PL1 | 1 | ШТ | Под заказ Т2 | Сертифицировано | 2024-12-12 | 154068 | 184881.6 | 184881.6 |  | 3.055 | 6.6885 | 210 | 245 | 130 | 3245060260637
026064 | нет | DPX 630Стык.бл.УЗО 3п/630А ниж | Электронный блок УЗО DPX/DPX-H/L/I 630 - 3П - до 630 A - монтаж снизу | Legrand | Power Legrand | 39 | DPX3 630-1600 | PL1 | 1 | ШТ | Под заказ Т2 | Сертифицировано | 2024-12-12 | 108331.26 | 129997.51 | 129997.51 |  | 2.488 | 6.6885 | 210 | 245 | 130 | 3245060260644
026065 | да | DPX 630Стык.бл.УЗО 4п/630А ниж | Электронный блок УЗО DPX/DPX-H/L/I 630 - 4П - до 630 A - монтаж снизу | Legrand | Power Legrand | 39 | DPX3 630-1600 | PL1 | 1 | ШТ | На складе | Сертифицировано | 2024-12-12 | 128171.79 | 153806.15 | 153806.15 |  | 3.097 | 6.6885 | 210 | 245 | 130 | 3245060260651 |  | 12.09.22 - Изменение складского статуса на "На складе"
026067 | нет | DPX630 Эл.бл.ВДТ 4п/630А (ниж.) | Электронный блок УЗО - DPX/DPX-I 630 - монтаж снизу - со светодиодным индикатором - 4П - 630 А | Legrand | Power Legrand | 39 | DPX3 630-1600 | PL1 | 1 | ШТ | Под заказ Т2 | Сертифицировано | 2024-12-12 | 161192.51 | 193431.01 | 193431.01 |  | 3.052 | 6.6885 | 210 | 245 | 130 | 3245060260675
026088 | да | DPX Дифференциальное реле | Дифференциальное реле - монтаж на DIN рейку - 2 модуля | Legrand | Power Legrand | 39 | DPX3 630-1600 | PL1 | 1 | ШТ | На складе | Сертифицировано | 2025-01-29 | 51914.34 | 62297.21 | 62297.21 |  | 0.201 | 0.35482 | 96 | 42 | 88 | 3245060260880 |  | 12.09.22 - Изменение складского статуса на "На складе"
026092 | да | Катушка тороидальная 35мм | Катушка тороидальная - диам. 35 мм - для DPX/DPX-I | Legrand | Power Legrand | 39 | DPX3 630-1600 | PL1 | 1 | ШТ | На складе | Сертифицировано | 2026-08-01 | 30779.02 | 36934.82 | 36934.82 |  | 0.257 | 1.0053 | 112 | 102 | 88 | 3245060260927
026093 | да | Катушка тороидальная 80мм | Катушка тороидальная - диам. 80 мм - для DPX/DPX-I | Legrand | Power Legrand | 39 | DPX3 630-1600 | PL1 | 1 | ШТ | На складе | Сертифицировано | 2026-08-01 | 32221.14 | 38665.37 | 38665.37 |  | 0.37 | 2.0242 | 193 | 184 | 57 | 3245060260934
026094 | да | Катушка тороидальная 110мм | Катушка тороидальная - диам. 110 мм - для DPX/DPX-I | Legrand | Power Legrand | 39 | DPX3 630-1600 | PL1 | 1 | ШТ | На складе | Сертифицировано | 2026-08-01 | 42957.23 | 51548.68 | 51548.68 |  | 0.62 | 5.945 | 205 | 200 | 145 | 3245060260941
026095 | нет | Катушка тороидальная 140мм | Катушка тороидальная - диам. 140 мм - для DPX/DPX-I | Legrand | Power Legrand | 39 | DPX3 630-1600 | PL1 | 1 | ШТ | Под заказ Т2 | Сертифицировано | 2026-08-01 | 57028.26 | 68433.91 | 68433.91 |  | 0.937 | 7.696 | 296 | 200 | 130 | 3245060260958
026096 | да | Катушка тороидальная 210мм | Катушка тороидальная - диам. 210 мм - для DPX/DPX-I | Legrand | Power Legrand | 39 | DPX3 630-1600 | PL1 | 1 | ШТ | Под заказ Т2 | Сертифицировано | 2026-08-01 | 110040.52 | 132048.62 | 132048.62 |  | 1.754 | 15.1948 | 398 | 303 | 126 | 3245060260965
026097 | нет | Катушка тороидальн.150мм откр. | Катушка тороидальная открывающаяся - диам. 150 мм - для DPX/DPX-I | Legrand | Power Legrand | 39 | DPX3 630-1600 | PL1 | 1 | ШТ | Под заказ Т2 | Сертифицировано | 2026-08-01 | 193501.98 | 232202.38 | 232202.38 |  | 3.29 | 9.5373 | 305 | 265 | 118 | 3245060260972
026098 | нет | Катушка тороидальн.300мм откр. | Катушка тороидальная открывающаяся - диам. 300 мм - для DPX/DPX-I | Legrand | Power Legrand | 39 | DPX3 630-1600 | PL1 | 1 | ШТ | Под заказ Т2 | Сертифицировано | 2024-12-12 | 314057.39 | 376868.87 | 376868.87 |  | 3.171 | 12.628 | 410 | 400 | 77 | 3245060260989
026123 | да | МОТОР ДЛЯ DPX ДО 1250А 230 B | Электродвигательный привод - фронтальное управление - DPX 1250 - 230 В~/= | Legrand | Power Legrand | 39 | DPX3 630-1600 | PL1 | 1 | ШТ | На складе | Сертифицировано | 2023-10-04 | 129450.68 | 155340.82 | 155340.82 |  | 3.8 | 7.905 | 255 | 200 | 155 | 3245060261238
026124 | нет | МОТОР ДЛЯ DPX 24 B | Электродвигательный привод - фронтальное управление - DPX 1600 - 24 В~/= | Legrand | Power Legrand | 39 | DPX3 630-1600 | PL1 | 1 | ШТ | Под заказ Т2 | Сертифицировано | 2024-12-12 | 158653.49 | 190384.19 | 190384.19 |  | 3.826 | 7.905 | 255 | 200 | 155 | 3245060261245
026127 | да | МОТОР ДЛЯ DPX БОЛ. 1250А 230 B | Электродвигательный привод - фронтальное управление - DPX 1600 - 230 В~/= | Legrand | Power Legrand | 39 | DPX3 630-1600 | PL1 | 1 | ШТ | На складе | Сертифицировано | 2023-10-04 | 128938.89 | 154726.67 | 154726.67 |  | 3.803 | 7.905 | 255 | 200 | 155 | 3245060261276
026136 | да | Интерфейс сигнальный | Интерфейс сигнальный, 24 входа, 6 выходов | Legrand | Power Legrand | 39 | DPX3 630-1600 | PL1 | 1 | ШТ | На складе | Сертифицировано | 2023-11-05 | 33574.21 | 40289.05 | 40289.05 |  | 0.254 | 1.2442 | 128 | 108 | 90 | 3245060261368
026140 | нет | DPX630Электродв.прив.фрон.24В | Электродвигательный привод - фронтальное управление - DPX 630 - 24 В~/= | Legrand | Power Legrand | 39 | DPX3 630-1600 | PL1 | 1 | ШТ | Под заказ Т2 | Сертифицировано | 2024-12-12 | 118963.41 | 142756.09 | 142756.09 |  | 2.329 | 3.744 | 180 | 160 | 130 | 3245060261405
026144 | да | Электропривод DPX 630 230В | Электродвигательный привод - фронтальное управление - DPX 630 - 230 В~ | Legrand | Power Legrand | 39 | DPX3 630-1600 | PL1 | 1 | ШТ | На складе | Сертифицировано | 2023-10-04 | 118963.41 | 142756.09 | 142756.09 |  | 2.336 | 3.744 | 180 | 160 | 130 | 3245060261443
026145 | нет | Конфигуратор сети | Комплект с перемычками - от 0 до 9 (10 штук для каждой цифры) | Legrand | Power Legrand | 40 | Автоматические выключатели DPX | PL1 | 1 | ШТ | Под заказ Т2 | Не подлежит сертификации | 2023-12-31 | 17540.16 | 21048.19 | 21048.19 |  | 0.115 | 0.42262 | 175 | 105 | 23 | 3245060261450 | 3501K
026156 | нет | Сенсорная панель Touch 3,5 | СЕНСОРНАЯ ПАНЕЛЬ TOUCH 3,5 | Legrand | Power Legrand | 102 | Системы управления и контроля | PL1 | 1 | ШТ | На складе | Не подлежит сертификации | 2023-12-31 | 42855.02 | 51426.02 | 51426.02 |  | 0.329 | 2.8958 | 195 | 165 | 90 | 3414970419989
026158 | нет | Profalux Бл-тор д/DPX250/1600 | Блокиратор Profalux для моторного привода DPX 250/630 | Legrand | Power Legrand | 39 | DPX3 630-1600 | PL1 | 1 | ШТ | Под заказ Т2 | Сертифицировано | 2026-08-01 | 40800.99 | 48961.19 | 48961.19 |  | 0.189 | 0.36855 | 101 | 89 | 41 | 3245060261580
026159 | да | Ronis Бл-тор д/DPX250/1600 | Блокиратор Ronis для моторного привода DPX 250/630 | Legrand | Power Legrand | 39 | DPX3 630-1600 | PL1 | 1 | ШТ | На складе | Сертифицировано | 2026-08-01 | 37074.23 | 44489.08 | 44489.08 |  | 0.174 | 0.36855 | 101 | 89 | 41 | 3245060261597
026160 | да | DPX-IS 16-1600A Доп.конт.3A-240В | Переключающий контакт для DPX-IS - 3 A - 240 В~ | Legrand | Power Legrand | 42 | Выключатели нагрузки DPX-IS | PL1 | 1 | ШТ | На складе | Сертифицировано | 2023-12-06 | 6995.21 | 8394.25 | 8394.25 |  | 0.049 | 0.36855 | 101 | 89 | 41 | 3245060261603 |  | 12.09.22 - Изменение складского статуса на "На складе"
026164 | да | DPX-IS 125-1600 Дист.выкл.(24В~) | Расцепитель независимый для DPX-IS - 24 В~/= | Legrand | Power Legrand | 42 | Выключатели нагрузки DPX-IS | PL1 | 1 | ШТ | На складе | Не подлежит сертификации | 2022-12-31 | 17399.44 | 20879.33 | 20879.33 |  | 0.087 | 0.30964 | 108 | 61 | 47 | 3245060261641 |  | 12.09.22 - Изменение складского статуса на "На складе"
026165 | да | DPX-IS 125-1600 Дист.выкл.(48В~) | Расцепитель независимый для DPX-IS - 48 В~/= | Legrand | Power Legrand | 42 | Выключатели нагрузки DPX-IS | PL1 | 1 | ШТ | Под заказ Т2 | Не подлежит сертификации | 2022-12-31 | 8374.53 | 10049.44 | 10049.44 |  | 0.09 | 0.30964 | 108 | 61 | 47 | 3245060261658
026166 | да | DPX-IS 125/1600 Расц. E.T 110V | DPX-IS 125/1600 Расцепитель независимый 110В | Legrand | Power Legrand | 42 | Выключатели нагрузки DPX-IS | PL1 | 1 | ШТ | Под заказ Т2 | Сертифицировано | 2027-08-30 | 14036.03 | 16843.24 | 16843.24 | Будет удален | 0.092 | 0.30964 | 108 | 61 | 47 | 3245060261665
026167 | да | Расцепитель Независим. DPX-IS 230 | Расщепитель независимый для DPX-IS - 230 В~/= | Legrand | Power Legrand | 42 | Выключатели нагрузки DPX-IS | PL1 | 1 | ШТ | На складе | Сертифицировано | 2027-08-30 | 9093.48 | 10912.18 | 10912.18 |  | 0.093 | 0.30964 | 108 | 61 | 47 | 3245060261672 |  | 12.09.22 - Изменение складского статуса на "На складе"
026168 | да | DPX-IS 125-1600Дист.Выкл.(400в~) | Дистанционный выключатель DPX -IS 125-1600 (400 VAC) | Legrand | Power Legrand | 42 | Выключатели нагрузки DPX-IS | PL1 | 1 | ШТ | Под заказ Т2 | Сертифицировано | 2027-08-30 | 15769.76 | 18923.71 | 18923.71 | Будет удален | 0.09 | 0.36855 | 101 | 89 | 41 | 3245060261689
026171 | да | DPX-IS 125 Дист.вык.(24В~)альтерн. | Расцепитель минимального напряжения для DPX-IS - 24 В~/= | Legrand | Power Legrand | 42 | Выключатели нагрузки DPX-IS | PL1 | 1 | ШТ | Под заказ Т2 | Не подлежит сертификации | 2022-12-31 | 15086.96 | 18104.35 | 18104.35 |  | 0.091 | 0.30964 | 108 | 61 | 47 | 3245060261719
026172 | да | DPX-IS 125 Расц. M.T 48V | Расцепитель минимального напряжения для DPX-IS - 48 В~/= | Legrand | Power Legrand | 42 | Выключатели нагрузки DPX-IS | PL1 | 1 | ШТ | Под заказ Т2 | Не подлежит сертификации | 2022-12-31 | 15711.87 | 18854.24 | 18854.24 |  | 0.093 | 0.30964 | 108 | 61 | 47 | 3245060261726
026173 | да | DPX-IS 125 Мин.расц.напр.(230В~) | Расцепитель минимального напряжения для DPX-IS - 230 В~ | Legrand | Power Legrand | 42 | Выключатели нагрузки DPX-IS | PL1 | 1 | ШТ | Под заказ Т2 | Сертифицировано | 2024-12-22 | 17125.2 | 20550.24 | 20550.24 |  | 0.108 | 0.30964 | 108 | 61 | 47 | 3245060261733
026174 | да | DPX-IS 125Мин.расц.напр.(400В~) | Расцепитель минимального напряжения для DPX-IS 125 (400В) | Legrand | Power Legrand | 42 | Выключатели нагрузки DPX-IS | PL1 | 1 | ШТ | Под заказ Т2 | Сертифицировано | 2027-08-30 | 24852.29 | 29822.75 | 29822.75 | Будет удален | 0.214 | 0.81396 | 126 | 95 | 68 | 3245060261740
026175 | да | DPX-IS 125 Мин.расц. с задерж. | Расцепитель минимального напряжения с задержкой для DPX-IS 250 и 630 | Legrand | Power Legrand | 42 | Выключатели нагрузки DPX-IS | PL1 | 1 | ШТ | На складе | Не подлежит сертификации | 2022-12-31 | 30948.19 | 37137.83 | 37137.83 |  | 0.099 | 0.30964 | 108 | 61 | 47 | 3245060261757 |  | 12.09.22 - Изменение складского статуса на "На складе"
026181 | да | DPX-IS 160-1600 Мин.расц.напр.24В | Расцепитель минимального напряжения для DPX-IS 1600 - 24 В~ | Legrand | Power Legrand | 42 | Выключатели нагрузки DPX-IS | PL1 | 1 | ШТ | Под заказ Т2 | Не подлежит сертификации | 2022-12-31 | 25237.05 | 30284.46 | 30284.46 |  | 0.099 | 0.3102 | 110 | 47 | 60 | 3245060261818
026182 | да | DPX-IS 160/1600 Расц.M.T 48V | Расцепитель минимального напряжения для DPX-IS 1600 - 48 В= | Legrand | Power Legrand | 42 | Выключатели нагрузки DPX-IS | PL1 | 1 | ШТ | Под заказ Т2 | Не подлежит сертификации | 2022-12-31 | 23187.83 | 27825.4 | 27825.4 |  | 0.097 | 0.28768 | 106 | 59 | 46 | 3245060261825
026183 | да | DPX-IS 160-1600 Мин.расц.напр.230В | Расцепитель минимального напряжения для DPX-IS 1600 - 230 В~ | Legrand | Power Legrand | 42 | Выключатели нагрузки DPX-IS | PL1 | 1 | ШТ | Под заказ Т2 | Сертифицировано | 2024-12-22 | 24442.54 | 29331.05 | 29331.05 |  | 0.101 | 0.3168 | 110 | 60 | 48 | 3245060261832
026184 | да | DPX-IS 160-1600Мин.рас.нап.(400В~) | Расцепитель минимального напряжения для DPX-IS 160-1600 400В | Legrand | Power Legrand | 42 | Выключатели нагрузки DPX-IS | PL1 | 1 | ШТ | Под заказ Т2 | Сертифицировано | 2024-12-22 | 27071.06 | 32485.27 | 32485.27 |  | 0.211 | 0.91728 | 130 | 98 | 72 | 3245060261849
026185 | да | DPX-IS 250ER/1600М.расц.напр.с зад | Расцепитель минимального напряжения с задержкой для DPX-IS 1600 | Legrand | Power Legrand | 42 | Выключатели нагрузки DPX-IS | PL1 | 1 | ШТ | Под заказ Т2 | Не подлежит сертификации | 2022-12-31 | 25317.43 | 30380.92 | 30380.92 |  | 0.098 | 0.30798 | 118 | 58 | 45 | 3245060261856
026190 | нет | DPXМодуль задержки д/расц.230В | Расцепитель минимального напряжения с задержкой - модуль задержки - 230 В~ | Legrand | Power Legrand | 39 | DPX3 630-1600 | PL1 | 1 | ШТ | Под заказ Т2 | Сертифицировано | 2024-12-12 | 25946.5 | 31135.8 | 31135.8 |  | 0.31 | 2.602 | 185 | 145 | 97 | 3245060261900
026191 | нет | DPXМодуль задержки д/расц.400В | Расцепитель минимального напряжения с задержкой - модуль задержки - 400 В~ | Legrand | Power Legrand | 39 | DPX3 630-1600 | PL1 | 1 | ШТ | Под заказ Т2 | Сертифицировано | 2024-12-12 | 35980.67 | 43176.8 | 43176.8 |  | 0.35 | 0.504 | 120 | 60 | 70 | 3245060261917
026197 | нет | DPX Коннектор и софт д/тест. | Тестовый комплект для DPX³ | Legrand | Power Legrand | 9991 | Прочее | PL1 | 1 | ШТ | Под заказ Т2 | Сертифицировано | 2024-12-12 | 12428.87 | 14914.64 | 14914.64 |  | 0.254 | 2.0781 | 175 | 125 | 95 | 3245060261979
026225 | да | DPX 250/1600 Блокир.рукоят. | Блокиратор - для поворотных рукояток | Legrand | Power Legrand | 39 | DPX3 630-1600 | PL1 | 1 | ШТ | Под заказ Т2 | Сертифицировано | 2026-08-01 | 5059.81 | 6071.77 | 6071.77 |  | 0.058 | 0.36855 | 101 | 89 | 41 | 3245060262259
026230 | да | Наб.изол.перегородок д/клемм | Изолирующие перегородки - набор из 3 шт. - DPX 250/630 | Legrand | Power Legrand | 39 | DPX3 630-1600 | PL1 | 1 | Комплект | На складе | Сертифицировано | 2026-08-01 | 1731.5 | 2077.8 | 2077.8 |  | 0.071 | 0.49509 | 97 | 58 | 88 | 3245060262303
026237 | да | DPX-IS 250 Компл. фр.бок.рук. | Комплект фронтальных бок. рукояток DPX-IS 250 | Legrand | Power Legrand | 42 | Выключатели нагрузки DPX-IS | PL1 | 1 | ШТ | Под заказ Т2 | Не подлежит сертификации | 2023-12-31 | 19807.32 | 23768.78 | 23768.78 |  | 0.245 | 2.1723 | 285 | 103 | 74 | 3245060262372
026238 | да | DPX-IS250 Рукоятка д/ав.выкл. | Рукоятка для автоматического выключателя DPX-IS250 | Legrand | Power Legrand | 42 | Выключатели нагрузки DPX-IS | PL1 | 1 | ШТ | Под заказ Т2 | Не подлежит сертификации | 2023-12-31 | 20091.64 | 24109.97 | 24109.97 |  | 0.173 | 0.81472 | 190 | 67 | 64 | 3245060262389
026239 | да | DPX-IS250 Пласт.д/уст.на рейку | Пластина для монтажа на алюминиевой рейке - для DPX-IS 250 | Legrand | Power Legrand | 42 | Выключатели нагрузки DPX-IS | PL1 | 1 | ШТ | На складе | Не подлежит сертификации | 2022-12-31 | 3288.67 | 3946.4 | 3946.4 |  | 0.217 | 1.3154 | 148 | 101 | 88 | 3245060262396
026240 | да | DPX630 Бл-тор пол.'выкл' | Блокиратор для DPX 630 - для блокировки в положении ВЫКЛ. | Legrand | Power Legrand | 39 | DPX3 630-1600 | PL1 | 1 | ШТ | На складе | Сертифицировано | 2026-08-01 | 4456.17 | 5347.4 | 5347.4 |  | 0.05 | 0.36855 | 101 | 89 | 41 | 3245060262402
026241 | да | DPX630 Повор.рукоятка сер. | Стандартная поворотная рукоятка - установка непосредственно на DPX 630 - чёрная | Legrand | Power Legrand | 39 | DPX3 630-1600 | PL1 | 1 | ШТ | Под заказ Т2 | Сертифицировано | 2026-08-01 | 28184.35 | 33821.22 | 33821.22 |  | 0.683 | 5.3213 | 215 | 150 | 165 | 3245060262419
026244 | да | DPX630 Защит.пломб.крышка 3п | Защитные пломбируемые крышки - длинные - набор из 2 шт. - DPX 630 - 3П | Legrand | Power Legrand | 39 | DPX3 630-1600 | PL1 | 1 | Комплект | На складе | Сертифицировано | 2026-08-01 | 16259.87 | 19511.84 | 19511.84 |  | 0.452 | 4.0796 | 215 | 115 | 165 | 3245060262440 |  | 12.09.22 - Изменение складского статуса на "На складе"
026245 | да | DPX630 Защит.пломб.крышка 4п | Защитные пломбируемые крышки - длинные - набор из 2 шт. - DPX/DPX-IS 630 - 4П | Legrand | Power Legrand | 39 | DPX3 630-1600 | PL1 | 1 | Комплект | Под заказ Т2 | Сертифицировано | 2026-08-01 | 17151.47 | 20581.76 | 20581.76 |  | 0.6 | 4.0796 | 215 | 115 | 165 | 3245060262457
026246 | нет | DPX630 Наб.4адапт.+изол.каб. | Комплект из 4 адаптеров для наконечников - для DPX 630 - с изолирующими перегородками | Legrand | Power Legrand | 39 | DPX3 630-1600 | PL1 | 1 | Комплект | Под заказ Т2 | Сертифицировано | 2023-08-29 | 9975.5 | 11970.6 | 11970.6 |  | 0.546 | 0.70114 | 101 | 78 | 89 | 3245060262464
026247 | да | DPX630 Клеммный удлинитель | Комплект из 4 клеммных удлинителей для DPX 630 | Legrand | Power Legrand | 39 | DPX3 630-1600 | PL1 | 1 | Комплект | На складе | Сертифицировано | 2024-12-12 | 6195.45 | 7434.54 | 7434.54 |  | 1.068 | 1.6192 | 184 | 100 | 88 | 3245060262471
026248 | да | DPX630 Клеммные пластины 3п | Комплект из 3 полюсных расширителей для DPX/DPX-IS 630 - 3П - вводные или отводные | Legrand | Power Legrand | 39 | DPX3 630-1600 | PL1 | 1 | Комплект | На складе | Сертифицировано | 2024-10-14 | 19407.3 | 23288.76 | 23288.76 |  | 0.718 | 1.0053 | 112 | 102 | 88 | 3245060262488
026249 | да | DPX630 Клеммные пластины 4п | Комплект из 4 полюсных расширителей для DPX/DPX-IS 630 - 4П - вводные или отводные | Legrand | Power Legrand | 39 | DPX3 630-1600 | PL1 | 1 | Комплект | На складе | Сертифицировано | 2024-10-14 | 27088.14 | 32505.77 | 32505.77 |  | 1.027 | 1.3154 | 148 | 101 | 88 | 3245060262495 |  | 12.09.22 - Изменение складского статуса на "На складе"
026250 | да | DPX630 Клеммы для подключения | Комплект из 4 клемм для подключения DPX 630/DPX-IS - стандартные | Legrand | Power Legrand | 39 | DPX3 630-1600 | PL1 | 1 | Комплект | На складе | Сертифицировано | 2024-12-12 | 13223.8 | 15868.56 | 15868.56 |  | 0.479 | 1.0053 | 112 | 102 | 88 | 3245060262501 |  | 12.09.22 - Изменение складского статуса на "На складе"
026251 | да | DPX630 Клеммы д/подкл.бол.емк. | Комплект из 4 клемм для подключения DPX/DPX-IS 630 - большой емкости | Legrand | Power Legrand | 39 | DPX3 630-1600 | PL1 | 1 | Комплект | На складе | Сертифицировано | 2024-12-12 | 29882.75 | 35859.3 | 35859.3 |  | 1.543 | 1.6192 | 184 | 100 | 88 | 3245060262518
026260 | да | DPX1600 Аксесс.д/запиран. | Блокиратор - DPX 1600 - для блокирования в положении ''Выкл'' | Legrand | Power Legrand | 39 | DPX3 630-1600 | PL1 | 1 | ШТ | Под заказ Т2 | Сертифицировано | 2026-08-01 | 5972.14 | 7166.57 | 7166.57 |  | 0.101 | 0.49509 | 97 | 58 | 88 | 3245060262600
026261 | да | DPX1600 Повор.рукоятка серая | Поворотная рукоятка - для DPX 1600 - чёрный | Legrand | Power Legrand | 39 | DPX3 630-1600 | PL1 | 1 | ШТ | На складе | Сертифицировано | 2026-08-01 | 33764.59 | 40517.51 | 40517.51 |  | 1.386 | 9.625 | 275 | 200 | 175 | 3245060262617 |  | 12.09.22 - Изменение складского статуса на "На складе"
026264 | да | DPX1600 Защит.пломб.крышка 3п | Защитная пломбируемая крышка - набор из 2 штук - для DPX/DPX-IS 1600 - 3П | Legrand | Power Legrand | 39 | DPX3 630-1600 | PL1 | 1 | Комплект | На складе | Сертифицировано | 2026-08-01 | 25059.96 | 30071.95 | 30071.95 |  | 1.132 | 11.6624 | 296 | 200 | 197 | 3245060262648 |  | 12.09.22 - Изменение складского статуса на "На складе"
026265 | нет | DPX1600 Защит.пломб.крышка 4п | Защитная пломбируемая крышка - набор из 2 штук - для DPX/DPX-IS 1600 - 4П | Legrand | Power Legrand | 39 | DPX3 630-1600 | PL1 | 1 | Комплект | Под заказ Т2 | Сертифицировано | 2026-08-01 | 31976.23 | 38371.48 | 38371.48 |  | 1.34 | 11.6624 | 296 | 200 | 197 | 3245060262655
026266 | да | DPX1600Наб.изол.перегородок | Изолирующая перегородка - набор из 3 штук - для DPX/DPX-IS 1600 | Legrand | Power Legrand | 39 | DPX3 630-1600 | PL1 | 1 | Комплект | На складе | Сертифицировано | 2026-08-01 | 1748.95 | 2098.74 | 2098.74 |  | 0.2 | 1.6192 | 184 | 100 | 88 | 3245060262662
026267 | да | DPX1600 Клеммный удлинитель | Набор из 4 удлинителей для подключения к шинам - для DPX/DPX-IS 1600 - для 630 - 1250 А | Legrand | Power Legrand | 39 | DPX3 630-1600 | PL1 | 1 | Комплект | На складе | Сертифицировано | 2024-10-14 | 15812.11 | 18974.53 | 18974.53 |  | 0.765 | 1.0053 | 112 | 102 | 88 | 3245060262679
026268 | да | DPX1600 Клеммный удлинитель 4п | Набор из 4 удлинителей для подключения к шинам - для DPX/DPX-IS 1600 - для 1600 А | Legrand | Power Legrand | 39 | DPX3 630-1600 | PL1 | 1 | Комплект | На складе | Сертифицировано | 2024-10-14 | 20453.41 | 24544.09 | 24544.09 |  | 1.474 | 1.6192 | 184 | 100 | 88 | 3245060262686 |  | 12.09.22 - Изменение складского статуса на "На складе"
026269 | да | DPX1250/1600 Клеммы д/подкл. | Клемма для подключения - для DPX/DPX-IS 1600 - для неоконцованных кабелей - стандартная | Legrand | Power Legrand | 39 | DPX3 630-1600 | PL1 | 1 | ШТ | На складе | Сертифицировано | 2024-12-12 | 10057.59 | 12069.11 | 12069.11 |  | 0.255 | 0.36855 | 101 | 89 | 41 | 3245060262693
026270 | да | DPX1250/1600Клеммы д/подк.б.ем | Клемма для подключения - для DPX/DPX-IS 1600 - для неоконцованных кабелей - большей емкости | Legrand | Power Legrand | 39 | DPX3 630-1600 | PL1 | 1 | ШТ | На складе | Сертифицировано | 2024-12-12 | 21802.93 | 26163.52 | 26163.52 |  | 0.734 | 1.3154 | 148 | 101 | 88 | 3245060262709
026273 | да | DPX1250/1600 Клемм.расш-ли 3п. | Клеммный расширитель - для DPX/DPX-IS 1600 - 3П - подключение снизу или сверху | Legrand | Power Legrand | 39 | DPX3 630-1600 | PL1 | 1 | Комплект | На складе | Сертифицировано | 2024-10-14 | 107592.89 | 129111.47 | 129111.47 |  | 5.66 | 5.8841 | 355 | 195 | 85 | 3245060262730 |  | 12.09.22 - Изменение складского статуса на "На складе"
026274 | да | DPX1600 Клеммные пластины 4п | Клеммный расширитель - для DPX/DPX-IS 1600 - 4П - подключение снизу или сверху | Legrand | Power Legrand | 39 | DPX3 630-1600 | PL1 | 1 | Комплект | Под заказ Т2 | Сертифицировано | 2024-10-14 | 147139.93 | 176567.92 | 176567.92 |  | 7.675 | 5.8841 | 355 | 195 | 85 | 3245060262747
026281 | да | Рукоят. Dpx630 | Стандартная поворотная рукоятка для DPX 630 - для устанавки на дверь щита - IP 55 - серая | Legrand | Power Legrand | 39 | DPX3 630-1600 | PL1 | 1 | ШТ | На складе | Сертифицировано | 2026-08-01 | 33609.49 | 40331.39 | 40331.39 |  | 0.992 | 3.6037 | 288 | 129 | 97 | 3245060262815
026282 | нет | Рукоят. Авар.Dpx630 | Поворотная рукоятка аварийного отключения для DPX 630 - для установки на дверь щита - IP 55 - красно-желтая | Legrand | Power Legrand | 39 | DPX3 630-1600 | PL1 | 1 | ШТ | Под заказ Т2 | Сертифицировано | 2026-08-01 | 33056.29 | 39667.55 | 39667.55 |  | 1.01 | 3.6037 | 288 | 129 | 97 | 3245060262822
026283 | да | Рукоят. Dpx1250/1600 | Рукоятка выносная поворотная стандартная - для DPX 1600 - IP 55 - чёрный | Legrand | Power Legrand | 39 | DPX3 630-1600 | PL1 | 1 | ШТ | Под заказ Т2 | Сертифицировано | 2026-08-01 | 39539.79 | 47447.75 | 47447.75 |  | 1.768 | 9.625 | 275 | 200 | 175 | 3245060262839
026284 | нет | Рукоят. Авар.Dpx1250/1600 | Рукоятка выносная поворотная - для аварийного отключения - для DPX 1600 - IP 55 - красно-желтый | Legrand | Power Legrand | 39 | DPX3 630-1600 | PL1 | 1 | ШТ | Под заказ Т2 | Сертифицировано | 2026-08-01 | 40084.62 | 48101.54 | 48101.54 |  | 1.663 | 9.625 | 275 | 200 | 175 | 3245060262846
026287 | да | DPX-IS 250 Защит.пломб.крыш. | Защитная пломбируемая крышка - набор из 2 штук - для DPX-IS 250 | Legrand | Power Legrand | 42 | Выключатели нагрузки DPX-IS | PL1 | 1 | ШТ | На складе | Не подлежит сертификации | 2022-12-31 | 10933.74 | 13120.49 | 13120.49 |  | 0.31 | 2.6676 | 190 | 120 | 117 | 3245060262877 |  | 12.09.22 - Изменение складского статуса на "На складе"
026292 | нет | Блокировка | Блокиратор Eurolocks - для поворотной рукоятки | Legrand | Power Legrand | 39 | DPX3 630-1600 | PL1 | 1 | ШТ | Под заказ Т2 | Сертифицировано | 2026-08-01 | 34039.29 | 40847.15 | 40847.15 | Будет удален | 0.409 | 2.6676 | 190 | 120 | 117 | 3245060262921
026293 | нет | Блокир. Д/Гл.Alux | Блокиратор Profalux - для поворотной рукоятки | Legrand | Power Legrand | 39 | DPX3 630-1600 | PL1 | 1 | ШТ | Под заказ Т2 | Сертифицировано | 2026-08-01 | 40070.1 | 48084.12 | 48084.12 | Будет удален | 0.343 | 2.6676 | 190 | 120 | 117 | 3245060262938
026294 | да | Блокир. Ronis | Блокиратор Ronis - для поворотной рукоятки | Legrand | Power Legrand | 39 | DPX3 630-1600 | PL1 | 1 | ШТ | Под заказ Т2 | Сертифицировано | 2026-08-01 | 43866.77 | 52640.12 | 52640.12 | Будет удален | 0.135 | 2.6676 | 190 | 120 | 117 | 3245060262945
026299 | да | Подкладка д/мод.оборудования | Подкладка для модульного оборудования - для установки модульного оборудования и DPX/DPX-IS на одном уровне | Legrand | Power Legrand | 47 | Автоматические выключатели DPX3 160-250 | PL1 | 1 | ШТ | На складе | Сертифицировано | 2026-08-01 | 2319.99 | 2783.99 | 2783.99 |  | 0.289 | 2.736 | 380 | 120 | 60 | 3245060262990
026348 | да | DPX250/1600ProfaluxБл-р мот.пр | Блокиратор Profalux DPX с механизмом ''Debro-lift'' - 1 ключ | Legrand | Power Legrand | 39 | DPX3 630-1600 | PL1 | 1 | ШТ | Под заказ Т2 | Сертифицировано | 2026-08-01 | 44109.76 | 52931.71 | 52931.71 |  | 0.146 | 0.36855 | 101 | 89 | 41 | 3245060263485
026350 | да | DPX630 Набор клемм 3п. | Комплект из 3 шпилек для подключения сзади DPX/DPX-IS 630 - вводные или отводные - 3П | Legrand | Power Legrand | 39 | DPX3 630-1600 | PL1 | 1 | Комплект | Под заказ Т2 | Сертифицировано | 2024-10-14 | 29711.41 | 35653.69 | 35653.69 |  | 2.063 | 4.9836 | 214 | 142 | 164 | 3245060263508
026351 | нет | DPX630 Клеммы д/зад.подкл.4п | Комплект из 4 шпилек для подключения сзади DPX/DPX-IS 630 - вводные или отводные - 4П | Legrand | Power Legrand | 39 | DPX3 630-1600 | PL1 | 1 | Комплект | Под заказ Т2 | Сертифицировано | 2024-10-14 | 31301.1 | 37561.32 | 37561.32 |  | 1.355 | 4.9836 | 214 | 142 | 164 | 3245060263515
026352 | да | DPX630 Набор клемм 3п | Комплект из 3 плоских клемм для подключения сзади DPX/DPX-IS 630 - вводные и отводные - 3П | Legrand | Power Legrand | 39 | DPX3 630-1600 | PL1 | 1 | Комплект | На складе | Сертифицировано | 2024-10-14 | 24341.82 | 29210.18 | 29210.18 |  | 1.997 | 4.9836 | 214 | 142 | 164 | 3245060263522 |  | 12.09.22 - Изменение складского статуса на "На складе"
026353 | да | DPX630 Кл.д/зад.подк.4п пл.кл. | Комплект из 4 плоских клемм для подключения сзади DPX/DPX-IS 630 - вводные или отводные - 3П | Legrand | Power Legrand | 39 | DPX3 630-1600 | PL1 | 1 | Комплект | Под заказ Т2 | Сертифицировано | 2024-10-14 | 30879.02 | 37054.82 | 37054.82 |  | 2.785 | 5.3213 | 215 | 150 | 165 | 3245060263539
026380 | да | DPX1600Набор клемм 3п на прям | Комплект из 3 клемм для подключения сзади - для DPX/DPX-IS 1600 - короткая - 3П - установка сверху или снизу | Legrand | Power Legrand | 39 | DPX3 630-1600 | PL1 | 1 | Комплект | На складе | Сертифицировано | 2024-10-14 | 48625.55 | 58350.66 | 58350.66 |  | 5.772 | 8.721 | 270 | 190 | 170 | 3245060263805 |  | 12.09.22 - Изменение складского статуса на "На складе"
026381 | да | DPX1600Набор клемм 3п смещен. | Комплект из 3 клемм для подключения сзади - для DPX/DPX-IS 1600 - длинная - 3П - установка сверху или снизу | Legrand | Power Legrand | 39 | DPX3 630-1600 | PL1 | 1 | Комплект | На складе | Сертифицировано | 2024-10-14 | 53365.39 | 64038.47 | 64038.47 |  | 5.02 | 7.696 | 296 | 200 | 130 | 3245060263812
026382 | да | DPX1600 Набор клемм 4п на прям | Комплект из 4 клемм для подключения сзади - для DPX/DPX-IS 1600 - короткая - 4П - установка сверху или снизу | Legrand | Power Legrand | 39 | DPX3 630-1600 | PL1 | 1 | Комплект | Под заказ Т2 | Сертифицировано | 2024-10-14 | 66726.62 | 80071.94 | 80071.94 |  | 7.715 | 11.4796 | 290 | 203 | 195 | 3245060263829
026383 | нет | DPX1600 Набор клемм 4п смещен. | Комплект из 4 клемм для подключения сзади - для DPX/DPX-IS 1600 - длинная - 4П - установка сверху или снизу | Legrand | Power Legrand | 39 | DPX3 630-1600 | PL1 | 1 | Комплект | Под заказ Т2 | Сертифицировано | 2024-10-14 | 78654.05 | 94384.86 | 94384.86 |  | 9.835 | 11.6624 | 296 | 200 | 197 | 3245060263836
026404 | да | DPX630 Пласт.мех.блокир. | Плата монтажная для DPX 630 выкатной версии | Legrand | Power Legrand | 39 | DPX3 630-1600 | PL1 | 1 | ШТ | На складе | Сертифицировано | 2026-08-01 | 33909.6 | 40691.52 | 40691.52 |  | 4.27 | 11.0645 | 623 | 444 | 40 | 3245060264048 |  | 12.09.22 - Изменение складского статуса на "На складе"
026405 | да | DPX/DPX-I1250/1600Плас.мех.бл. | Пласт.Мех.Блокир.для DPX 1600 | Legrand | Power Legrand | 39 | DPX3 630-1600 | PL1 | 1 | ШТ | Под заказ Т2 | Сертифицировано | 2026-08-01 | 95484.3 | 114581.16 | 114581.16 |  | 4.095 | 19.9237 | 805 | 495 | 50 | 3245060264055
026409 | да | DPX630 Монтажная плата | Монтажная плата DPX 630 | Legrand | Power Legrand | 39 | DPX3 630-1600 | PL1 | 1 | ШТ | На складе | Сертифицировано | 2026-08-01 | 56050.79 | 67260.95 | 67260.95 |  | 3.3 | 7.875 | 420 | 375 | 50 | 3245060264093
026410 | да | DPX1600 Монтажная плата | Монтажная Плата Dpx1600 | Legrand | Power Legrand | 39 | DPX3 630-1600 | PL1 | 1 | ШТ | На складе | Сертифицировано | 2026-08-01 | 63047.33 | 75656.8 | 75656.8 |  | 8.905 | 11.0645 | 623 | 444 | 40 | 3245060264109 |  | 12.09.22 - Изменение складского статуса на "На складе"
026500 | да | Комплект распред. DPX-IS 160A | Комплект для распределения - для DPX-IS 160 А - для шин Кат. № 0 374 34 сечением 18x4 мм | Legrand | Power Legrand | 42 | Выключатели нагрузки DPX-IS | PL1 | 1 | ШТ | Под заказ Т2 | Сертифицировано | 2024-12-22 | 14525.34 | 17430.41 | 17430.41 |  | 0.694 | 2.115 | 235 | 200 | 45 | 3245060265007
026501 | да | Комплект распред. DPX-IS 250A | Комплект для распределения - для DPX-IS 250 А - для шин Кат. № 0 374 18 сечением 25x5 мм | Legrand | Power Legrand | 42 | Выключатели нагрузки DPX-IS | PL1 | 1 | ШТ | Под заказ Т2 | Сертифицировано | 2024-12-22 | 17164.17 | 20597 | 20597 |  | 0.989 | 2.655 | 295 | 200 | 45 | 3245060265014
026502 | да | Комплект распред. DPX-IS 400A | Комплект для распределения - для DPX-IS 400 А - для шин Кат. № 0 374 19 сечением 32x5 мм | Legrand | Power Legrand | 42 | Выключатели нагрузки DPX-IS | PL1 | 1 | ШТ | Под заказ Т2 | Сертифицировано | 2024-12-22 | 44921.52 | 53905.82 | 53905.82 |  | 1.707 | 4.83 | 345 | 200 | 70 | 3245060265021
026503 | да | Комплект распред. DPX-IS 630A | Комплект для распределения - для DPX-IS 630 А - для шин Кат. № 0 374 40 сечением 50x5 мм | Legrand | Power Legrand | 42 | Выключатели нагрузки DPX-IS | PL1 | 1 | ШТ | Под заказ Т2 | Сертифицировано | 2024-12-22 | 86588.58 | 103906.3 | 103906.3 | [6 empty] | 3245060265038
026504 | да | Комплект распред. DPX-IS 800A | Комплект для распределения - для DPX-IS 800 А - для шин Кат. № 0 374 40 сечением 50x5 мм | Legrand | Power Legrand | 42 | Выключатели нагрузки DPX-IS | PL1 | 1 | ШТ | Под заказ Т2 | Сертифицировано | 2024-12-22 | 108699.78 | 130439.74 | 130439.74 |  | 5.564 | 9.612 | 445 | 270 | 80 | 3245060265045
026551 | нет | DPX 630Наб.тюльпанов.контактов | Комплект из 8 тюльпановидных контактов для DPX 630 - для съёмного исполнения - 4П | Legrand | Power Legrand | 39 | DPX3 630-1600 | PL1 | 1 | Комплект | Под заказ Т2 | Сертифицировано | 2024-12-12 | 17877.3 | 21452.76 | 21452.76 |  | 1.445 | 2.6676 | 190 | 120 | 117 | 3245060265519
026574 | да | DPX250\630 Сигн.контакт | Сигнальный контакт (рабочее положение/положение извлечено) для механизма Debro-lift | Legrand | Power Legrand | 39 | DPX3 630-1600 | PL1 | 1 | ШТ | На складе | Сертифицировано | 2023-12-06 | 4948.04 | 5937.65 | 5937.65 |  | 0.037 | 0.29988 | 105 | 56 | 51 | 3245060265748 |  | 12.09.22 - Изменение складского статуса на "На складе"
026575 | да | DPX 250Рукоятка д/выкатывания | Рукоятка привода механизма Debro-lift | Legrand | Power Legrand | 39 | DPX3 630-1600 | PL1 | 1 | ШТ | На складе | Сертифицировано | 2026-08-01 | 10834.05 | 13000.86 | 13000.86 |  | 0.358 | 4.641 | 420 | 130 | 85 | 3245060265755
026576 | нет | DPX250/630 Ronis Блокиратор | Замок Ronis для DPX с механизмом Debro-lift - 1 ключ | Legrand | Power Legrand | 39 | DPX3 630-1600 | PL1 | 1 | ШТ | Под заказ Т2 | Сертифицировано | 2026-08-01 | 47417.37 | 56900.84 | 56900.84 |  | 0.145 | 0.29988 | 105 | 56 | 51 | 3245060265762
026577 | нет | DPX1600 Profalux Бл-р мот.пр. | Замок Profalux для DPX оснащенных моторным приводом или поворотной рукояткой механизма Debro-lift - 1 ключ | Legrand | Power Legrand | 39 | DPX3 630-1600 | PL1 | 1 | ШТ | Под заказ Т2 | Сертифицировано | 2026-08-01 | 19720.25 | 23664.3 | 23664.3 |  | 0.188 | 0.36855 | 101 | 89 | 41 | 3245060265779
026578 | нет | RonisЗамокDPX250/1600с мот.пр. | Замок Ronis для DPX оснащенных моторным приводом или поворотной рукояткой механизма Debro-lift - 1 ключ | Legrand | Power Legrand | 39 | DPX3 630-1600 | PL1 | 1 | ШТ | Под заказ Т2 | Сертифицировано | 2026-08-01 | 19720.25 | 23664.3 | 23664.3 |  | 0.067 | 0.36855 | 101 | 89 | 41 | 3245060265786
026579 | да | Замок Profalux "Дебро" | Блокиратор Profalux для моторизированных выкатных DPX - для механизма Debro-lift - 2 ключа | Legrand | Power Legrand | 39 | DPX3 630-1600 | PL1 | 1 | ШТ | Под заказ Т2 | Сертифицировано | 2026-08-01 | 19720.25 | 23664.3 | 23664.3 |  | 0.247 | 1.0053 | 112 | 102 | 88 | 3245060265793
026580 | да | Замок Ronis "Дебро" | Блокиратор Ronis для моторизированных выкатных DPX - для механизма Debro-lift - 2 ключа | Legrand | Power Legrand | 39 | DPX3 630-1600 | PL1 | 1 | ШТ | Под заказ Т2 | Сертифицировано | 2026-08-01 | 19720.25 | 23664.3 | 23664.3 |  | 0.239 | 1.0053 | 112 | 102 | 88 | 3245060265809
026589 | да | Рукоятка Dpx-Is 1600 | Выносная рукоятка - стандартная - для выключателей DPX-IS 1600 | Legrand | Power Legrand | 42 | Выключатели нагрузки DPX-IS | PL1 | 1 | ШТ | На складе | Не подлежит сертификации | 2022-12-31 | 49316.61 | 59179.93 | 59179.93 |  | 0.684 | 3.5386 | 285 | 128 | 97 | 3245060265892
026590 | да | Рукоятка Аварийная | Выносная рукоятка - для аварийного отключения - для выключателей DPX-IS 1600 | Legrand | Power Legrand | 42 | Выключатели нагрузки DPX-IS | PL1 | 1 | ШТ | Под заказ Т2 | Не подлежит сертификации | 2022-12-31 | 51553.94 | 61864.73 | 61864.73 |  | 0.706 | 3.6037 | 288 | 129 | 97 | 3245060265908
026591 | да | DPX-IS 1600 3п 800A | Выключатель-разъединитель DPX-IS 1600 - с дистанционным отключением - 800 A - 3П - стандартная рукоятка | Legrand | Power Legrand | 42 | Выключатели нагрузки DPX-IS | PL1 | 1 | ШТ | На складе | Сертифицировано | 2024-10-14 | 198979.12 | 238774.94 | 238774.94 |  | 15.974 | 47.6 | 400 | 350 | 340 | 3245060265915
026592 | да | DPX-IS 1600 3п 1000A | Выключатель-разъединитель DPX-IS 1600 - с дистанционным отключением - 1000 A - 3П - стандартная рукоятка | Legrand | Power Legrand | 42 | Выключатели нагрузки DPX-IS | PL1 | 1 | ШТ | На складе | Сертифицировано | 2024-10-14 | 209832.52 | 251799.02 | 251799.02 |  | 16.907 | 47.6 | 400 | 350 | 340 | 3245060265922
026593 | да | DPX-IS 1600 3п 1250A | Выключатель-разъединитель DPX-IS 1600 - с дистанционным отключением - 1250 A - 3П - стандартная рукоятка | Legrand | Power Legrand | 42 | Выключатели нагрузки DPX-IS | PL1 | 1 | ШТ | На складе | Сертифицировано | 2024-10-14 | 235157.12 | 282188.54 | 282188.54 |  | 14.88 | 44.659 | 370 | 355 | 340 | 3245060265939 |  | 12.09.22 - Изменение складского статуса на "На складе"
026594 | да | DPX-IS 1600 3п 1600A | Выключатель-разъединитель DPX-IS 1600 - с дистанционным отключением - 1600 A - 3П - стандартная рукоятка | Legrand | Power Legrand | 42 | Выключатели нагрузки DPX-IS | PL1 | 1 | ШТ | На складе | Сертифицировано | 2024-10-14 | 253246.16 | 303895.39 | 303895.39 |  | 16.05 | 47.6 | 400 | 350 | 340 | 3245060265946 |  | 12.09.22 - Изменение складского статуса на "На складе"
026595 | да | DPX-IS 1600 4п 800A | Выключатель-разъединитель DPX-IS 1600 - с дистанционным отключением - 800 A - 4П - стандартная рукоятка | Legrand | Power Legrand | 42 | Выключатели нагрузки DPX-IS | PL1 | 1 | ШТ | На складе | Сертифицировано | 2024-10-14 | 232256.67 | 278708 | 278708 |  | 19.989 | 47.6 | 400 | 350 | 340 | 3245060265953 |  | 12.09.22 - Изменение складского статуса на "На складе"
026596 | да | DPX-IS 1600 4п 1000A | Выключатель-разъединитель DPX-IS 1600 - с дистанционным отключением - 1000 A - 4П - стандартная рукоятка | Legrand | Power Legrand | 42 | Выключатели нагрузки DPX-IS | PL1 | 1 | ШТ | На складе | Сертифицировано | 2024-10-14 | 244925.21 | 293910.25 | 293910.25 |  | 20.066 | 47.6 | 400 | 350 | 340 | 3245060265960 |  | 12.09.22 - Изменение складского статуса на "На складе"
026597 | да | DPX-IS 1600 4п 1250A | Выключатель-разъединитель DPX-IS 1600 - с дистанционным отключением - 1250 A - 4П - стандартная рукоятка | Legrand | Power Legrand | 42 | Выключатели нагрузки DPX-IS | PL1 | 1 | ШТ | На складе | Сертифицировано | 2024-10-14 | 274485.14 | 329382.17 | 329382.17 |  | 20.038 | 47.6 | 400 | 350 | 340 | 3245060265977 |  | 12.09.22 - Изменение складского статуса на "На складе"
026598 | да | DPX-IS 1600 4п 1600A | Выключатель-разъединитель DPX-IS 1600 - с дистанционным отключением - 1600 A - 4П - стандартная рукоятка | Legrand | Power Legrand | 42 | Выключатели нагрузки DPX-IS | PL1 | 1 | ШТ | На складе | Сертифицировано | 2024-10-14 | 274485.14 | 329382.17 | 329382.17 |  | 20.041 | 47.6 | 400 | 350 | 340 | 3245060265984 |  | 12.09.22 - Изменение складского статуса на "На складе"
026599 | да | DPX-IS замок для блокировки | DPX-IS замок для блокировки | Legrand | Power Legrand | 42 | Выключатели нагрузки DPX-IS | PL1 | 1 | ШТ | Под заказ Т2 | Не подлежит сертификации | 2022-12-31 | 45319.89 | 54383.87 | 54383.87 |  | 0.232 | 0.34474 | 112 | 54 | 57 | 3245060265991
026600 | да | DPX-IS250 3п 63A прям. | Выключатель автоматический 3П DPX-IS 250 63A прям. | Legrand | Power Legrand | 42 | Выключатели нагрузки DPX-IS | PL1 | 1 | ШТ | Под заказ Т2 | Сертифицировано | 2024-10-14 | 28084.82 | 33701.78 | 33701.78 |  | 2.25 | 5.3213 | 215 | 150 | 165 | 3245060266004
026601 | да | DPX-IS250 3п 100A прям. | Выключатель автоматический 3П DPX-IS 250 100A прям. | Legrand | Power Legrand | 42 | Выключатели нагрузки DPX-IS | PL1 | 1 | ШТ | На складе | Сертифицировано | 2024-10-14 | 34352.52 | 41223.02 | 41223.02 |  | 2.308 | 5.3213 | 215 | 150 | 165 | 3245060266011
026602 | да | DPX-IS250 3п 160A прям. | Выключатель-разъединитель DPX-IS 250 - без дистанционного отключения - 160 A - 3П - фронтальное управление | Legrand | Power Legrand | 42 | Выключатели нагрузки DPX-IS | PL1 | 1 | ШТ | На складе | Сертифицировано | 2024-10-14 | 36984.94 | 44381.93 | 44381.93 |  | 2.4 | 5.3213 | 215 | 150 | 165 | 3245060266028
026603 | да | DPX-IS250 3п 250A прям. | Выключатель-разъединитель DPX-IS 250 - без дистанционного отключения - 250 A - 3П - фронтальное управление | Legrand | Power Legrand | 42 | Выключатели нагрузки DPX-IS | PL1 | 1 | ШТ | На складе | Сертифицировано | 2024-10-14 | 42824.53 | 51389.44 | 51389.44 |  | 2.312 | 5.3213 | 215 | 150 | 165 | 3245060266035
026604 | да | DPX-IS250 4п 63A прям. | Выключатель автоматический 4П DPX-IS250 63A прям. | Legrand | Power Legrand | 42 | Выключатели нагрузки DPX-IS | PL1 | 1 | ШТ | На складе | Сертифицировано | 2024-10-14 | 46708.84 | 56050.61 | 56050.61 |  | 2.492 | 5.3213 | 215 | 150 | 165 | 3245060266042 |  | 12.09.22 - Изменение складского статуса на "На складе"
026605 | да | DPX-IS250 4п 100A прям. | Выключатель автоматический 4П DPX-IS250 100A прям. | Legrand | Power Legrand | 42 | Выключатели нагрузки DPX-IS | PL1 | 1 | ШТ | На складе | Сертифицировано | 2024-10-14 | 37873.47 | 45448.16 | 45448.16 |  | 2.498 | 5.3213 | 215 | 150 | 165 | 3245060266059 |  | 12.09.22 - Изменение складского статуса на "На складе"
026606 | да | DPX-IS250 4п 160A прям. | Выключатель-разъединитель DPX-IS 250 - без дистанционного отключения - 160 A - 4П - фронтальное управление | Legrand | Power Legrand | 42 | Выключатели нагрузки DPX-IS | PL1 | 1 | ШТ | На складе | Сертифицировано | 2024-10-14 | 42368.39 | 50842.07 | 50842.07 |  | 2.486 | 5.3213 | 215 | 150 | 165 | 3245060266066 |  | 12.09.22 - Изменение складского статуса на "На складе"
026607 | да | DPX-IS250 4п 250A прям. | Выключатель-разъединитель DPX-IS 250 - без дистанционного отключения - 250 A - 4П - фронтальное управление | Legrand | Power Legrand | 42 | Выключатели нагрузки DPX-IS | PL1 | 1 | ШТ | На складе | Сертифицировано | 2024-10-14 | 48386.16 | 58063.39 | 58063.39 |  | 2.49 | 5.3213 | 215 | 150 | 165 | 3245060266073 |  | 12.09.22 - Изменение складского статуса на "На складе"
026612 | да | DPX-IS250 3п 160A бок.прав | Выключатель-разъединитель DPX-IS 250 - без дистанционного отключения - 160 A - 3П - правостороннее управление | Legrand | Power Legrand | 42 | Выключатели нагрузки DPX-IS | PL1 | 1 | ШТ | На складе | Сертифицировано | 2024-10-14 | 40146.65 | 48175.98 | 48175.98 |  | 2.301 | 6.9012 | 284 | 225 | 108 | 3245060266127
026613 | да | DPX-IS250 3п 250 A бок.прав | Выключатель-разъединитель DPX-IS 250 - без дистанционного отключения - 250 A - 3П - правостороннее управление | Legrand | Power Legrand | 42 | Выключатели нагрузки DPX-IS | PL1 | 1 | ШТ | На складе | Сертифицировано | 2024-10-14 | 39450.38 | 47340.46 | 47340.46 |  | 2.281 | 6.9012 | 284 | 225 | 108 | 3245060266134
026616 | да | DPX-IS250 4п 160A бок.прав | Выключатель-разъединитель DPX-IS 250 - без дистанционного отключения - 160 A - 4П - правостороннее управление | Legrand | Power Legrand | 42 | Выключатели нагрузки DPX-IS | PL1 | 1 | ШТ | Под заказ Т2 | Сертифицировано | 2024-10-14 | 42067.06 | 50480.47 | 50480.47 |  | 2.455 | 6.9012 | 284 | 225 | 108 | 3245060266165
026617 | да | DPX-IS250 4п 250 A бок.прав | Выключатель-разъединитель DPX-IS 250 - без дистанционного отключения - 250 A - 4П - правостороннее управление | Legrand | Power Legrand | 42 | Выключатели нагрузки DPX-IS | PL1 | 1 | ШТ | На складе | Сертифицировано | 2024-10-14 | 38396.45 | 46075.74 | 46075.74 |  | 3.175 | 6.9012 | 284 | 225 | 108 | 3245060266172 |  | 12.09.22 - Изменение складского статуса на "На складе"
026622 | да | DPX-IS250 3п 160A бок.лев. | Выключатель-разъединитель DPX-IS 250 - без дистанционного отключения - 160 A - 3П - левостороннее управление | Legrand | Power Legrand | 42 | Выключатели нагрузки DPX-IS | PL1 | 1 | ШТ | Под заказ Т2 | Сертифицировано | 2024-10-14 | 41292.96 | 49551.55 | 49551.55 |  | 2.349 | 6.9012 | 284 | 225 | 108 | 3245060266226
026623 | да | DPX-IS250 3п 250 A бок.лев. | Выключатель-разъединитель DPX-IS 250 - без дистанционного отключения - 250 A - 3П - левостороннее управление | Legrand | Power Legrand | 42 | Выключатели нагрузки DPX-IS | PL1 | 1 | ШТ | На складе | Сертифицировано | 2024-10-14 | 37389.21 | 44867.05 | 44867.05 |  | 2.408 | 6.9012 | 284 | 225 | 108 | 3245060266233 |  | 12.09.22 - Изменение складского статуса на "На складе"
026626 | да | DPX-IS250 4п 160A бок.лев. | Выключатель-разъединитель DPX-IS 250 - без дистанционного отключения - 160 A - 4П - левостороннее управление | Legrand | Power Legrand | 42 | Выключатели нагрузки DPX-IS | PL1 | 1 | ШТ | Под заказ Т2 | Сертифицировано | 2024-10-14 | 42067.06 | 50480.47 | 50480.47 |  | 2.534 | 6.9012 | 284 | 225 | 108 | 3245060266264
026627 | да | DPX-IS250 4п 250 A бок.лев. | Выключатель-разъединитель DPX-IS 250 - без дистанционного отключения - 250 A - 4П - левостороннее управление | Legrand | Power Legrand | 42 | Выключатели нагрузки DPX-IS | PL1 | 1 | ШТ | На складе | Сертифицировано | 2024-10-14 | 41395.74 | 49674.89 | 49674.89 |  | 3.175 | 6.9012 | 284 | 225 | 108 | 3245060266271 |  | 12.09.22 - Изменение складского статуса на "На складе"
026630 | да | DPX-IS 250 3п. 63A фронт. | Выключатель-разъединитель DPX-IS 250 - с дистанционным отключением - 63 A - 3П - рукоятка спереди | Legrand | Power Legrand | 42 | Выключатели нагрузки DPX-IS | PL1 | 1 | ШТ | На складе | Сертифицировано | 2024-10-14 | 44870.67 | 53844.8 | 53844.8 |  | 2.464 | 5.3213 | 215 | 150 | 165 | 3245060266301
026631 | да | DPX-IS 250 3п. 100A фронт. | Выключатель-разъединитель DPX-IS 250 - с дистанционным отключением - 100 A - 3П - рукоятка спереди | Legrand | Power Legrand | 42 | Выключатели нагрузки DPX-IS | PL1 | 1 | ШТ | На складе | Сертифицировано | 2024-10-14 | 51514.28 | 61817.14 | 61817.14 |  | 2.463 | 5.3213 | 215 | 150 | 165 | 3245060266318 |  | 12.09.22 - Изменение складского статуса на "На складе"
026632 | да | DPX-IS250 3п 160A фронт. | Выключатель-разъединитель DPX-IS 250 - с дистанционным отключением - 160 A - 3П - рукоятка спереди | Legrand | Power Legrand | 42 | Выключатели нагрузки DPX-IS | PL1 | 1 | ШТ | На складе | Сертифицировано | 2024-10-14 | 47691.45 | 57229.74 | 57229.74 |  | 2.463 | 5.3213 | 215 | 150 | 165 | 3245060266325 |  | 12.09.22 - Изменение складского статуса на "На складе"
026633 | да | DPX IS250 Вык.разъед.3п250A фр | Выключатель-разъединитель DPX-IS 250 - с дистанционным отключением - 250 A - 3П - рукоятка спереди | Legrand | Power Legrand | 42 | Выключатели нагрузки DPX-IS | PL1 | 1 | ШТ | На складе | Сертифицировано | 2024-10-14 | 55028.61 | 66034.33 | 66034.33 |  | 2.894 | 5.3213 | 215 | 150 | 165 | 3245060266332
026634 | да | DPX-IS250 4п 63A фронт. | Выключатель-разъединитель DPX-IS 250 - с дистанционным отключением - 63 A - 4П - рукоятка спереди | Legrand | Power Legrand | 42 | Выключатели нагрузки DPX-IS | PL1 | 1 | ШТ | На складе | Сертифицировано | 2024-10-14 | 46793.28 | 56151.94 | 56151.94 |  | 2.682 | 5.3213 | 215 | 150 | 165 | 3245060266349
026635 | да | DPX-IS250 4п 100A фронт. | Выключатель-разъединитель DPX-IS 250 - с дистанционным отключением - 100 A - 4П - рукоятка спереди | Legrand | Power Legrand | 42 | Выключатели нагрузки DPX-IS | PL1 | 1 | ШТ | Под заказ Т2 | Сертифицировано | 2024-10-14 | 55469.22 | 66563.06 | 66563.06 |  | 2.64 | 5.3213 | 215 | 150 | 165 | 3245060266356
026636 | да | DPX-IS250 4п 160A фронт. | Выключатель-разъединитель DPX-IS 250 - с дистанционным отключением - 160 A - 4П - рукоятка спереди | Legrand | Power Legrand | 42 | Выключатели нагрузки DPX-IS | PL1 | 1 | ШТ | На складе | Сертифицировано | 2024-10-14 | 57113.49 | 68536.19 | 68536.19 |  | 2.64 | 5.3213 | 215 | 150 | 165 | 3245060266363 |  | 12.09.22 - Изменение складского статуса на "На складе"
026637 | да | DPX-IS250 4п 250A фронт. | Выключатель-разъединитель DPX-IS 250 - с дистанционным отключением - 250 A - 4П - рукоятка спереди | Legrand | Power Legrand | 42 | Выключатели нагрузки DPX-IS | PL1 | 1 | ШТ | На складе | Сертифицировано | 2024-10-14 | 61539.39 | 73847.27 | 73847.27 |  | 2.635 | 5.3213 | 215 | 150 | 165 | 3245060266370
026640 | да | DPX-IS250 3п 63A бок.прав. | Выключатель-разъединитель DPX-IS 250 - с дистанционным отключением - 63 A - 3П - рукоятка справа | Legrand | Power Legrand | 42 | Выключатели нагрузки DPX-IS | PL1 | 1 | ШТ | Под заказ Т2 | Сертифицировано | 2024-10-14 | 43142.78 | 51771.34 | 51771.34 |  | 2.4 | 6.9012 | 284 | 225 | 108 | 3245060266400
026641 | да | DPX-IS250 3п 100A бок.прав | Выключатель-разъединитель DPX-IS 250 - с дистанционным отключением - 100 A - 3П - рукоятка справа | Legrand | Power Legrand | 42 | Выключатели нагрузки DPX-IS | PL1 | 1 | ШТ | На складе | Сертифицировано | 2024-10-14 | 46044.04 | 55252.85 | 55252.85 |  | 2.458 | 6.9012 | 284 | 225 | 108 | 3245060266417 |  | 12.09.22 - Изменение складского статуса на "На складе"
026642 | да | DPX-IS250 3п 160A бок.прав | Выключатель-разъединитель DPX-IS 250 - с дистанционным отключением - 160 A - 3П - рукоятка справа | Legrand | Power Legrand | 42 | Выключатели нагрузки DPX-IS | PL1 | 1 | ШТ | На складе | Сертифицировано | 2024-10-14 | 55282.15 | 66338.58 | 66338.58 |  | 2.465 | 6.9012 | 284 | 225 | 108 | 3245060266424 |  | 12.09.22 - Изменение складского статуса на "На складе"
026643 | да | DPX-IS250 3п 250A бок.прав | Выключатель-разъединитель DPX-IS 250 - с дистанционным отключением - 250 A - 3П - рукоятка справа | Legrand | Power Legrand | 42 | Выключатели нагрузки DPX-IS | PL1 | 1 | ШТ | На складе | Сертифицировано | 2024-10-14 | 69678.52 | 83614.22 | 83614.22 |  | 2.463 | 6.9012 | 284 | 225 | 108 | 3245060266431 |  | 12.09.22 - Изменение складского статуса на "На складе"
026644 | да | DPX-IS250 4п 63A бок.прав. | Выключатель-разъединитель DPX-IS 250 - с дистанционным отключением - 63 A - 4П - рукоятка справа | Legrand | Power Legrand | 42 | Выключатели нагрузки DPX-IS | PL1 | 1 | ШТ | Под заказ Т2 | Сертифицировано | 2024-10-14 | 45570.32 | 54684.38 | 54684.38 |  | 3.175 | 6.9012 | 284 | 225 | 108 | 3245060266448
026645 | да | DPX-IS250 4п100A бок.прав. | Выключатель-разъединитель DPX-IS 250 - с дистанционным отключением - 100 A - 4П - рукоятка справа | Legrand | Power Legrand | 42 | Выключатели нагрузки DPX-IS | PL1 | 1 | ШТ | Под заказ Т2 | Сертифицировано | 2024-10-14 | 47806.75 | 57368.1 | 57368.1 |  | 2.637 | 6.9012 | 284 | 225 | 108 | 3245060266455
026646 | да | DPX-IS250 4п160A бок.прав. | Выключатель-разъединитель DPX-IS 250 - с дистанционным отключением - 160 A - 4П - рукоятка справа | Legrand | Power Legrand | 42 | Выключатели нагрузки DPX-IS | PL1 | 1 | ШТ | Под заказ Т2 | Сертифицировано | 2024-10-14 | 63056.16 | 75667.39 | 75667.39 |  | 3.1 | 6.9012 | 284 | 225 | 108 | 3245060266462
026647 | да | DPX-IS250 4п 250A бок.прав. | Выключатель-разъединитель DPX-IS 250 - с дистанционным отключением - 250 A - 4П - рукоятка справа | Legrand | Power Legrand | 42 | Выключатели нагрузки DPX-IS | PL1 | 1 | ШТ | Под заказ Т2 | Сертифицировано | 2024-10-14 | 87242.12 | 104690.54 | 104690.54 |  | 3.175 | 6.9012 | 284 | 225 | 108 | 3245060266479
026650 | да | DPX-IS250 3п 63A бок.лев. | Выключатель-разъединитель DPX-IS 250 - с дистанционным отключением - 63 A - 3П - рукоятка слева | Legrand | Power Legrand | 42 | Выключатели нагрузки DPX-IS | PL1 | 1 | ШТ | Под заказ Т2 | Сертифицировано | 2024-10-14 | 44643.98 | 53572.78 | 53572.78 |  | 2.545 | 6.9012 | 284 | 225 | 108 | 3245060266509
026651 | да | DPX-IS250 3п 100A бок.лев. | Выключатель-разъединитель DPX-IS 250 - с дистанционным отключением - 100 A - 3П - рукоятка слева | Legrand | Power Legrand | 42 | Выключатели нагрузки DPX-IS | PL1 | 1 | ШТ | Под заказ Т2 | Сертифицировано | 2024-10-14 | 44624.65 | 53549.58 | 53549.58 |  | 2.555 | 6.9012 | 284 | 225 | 108 | 3245060266516
026652 | да | DPX-IS250 3п 160A бок.лев. | Выключатель-разъединитель DPX-IS 250 - с дистанционным отключением - 160 A - 3П - рукоятка слева | Legrand | Power Legrand | 42 | Выключатели нагрузки DPX-IS | PL1 | 1 | ШТ | Под заказ Т2 | Сертифицировано | 2024-10-14 | 61018.9 | 73222.68 | 73222.68 |  | 2.543 | 6.9012 | 284 | 225 | 108 | 3245060266523
026653 | да | DPX-IS250 3п 250A бок.лев. | Выключатель-разъединитель DPX-IS 250 - с дистанционным отключением - 250 A - 3П - рукоятка слева | Legrand | Power Legrand | 42 | Выключатели нагрузки DPX-IS | PL1 | 1 | ШТ | На складе | Сертифицировано | 2024-10-14 | 80333.53 | 96400.24 | 96400.24 |  | 2.536 | 6.9012 | 284 | 225 | 108 | 3245060266530 |  | 12.09.22 - Изменение складского статуса на "На складе"
026654 | да | DPX-IS250 4п 63A бок.лев. | Выключатель-разъединитель DPX-IS 250 - с дистанционным отключением - 63 A - 4П - рукоятка слева | Legrand | Power Legrand | 42 | Выключатели нагрузки DPX-IS | PL1 | 1 | ШТ | Под заказ Т2 | Сертифицировано | 2024-10-14 | 47080.92 | 56497.1 | 56497.1 |  | 2.724 | 6.9012 | 284 | 225 | 108 | 3245060266547
026655 | да | DPX-IS250 4п 100A бок.лев. | Выключатель-разъединитель DPX-IS 250 - с дистанционным отключением - 100 A - 4П - рукоятка слева | Legrand | Power Legrand | 42 | Выключатели нагрузки DPX-IS | PL1 | 1 | ШТ | Под заказ Т2 | Сертифицировано | 2024-10-14 | 51989.95 | 62387.94 | 62387.94 |  | 2.72 | 6.9012 | 284 | 225 | 108 | 3245060266554
026656 | да | DPX-IS250 4п 160A бок.лев. | Выключатель-разъединитель DPX-IS 250 - с дистанционным отключением - 160 A - 4П - рукоятка слева | Legrand | Power Legrand | 42 | Выключатели нагрузки DPX-IS | PL1 | 1 | ШТ | Под заказ Т2 | Сертифицировано | 2024-10-14 | 68526.74 | 82232.09 | 82232.09 |  | 2.712 | 6.9012 | 284 | 225 | 108 | 3245060266561
026657 | да | DPX-IS250 4п 250A бок.лев. | Выключатель-разъединитель DPX-IS 250 - с дистанционным отключением - 250 A - 4П - рукоятка слева | Legrand | Power Legrand | 42 | Выключатели нагрузки DPX-IS | PL1 | 1 | ШТ | Под заказ Т2 | Сертифицировано | 2024-10-14 | 95016.04 | 114019.25 | 114019.25 |  | 2.9 | 6.9012 | 284 | 225 | 108 | 3245060266578
026660 | да | DPX-IS630 3п 400A фронт. | Выключатель-разъединитель DPX-IS 630 - без дистанционного отключения - 400 A - 3П - рукоятка спереди | Legrand | Power Legrand | 42 | Выключатели нагрузки DPX-IS | PL1 | 1 | ШТ | На складе | Сертифицировано | 2024-10-14 | 69582.97 | 83499.56 | 83499.56 |  | 7.121 | 29.274 | 420 | 340 | 205 | 3245060266608
026661 | да | DPX-IS630 3п 630A фронт. | Выключатель-разъединитель DPX-IS 630 - без дистанционного отключения - 630 A - 3П - рукоятка спереди | Legrand | Power Legrand | 42 | Выключатели нагрузки DPX-IS | PL1 | 1 | ШТ | На складе | Сертифицировано | 2024-10-14 | 78103.32 | 93723.98 | 93723.98 |  | 6.995 | 29.274 | 420 | 340 | 205 | 3245060266615
026662 | да | DPX-IS 630 4п 400A фронт. | Выключатель-разъединитель DPX-IS 630 - без дистанционного отключения - 400 A - 4П - рукоятка спереди | Legrand | Power Legrand | 42 | Выключатели нагрузки DPX-IS | PL1 | 1 | ШТ | Под заказ Т2 | Сертифицировано | 2024-10-14 | 86565.05 | 103878.06 | 103878.06 |  | 7.575 | 29.274 | 420 | 340 | 205 | 3245060266622
026663 | да | DPX-IS630 4п 630A фронт. | Выключатель-разъединитель DPX-IS 630 - без дистанционного отключения - 630 A - 4П - рукоятка спереди | Legrand | Power Legrand | 42 | Выключатели нагрузки DPX-IS | PL1 | 1 | ШТ | На складе | Сертифицировано | 2024-10-14 | 130307.8 | 156369.36 | 156369.36 |  | 7.578 | 29.274 | 420 | 340 | 205 | 3245060266639
026664 | да | DPX-IS630 3п 400A бок.прав. | Выключатель-разъединитель DPX-IS 630 - без дистанционного отключения - 400 A - 3П - рукоятка справа | Legrand | Power Legrand | 42 | Выключатели нагрузки DPX-IS | PL1 | 1 | ШТ | На складе | Сертифицировано | 2024-10-14 | 70146.53 | 84175.84 | 84175.84 |  | 6.942 | 29.274 | 420 | 340 | 205 | 3245060266646
026665 | да | DPX-IS630 3п 630A бок.прав. | Выключатель-разъединитель DPX-IS 630 - без дистанционного отключения - 630 A - 3П - рукоятка справа | Legrand | Power Legrand | 42 | Выключатели нагрузки DPX-IS | PL1 | 1 | ШТ | На складе | Сертифицировано | 2024-10-14 | 118362.93 | 142035.52 | 142035.52 |  | 7.038 | 29.274 | 420 | 340 | 205 | 3245060266653 |  | 12.09.22 - Изменение складского статуса на "На складе"
026666 | да | DPX-IS630 4п 400A бок.прав. | Выключатель-разъединитель DPX-IS 630 - без дистанционного отключения - 400 A - 4П - рукоятка справа | Legrand | Power Legrand | 42 | Выключатели нагрузки DPX-IS | PL1 | 1 | ШТ | Под заказ Т2 | Сертифицировано | 2024-10-14 | 88198.37 | 105838.04 | 105838.04 |  | 7.543 | 29.274 | 420 | 340 | 205 | 3245060266660
026667 | да | DPX-IS630 4п 630A бок.прав. | Выключатель-разъединитель DPX-IS 630 - без дистанционного отключения - 630 A - 4П - рукоятка справа | Legrand | Power Legrand | 42 | Выключатели нагрузки DPX-IS | PL1 | 1 | ШТ | Под заказ Т2 | Сертифицировано | 2024-10-14 | 130307.8 | 156369.36 | 156369.36 |  | 7.506 | 29.274 | 420 | 340 | 205 | 3245060266677
026668 | да | DPX-IS 630 3п 400A бок.лев.. | Выключатель-разъединитель DPX-IS 630 - без дистанционного отключения - 400 A - 3П - рукоятка слева | Legrand | Power Legrand | 42 | Выключатели нагрузки DPX-IS | PL1 | 1 | ШТ | Под заказ Т2 | Сертифицировано | 2024-10-14 | 80263.37 | 96316.04 | 96316.04 |  | 7.226 | 29.274 | 420 | 340 | 205 | 3245060266684
026669 | да | DPX-IS630 3п 630A бок.лев. | Выключатель-разъединитель DPX-IS 630 - без дистанционного отключения - 630 A - 3П - рукоятка слева | Legrand | Power Legrand | 42 | Выключатели нагрузки DPX-IS | PL1 | 1 | ШТ | Под заказ Т2 | Сертифицировано | 2024-10-14 | 105019.18 | 126023.02 | 126023.02 |  | 5.3 | 29.274 | 420 | 340 | 205 | 3245060266691
026670 | да | DPX-IS630 4п 400A бок.лев. | Выключатель-разъединитель DPX-IS 630 - без дистанционного отключения - 400 A - 4П - рукоятка слева | Legrand | Power Legrand | 42 | Выключатели нагрузки DPX-IS | PL1 | 1 | ШТ | Под заказ Т2 | Сертифицировано | 2024-10-14 | 88712.15 | 106454.58 | 106454.58 |  | 7.556 | 29.274 | 420 | 340 | 205 | 3245060266707
026671 | да | DPX-IS630 4п 630A бок.лев. | Выключатель-разъединитель DPX-IS 630 - без дистанционного отключения - 630 A - 4П - рукоятка слева | Legrand | Power Legrand | 42 | Выключатели нагрузки DPX-IS | PL1 | 1 | ШТ | Под заказ Т2 | Сертифицировано | 2024-10-14 | 130307.8 | 156369.36 | 156369.36 |  | 7.696 | 29.274 | 420 | 340 | 205 | 3245060266714
026672 | да | DPX-IS630 3п 400A фронт. | Выключатель-разъединитель DPX-IS 630 - с дистанционным отключением - 400 A - 3П - рукоятка спереди | Legrand | Power Legrand | 42 | Выключатели нагрузки DPX-IS | PL1 | 1 | ШТ | На складе | Сертифицировано | 2024-10-14 | 88021.81 | 105626.17 | 105626.17 |  | 7.513 | 29.274 | 420 | 340 | 205 | 3245060266721
026673 | да | DPX-IS630 3п 630A фронт. | Выключатель-разъединитель DPX-IS 630 - с дистанционным отключением - 630 A - 3П - рукоятка спереди | Legrand | Power Legrand | 42 | Выключатели нагрузки DPX-IS | PL1 | 1 | ШТ | На складе | Сертифицировано | 2024-10-14 | 102853.34 | 123424.01 | 123424.01 |  | 7.413 | 29.274 | 420 | 340 | 205 | 3245060266738
026674 | да | DPX-IS630 4п 400A фронт. | Выключатель-разъединитель DPX-IS 630 - с дистанционным отключением - 400 A - 4П - рукоятка спереди | Legrand | Power Legrand | 42 | Выключатели нагрузки DPX-IS | PL1 | 1 | ШТ | Под заказ Т2 | Сертифицировано | 2024-10-14 | 105951.99 | 127142.39 | 127142.39 |  | 8.012 | 29.274 | 420 | 340 | 205 | 3245060266745
026675 | да | DPX-IS630 4п 630A фронт. | Выключатель-разъединитель DPX-IS 630 - с дистанционным отключением - 630 A - 4П - рукоятка спереди | Legrand | Power Legrand | 42 | Выключатели нагрузки DPX-IS | PL1 | 1 | ШТ | Под заказ Т2 | Сертифицировано | 2024-10-14 | 151217.4 | 181460.88 | 181460.88 |  | 8.029 | 29.274 | 420 | 340 | 205 | 3245060266752
026676 | да | DPX-IS630 3п 400A бок.прав. | Выключатель-разъединитель DPX-IS 630 - с дистанционным отключением - 400 A - 3П - рукоятка справа | Legrand | Power Legrand | 42 | Выключатели нагрузки DPX-IS | PL1 | 1 | ШТ | Под заказ Т2 | Сертифицировано | 2024-10-14 | 96271.03 | 115525.24 | 115525.24 |  | 7.367 | 29.274 | 420 | 340 | 205 | 3245060266769
026677 | да | DPX-IS630 3п 630A бок.прав. | Выключатель-разъединитель DPX-IS 630 - с дистанционным отключением - 630 A - 3П - рукоятка справа | Legrand | Power Legrand | 42 | Выключатели нагрузки DPX-IS | PL1 | 1 | ШТ | Под заказ Т2 | Сертифицировано | 2024-10-14 | 138995.01 | 166794.01 | 166794.01 |  | 7.35 | 29.274 | 420 | 340 | 205 | 3245060266776
026678 | да | DPX-IS630 4п 400A бок.прав. | Выключатель-разъединитель DPX-IS 630 - с дистанционным отключением - 400 A - 4П - рукоятка справа | Legrand | Power Legrand | 42 | Выключатели нагрузки DPX-IS | PL1 | 1 | ШТ | Под заказ Т2 | Сертифицировано | 2024-10-14 | 105951.99 | 127142.39 | 127142.39 |  | 7.976 | 29.274 | 420 | 340 | 205 | 3245060266783
026679 | да | DPX-IS630 4п 630A бок.прав. | Выключатель-разъединитель DPX-IS 630 - с дистанционным отключением - 630 A - 4П - рукоятка справа | Legrand | Power Legrand | 42 | Выключатели нагрузки DPX-IS | PL1 | 1 | ШТ | Под заказ Т2 | Сертифицировано | 2024-10-14 | 151955.07 | 182346.08 | 182346.08 |  | 5.6 | 29.274 | 420 | 340 | 205 | 3245060266790
026680 | да | DPX-IS630 3п 400A бок.лев. | Выключатель-разъединитель DPX-IS 630 - с дистанционным отключением - 400 A - 3П - рукоятка слева | Legrand | Power Legrand | 42 | Выключатели нагрузки DPX-IS | PL1 | 1 | ШТ | Под заказ Т2 | Сертифицировано | 2024-10-14 | 96271.03 | 115525.24 | 115525.24 |  | 7.547 | 29.274 | 420 | 340 | 205 | 3245060266806
026681 | да | DPX-IS630 3п 630A бок.лев. | Выключатель-разъединитель DPX-IS 630 - с дистанционным отключением - 630 A - 3П - рукоятка слева | Legrand | Power Legrand | 42 | Выключатели нагрузки DPX-IS | PL1 | 1 | ШТ | Под заказ Т2 | Сертифицировано | 2024-10-14 | 138995.01 | 166794.01 | 166794.01 |  | 7.607 | 29.274 | 420 | 340 | 205 | 3245060266813
026682 | да | DPX-IS630 4п 400A бок.лев. | Выключатель-разъединитель DPX-IS 630 - с дистанционным отключением - 400 A - 4П - рукоятка слева | Legrand | Power Legrand | 42 | Выключатели нагрузки DPX-IS | PL1 | 1 | ШТ | Под заказ Т2 | Сертифицировано | 2024-10-14 | 105951.99 | 127142.39 | 127142.39 |  | 8.156 | 29.274 | 420 | 340 | 205 | 3245060266820
026683 | да | DPX-IS630 4п 630A бок.лев. | Выключатель-разъединитель DPX-IS 630 - с дистанционным отключением - 630 A - 4П - рукоятка слева | Legrand | Power Legrand | 42 | Выключатели нагрузки DPX-IS | PL1 | 1 | ШТ | Под заказ Т2 | Сертифицировано | 2024-10-14 | 152840.24 | 183408.29 | 183408.29 |  | 8.21 | 29.274 | 420 | 340 | 205 | 3245060266837
026686 | да | Набор Рук. Vistop 400-800A | Выносная поворотная рукоятка - для DPX-IS 250 с фронтальным управлением и сбоку - IP 55 | Legrand | Power Legrand | 42 | Выключатели нагрузки DPX-IS | PL1 | 1 | ШТ | На складе | Не подлежит сертификации | 2022-12-31 | 21120.92 | 25345.1 | 25345.1 |  | 0.511 | 2.3507 | 288 | 106 | 77 | 3245060266868 |  | 12.09.22 - Изменение складского статуса на "На складе"
026687 | да | DPX-IS 630 Удл.рукоятка | Выносная поворотная рукоятка - для DPX-IS 250 с фронтальным управлением и сбоку - для аварийного отключения - IP 55 | Legrand | Power Legrand | 42 | Выключатели нагрузки DPX-IS | PL1 | 1 | ШТ | На складе | Не подлежит сертификации | 2022-12-31 | 28610.27 | 34332.32 | 34332.32 |  | 0.575 | 3.6037 | 288 | 129 | 97 | 3245060266875 |  | 12.09.22 - Изменение складского статуса на "На складе"
026689 | да | DPX-IS 630 Рукоятка д/ав.выкл. | Поворотная рукоятка - для DPX-IS 250 с фронтальным управлением и сбоку - для аварийного отключения - IP 55 | Legrand | Power Legrand | 42 | Выключатели нагрузки DPX-IS | PL1 | 1 | ШТ | На складе | Не подлежит сертификации | 2022-12-31 | 12062.13 | 14474.56 | 14474.56 |  | 0.229 | 0.931 | 190 | 70 | 70 | 3245060266899
026690 | да | DPX-IS 250/630 Рукоятка бок. | Поворотная рукоятка - для DPX-IS 250 с управлением сбоку - для аварийного отключения - IP 55 | Legrand | Power Legrand | 42 | Выключатели нагрузки DPX-IS | PL1 | 1 | ШТ | Под заказ Т2 | Не подлежит сертификации | 2022-12-31 | 8646.19 | 10375.43 | 10375.43 |  | 0.229 | 0.931 | 190 | 70 | 70 | 3245060266905
026697 | да | Блокировка Ronis DPX-IS | Замок Ronis для блокировки - DPX-IS 630 | Legrand | Power Legrand | 42 | Выключатели нагрузки DPX-IS | PL1 | 1 | ШТ | На складе | Не подлежит сертификации | 2023-12-31 | 37921.13 | 45505.36 | 45505.36 |  | 0.121 | 0.42739 | 106 | 72 | 56 | 3245060266974 |  | 12.09.22 - Изменение складского статуса на "На складе"
027000 | да | DRX125 MT 15A 3П 10KA | DRX125 термомагнитный 15A 3П 10KA | Legrand | Power Legrand | 43 | Автоматические выключатели DRX (в литом корпусе) | PL1 | 1 | ШТ | На складе | Сертифицировано | 2023-08-29 | 6059.89 | 7271.87 | 7271.87 |  | 0.875 | 1.02 | 150 | 80 | 85 | 3245060270001 |  | 22.09.22 - Изменение тарифа
027001 | да | DRX125 MT 20A 3П 10KA | DRX125 термомагнитный 20A 3П 10KA | Legrand | Power Legrand | 43 | Автоматические выключатели DRX (в литом корпусе) | PL1 | 1 | ШТ | На складе | Сертифицировано | 2023-08-29 | 6059.89 | 7271.87 | 7271.87 |  | 0.831 | 1.215 | 150 | 90 | 90 | 3245060270018 |  | 22.09.22 - Изменение тарифа
027002 | да | DRX125 MT 25A 3П 10KA | DRX125 термомагнитный 25A 3П 10KA | Legrand | Power Legrand | 43 | Автоматические выключатели DRX (в литом корпусе) | PL1 | 1 | ШТ | На складе | Сертифицировано | 2023-08-29 | 6059.89 | 7271.87 | 7271.87 |  | 0.875 | 1.02 | 150 | 80 | 85 | 3245060270025 |  | 22.09.22 - Изменение тарифа
027003 | да | DRX125 MT 30A 3П 10KA | DRX125 термомагнитный 30A 3П 10KA | Legrand | Power Legrand | 43 | Автоматические выключатели DRX (в литом корпусе) | PL1 | 1 | ШТ | На складе | Сертифицировано | 2023-08-29 | 6059.89 | 7271.87 | 7271.87 |  | 0.875 | 1.02 | 150 | 80 | 85 | 3245060270032 |  | 22.09.22 - Изменение тарифа
027004 | да | DRX125 MT 40A 3П 10KA | DRX125 термомагнитный 40A 3П 10KA | Legrand | Power Legrand | 43 | Автоматические выключатели DRX (в литом корпусе) | PL1 | 1 | ШТ | На складе | Сертифицировано | 2023-08-29 | 6059.89 | 7271.87 | 7271.87 |  | 0.875 | 1.02 | 150 | 80 | 85 | 3245060270049 |  | 22.09.22 - Изменение тарифа
027005 | да | DRX125 MT 50A 3П 10KA | DRX125 термомагнитный 50A 3П 10KA | Legrand | Power Legrand | 43 | Автоматические выключатели DRX (в литом корпусе) | PL1 | 1 | ШТ | На складе | Сертифицировано | 2023-08-29 | 6059.89 | 7271.87 | 7271.87 |  | 0.875 | 1.02 | 150 | 80 | 85 | 3245060270056 |  | 22.09.22 - Изменение тарифа
027006 | да | Drx125 Фикс 60a 3п 10ка | Drx125 фиксированный 60a 3п 10кА | Legrand | Power Legrand | 43 | Автоматические выключатели DRX (в литом корпусе) | PL1 | 1 | ШТ | На складе | Сертифицировано | 2023-08-29 | 6059.89 | 7271.87 | 7271.87 |  | 0.875 | 1.02 | 150 | 80 | 85 | 3245060270063 |  | 22.09.22 - Изменение тарифа
027007 | да | Drx125 Фикс 75a 3п 10ка | Drx125 фиксированный 75a 3п 10кА | Legrand | Power Legrand | 43 | Автоматические выключатели DRX (в литом корпусе) | PL1 | 1 | ШТ | На складе | Сертифицировано | 2023-08-29 | 6059.89 | 7271.87 | 7271.87 |  | 0.875 | 1.02 | 150 | 80 | 85 | 3245060270070 |  | 22.09.22 - Изменение тарифа
027008 | да | DRX125 MT 100A 3П 10KA | DRX125 термомагнитный 100A 3П 10KA | Legrand | Power Legrand | 43 | Автоматические выключатели DRX (в литом корпусе) | PL1 | 1 | ШТ | На складе | Сертифицировано | 2023-08-29 | 6059.89 | 7271.87 | 7271.87 |  | 0.875 | 1.02 | 150 | 80 | 85 | 3245060270087 |  | 22.09.22 - Изменение тарифа
027009 | да | DRX125 MT 125A 3П 10KA | DRX125 термомагнитный 125A 3П 10KA | Legrand | Power Legrand | 43 | Автоматические выключатели DRX (в литом корпусе) | PL1 | 1 | ШТ | На складе | Сертифицировано | 2023-08-29 | 7834.58 | 9401.5 | 9401.5 |  | 0.875 | 1.02 | 150 | 80 | 85 | 3414970323392 |  | 22.09.22 - Изменение тарифа
027010 | да | DRX125 MT 15A 4П 10KA | DRX125 термомагнитный 15A 4П 10KA | Legrand | Power Legrand | 43 | Автоматические выключатели DRX (в литом корпусе) | PL1 | 1 | ШТ | На складе | Сертифицировано | 2023-08-29 | 7877.86 | 9453.43 | 9453.43 |  | 1.087 | 1.53 | 150 | 120 | 85 | 3245060270100 |  | 22.09.22 - Изменение тарифа
027011 | да | DRX125 MT 20A 4П 10KA | DRX125 термомагнитный 20A 4П 10KA | Legrand | Power Legrand | 43 | Автоматические выключатели DRX (в литом корпусе) | PL1 | 1 | ШТ | На складе | Сертифицировано | 2023-08-29 | 7877.86 | 9453.43 | 9453.43 |  | 1.094 | 1.53 | 150 | 120 | 85 | 3245060270117 |  | 22.09.22 - Изменение тарифа
027012 | да | DRX125 MT 25A 4П 10KA | DRX125 термомагнитный 25A 4П 10KA | Legrand | Power Legrand | 43 | Автоматические выключатели DRX (в литом корпусе) | PL1 | 1 | ШТ | На складе | Сертифицировано | 2023-08-29 | 7877.86 | 9453.43 | 9453.43 |  | 1.093 | 1.53 | 150 | 120 | 85 | 3245060270124 |  | 22.09.22 - Изменение тарифа
027013 | да | DRX125 MT 30A 4П 10KA | DRX125 термомагнитный 30A 4П 10KA | Legrand | Power Legrand | 43 | Автоматические выключатели DRX (в литом корпусе) | PL1 | 1 | ШТ | На складе | Сертифицировано | 2023-08-29 | 7877.86 | 9453.43 | 9453.43 |  | 1.087 | 1.53 | 150 | 120 | 85 | 3245060270131 |  | 22.09.22 - Изменение тарифа
027014 | да | DRX125 MT 40A 4П 10KA | DRX125 термомагнитный 40A 4П 10KA | Legrand | Power Legrand | 43 | Автоматические выключатели DRX (в литом корпусе) | PL1 | 1 | ШТ | На складе | Сертифицировано | 2023-08-29 | 7877.86 | 9453.43 | 9453.43 |  | 1.105 | 1.53 | 150 | 120 | 85 | 3245060270148 |  | 22.09.22 - Изменение тарифа
027015 | да | DRX125 MT 50A 4П 10KA | DRX125 термомагнитный 50A 4П 10KA | Legrand | Power Legrand | 43 | Автоматические выключатели DRX (в литом корпусе) | PL1 | 1 | ШТ | На складе | Сертифицировано | 2023-08-29 | 7877.86 | 9453.43 | 9453.43 |  | 1.12 | 1.53 | 150 | 120 | 85 | 3245060270155 |  | 22.09.22 - Изменение тарифа
027016 | да | Drx125 Фикс 60a 4p 10ка | Drx125 фиксированный 60a 4p 10кА | Legrand | Power Legrand | 43 | Автоматические выключатели DRX (в литом корпусе) | PL1 | 1 | ШТ | Под заказ Т2 | Сертифицировано | 2023-08-29 | 7877.86 | 9453.43 | 9453.43 |  | 1.132 | 1.53 | 150 | 120 | 85 | 3245060270162 |  | 22.09.22 - Изменение тарифа
027017 | да | Drx125 Фикс 75a 4p 10ка | Drx125 фиксированный 75a 4p 10кА | Legrand | Power Legrand | 43 | Автоматические выключатели DRX (в литом корпусе) | PL1 | 1 | ШТ | Под заказ Т2 | Сертифицировано | 2023-08-29 | 7877.86 | 9453.43 | 9453.43 |  | 1.112 | 1.53 | 150 | 120 | 85 | 3245060270179 |  | 22.09.22 - Изменение тарифа
027018 | да | DRX125 MT 100A 4П 10KA | DRX125 термомагнитный 100A 4П 10KA | Legrand | Power Legrand | 43 | Автоматические выключатели DRX (в литом корпусе) | PL1 | 1 | ШТ | Под заказ Т2 | Сертифицировано | 2023-08-29 | 7877.87 | 9453.44 | 9453.44 |  | 1.113 | 1.53 | 150 | 120 | 85 | 3245060270186 |  | 22.09.22 - Изменение тарифа
027019 | да | DRX125 MT 125A 4П 10KA | DRX125 термомагнитный 125A 4П 10KA | Legrand | Power Legrand | 43 | Автоматические выключатели DRX (в литом корпусе) | PL1 | 1 | ШТ | На складе | Сертифицировано | 2023-08-29 | 10184.97 | 12221.96 | 12221.96 |  | 1.106 | 1.53 | 150 | 120 | 85 | 3414970323415 |  | 22.09.22 - Изменение тарифа
027020 | да | DRX125 MT 15A 3П 20KA | DRX125 термомагнитный 15A 3П 20KA | Legrand | Power Legrand | 43 | Автоматические выключатели DRX (в литом корпусе) | PL1 | 1 | ШТ | На складе | Сертифицировано | 2023-08-29 | 6313.84 | 7576.61 | 7576.61 |  | 0.832 | 1.215 | 150 | 90 | 90 | 3245060270209 |  | 22.09.22 - Изменение тарифа
027021 | да | DRX125 MT 20A 3П 20KA | DRX125 термомагнитный 20A 3П 20KA | Legrand | Power Legrand | 43 | Автоматические выключатели DRX (в литом корпусе) | PL1 | 1 | ШТ | На складе | Сертифицировано | 2023-08-29 | 6313.84 | 7576.61 | 7576.61 |  | 0.832 | 1.215 | 150 | 90 | 90 | 3245060270216 |  | 22.09.22 - Изменение тарифа
027022 | да | DRX125 MT 25A 3П 20KA | DRX125 термомагнитный 25A 3П 20KA | Legrand | Power Legrand | 43 | Автоматические выключатели DRX (в литом корпусе) | PL1 | 1 | ШТ | На складе | Сертифицировано | 2023-08-29 | 6313.84 | 7576.61 | 7576.61 |  | 0.833 | 1.215 | 150 | 90 | 90 | 3245060270223 |  | 22.09.22 - Изменение тарифа
027023 | да | DRX125 MT 30A 3П 20KA | DRX125 термомагнитный 30A 3П 20KA | Legrand | Power Legrand | 43 | Автоматические выключатели DRX (в литом корпусе) | PL1 | 1 | ШТ | На складе | Сертифицировано | 2023-08-29 | 6313.84 | 7576.61 | 7576.61 |  | 0.828 | 1.215 | 150 | 90 | 90 | 3245060270230 |  | 22.09.22 - Изменение тарифа
027024 | да | DRX125 MT 40A 3П 20KA | DRX125 термомагнитный 40A 3П 20KA | Legrand | Power Legrand | 43 | Автоматические выключатели DRX (в литом корпусе) | PL1 | 1 | ШТ | На складе | Сертифицировано | 2023-08-29 | 6313.84 | 7576.61 | 7576.61 |  | 0.875 | 1.02 | 150 | 80 | 85 | 3245060270247 |  | 22.09.22 - Изменение тарифа
027025 | да | DRX125 MT 50A 3П 20KA | DRX125 термомагнитный 50A 3П 20KA | Legrand | Power Legrand | 43 | Автоматические выключатели DRX (в литом корпусе) | PL1 | 1 | ШТ | На складе | Сертифицировано | 2023-08-29 | 6313.84 | 7576.61 | 7576.61 |  | 0.833 | 1.215 | 150 | 90 | 90 | 3245060270254 |  | 22.09.22 - Изменение тарифа
027026 | нет | Drx125 Фикс 60a 3p 20ка | Drx125 фиксированный 60a 3p 20кА | Legrand | Power Legrand | 43 | Автоматические выключатели DRX (в литом корпусе) | PL1 | 1 | ШТ | Под заказ Т2 | Сертифицировано | 2023-08-29 | 6313.84 | 7576.61 | 7576.61 |  | 0.857 | 1.215 | 150 | 90 | 90 | 3245060270261 |  | 22.09.22 - Изменение тарифа
027027 | нет | Drx125 Фикс 75a 3p 20ка | Drx125 фиксированный 75a 3p 20кА | Legrand | Power Legrand | 43 | Автоматические выключатели DRX (в литом корпусе) | PL1 | 1 | ШТ | Под заказ Т2 | Сертифицировано | 2023-08-29 | 6313.84 | 7576.61 | 7576.61 |  | 0.87 | 1.215 | 150 | 90 | 90 | 3245060270278 |  | 22.09.22 - Изменение тарифа
027028 | да | DRX125 MT 100A 3П 20KA | DRX125 термомагнитный 100A 3П 20KA | Legrand | Power Legrand | 43 | Автоматические выключатели DRX (в литом корпусе) | PL1 | 1 | ШТ | На складе | Сертифицировано | 2023-08-29 | 6313.84 | 7576.61 | 7576.61 |  | 0.877 | 1.215 | 150 | 90 | 90 | 3245060270285 |  | 22.09.22 - Изменение тарифа
027029 | да | DRX125 MT 63A 4П 10KA | DRX125 термомагнитный 63A 4П 10KA | Legrand | Power Legrand | 43 | Автоматические выключатели DRX (в литом корпусе) | PL1 | 1 | ШТ | Под заказ Т2 | Сертифицировано | 2023-08-29 | 7877.86 | 9453.43 | 9453.43 |  | 1.119 | 1.53 | 150 | 120 | 85 | 3414970323439 |  | 22.09.22 - Изменение тарифа
027030 | да | DRX125 MT 15A 4П 20KA | DRX125 термомагнитный 15A 4П 20KA | Legrand | Power Legrand | 43 | Автоматические выключатели DRX (в литом корпусе) | PL1 | 1 | ШТ | Под заказ Т2 | Сертифицировано | 2023-08-29 | 8207.99 | 9849.59 | 9849.59 |  | 1.094 | 1.53 | 150 | 120 | 85 | 3245060270308 |  | 22.09.22 - Изменение тарифа
027031 | да | DRX125 MT 20A 4П 20KA | DRX125 термомагнитный 20A 4П 20KA | Legrand | Power Legrand | 43 | Автоматические выключатели DRX (в литом корпусе) | PL1 | 1 | ШТ | Под заказ Т2 | Сертифицировано | 2023-08-29 | 8207.99 | 9849.59 | 9849.59 |  | 1.097 | 1.53 | 150 | 120 | 85 | 3245060270315 |  | 22.09.22 - Изменение тарифа
027032 | да | DRX125 MT 25A 4П 20KA | DRX125 термомагнитный 25A 4П 20KA | Legrand | Power Legrand | 43 | Автоматические выключатели DRX (в литом корпусе) | PL1 | 1 | ШТ | На складе | Сертифицировано | 2023-08-29 | 8207.99 | 9849.59 | 9849.59 |  | 1.079 | 1.53 | 150 | 120 | 85 | 3245060270322 |  | 22.09.22 - Изменение тарифа
027033 | да | DRX125 MT 30A 4П 20KA | DRX125 термомагнитный 30A 4П 20KA | Legrand | Power Legrand | 43 | Автоматические выключатели DRX (в литом корпусе) | PL1 | 1 | ШТ | Под заказ Т2 | Сертифицировано | 2023-08-29 | 8207.99 | 9849.59 | 9849.59 |  | 1.096 | 1.53 | 150 | 120 | 85 | 3245060270339 |  | 22.09.22 - Изменение тарифа
027034 | да | DRX125 MT 40A 4П 20KA | DRX125 термомагнитный 40A 4П 20KA | Legrand | Power Legrand | 43 | Автоматические выключатели DRX (в литом корпусе) | PL1 | 1 | ШТ | Под заказ Т2 | Сертифицировано | 2023-08-29 | 8207.99 | 9849.59 | 9849.59 |  | 1.096 | 1.53 | 150 | 120 | 85 | 3245060270346 |  | 22.09.22 - Изменение тарифа
027035 | да | DRX125 MT 50A 4П 20KA | DRX125 термомагнитный 50A 4П 20KA | Legrand | Power Legrand | 43 | Автоматические выключатели DRX (в литом корпусе) | PL1 | 1 | ШТ | Под заказ Т2 | Сертифицировано | 2023-08-29 | 8207.99 | 9849.59 | 9849.59 |  | 1.098 | 1.53 | 150 | 120 | 85 | 3245060270353 |  | 22.09.22 - Изменение тарифа
027036 | да | Drx125 Фикс 60a 4p 20ка | Drx125 фиксированный 60a 4p 20кА | Legrand | Power Legrand | 43 | Автоматические выключатели DRX (в литом корпусе) | PL1 | 1 | ШТ | Под заказ Т2 | Сертифицировано | 2023-08-29 | 8207.99 | 9849.59 | 9849.59 |  | 1.118 | 1.53 | 150 | 120 | 85 | 3245060270360 |  | 22.09.22 - Изменение тарифа
027037 | да | Drx125 Фикс 75a 4p 20ка | Drx125 фиксированный 75a 4p 20кА | Legrand | Power Legrand | 43 | Автоматические выключатели DRX (в литом корпусе) | PL1 | 1 | ШТ | Под заказ Т2 | Сертифицировано | 2023-08-29 | 8207.99 | 9849.59 | 9849.59 |  | 1.135 | 1.53 | 150 | 120 | 85 | 3245060270377 |  | 22.09.22 - Изменение тарифа
027038 | да | DRX125 MT 100A 4П 20KA | DRX125 термомагнитный 100A 4П 20KA | Legrand | Power Legrand | 43 | Автоматические выключатели DRX (в литом корпусе) | PL1 | 1 | ШТ | Под заказ Т2 | Сертифицировано | 2023-08-29 | 8208 | 9849.6 | 9849.6 |  | 1.125 | 1.53 | 150 | 120 | 85 | 3245060270384 |  | 22.09.22 - Изменение тарифа
027039 | да | DRX125 MT 63A 3П 10KA | DRX125 термомагнитный 63A 3П 10KA | Legrand | Power Legrand | 43 | Автоматические выключатели DRX (в литом корпусе) | PL1 | 1 | ШТ | На складе | Сертифицировано | 2023-08-29 | 6059.89 | 7271.87 | 7271.87 |  | 0.875 | 1.02 | 150 | 80 | 85 | 3414970323453 |  | 22.09.22 - Изменение тарифа
027040 | да | DRX125 MT 15A 1П 36KA | DRX125 термомагнитный 15A 1П 36KA | Legrand | Power Legrand | 43 | Автоматические выключатели DRX (в литом корпусе) | PL1 | 1 | ШТ | На складе | Сертифицировано | 2023-08-29 | 4083.78 | 4900.54 | 4900.54 |  | 0.324 | 0.63118 | 110 | 151 | 38 | 3245060270407 |  | 22.09.22 - Изменение тарифа
027041 | да | DRX125 MT 20A 1П 36KA | DRX125 термомагнитный 20A 1П 36KA | Legrand | Power Legrand | 43 | Автоматические выключатели DRX (в литом корпусе) | PL1 | 1 | ШТ | На складе | Сертифицировано | 2023-08-29 | 4083.78 | 4900.54 | 4900.54 |  | 0.363 | 0.63118 | 110 | 151 | 38 | 3245060270414 |  | 22.09.22 - Изменение тарифа
027042 | да | DRX125 MT 25A 1П 36KA | DRX125 термомагнитный 25A 1П 36KA | Legrand | Power Legrand | 43 | Автоматические выключатели DRX (в литом корпусе) | PL1 | 1 | ШТ | На складе | Сертифицировано | 2023-08-29 | 4083.78 | 4900.54 | 4900.54 |  | 0.345 | 0.63118 | 110 | 151 | 38 | 3245060270421 |  | 22.09.22 - Изменение тарифа
027043 | да | DRX125 MT 30A 1П 36KA | DRX125 термомагнитный 30A 1П 36KA | Legrand | Power Legrand | 43 | Автоматические выключатели DRX (в литом корпусе) | PL1 | 1 | ШТ | На складе | Сертифицировано | 2023-08-29 | 4083.78 | 4900.54 | 4900.54 |  | 0.343 | 0.63118 | 110 | 151 | 38 | 3245060270438 |  | 22.09.22 - Изменение тарифа
027044 | да | DRX125 MT 40A 1П 36KA | DRX125 термомагнитный 40A 1П 36KA | Legrand | Power Legrand | 43 | Автоматические выключатели DRX (в литом корпусе) | PL1 | 1 | ШТ | На складе | Сертифицировано | 2023-08-29 | 4083.78 | 4900.54 | 4900.54 |  | 0.339 | 0.63118 | 110 | 151 | 38 | 3245060270445 |  | 22.09.22 - Изменение тарифа
027045 | нет | DRX125 MT 50A 1П 36KA | DRX125 термомагнитный 50A 1П 36KA | Legrand | Power Legrand | 43 | Автоматические выключатели DRX (в литом корпусе) | PL1 | 1 | ШТ | Под заказ Т2 | Сертифицировано | 2023-08-29 | 4083.78 | 4900.54 | 4900.54 |  | 0.346 | 0.63118 | 110 | 151 | 38 | 3245060270452 |  | 22.09.22 - Изменение тарифа
027046 | нет | DRX125 MT 60A 1П 36KA | DRX125 термомагнитный 60A 1П 36KA | Legrand | Power Legrand | 43 | Автоматические выключатели DRX (в литом корпусе) | PL1 | 1 | ШТ | Под заказ Т2 | Сертифицировано | 2023-08-29 | 4083.78 | 4900.54 | 4900.54 |  | 0.336 | 0.63118 | 110 | 151 | 38 | 3245060270469 |  | 22.09.22 - Изменение тарифа
027047 | да | DRX125 MT 75A 1П 36KA | DRX125 термомагнитный 75A 1П 36KA | Legrand | Power Legrand | 43 | Автоматические выключатели DRX (в литом корпусе) | PL1 | 1 | ШТ | На складе | Сертифицировано | 2023-08-29 | 4083.78 | 4900.54 | 4900.54 |  | 0.349 | 0.63118 | 110 | 151 | 38 | 3245060270476 |  | 22.09.22 - Изменение тарифа
027048 | да | DRX125 MT 100A 1П 36KA | DRX125 термомагнитный 100A 1П 36KA | Legrand | Power Legrand | 43 | Автоматические выключатели DRX (в литом корпусе) | PL1 | 1 | ШТ | Под заказ Т2 | Сертифицировано | 2023-08-29 | 4083.78 | 4900.54 | 4900.54 |  | 0.354 | 0.63118 | 110 | 151 | 38 | 3245060270483 |  | 22.09.22 - Изменение тарифа
027050 | да | DRX125 MT 15A 2П 36KA | DRX125 термомагнитный 15A 2П 36KA | Legrand | Power Legrand | 43 | Автоматические выключатели DRX (в литом корпусе) | PL1 | 1 | ШТ | На складе | Сертифицировано | 2023-08-29 | 5203.52 | 6244.22 | 6244.22 |  | 0.579 | 0.93571 | 152 | 108 | 57 | 3245060270506 |  | 22.09.22 - Изменение тарифа
027051 | нет | DRX125 MT 20A 2П 36KA | DRX125 термомагнитный 20A 2П 36KA | Legrand | Power Legrand | 43 | Автоматические выключатели DRX (в литом корпусе) | PL1 | 1 | ШТ | Под заказ Т2 | Сертифицировано | 2023-08-29 | 5203.52 | 6244.22 | 6244.22 |  | 0.58 | 0.93571 | 152 | 108 | 57 | 3245060270513 |  | 22.09.22 - Изменение тарифа
027052 | нет | DRX125 MT 25A 2П 36KA | DRX125 термомагнитный 25A 2П 36KA | Legrand | Power Legrand | 43 | Автоматические выключатели DRX (в литом корпусе) | PL1 | 1 | ШТ | Под заказ Т2 | Сертифицировано | 2023-08-29 | 5203.52 | 6244.22 | 6244.22 |  | 0.585 | 0.93571 | 152 | 108 | 57 | 3245060270520 |  | 22.09.22 - Изменение тарифа
027053 | нет | DRX125 MT 30A 2П 36KA | DRX125 термомагнитный 30A 2П 36KA | Legrand | Power Legrand | 43 | Автоматические выключатели DRX (в литом корпусе) | PL1 | 1 | ШТ | Под заказ Т2 | Сертифицировано | 2023-08-29 | 5203.52 | 6244.22 | 6244.22 |  | 0.568 | 0.93571 | 152 | 108 | 57 | 3245060270537 |  | 22.09.22 - Изменение тарифа
027054 | нет | DRX125 MT 40A 2П 36KA | DRX125 термомагнитный 40A 2П 36KA | Legrand | Power Legrand | 43 | Автоматические выключатели DRX (в литом корпусе) | PL1 | 1 | ШТ | Под заказ Т2 | Сертифицировано | 2023-08-29 | 5203.52 | 6244.22 | 6244.22 |  | 0.567 | 0.93571 | 152 | 108 | 57 | 3245060270544 |  | 22.09.22 - Изменение тарифа
027055 | нет | DRX125 MT 50A 2П 36KA | DRX125 термомагнитный 50A 2П 36KA | Legrand | Power Legrand | 43 | Автоматические выключатели DRX (в литом корпусе) | PL1 | 1 | ШТ | Под заказ Т2 | Сертифицировано | 2023-08-29 | 5203.52 | 6244.22 | 6244.22 |  | 0.583 | 0.93571 | 152 | 108 | 57 | 3245060270551 |  | 22.09.22 - Изменение тарифа
027056 | нет | DRX125 MT 60A 2П 36KA | DRX125 термомагнитный 60A 2П 36KA | Legrand | Power Legrand | 43 | Автоматические выключатели DRX (в литом корпусе) | PL1 | 1 | ШТ | Под заказ Т2 | Сертифицировано | 2023-08-29 | 5203.52 | 6244.22 | 6244.22 |  | 0.605 | 0.93571 | 152 | 108 | 57 | 3245060270568 |  | 22.09.22 - Изменение тарифа
027057 | нет | DRX125 MT 75A 2П 36KA | DRX125 термомагнитный 75A 2П 36KA | Legrand | Power Legrand | 43 | Автоматические выключатели DRX (в литом корпусе) | PL1 | 1 | ШТ | Под заказ Т2 | Сертифицировано | 2023-08-29 | 5203.52 | 6244.22 | 6244.22 |  | 0.599 | 0.93571 | 152 | 108 | 57 | 3245060270575 |  | 22.09.22 - Изменение тарифа
027058 | нет | DRX125 MT 100A 2П 36KA | DRX125 термомагнитный 100A 2П 36KA | Legrand | Power Legrand | 43 | Автоматические выключатели DRX (в литом корпусе) | PL1 | 1 | ШТ | Под заказ Т2 | Сертифицировано | 2023-08-29 | 5203.52 | 6244.22 | 6244.22 |  | 0.6 | 0.93571 | 152 | 108 | 57 | 3245060270582 |  | 22.09.22 - Изменение тарифа
027060 | да | DRX125 MT 15A 3П 36KA | DRX125 термомагнитный 15A 3П 36KA | Legrand | Power Legrand | 43 | Автоматические выключатели DRX (в литом корпусе) | PL1 | 1 | ШТ | На складе | Сертифицировано | 2023-08-29 | 7790.16 | 9348.19 | 9348.19 |  | 0.846 | 1.215 | 150 | 90 | 90 | 3245060270605 |  | 22.09.22 - Изменение тарифа
027061 | да | DRX125 MT 20A 3П 36KA | DRX125 термомагнитный 20A 3П 36KA | Legrand | Power Legrand | 43 | Автоматические выключатели DRX (в литом корпусе) | PL1 | 1 | ШТ | На складе | Сертифицировано | 2023-08-29 | 7790.15 | 9348.18 | 9348.18 |  | 0.838 | 1.215 | 150 | 90 | 90 | 3245060270612 |  | 22.09.22 - Изменение тарифа
027062 | да | DRX125 MT 25A 3П 36KA | DRX125 термомагнитный 25A 3П 36KA | Legrand | Power Legrand | 43 | Автоматические выключатели DRX (в литом корпусе) | PL1 | 1 | ШТ | На складе | Сертифицировано | 2023-08-29 | 7790.15 | 9348.18 | 9348.18 |  | 0.836 | 1.215 | 150 | 90 | 90 | 3245060270629 |  | 22.09.22 - Изменение тарифа
027063 | да | DRX125 MT 30A 3П 36KA | DRX125 термомагнитный 30A 3П 36KA | Legrand | Power Legrand | 43 | Автоматические выключатели DRX (в литом корпусе) | PL1 | 1 | ШТ | На складе | Сертифицировано | 2023-08-29 | 7790.15 | 9348.18 | 9348.18 |  | 0.831 | 1.215 | 150 | 90 | 90 | 3245060270636 |  | 22.09.22 - Изменение тарифа
027064 | да | DRX125 MT 40A 3П 36KA | DRX125 термомагнитный 40A 3П 36KA | Legrand | Power Legrand | 43 | Автоматические выключатели DRX (в литом корпусе) | PL1 | 1 | ШТ | На складе | Сертифицировано | 2023-08-29 | 7790.15 | 9348.18 | 9348.18 |  | 0.83 | 1.215 | 150 | 90 | 90 | 3245060270643 |  | 22.09.22 - Изменение тарифа
027065 | да | DRX125 MT 50A 3П 36KA | DRX125 термомагнитный 50A 3П 36KA | Legrand | Power Legrand | 43 | Автоматические выключатели DRX (в литом корпусе) | PL1 | 1 | ШТ | На складе | Сертифицировано | 2023-08-29 | 7790.15 | 9348.18 | 9348.18 |  | 0.833 | 1.215 | 150 | 90 | 90 | 3245060270650 |  | 22.09.22 - Изменение тарифа
027066 | да | Drx125 Фикс 60a 3p 36ка | Drx125 фиксированный 60a 3p 36кА | Legrand | Power Legrand | 43 | Автоматические выключатели DRX (в литом корпусе) | PL1 | 1 | ШТ | На складе | Сертифицировано | 2023-08-29 | 7790.15 | 9348.18 | 9348.18 |  | 0.854 | 1.215 | 150 | 90 | 90 | 3245060270667 |  | 22.09.22 - Изменение тарифа
027067 | да | Drx125 Фикс 75a 3p 36ка | Drx125 фиксированный 75a 3p 36кА | Legrand | Power Legrand | 43 | Автоматические выключатели DRX (в литом корпусе) | PL1 | 1 | ШТ | На складе | Сертифицировано | 2023-08-29 | 7790.15 | 9348.18 | 9348.18 |  | 0.854 | 1.215 | 150 | 90 | 90 | 3245060270674 |  | 22.09.22 - Изменение тарифа
027068 | да | DRX125 MT 100A 3П 36KA | DRX125 термомагнитный 100A 3П 36KA | Legrand | Power Legrand | 43 | Автоматические выключатели DRX (в литом корпусе) | PL1 | 1 | ШТ | На складе | Сертифицировано | 2023-08-29 | 7790.15 | 9348.18 | 9348.18 |  | 0.875 | 1.02 | 150 | 80 | 85 | 3245060270681 |  | 22.09.22 - Изменение тарифа
027070 | да | DRX125 MT 15A 4П 36KA | DRX125 термомагнитный 15A 4П 36KA | Legrand | Power Legrand | 43 | Автоматические выключатели DRX (в литом корпусе) | PL1 | 1 | ШТ | Под заказ Т2 | Сертифицировано | 2023-08-29 | 10516.71 | 12620.05 | 12620.05 |  | 1.101 | 1.53 | 150 | 120 | 85 | 3245060270704 |  | 22.09.22 - Изменение тарифа
027071 | да | DRX125 MT 20A 4П 36KA | DRX125 термомагнитный 20A 4П 36KA | Legrand | Power Legrand | 43 | Автоматические выключатели DRX (в литом корпусе) | PL1 | 1 | ШТ | Под заказ Т2 | Сертифицировано | 2023-08-29 | 10516.71 | 12620.05 | 12620.05 |  | 1.088 | 1.53 | 150 | 120 | 85 | 3245060270711 |  | 22.09.22 - Изменение тарифа
027072 | да | DRX125 MT 25A 4П 36KA | DRX125 термомагнитный 25A 4П 36KA | Legrand | Power Legrand | 43 | Автоматические выключатели DRX (в литом корпусе) | PL1 | 1 | ШТ | Под заказ Т2 | Сертифицировано | 2023-08-29 | 10516.71 | 12620.05 | 12620.05 |  | 1.109 | 1.53 | 150 | 120 | 85 | 3245060270728 |  | 22.09.22 - Изменение тарифа
027073 | да | DRX125 MT 30A 4П 36KA | DRX125 термомагнитный 30A 4П 36KA | Legrand | Power Legrand | 43 | Автоматические выключатели DRX (в литом корпусе) | PL1 | 1 | ШТ | Под заказ Т2 | Сертифицировано | 2023-08-29 | 10516.71 | 12620.05 | 12620.05 |  | 1.099 | 1.53 | 150 | 120 | 85 | 3245060270735 |  | 22.09.22 - Изменение тарифа
027074 | да | DRX125 MT 40A 4П 36KA | DRX125 термомагнитный 40A 4П 36KA | Legrand | Power Legrand | 43 | Автоматические выключатели DRX (в литом корпусе) | PL1 | 1 | ШТ | На складе | Сертифицировано | 2023-08-29 | 10516.71 | 12620.05 | 12620.05 |  | 1.107 | 1.53 | 150 | 120 | 85 | 3245060270742 |  | 22.09.22 - Изменение тарифа
027075 | да | DRX125 MT 50A 4П 36KA | DRX125 термомагнитный 50A 4П 36KA | Legrand | Power Legrand | 43 | Автоматические выключатели DRX (в литом корпусе) | PL1 | 1 | ШТ | Под заказ Т2 | Сертифицировано | 2023-08-29 | 10516.71 | 12620.05 | 12620.05 |  | 1.111 | 1.53 | 150 | 120 | 85 | 3245060270759 |  | 22.09.22 - Изменение тарифа
027076 | да | Drx125 Фикс 60a 4p 36ка | Drx125 фиксированный 60a 4p 36кА | Legrand | Power Legrand | 43 | Автоматические выключатели DRX (в литом корпусе) | PL1 | 1 | ШТ | Под заказ Т2 | Сертифицировано | 2023-08-29 | 10516.71 | 12620.05 | 12620.05 |  | 1.12 | 1.53 | 150 | 120 | 85 | 3245060270766 |  | 22.09.22 - Изменение тарифа
027077 | да | Drx125 Фикс 75a 4p 36ка | Drx125 фиксированный 75a 4p 36кА | Legrand | Power Legrand | 43 | Автоматические выключатели DRX (в литом корпусе) | PL1 | 1 | ШТ | На складе | Сертифицировано | 2023-08-29 | 10516.71 | 12620.05 | 12620.05 |  | 1.142 | 1.53 | 150 | 120 | 85 | 3245060270773 |  | 22.09.22 - Изменение тарифа
027078 | да | DRX125 MT 100A 4П 36KA | DRX125 термомагнитный 100A 4П 36KA | Legrand | Power Legrand | 43 | Автоматические выключатели DRX (в литом корпусе) | PL1 | 1 | ШТ | На складе | Сертифицировано | 2023-08-29 | 10516.7 | 12620.04 | 12620.04 |  | 1.126 | 1.53 | 150 | 120 | 85 | 3245060270780 |  | 22.09.22 - Изменение тарифа
027100 | да | DRX250 MT 125A 3П 18KA | DRX250 термомагнитный 125A 3П 18KA | Legrand | Power Legrand | 43 | Автоматические выключатели DRX (в литом корпусе) | PL1 | 1 | ШТ | На складе | Сертифицировано | 2023-08-29 | 9522.89 | 11427.47 | 11427.47 |  | 1.606 | 2.1204 | 186 | 120 | 95 | 3245064271004 |  | 22.09.22 - Изменение тарифа
027101 | да | Drx250 Фикс 150a 3п 18ка | Drx250 фиксированный 150a 3п 18кА | Legrand | Power Legrand | 43 | Автоматические выключатели DRX (в литом корпусе) | PL1 | 1 | ШТ | На складе | Сертифицировано | 2023-08-29 | 9522.89 | 11427.47 | 11427.47 |  | 1.606 | 2.1204 | 186 | 120 | 95 | 3245064271011 |  | 22.09.22 - Изменение тарифа
027102 | да | Drx250 Фикс 175a 3п 18ка | Drx250 фиксированный 175a 3п 18кА | Legrand | Power Legrand | 43 | Автоматические выключатели DRX (в литом корпусе) | PL1 | 1 | ШТ | На складе | Сертифицировано | 2023-08-29 | 9522.89 | 11427.47 | 11427.47 |  | 1.606 | 2.1204 | 186 | 120 | 95 | 3245064271028 |  | 22.09.22 - Изменение тарифа
027103 | да | DRX250 MT 200A 3П 18KA | DRX250 термомагнитный 200A 3П 18KA | Legrand | Power Legrand | 43 | Автоматические выключатели DRX (в литом корпусе) | PL1 | 1 | ШТ | На складе | Сертифицировано | 2023-08-29 | 9522.89 | 11427.47 | 11427.47 |  | 1.606 | 2.1204 | 186 | 120 | 95 | 3245064271035 |  | 22.09.22 - Изменение тарифа
027104 | да | Drx250 Фикс 225a 3п 18ка | Drx250 фиксированный 225a 3п 18кА | Legrand | Power Legrand | 43 | Автоматические выключатели DRX (в литом корпусе) | PL1 | 1 | ШТ | На складе | Сертифицировано | 2023-08-29 | 9522.89 | 11427.47 | 11427.47 |  | 1.606 | 2.1204 | 186 | 120 | 95 | 3245064271042 |  | 22.09.22 - Изменение тарифа
027105 | да | DRX250 MT 250A 3П 18KA | DRX250 термомагнитный 250A 3П 18KA | Legrand | Power Legrand | 43 | Автоматические выключатели DRX (в литом корпусе) | PL1 | 1 | ШТ | На складе | Сертифицировано | 2023-08-29 | 9522.89 | 11427.47 | 11427.47 |  | 1.606 | 2.1204 | 186 | 120 | 95 | 3245064271059 |  | 22.09.22 - Изменение тарифа
027106 | да | DRX250 MT 125A 4П 18KA | DRX250 термомагнитный 125A 4П 18KA | Legrand | Power Legrand | 43 | Автоматические выключатели DRX (в литом корпусе) | PL1 | 1 | ШТ | На складе | Сертифицировано | 2023-08-29 | 11903.61 | 14284.33 | 14284.33 |  | 1.871 | 2.8476 | 187 | 162 | 94 | 3245064271066 |  | 22.09.22 - Изменение тарифа
027107 | да | Drx250 Фикс 150a 4p 18ка | Drx250 фиксированный 150a 4p 18кА | Legrand | Power Legrand | 43 | Автоматические выключатели DRX (в литом корпусе) | PL1 | 1 | ШТ | На складе | Сертифицировано | 2023-08-29 | 11903.61 | 14284.33 | 14284.33 |  | 1.886 | 2.8476 | 187 | 162 | 94 | 3245064271073 |  | 22.09.22 - Изменение тарифа
027108 | да | Drx250 Фикс 175a 4p 18ка | Drx250 фиксированный 175a 4p 18кА | Legrand | Power Legrand | 43 | Автоматические выключатели DRX (в литом корпусе) | PL1 | 1 | ШТ | На складе | Сертифицировано | 2023-08-29 | 11903.61 | 14284.33 | 14284.33 |  | 1.888 | 2.8476 | 187 | 162 | 94 | 3245064271080 |  | 22.09.22 - Изменение тарифа
027109 | да | DRX250 MT 200A 4П 18KA | DRX250 термомагнитный 200A 4П 18KA | Legrand | Power Legrand | 43 | Автоматические выключатели DRX (в литом корпусе) | PL1 | 1 | ШТ | На складе | Сертифицировано | 2023-08-29 | 11903.61 | 14284.33 | 14284.33 |  | 1.606 | 2.8476 | 187 | 162 | 94 | 3245064271097 |  | 22.09.22 - Изменение тарифа
027110 | да | Drx250 Фикс 225a 4p 18ка | Drx250 фиксированный 225a 4p 18кА | Legrand | Power Legrand | 43 | Автоматические выключатели DRX (в литом корпусе) | PL1 | 1 | ШТ | Под заказ Т2 | Сертифицировано | 2023-08-29 | 11903.61 | 14284.33 | 14284.33 |  | 1.606 | 2.8476 | 187 | 162 | 94 | 3245064271103 |  | 22.09.22 - Изменение тарифа
027111 | да | DRX250 MT 250A 4П 18KA | DRX250 термомагнитный 250A 4П 18KA | Legrand | Power Legrand | 43 | Автоматические выключатели DRX (в литом корпусе) | PL1 | 1 | ШТ | На складе | Сертифицировано | 2023-08-29 | 11903.61 | 14284.33 | 14284.33 |  | 1.864 | 2.8476 | 187 | 162 | 94 | 3245064271110 |  | 22.09.22 - Изменение тарифа
027112 | да | DRX250 MT 125A 3П 25KA | DRX250 термомагнитный 125A 3П 25KA | Legrand | Power Legrand | 43 | Автоматические выключатели DRX (в литом корпусе) | PL1 | 1 | ШТ | На складе | Сертифицировано | 2023-08-29 | 9846.19 | 11815.43 | 11815.43 |  | 1.606 | 2.1204 | 186 | 120 | 95 | 3245064271127 |  | 22.09.22 - Изменение тарифа
027113 | да | Drx250 Фикс 150a 3p 25ка | Drx250 фиксированный 150a 3p 25кА | Legrand | Power Legrand | 43 | Автоматические выключатели DRX (в литом корпусе) | PL1 | 1 | ШТ | На складе | Сертифицировано | 2023-08-29 | 9846.19 | 11815.43 | 11815.43 |  | 1.46 | 2.1204 | 186 | 120 | 95 | 3245064271134 |  | 22.09.22 - Изменение тарифа
027114 | да | Drx250 Фикс 175a 3p 25ка | Drx250 фиксированный 175a 3p 25кА | Legrand | Power Legrand | 43 | Автоматические выключатели DRX (в литом корпусе) | PL1 | 1 | ШТ | На складе | Сертифицировано | 2023-08-29 | 9846.19 | 11815.43 | 11815.43 |  | 1.455 | 2.1204 | 186 | 120 | 95 | 3245064271141 |  | 22.09.22 - Изменение тарифа
027115 | да | DRX250 MT 200A 3П 25KA | DRX250 термомагнитный 200A 3П 25KA | Legrand | Power Legrand | 43 | Автоматические выключатели DRX (в литом корпусе) | PL1 | 1 | ШТ | На складе | Сертифицировано | 2023-08-29 | 9846.19 | 11815.43 | 11815.43 |  | 1.606 | 2.1204 | 186 | 120 | 95 | 3245064271158 |  | 22.09.22 - Изменение тарифа
027116 | нет | Drx250 Фикс 225a 3p 25ка | Drx250 фиксированный 225a 3p 25кА | Legrand | Power Legrand | 43 | Автоматические выключатели DRX (в литом корпусе) | PL1 | 1 | ШТ | Под заказ Т2 | Сертифицировано | 2023-08-29 | 9846.19 | 11815.43 | 11815.43 |  | 1.432 | 2.1204 | 186 | 120 | 95 | 3245064271165 |  | 22.09.22 - Изменение тарифа
027117 | да | DRX250 MT 250A 3П 25KA | DRX250 термомагнитный 250A 3П 25KA | Legrand | Power Legrand | 43 | Автоматические выключатели DRX (в литом корпусе) | PL1 | 1 | ШТ | На складе | Сертифицировано | 2023-08-29 | 9846.19 | 11815.43 | 11815.43 |  | 1.606 | 2.1204 | 186 | 120 | 95 | 3245064271172 |  | 22.09.22 - Изменение тарифа
027118 | да | DRX250 MT 125A 4П 25KA | DRX250 термомагнитный 125A 4П 25KA | Legrand | Power Legrand | 43 | Автоматические выключатели DRX (в литом корпусе) | PL1 | 1 | ШТ | Под заказ Т2 | Сертифицировано | 2023-08-29 | 12676.95 | 15212.34 | 15212.34 |  | 1.865 | 2.8476 | 187 | 162 | 94 | 3245064271189 |  | 22.09.22 - Изменение тарифа
027119 | да | Drx250 Фикс 150a 4p 25ка | Drx250 фиксированный 150a 4p 25кА | Legrand | Power Legrand | 43 | Автоматические выключатели DRX (в литом корпусе) | PL1 | 1 | ШТ | Под заказ Т2 | Сертифицировано | 2023-08-29 | 12676.95 | 15212.34 | 15212.34 |  | 1.883 | 2.8476 | 187 | 162 | 94 | 3245064271196 |  | 22.09.22 - Изменение тарифа
027120 | да | Drx250 Фикс 175a 4p 25ка | Drx250 фиксированный 175a 4p 25кА | Legrand | Power Legrand | 43 | Автоматические выключатели DRX (в литом корпусе) | PL1 | 1 | ШТ | Под заказ Т2 | Сертифицировано | 2023-08-29 | 12676.95 | 15212.34 | 15212.34 |  | 1.891 | 2.8476 | 187 | 162 | 94 | 3245064271202 |  | 22.09.22 - Изменение тарифа
027121 | да | DRX250 MT 200A 4П 25KA | DRX250 термомагнитный 200A 4П 25KA | Legrand | Power Legrand | 43 | Автоматические выключатели DRX (в литом корпусе) | PL1 | 1 | ШТ | Под заказ Т2 | Сертифицировано | 2023-08-29 | 12676.95 | 15212.34 | 15212.34 |  | 1.885 | 2.8476 | 187 | 162 | 94 | 3245064271219 |  | 22.09.22 - Изменение тарифа
027122 | да | Drx250 Фикс 225a 4p 25ка | Drx250 фиксированный 225a 4p 25кА | Legrand | Power Legrand | 43 | Автоматические выключатели DRX (в литом корпусе) | PL1 | 1 | ШТ | Под заказ Т2 | Сертифицировано | 2023-08-29 | 12676.95 | 15212.34 | 15212.34 |  | 1.862 | 2.8476 | 187 | 162 | 94 | 3245064271226 |  | 22.09.22 - Изменение тарифа
027123 | да | DRX250 MT 250A 4П 25KA | DRX250 термомагнитный 250A 4П 25KA | Legrand | Power Legrand | 43 | Автоматические выключатели DRX (в литом корпусе) | PL1 | 1 | ШТ | На складе | Сертифицировано | 2023-08-29 | 12676.95 | 15212.34 | 15212.34 |  | 1.872 | 2.8476 | 187 | 162 | 94 | 3245064271233 |  | 22.09.22 - Изменение тарифа
027124 | да | DRX250 MT 125A 3П 36KA | DRX250 термомагнитный 125A 3П 36KA | Legrand | Power Legrand | 43 | Автоматические выключатели DRX (в литом корпусе) | PL1 | 1 | ШТ | На складе | Сертифицировано | 2023-08-29 | 11806.61 | 14167.93 | 14167.93 |  | 1.261 | 2.1204 | 186 | 120 | 95 | 3245064271240 |  | 22.09.22 - Изменение тарифа
027125 | да | Drx250 Фикс 150a 3p 36ка | Drx250 фиксированный 150a 3p 36кА | Legrand | Power Legrand | 43 | Автоматические выключатели DRX (в литом корпусе) | PL1 | 1 | ШТ | На складе | Сертифицировано | 2023-08-29 | 11806.61 | 14167.93 | 14167.93 |  | 1.457 | 2.1204 | 186 | 120 | 95 | 3245064271257 |  | 22.09.22 - Изменение тарифа
027126 | да | Drx250 Фикс 175a 3p 36ка | Drx250 фиксированный 175a 3p 36кА | Legrand | Power Legrand | 43 | Автоматические выключатели DRX (в литом корпусе) | PL1 | 1 | ШТ | Под заказ Т2 | Сертифицировано | 2023-08-29 | 11806.61 | 14167.93 | 14167.93 |  | 1.465 | 2.1204 | 186 | 120 | 95 | 3245064271264 |  | 22.09.22 - Изменение тарифа
027127 | да | DRX250 MT 200A 3П 36KA | DRX250 термомагнитный 200A 3П 36KA | Legrand | Power Legrand | 43 | Автоматические выключатели DRX (в литом корпусе) | PL1 | 1 | ШТ | На складе | Сертифицировано | 2023-08-29 | 11806.61 | 14167.93 | 14167.93 |  | 1.465 | 2.1204 | 186 | 120 | 95 | 3245064271271 |  | 22.09.22 - Изменение тарифа
027128 | да | Drx250 Фикс 225a 3p 36ка | Drx250 фиксированный 225a 3p 36кА | Legrand | Power Legrand | 43 | Автоматические выключатели DRX (в литом корпусе) | PL1 | 1 | ШТ | На складе | Сертифицировано | 2023-08-29 | 11806.61 | 14167.93 | 14167.93 |  | 1.445 | 2.1204 | 186 | 120 | 95 | 3245064271288 |  | 22.09.22 - Изменение тарифа
027129 | да | DRX250 MT 250A 3П 36KA | DRX250 термомагнитный 250A 3П 36KA | Legrand | Power Legrand | 43 | Автоматические выключатели DRX (в литом корпусе) | PL1 | 1 | ШТ | На складе | Сертифицировано | 2023-08-29 | 11806.61 | 14167.93 | 14167.93 |  | 1.606 | 2.1204 | 186 | 120 | 95 | 3245064271295 |  | 22.09.22 - Изменение тарифа
027130 | да | DRX250 MT 125A 4П 36KA | DRX250 термомагнитный 125A 4П 36KA | Legrand | Power Legrand | 43 | Автоматические выключатели DRX (в литом корпусе) | PL1 | 1 | ШТ | Под заказ Т2 | Сертифицировано | 2023-08-29 | 14328.42 | 17194.1 | 17194.1 |  | 1.877 | 2.8476 | 187 | 162 | 94 | 3245064271301 |  | 22.09.22 - Изменение тарифа
027131 | да | Drx250 Фикс 150a 4p 36ка | Drx250 фиксированный 150a 4p 36кА | Legrand | Power Legrand | 43 | Автоматические выключатели DRX (в литом корпусе) | PL1 | 1 | ШТ | Под заказ Т2 | Сертифицировано | 2023-08-29 | 14328.43 | 17194.12 | 17194.12 |  | 1.878 | 2.8476 | 187 | 162 | 94 | 3245064271318 |  | 22.09.22 - Изменение тарифа
027132 | да | Drx250 Фикс 175a 4p 36ка | Drx250 фиксированный 175a 4p 36кА | Legrand | Power Legrand | 43 | Автоматические выключатели DRX (в литом корпусе) | PL1 | 1 | ШТ | Под заказ Т2 | Сертифицировано | 2023-08-29 | 14328.43 | 17194.12 | 17194.12 |  | 1.89 | 2.8476 | 187 | 162 | 94 | 3245064271325 |  | 22.09.22 - Изменение тарифа
027133 | да | DRX250 MT 200A 4П 36KA | DRX250 термомагнитный 200A 4П 36KA | Legrand | Power Legrand | 43 | Автоматические выключатели DRX (в литом корпусе) | PL1 | 1 | ШТ | На складе | Сертифицировано | 2023-08-29 | 14328.42 | 17194.1 | 17194.1 |  | 1.887 | 2.8476 | 187 | 162 | 94 | 3245064271332 |  | 22.09.22 - Изменение тарифа
027134 | да | Drx250 Фикс 225a 4p 36ка | Drx250 фиксированный 225a 4p 36кА | Legrand | Power Legrand | 43 | Автоматические выключатели DRX (в литом корпусе) | PL1 | 1 | ШТ | Под заказ Т2 | Сертифицировано | 2023-08-29 | 14328.43 | 17194.12 | 17194.12 |  | 1.877 | 2.8476 | 187 | 162 | 94 | 3245064271349 |  | 22.09.22 - Изменение тарифа
027135 | да | DRX250 MT 250A 4П 36KA | DRX250 термомагнитный 250A 4П 36KA | Legrand | Power Legrand | 43 | Автоматические выключатели DRX (в литом корпусе) | PL1 | 1 | ШТ | Под заказ Т2 | Сертифицировано | 2023-08-29 | 14328.42 | 17194.1 | 17194.1 |  | 1.869 | 2.8476 | 187 | 162 | 94 | 3245064271356 |  | 22.09.22 - Изменение тарифа
027140 | да | DRX125/250 вспомог контакт | Блок вспомогательных контактов - 1 переключающий вспомогательный контакт - для DRX 125 и 250 | Legrand | Power Legrand | 43 | Автоматические выключатели DRX (в литом корпусе) | PL1 | 1 | ШТ | На складе | Сертифицировано | 2023-12-06 | 2779.62 | 3335.54 | 3335.54 |  | 0.021 | 0.1053 | 65 | 60 | 27 | 3245060271404 |  | 22.09.22 - Изменение тарифа
027141 | да | DRX125/250 сигнал контакт | Блок вспомогательных контактов - 1 переключающий сигнальный контакт - для DRX 125 и 250 | Legrand | Power Legrand | 43 | Автоматические выключатели DRX (в литом корпусе) | PL1 | 1 | ШТ | На складе | Сертифицировано | 2023-12-06 | 2779.62 | 3335.54 | 3335.54 |  | 0.02 | 0.1053 | 65 | 60 | 27 | 3245060271411 |  | 22.09.22 - Изменение тарифа
027142 | да | DRX125/250 вспомог+сигнал конт | Блок вспомогательных контактов - 1 переключающий сигнальный/1 переключающий вспомогательный контакт - для DRX 125 и 250 | Legrand | Power Legrand | 43 | Автоматические выключатели DRX (в литом корпусе) | PL1 | 1 | ШТ | На складе | Сертифицировано | 2023-12-06 | 3613.49 | 4336.19 | 4336.19 |  | 0.028 | 0.1053 | 65 | 60 | 27 | 3245060271428 |  | 22.09.22 - Изменение тарифа
027150 | да | DRX125/250 Незав.расц. 12В | Независимый расцепитель - 12 В~/= - для DRX 125 и 250 | Legrand | Power Legrand | 43 | Автоматические выключатели DRX (в литом корпусе) | PL1 | 1 | ШТ | На складе | Сертифицировано | 2026-08-01 | 7069.25 | 8483.1 | 8483.1 |  | 0.038 | 0.1053 | 65 | 60 | 27 | 3245060271503 |  | 22.09.22 - Изменение тарифа
027151 | да | DRX125/250 Незав.расц. 24В | Независимый расцепитель - 24 В~/= - для DRX 125 и 250 | Legrand | Power Legrand | 43 | Автоматические выключатели DRX (в литом корпусе) | PL1 | 1 | ШТ | На складе | Сертифицировано | 2026-08-01 | 5626.55 | 6751.86 | 6751.86 |  | 0.038 | 0.1053 | 65 | 60 | 27 | 3245060271510 |  | 22.09.22 - Изменение тарифа
027152 | да | DRX125/250 Незав.расц. 48В | Независимый расцепитель - 48 В~/= - для DRX 125 и 250 | Legrand | Power Legrand | 43 | Автоматические выключатели DRX (в литом корпусе) | PL1 | 1 | ШТ | Под заказ Т2 | Сертифицировано | 2026-08-01 | 5626.55 | 6751.86 | 6751.86 | [6 empty] | 3245060271527 |  | 22.09.22 - Изменение тарифа
027153 | нет | DRX125/250 Незав.расц.100/130В | Независимый расцепитель - 100/130 В~ - для DRX 125 и 250 | Legrand | Power Legrand | 43 | Автоматические выключатели DRX (в литом корпусе) | PL1 | 1 | ШТ | Под заказ Т2 | Сертифицировано | 2023-08-29 | 5626.55 | 6751.86 | 6751.86 | [6 empty] | 3245060271534 |  | 22.09.22 - Изменение тарифа
027154 | да | DRX125/250 Незав.расц.200/227В | Независимый расцепитель - 200/277 В~ - для DRX 125 и 250 | Legrand | Power Legrand | 43 | Автоматические выключатели DRX (в литом корпусе) | PL1 | 1 | ШТ | На складе | Сертифицировано | 2023-08-29 | 4578.18 | 5493.82 | 5493.82 |  | 0.037 | 0.1053 | 65 | 60 | 27 | 3245060271541 |  | 22.09.22 - Изменение тарифа
027155 | да | DRX125/250 Незав.расц.380/480В | Независимый расцепитель - 380/480 В~ - для DRX 125 и 250 | Legrand | Power Legrand | 43 | Автоматические выключатели DRX (в литом корпусе) | PL1 | 1 | ШТ | На складе | Сертифицировано | 2023-08-29 | 5739.08 | 6886.9 | 6886.9 |  | 0.032 | 0.1053 | 65 | 60 | 27 | 3245060271558 |  | 22.09.22 - Изменение тарифа
027161 | да | DRX125/250 Расц.мин.напр.24В | Расцепитель минимального напряжения - 24 В~/= - для DRX 125 и 250 | Legrand | Power Legrand | 43 | Автоматические выключатели DRX (в литом корпусе) | PL1 | 1 | ШТ | На складе | Сертифицировано | 2026-08-01 | 6227.68 | 7473.22 | 7473.22 |  | 0.048 | 0.1053 | 65 | 60 | 27 | 3245060271619 |  | 22.09.22 - Изменение тарифа
027162 | да | DRX125/250 Расц.мин.напр.48В | Расцепитель минимального напряжения - 48 В~/= - для DRX 125 и 250 | Legrand | Power Legrand | 43 | Автоматические выключатели DRX (в литом корпусе) | PL1 | 1 | ШТ | Под заказ Т2 | Сертифицировано | 2026-08-01 | 6227.68 | 7473.22 | 7473.22 | [6 empty] | 3245060271626 |  | 22.09.22 - Изменение тарифа
027163 | да | DRX125/250Расц.мин.нап110/130В | Расцепитель минимального напряжения - 110/130 В~ - для DRX 125 и 250 | Legrand | Power Legrand | 43 | Автоматические выключатели DRX (в литом корпусе) | PL1 | 1 | ШТ | Под заказ Т2 | Сертифицировано | 2023-08-29 | 6227.68 | 7473.22 | 7473.22 | [6 empty] | 3245060271633 |  | 22.09.22 - Изменение тарифа
027164 | да | DRX125/250Расц.мин.нап200/240В | Расцепитель минимального напряжения - 200/240 В~ - для DRX 125 и 250 | Legrand | Power Legrand | 43 | Автоматические выключатели DRX (в литом корпусе) | PL1 | 1 | ШТ | На складе | Сертифицировано | 2023-08-29 | 6227.68 | 7473.22 | 7473.22 |  | 0.048 | 0.1053 | 65 | 60 | 27 | 3245060271640 |  | 22.09.22 - Изменение тарифа
027165 | да | DRX125/250Расц.мин.нап380/415В | Расцепитель минимального напряжения - 380/415 В~ - для DRX 125 и 250 | Legrand | Power Legrand | 43 | Автоматические выключатели DRX (в литом корпусе) | PL1 | 1 | ШТ | Под заказ Т2 | Сертифицировано | 2023-08-29 | 6227.68 | 7473.22 | 7473.22 | [6 empty] | 3245060271657 |  | 22.09.22 - Изменение тарифа
027166 | да | DRX125/250Расц.мин.нап440/480В | Расцепитель минимального напряжения - 440/480 В~ - для DRX 125 и 250 | Legrand | Power Legrand | 43 | Автоматические выключатели DRX (в литом корпусе) | PL1 | 1 | ШТ | Под заказ Т2 | Сертифицировано | 2023-08-29 | 6227.68 | 7473.22 | 7473.22 | [6 empty] | 3245060271664 |  | 22.09.22 - Изменение тарифа
027167 | да | DRX125/250 Расц.мин.напр.227В | Расцепитель минимального напряжения - 277 В~ - для DRX 125 и 250 | Legrand | Power Legrand | 43 | Автоматические выключатели DRX (в литом корпусе) | PL1 | 1 | ШТ | Под заказ Т2 | Сертифицировано | 2023-08-29 | 6769.22 | 8123.06 | 8123.06 | [6 empty] | 3245060271671 |  | 22.09.22 - Изменение тарифа
027168 | да | DRX125/250 Расц.мин.напр.110В | Расцепитель минимального напряжения - 110 В= - для DRX 125 и 250 | Legrand | Power Legrand | 43 | Автоматические выключатели DRX (в литом корпусе) | PL1 | 1 | ШТ | Под заказ Т2 | Сертифицировано | 2023-08-29 | 6227.68 | 7473.22 | 7473.22 | [6 empty] | 3245060271688 |  | 22.09.22 - Изменение тарифа
027170 | да | DRX125 Торц.заж. до 50A 3П | Набор из 3 торцевых зажимов - на ток не более 50 А - для DRX 125 - 3П | Legrand | Power Legrand | 43 | Автоматические выключатели DRX (в литом корпусе) | PL1 | 1 | ШТ | На складе | Сертифицировано | 2023-08-29 | 1116.65 | 1339.98 | 1339.98 |  | 0.044 | 0.1053 | 65 | 60 | 27 | 3245060271701 |  | 22.09.22 - Изменение тарифа
027171 | да | DRX125 Торц.заж. 60 - 100A 3П | Набор из 3 торцевых зажимов - на токи от 60 до 100 А - для DRX 125 - 3П | Legrand | Power Legrand | 43 | Автоматические выключатели DRX (в литом корпусе) | PL1 | 1 | ШТ | На складе | Сертифицировано | 2023-08-29 | 1172.49 | 1406.99 | 1406.99 |  | 0.051 | 0.1053 | 65 | 60 | 27 | 3245060271718 |  | 22.09.22 - Изменение тарифа
027174 | да | DRX250 Торц.заж до 250A 3П | Набор из 3 торцевых зажимов - на ток 250 А - для DRX 250 - 3П | Legrand | Power Legrand | 43 | Автоматические выключатели DRX (в литом корпусе) | PL1 | 1 | ШТ | На складе | Сертифицировано | 2023-08-29 | 2481.45 | 2977.74 | 2977.74 |  | 0.125 | 0.36855 | 101 | 89 | 41 | 3245060271749 |  | 22.09.22 - Изменение тарифа
027176 | да | DRX125 Поворот.рукоятка | Стандартная поворотная рукоятка - для непосредственной установки на DRX 125 - серая | Legrand | Power Legrand | 43 | Автоматические выключатели DRX (в литом корпусе) | PL1 | 1 | ШТ | Под заказ Т2 | Сертифицировано | 2026-08-01 | 4472.37 | 5366.84 | 5366.84 |  | 0.207 | 1.0053 | 112 | 102 | 88 | 3245060271763 |  | 22.09.22 - Изменение тарифа
027177 | да | DRX125 Поворот.рукоятка вынос | Стандартная поворотная рукоятка - выносная - для DRX 125 - серая | Legrand | Power Legrand | 43 | Автоматические выключатели DRX (в литом корпусе) | PL1 | 1 | ШТ | На складе | Сертифицировано | 2026-08-01 | 5770.82 | 6924.98 | 6924.98 |  | 0.638 | 3.7312 | 424 | 110 | 80 | 3245060271770 |  | 22.09.22 - Изменение тарифа
027178 | нет | DRX250 Поворот.рукоятка | Стандартная поворотная рукоятка - для непосредственной установки на DRX 250 - серая | Legrand | Power Legrand | 43 | Автоматические выключатели DRX (в литом корпусе) | PL1 | 1 | ШТ | Под заказ Т2 | Сертифицировано | 2026-08-01 | 4472.37 | 5366.84 | 5366.84 |  | 0.236 | 1.0053 | 112 | 102 | 88 | 3245060271787 |  | 22.09.22 - Изменение тарифа
027179 | нет | DRX250 Поворот.рукоятка вынос | Стандартная поворотная рукоятка - выносная - для DRX 250 - серая | Legrand | Power Legrand | 43 | Автоматические выключатели DRX (в литом корпусе) | PL1 | 1 | ШТ | Под заказ Т2 | Сертифицировано | 2026-08-01 | 5770.82 | 6924.98 | 6924.98 |  | 0.63 | 3.7312 | 424 | 110 | 80 | 3245060271794 |  | 22.09.22 - Изменение тарифа
027180 | да | DRX125/250 Блокир полож Выкл | Приспособление для блокировки навесным замком - для DRX 125 и 250 | Legrand | Power Legrand | 43 | Автоматические выключатели DRX (в литом корпусе) | PL1 | 1 | ШТ | На складе | Сертифицировано | 2026-08-01 | 1298.42 | 1558.1 | 1558.1 |  | 0.029 | 0.2898 | 105 | 60 | 46 | 3245060271800 |  | 22.09.22 - Изменение тарифа
027181 | да | DRX125/250 Межпол.перегор. 3П | Набор из 2 межполюсных перегородок - для DRX 125 и 250 - 3П | Legrand | Power Legrand | 43 | Автоматические выключатели DRX (в литом корпусе) | PL1 | 1 | ШТ | На складе | Сертифицировано | 2026-08-01 | 1009.89 | 1211.87 | 1211.87 |  | 0.045 | 0.2898 | 105 | 60 | 46 | 3245060271817 |  | 22.09.22 - Изменение тарифа
027182 | да | DRX125/250 МЕЖПОЛ.ПЕРЕГОР. 4П | DRX125/250 МЕЖПОЛ.ПЕРЕГОР. 4П | Legrand | Power Legrand | 43 | Автоматические выключатели DRX (в литом корпусе) | PL1 | 1 | ШТ | Под заказ Т1 | Сертифицировано | 2026-08-01 | 1009.89 | 1211.87 | 1211.87 | [6 empty] | 3245060271824 |  | 22.09.22 - Изменение тарифа
027183 | да | DRX125 Крышки выводов (2шт) 3П | Набор из 2 пломбируемых крышек выводов - для DRX 125 - 3П | Legrand | Power Legrand | 43 | Автоматические выключатели DRX (в литом корпусе) | PL1 | 1 | Упаковка | На складе | Сертифицировано | 2026-08-01 | 921.74 | 1106.09 | 1106.09 |  | 0.11 | 1.0053 | 112 | 102 | 88 | 3245060271831 |  | 22.09.22 - Изменение тарифа
027185 | да | DRX250 Крышки выводов (2шт) 3П | Набор из 2 пломбируемых крышек выводов - для DRX 250 - 3П | Legrand | Power Legrand | 43 | Автоматические выключатели DRX (в литом корпусе) | PL1 | 1 | Упаковка | На складе | Сертифицировано | 2026-08-01 | 921.74 | 1106.09 | 1106.09 |  | 0.135 | 1.3154 | 148 | 101 | 88 | 3245060271855 |  | 22.09.22 - Изменение тарифа
027187 | да | DRX125Плата монтаж на DIN 3&4П | Адаптеры для монтажа DRX 125 на DIN-рейке - 3П | Legrand | Power Legrand | 43 | Автоматические выключатели DRX (в литом корпусе) | PL1 | 1 | ШТ | На складе | Сертифицировано | 2026-08-01 | 825.97 | 991.16 | 991.16 | [6 empty] | 3245060271879 |  | 22.09.22 - Изменение тарифа
027188 | да | DRX250 Плата монтажа на DIN | Адаптеры для монтажа DRX 250 на DIN-рейке - 3П | Legrand | Power Legrand | 43 | Автоматические выключатели DRX (в литом корпусе) | PL1 | 1 | ШТ | На складе | Сертифицировано | 2026-08-01 | 1073.76 | 1288.51 | 1288.51 | [6 empty] | 3245060271886 |  | 22.09.22 - Изменение тарифа
027189 | да | DRX125 Плата монтажа на DIN 1П | Адаптер для монтажа DRX 125 на DIN-рейке - 1П | Legrand | Power Legrand | 43 | Автоматические выключатели DRX (в литом корпусе) | PL1 | 20 | ШТ | На складе | Сертифицировано | 2026-08-01 | 757.14 | 908.57 | 908.57 |  | 0.818 | 3.675 | 210 | 140 | 125 | 3245060271893 |  | 22.09.22 - Изменение тарифа
027190 | да | DRX125 ПЛАТА МОНТАЖА НА DIN 2П | DRX125 ПЛАТА МОНТАЖА НА DIN 2П | Legrand | Power Legrand | 43 | Автоматические выключатели DRX (в литом корпусе) | PL1 | 12 | ШТ | Под заказ Т1 | Сертифицировано | 2026-08-01 | 1222.99 | 1467.59 | 1467.59 | [6 empty] | 3245060271909 |  | 22.09.22 - Изменение тарифа
027192 | да | DRX125 Торц.заж. до 50A 60шт | Набор из 60 торцевых зажимов - на ток не более 50 А - для DRX 125 - 3П | Legrand | Power Legrand | 43 | Автоматические выключатели DRX (в литом корпусе) | PL1 | 1 | Упаковка | Под заказ Т2 | Сертифицировано | 2023-08-29 | 17866.44 | 21439.73 | 21439.73 | [6 empty] | 3245060271923 |  | 22.09.22 - Изменение тарифа
027193 | нет | DRX125 Торц.заж. 60-100A 60шт | Набор из 60 торцевых зажимов - на токи от 60 до 100 А - для DRX 125 - 3П | Legrand | Power Legrand | 43 | Автоматические выключатели DRX (в литом корпусе) | PL1 | 1 | Упаковка | Под заказ Т2 | Сертифицировано | 2023-08-29 | 18759.78 | 22511.74 | 22511.74 |  | 0.891 | 2.6676 | 190 | 120 | 117 | 3245060271930 |  | 22.09.22 - Изменение тарифа
027194 | да | DRX250 Торц.заж (60шт) | DRX 250 Торцевые зажимы (60 штук) | Legrand | Power Legrand | 43 | Автоматические выключатели DRX (в литом корпусе) | PL1 | 1 | Упаковка | Под заказ Т2 | Сертифицировано | 2023-08-29 | 39703.21 | 47643.85 | 47643.85 | [6 empty] | 3245060271947 |  | 22.09.22 - Изменение тарифа
027220 | да | DRX125 MT 63A 3П 20kA | DRX125 термомагнитный 63A 3П 20kA | Legrand | Power Legrand | 43 | Автоматические выключатели DRX (в литом корпусе) | PL1 | 1 | ШТ | На складе | Сертифицировано | 2023-08-29 | 6313.84 | 7576.61 | 7576.61 |  | 0.875 | 1.02 | 150 | 80 | 85 | 3414970344045 |  | 22.09.22 - Изменение тарифа
027221 | да | DRX125 MT 125A 3П 20kA | DRX125 термомагнитный 125A 3П 20kA | Legrand | Power Legrand | 43 | Автоматические выключатели DRX (в литом корпусе) | PL1 | 1 | ШТ | На складе | Сертифицировано | 2023-08-29 | 8191.44 | 9829.73 | 9829.73 |  | 0.875 | 1.02 | 150 | 80 | 85 | 3414970344069 |  | 22.09.22 - Изменение тарифа
027222 | да | DRX125 MT 63A 4П 20kA | DRX125 термомагнитный 63A 4П 20kA | Legrand | Power Legrand | 43 | Автоматические выключатели DRX (в литом корпусе) | PL1 | 1 | ШТ | Под заказ Т2 | Сертифицировано | 2023-08-29 | 8208 | 9849.6 | 9849.6 |  | 1.12 | 1.53 | 150 | 120 | 85 | 3414970344083 |  | 22.09.22 - Изменение тарифа
027223 | да | DRX125 MT 125A 4П 20kA | DRX125 термомагнитный 125A 4П 20kA | Legrand | Power Legrand | 43 | Автоматические выключатели DRX (в литом корпусе) | PL1 | 1 | ШТ | На складе | Сертифицировано | 2023-08-29 | 10648.9 | 12778.68 | 12778.68 |  | 1.102 | 1.53 | 150 | 120 | 85 | 3414970344106 |  | 22.09.22 - Изменение тарифа
027224 | да | DRX125 MT 63A 3П 36kA | DRX125 термомагнитный 63A 3П 36kA | Legrand | Power Legrand | 43 | Автоматические выключатели DRX (в литом корпусе) | PL1 | 1 | ШТ | На складе | Сертифицировано | 2023-08-29 | 7790.16 | 9348.19 | 9348.19 |  | 0.857 | 1.215 | 150 | 90 | 90 | 3414970344120 |  | 22.09.22 - Изменение тарифа
027225 | да | DRX125 MT 125A 3П 36kA | DRX125 термомагнитный 125A 3П 36kA | Legrand | Power Legrand | 43 | Автоматические выключатели DRX (в литом корпусе) | PL1 | 1 | ШТ | На складе | Сертифицировано | 2023-08-29 | 11092.23 | 13310.68 | 13310.68 |  | 0.875 | 1.02 | 150 | 80 | 85 | 3414970344144 |  | 22.09.22 - Изменение тарифа
027226 | да | DRX125 MT 63A 4П 36kA | DRX125 термомагнитный 63A 4П 36kA | Legrand | Power Legrand | 43 | Автоматические выключатели DRX (в литом корпусе) | PL1 | 1 | ШТ | Под заказ Т2 | Сертифицировано | 2023-08-29 | 10516.7 | 12620.04 | 12620.04 |  | 1.097 | 1.53 | 150 | 120 | 85 | 3414970344168 |  | 22.09.22 - Изменение тарифа
027227 | да | DRX125 MT 125A 4П 36KA | DRX125 термомагнитный 125A 4П 36KA | Legrand | Power Legrand | 43 | Автоматические выключатели DRX (в литом корпусе) | PL1 | 1 | ШТ | На складе | Сертифицировано | 2023-08-29 | 14419.9 | 17303.88 | 17303.88 |  | 1.105 | 1.53 | 150 | 120 | 85 | 3414970344182 |  | 22.09.22 - Изменение тарифа
027228 | да | DRX250 MT 160A 3П 18kA | DRX250 термомагнитный 160A 3П 18kA | Legrand | Power Legrand | 43 | Автоматические выключатели DRX (в литом корпусе) | PL1 | 1 | ШТ | На складе | Сертифицировано | 2023-08-29 | 9522.89 | 11427.47 | 11427.47 |  | 1.261 | 2.1204 | 186 | 120 | 95 | 3414970344809 |  | 22.09.22 - Изменение тарифа
027229 | да | DRX250 MT 160A 4П 18kA | DRX250 термомагнитный 160A 4П 18kA | Legrand | Power Legrand | 43 | Автоматические выключатели DRX (в литом корпусе) | PL1 | 1 | ШТ | Под заказ Т2 | Сертифицировано | 2023-08-29 | 11903.61 | 14284.33 | 14284.33 |  | 1.879 | 2.8476 | 187 | 162 | 94 | 3414971026513 |  | 22.09.22 - Изменение тарифа
027230 | да | DRX250 MT 160A 3П 25kA | DRX250 термомагнитный 160A 3П 25kA | Legrand | Power Legrand | 43 | Автоматические выключатели DRX (в литом корпусе) | PL1 | 1 | ШТ | На складе | Сертифицировано | 2023-08-29 | 9846.19 | 11815.43 | 11815.43 |  | 1.455 | 2.1204 | 186 | 120 | 95 | 3414970344847 |  | 22.09.22 - Изменение тарифа
027231 | да | DRX250 MT 160A 4П 25kA | DRX250 термомагнитный 160A 4П 25kA | Legrand | Power Legrand | 43 | Автоматические выключатели DRX (в литом корпусе) | PL1 | 1 | ШТ | На складе | Сертифицировано | 2023-08-29 | 12676.95 | 15212.34 | 15212.34 |  | 1.888 | 2.8476 | 187 | 162 | 94 | 3414971026537 |  | 22.09.22 - Изменение тарифа
027232 | да | DRX250 MT 160A 3П 36kA | DRX250 термомагнитный 160A 3П 36kA | Legrand | Power Legrand | 43 | Автоматические выключатели DRX (в литом корпусе) | PL1 | 1 | ШТ | На складе | Сертифицировано | 2023-08-29 | 11806.61 | 14167.93 | 14167.93 |  | 1.261 | 2.1204 | 186 | 120 | 95 | 3414970344885 |  | 22.09.22 - Изменение тарифа
027233 | да | DRX250 MT 160A 4П 36kA | DRX250 термомагнитный 160A 4П 36kA | Legrand | Power Legrand | 43 | Автоматические выключатели DRX (в литом корпусе) | PL1 | 1 | ШТ | На складе | Сертифицировано | 2023-08-29 | 14328.43 | 17194.12 | 17194.12 |  | 1.883 | 2.8476 | 187 | 162 | 94 | 3414971026551 |  | 22.09.22 - Изменение тарифа
027234 | да | DRX630 термомагнитный 320A 3П 36кА | DRX630 термомагнитный 320A 3П 36кА | Legrand | Power Legrand | 43 | Автоматические выключатели DRX (в литом корпусе) | PL1 | 1 | ШТ | На складе | Сертифицировано | 2023-08-29 | 48482.2 | 58178.64 | 58178.64 |  | 5.198 | 9.2137 | 270 | 195 | 175 | 3414970344922
027235 | да | DRX630 термомагнитный 400A 3П 36кА | DRX630 термомагнитный 400A 3П 36кА | Legrand | Power Legrand | 43 | Автоматические выключатели DRX (в литом корпусе) | PL1 | 1 | ШТ | На складе | Сертифицировано | 2023-08-29 | 53044.18 | 63653.02 | 63653.02 |  | 5.18 | 9.2137 | 270 | 195 | 175 | 3414970344939
027236 | да | DRX630 термомагнитный 500A 3П 36кА | DRX630 термомагнитный 500A 3П 36кА | Legrand | Power Legrand | 43 | Автоматические выключатели DRX (в литом корпусе) | PL1 | 1 | ШТ | На складе | Сертифицировано | 2023-08-29 | 54743.75 | 65692.5 | 65692.5 |  | 5.266 | 7.4594 | 275 | 155 | 175 | 3414970344946
027237 | да | DRX630 термомагнитный 630A 3П 36кА | DRX630 термомагнитный 630A 3П 36кА | Legrand | Power Legrand | 43 | Автоматические выключатели DRX (в литом корпусе) | PL1 | 1 | ШТ | На складе | Сертифицировано | 2023-08-29 | 54743.74 | 65692.49 | 65692.49 |  | 5.402 | 9.2137 | 270 | 195 | 175 | 3414970344953
027238 | да | DRX630 термомагнитный 320A 4П 36кА | DRX630 термомагнитный 320A 4П 36кА | Legrand | Power Legrand | 43 | Автоматические выключатели DRX (в литом корпусе) | PL1 | 1 | ШТ | На складе | Сертифицировано | 2023-08-29 | 63026.87 | 75632.24 | 75632.24 |  | 6.548 | 9.2137 | 270 | 195 | 175 | 3414970344960 |  | 12.09.22 - Изменение складского статуса на "На складе"
027239 | да | DRX630 термомагнитный 400A 4П 36кА | DRX630 термомагнитный 400A 4П 36кА | Legrand | Power Legrand | 43 | Автоматические выключатели DRX (в литом корпусе) | PL1 | 1 | ШТ | На складе | Сертифицировано | 2023-08-29 | 68957.43 | 82748.92 | 82748.92 |  | 6.571 | 9.2137 | 270 | 195 | 175 | 3414970344977 |  | 12.09.22 - Изменение складского статуса на "На складе"
027240 | да | DRX630 термомагнитный 500A 4П 36кА | DRX630 термомагнитный 500A 4П 36кА | Legrand | Power Legrand | 43 | Автоматические выключатели DRX (в литом корпусе) | PL1 | 1 | ШТ | Под заказ Т2 | Сертифицировано | 2023-08-29 | 71166.88 | 85400.26 | 85400.26 |  | 6.779 | 9.625 | 275 | 200 | 175 | 3414970344984
027241 | да | DRX630 термомагнитный 630A 4П 36кА | DRX630 термомагнитный 630A 4П 36кА | Legrand | Power Legrand | 43 | Автоматические выключатели DRX (в литом корпусе) | PL1 | 1 | ШТ | Под заказ Т2 | Сертифицировано | 2023-08-29 | 71166.86 | 85400.23 | 85400.23 |  | 6.87 | 9.2137 | 270 | 195 | 175 | 3414970344991
027242 | да | DRX630 термомагнитный 320A 3П 50кА | DRX630 термомагнитный 320A 3П 50кА | Legrand | Power Legrand | 43 | Автоматические выключатели DRX (в литом корпусе) | PL1 | 1 | ШТ | На складе | Сертифицировано | 2023-08-29 | 53759.8 | 64511.76 | 64511.76 |  | 5.421 | 7.4594 | 275 | 155 | 175 | 3414970345004
027243 | да | DRX630 термомагнитный 400A 3П 50кА | DRX630 термомагнитный 400A 3П 50кА | Legrand | Power Legrand | 43 | Автоматические выключатели DRX (в литом корпусе) | PL1 | 1 | ШТ | На складе | Сертифицировано | 2023-08-29 | 59216.28 | 71059.54 | 71059.54 |  | 5.182 | 7.4594 | 275 | 155 | 175 | 3414970345011
027244 | да | DRX630 термомагнитный 500A 3П 50кА | DRX630 термомагнитный 500A 3П 50кА | Legrand | Power Legrand | 43 | Автоматические выключатели DRX (в литом корпусе) | PL1 | 1 | ШТ | На складе | Сертифицировано | 2023-08-29 | 64225.49 | 77070.59 | 77070.59 |  | 5.412 | 9.2137 | 270 | 195 | 175 | 3414970345028
027245 | да | DRX630 термомагнитный 630A 3П 50кА | DRX630 термомагнитный 630A 3П 50кА | Legrand | Power Legrand | 43 | Автоматические выключатели DRX (в литом корпусе) | PL1 | 1 | ШТ | На складе | Сертифицировано | 2023-08-29 | 64225.5 | 77070.6 | 77070.6 |  | 5.427 | 9.2137 | 270 | 195 | 175 | 3414970345035 |  | 12.09.22 - Изменение складского статуса на "На складе"
027246 | да | DRX630 термомагнитный 320A 4П 50кА | DRX630 термомагнитный 320A 4П 50кА | Legrand | Power Legrand | 43 | Автоматические выключатели DRX (в литом корпусе) | PL1 | 1 | ШТ | На складе | Сертифицировано | 2023-08-29 | 69887.73 | 83865.28 | 83865.28 |  | 6.563 | 9.2137 | 270 | 195 | 175 | 3414970345042
027247 | да | DRX630 термомагнитный 400A 4П 50кА | DRX630 термомагнитный 400A 4П 50кА | Legrand | Power Legrand | 43 | Автоматические выключатели DRX (в литом корпусе) | PL1 | 1 | ШТ | На складе | Сертифицировано | 2023-08-29 | 76981.17 | 92377.4 | 92377.4 |  | 6.554 | 9.2137 | 270 | 195 | 175 | 3414970345059 |  | 12.09.22 - Изменение складского статуса на "На складе"
027248 | да | DRX630 термомагнитный 500A 4П 50кА | DRX630 термомагнитный 500A 4П 50кА | Legrand | Power Legrand | 43 | Автоматические выключатели DRX (в литом корпусе) | PL1 | 1 | ШТ | Под заказ Т2 | Сертифицировано | 2023-08-29 | 83493.15 | 100191.78 | 100191.78 |  | 6.861 | 9.2137 | 270 | 195 | 175 | 3414970345066
027249 | да | DRX630 термомагнитный 630A 4П 50кА | DRX630 термомагнитный 630A 4П 50кА | Legrand | Power Legrand | 43 | Автоматические выключатели DRX (в литом корпусе) | PL1 | 1 | ШТ | Под заказ Т2 | Сертифицировано | 2023-08-29 | 83493.16 | 100191.79 | 100191.79 |  | 6.873 | 9.2137 | 270 | 195 | 175 | 3414970345073
027250 | нет | DRX630 Рукоятка | Стандартная поворотная рукоятка - для непосредственной установки на DRX 630 - серая | Legrand | Power Legrand | 43 | Автоматические выключатели DRX (в литом корпусе) | PL1 | 1 | ШТ | Под заказ Т2 | Сертифицировано | 2026-08-01 | 16949.72 | 20339.66 | 20339.66 |  | 0.563 | 3.675 | 210 | 140 | 125 | 3414970345080
027251 | да | DRX630 Рукоятка выносная | Стандартная поворотная рукоятка - выносная - для DRX 630- серая | Legrand | Power Legrand | 43 | Автоматические выключатели DRX (в литом корпусе) | PL1 | 1 | ШТ | На складе | Сертифицировано | 2026-08-01 | 18669.63 | 22403.56 | 22403.56 |  | 0.892 | 2.1723 | 285 | 103 | 74 | 3414970345097 |  | 12.09.22 - Изменение складского статуса на "На складе"
027252 | да | DRX125 Торц.заж 100 - 125A 3П | Набор из 3 торцевых зажимов - на ток 125 А - для DRX 125 - 3П | Legrand | Power Legrand | 43 | Автоматические выключатели DRX (в литом корпусе) | PL1 | 1 | ШТ | На складе | Сертифицировано | 2023-08-29 | 1879.87 | 2255.84 | 2255.84 |  | 0.051 | 0.19186 | 66 | 57 | 51 | 3414970343352 |  | 22.09.22 - Изменение тарифа
027254 | нет | DRX125 Торц.заж 100-125А(60шт) | Набор из 60 торцевых зажимов - на ток 125 А - для DRX 125 - 3П | Legrand | Power Legrand | 43 | Автоматические выключатели DRX (в литом корпусе) | PL1 | 1 | ШТ | Под заказ Т2 | Сертифицировано | 2023-08-29 | 30078.21 | 36093.85 | 36093.85 |  | 0.936 | 1.0053 | 112 | 102 | 88 | 3414970343390 |  | 22.09.22 - Изменение тарифа
027255 | да | DRX125 MT 80A 3П 10KA | DRX125 термомагнитный 80A 3П 10KA | Legrand | Power Legrand | 43 | Автоматические выключатели DRX (в литом корпусе) | PL1 | 1 | ШТ | На складе | Сертифицировано | 2023-08-29 | 6059.89 | 7271.87 | 7271.87 |  | 0.875 | 1.02 | 150 | 80 | 85 | 3414970526366 |  | 22.09.22 - Изменение тарифа
027256 | да | DRX125 MT 80A 4П 10KA | DRX125 термомагнитный 80A 4П 10KA | Legrand | Power Legrand | 43 | Автоматические выключатели DRX (в литом корпусе) | PL1 | 1 | ШТ | На складе | Сертифицировано | 2023-08-29 | 7877.86 | 9453.43 | 9453.43 |  | 1.131 | 1.53 | 150 | 120 | 85 | 3414970526380 |  | 22.09.22 - Изменение тарифа
027257 | да | DRX125 MT 80A 3П 20KA | DRX125 термомагнитный 80A 3П 20KA | Legrand | Power Legrand | 43 | Автоматические выключатели DRX (в литом корпусе) | PL1 | 1 | ШТ | На складе | Сертифицировано | 2023-08-29 | 6313.84 | 7576.61 | 7576.61 |  | 0.854 | 1.215 | 150 | 90 | 90 | 3414970526403 |  | 22.09.22 - Изменение тарифа
027258 | да | DRX125 MT 80A 4П 20KA | DRX125 термомагнитный 80A 4П 20KA | Legrand | Power Legrand | 43 | Автоматические выключатели DRX (в литом корпусе) | PL1 | 1 | ШТ | На складе | Сертифицировано | 2023-08-29 | 8208 | 9849.6 | 9849.6 |  | 1.118 | 1.53 | 150 | 120 | 85 | 3414970526427 |  | 22.09.22 - Изменение тарифа
027259 | да | DRX125 MT 80A 3П 36KA | DRX125 термомагнитный 80A 3П 36KA | Legrand | Power Legrand | 43 | Автоматические выключатели DRX (в литом корпусе) | PL1 | 1 | ШТ | На складе | Сертифицировано | 2023-08-29 | 7790.15 | 9348.18 | 9348.18 |  | 0.86 | 1.215 | 150 | 90 | 90 | 3414970526441 |  | 22.09.22 - Изменение тарифа
027260 | да | DRX125 MT 80A 4П 36KA | DRX125 термомагнитный 80A 4П 36KA | Legrand | Power Legrand | 43 | Автоматические выключатели DRX (в литом корпусе) | PL1 | 1 | ШТ | На складе | Сертифицировано | 2023-08-29 | 10516.7 | 12620.04 | 12620.04 |  | 1.122 | 1.215 | 150 | 90 | 90 | 3414970526465 |  | 22.09.22 - Изменение тарифа
027322 | да | DPX-IS 250 ПОЛЮС. РАСШИРИТЕЛИ | DPX-IS 250 Полюсные расширители | Legrand | Power Legrand | 42 | Выключатели нагрузки DPX-IS | PL1 | 1 | ШТ | На складе | Сертифицировано | 2024-10-14 | 16423.74 | 19708.49 | 19708.49 | [6 empty] | 3245060273224 |  | 12.09.22 - Изменение складского статуса на "На складе"
027400 | да | PR12 Выкл. 1Ф Монт. Винт | Выключатель - положение вкл/откл - PR 12 - 1П - 1 контакт - крепление на дверце | Legrand | Индустриальное оборудование | 806 | Кулачковые переключатели Legrand | PL5 | 1 | ШТ | На складе | Сертифицировано | 2023-07-11 | 5359.13 | 6430.96 | 6430.96 |  | 0.097 | 0.52136 | 101 | 58 | 89 | 3245060274009 |  | 12.09.22 - Изменение складского статуса на "На складе"
027401 | да | PR12 Выкл. 2Ф Монт. Винт | Выключатель - положение вкл/откл - PR 12 - 2П - 2 контакта - крепление на дверце | Legrand | Индустриальное оборудование | 806 | Кулачковые переключатели Legrand | PL5 | 1 | ШТ | На складе | Сертифицировано | 2023-07-11 | 5061.76 | 6074.11 | 6074.11 |  | 0.102 | 0.52136 | 101 | 58 | 89 | 3245060274016
027402 | да | PR12 Выкл. 3П Монт. Винт | Выключатель - положение вкл/откл - PR 12 - 3П - 3 контакта - крепление на дверце | Legrand | Индустриальное оборудование | 806 | Кулачковые переключатели Legrand | PL5 | 1 | ШТ | На складе | Сертифицировано | 2023-07-11 | 6632.9 | 7959.48 | 7959.48 |  | 0.117 | 0.52136 | 101 | 58 | 89 | 3245060274023
027403 | да | PR12 Выкл. 4P Монт. Винт | Выключатель - положение вкл/откл - PR 12 - 4П - 4 контакта - крепление на дверце | Legrand | Индустриальное оборудование | 806 | Кулачковые переключатели Legrand | PL5 | 1 | ШТ | На складе | Сертифицировано | 2023-07-11 | 6267.6 | 7521.12 | 7521.12 |  | 0.122 | 0.52136 | 101 | 58 | 89 | 3245060274030
027405 | да | Pr17 Выкл. 1Ф Монт. Винт | Выключатель - положение вкл/откл - PR 17 - 1П - 1 контакт - крепление на дверце | Legrand | Индустриальное оборудование | 806 | Кулачковые переключатели Legrand | PL5 | 1 | ШТ | Под заказ Т2 | Сертифицировано | 2023-07-11 | 6104.74 | 7325.69 | 7325.69 |  | 0.119 | 0.52136 | 101 | 58 | 89 | 3245060274054
027406 | да | Pr17 Выкл. 2Ф Монт. Винт | Выключатель - положение вкл/откл - PR 17 - 2П - 2 контакта - крепление на дверце | Legrand | Индустриальное оборудование | 806 | Кулачковые переключатели Legrand | PL5 | 1 | ШТ | Под заказ Т2 | Сертифицировано | 2023-07-11 | 6801.91 | 8162.29 | 8162.29 |  | 0.125 | 0.52136 | 101 | 58 | 89 | 3245060274061
027407 | да | Pr17 Выкл. 3П Монт. Винт | Выключатель - положение вкл/откл - PR 17 - 3П - 3 контакта - крепление на дверце | Legrand | Индустриальное оборудование | 806 | Кулачковые переключатели Legrand | PL5 | 1 | ШТ | На складе | Сертифицировано | 2023-07-11 | 7943.73 | 9532.48 | 9532.48 |  | 0.152 | 0.52136 | 101 | 58 | 89 | 3245060274078 |  | 12.09.22 - Изменение складского статуса на "На складе"
027408 | да | Pr17 Выкл. 4P Монт. Винт | Выключатель - положение вкл/откл - PR 17 - 4П - 4 контакта - крепление на дверце | Legrand | Индустриальное оборудование | 806 | Кулачковые переключатели Legrand | PL5 | 1 | ШТ | Под заказ Т2 | Сертифицировано | 2023-07-11 | 8640.92 | 10369.1 | 10369.1 |  | 0.157 | 0.52136 | 101 | 58 | 89 | 3245060274085
027410 | да | PR21 Выкл. 1Ф Монт. Винт | Выключатель - положение вкл/откл - PR 21 - 1П - 1 контакт - крепление на дверце | Legrand | Индустриальное оборудование | 806 | Кулачковые переключатели Legrand | PL5 | 1 | ШТ | На складе | Сертифицировано | 2023-07-11 | 6120.77 | 7344.92 | 7344.92 |  | 0.127 | 0.52136 | 101 | 58 | 89 | 3245060274108 |  | 12.09.22 - Изменение складского статуса на "На складе"
027411 | да | PR21 Выкл. 2Ф Монт. Винт | Выключатель - положение вкл/откл - PR 21 - 2П - 2 контакта - крепление на дверце | Legrand | Индустриальное оборудование | 806 | Кулачковые переключатели Legrand | PL5 | 1 | ШТ | Под заказ Т2 | Сертифицировано | 2023-07-11 | 6828.48 | 8194.18 | 8194.18 |  | 0.118 | 0.52136 | 101 | 58 | 89 | 3245060274115
027412 | да | PR21 Выкл. 3П Монт. Винт | Выключатель - положение вкл/откл - PR 21 - 3П - 3 контакта - крепление на дверце | Legrand | Индустриальное оборудование | 806 | Кулачковые переключатели Legrand | PL5 | 1 | ШТ | Под заказ Т2 | Сертифицировано | 2023-07-11 | 7983.41 | 9580.09 | 9580.09 |  | 0.151 | 0.52136 | 101 | 58 | 89 | 3245060274122
027413 | да | PR21 Выкл. 4P Монт. Винт | Выключатель - положение вкл/откл - PR 21 - 4П - 4 контакта - крепление на дверце | Legrand | Индустриальное оборудование | 806 | Кулачковые переключатели Legrand | PL5 | 1 | ШТ | Под заказ Т2 | Сертифицировано | 2023-07-11 | 8693.82 | 10432.58 | 10432.58 |  | 0.157 | 0.52136 | 101 | 58 | 89 | 3245060274139
027416 | да | Pr26 Выкл. 2Ф Монт. Винт | Выключатель - положение вкл/откл - PR 26 - 2П - 2 контакта - крепление на дверце | Legrand | Индустриальное оборудование | 806 | Кулачковые переключатели Legrand | PL5 | 1 | ШТ | На складе | Сертифицировано | 2023-07-11 | 7764.72 | 9317.66 | 9317.66 |  | 0.16 | 0.52136 | 101 | 58 | 89 | 3245060274160 |  | 12.09.22 - Изменение складского статуса на "На складе"
027417 | да | Pr26 Выкл. 3П Монт. Винт | Выключатель - положение вкл/откл - PR 26 - 3П - 3 контакта - крепление на дверце | Legrand | Индустриальное оборудование | 806 | Кулачковые переключатели Legrand | PL5 | 1 | ШТ | Под заказ Т2 | Сертифицировано | 2023-07-11 | 9194.18 | 11033.02 | 11033.02 |  | 0.204 | 0.693 | 125 | 72 | 77 | 3245060274177
027418 | да | Pr26 Выкл. 4P Монт. Винт | Выключатель - положение вкл/откл - PR 26 - 4П - 4 контакта - крепление на дверце | Legrand | Индустриальное оборудование | 806 | Кулачковые переключатели Legrand | PL5 | 1 | ШТ | Под заказ Т2 | Сертифицировано | 2023-07-11 | 10291.95 | 12350.34 | 12350.34 |  | 0.216 | 0.693 | 125 | 72 | 77 | 3245060274184
027420 | да | Pr40 Выкл. 1Ф Монт. Винт | Выключатель - положение вкл/откл - PR 40 - 1П - 1 контакт - крепление на дверце | Legrand | Индустриальное оборудование | 806 | Кулачковые переключатели Legrand | PL5 | 1 | ШТ | Под заказ Т2 | Сертифицировано | 2023-07-11 | 10543.95 | 12652.74 | 12652.74 | Будет удален | 0.37 | 1.0053 | 112 | 102 | 88 | 3245060274207
027421 | да | Pr40 Выкл. 2Ф Монт. Винт | Выключатель - положение вкл/откл - PR 40 - 2П - 2 контакта - крепление на дверце | Legrand | Индустриальное оборудование | 806 | Кулачковые переключатели Legrand | PL5 | 1 | ШТ | Под заказ Т2 | Сертифицировано | 2023-07-11 | 12164.39 | 14597.27 | 14597.27 |  | 0.398 | 1.0053 | 112 | 102 | 88 | 3245060274214
027422 | да | Pr40 Выкл. 3П Монт. Винт | Выключатель - положение вкл/откл - PR 40 - 3П - 3 контакта - крепление на дверце | Legrand | Индустриальное оборудование | 806 | Кулачковые переключатели Legrand | PL5 | 1 | ШТ | Под заказ Т2 | Сертифицировано | 2023-07-11 | 15070.14 | 18084.17 | 18084.17 |  | 0.501 | 1.0053 | 112 | 102 | 88 | 3245060274221
027423 | да | Pr40 Выкл. 4P Монт. Винт | Выключатель - положение вкл/откл - PR 40 - 4П - 4 контакта - крепление на дверце | Legrand | Индустриальное оборудование | 806 | Кулачковые переключатели Legrand | PL5 | 1 | ШТ | Под заказ Т2 | Сертифицировано | 2023-07-11 | 16695.76 | 20034.91 | 20034.91 |  | 0.37 | 1.0053 | 112 | 102 | 88 | 3245060274238
027426 | да | Pr63 Выкл. 2Ф Монт. Винт | Выключатель - положение вкл/откл - PR 63 - 2П - 2 контакта - крепление на дверце | Legrand | Индустриальное оборудование | 806 | Кулачковые переключатели Legrand | PL5 | 1 | ШТ | Под заказ Т2 | Сертифицировано | 2023-07-11 | 12581.97 | 15098.36 | 15098.36 |  | 0.4 | 1.0053 | 112 | 102 | 88 | 3245060274269
027427 | да | Pr63 Выкл. 3П Монт. Винт | Выключатель - положение вкл/откл - PR 63 - 3П - 3 контакта - крепление на дверце | Legrand | Индустриальное оборудование | 806 | Кулачковые переключатели Legrand | PL5 | 1 | ШТ | На складе | Сертифицировано | 2023-07-11 | 15696.51 | 18835.81 | 18835.81 |  | 0.505 | 1.0053 | 112 | 102 | 88 | 3245060274276 |  | 12.09.22 - Изменение складского статуса на "На складе"
027428 | да | Pr63 Выкл. 4P Монт. Винт | Выключатель - положение вкл/откл - PR 63 - 4П - 4 контакта - крепление на дверце | Legrand | Индустриальное оборудование | 806 | Кулачковые переключатели Legrand | PL5 | 1 | ШТ | Под заказ Т2 | Сертифицировано | 2023-07-11 | 17525.7 | 21030.84 | 21030.84 |  | 0.533 | 1.0053 | 112 | 102 | 88 | 3245060274283
027430 | да | PR12 Инвер С 0 1Ф Монт. Винт | Переключатель на 2 направления - с положением ''0'', 45° - PR 12 - 1П - 2 контакта - крепление на дверце | Legrand | Индустриальное оборудование | 806 | Кулачковые переключатели Legrand | PL5 | 1 | ШТ | На складе | Сертифицировано | 2023-07-11 | 5451.71 | 6542.05 | 6542.05 |  | 0.104 | 0.52136 | 101 | 58 | 89 | 3245060274306
027431 | да | PR12 Инвер С 0 2Ф Монт. Винт | Переключатель на 2 направления - с положением ''0'', 45° - PR 12 - 2П - 4 контакта - крепление на дверце | Legrand | Индустриальное оборудование | 806 | Кулачковые переключатели Legrand | PL5 | 1 | ШТ | На складе | Сертифицировано | 2023-07-11 | 6744.84 | 8093.81 | 8093.81 |  | 0.124 | 0.52136 | 101 | 58 | 89 | 3245060274313
027432 | да | PR12 Инвер С 0 3П Монт. Винт | Переключатель на 2 направления - с положением ''0'', 45° - PR 12 - 3П - 6 контактов - крепление на дверце | Legrand | Индустриальное оборудование | 806 | Кулачковые переключатели Legrand | PL5 | 1 | ШТ | На складе | Сертифицировано | 2023-07-11 | 8018.71 | 9622.45 | 9622.45 |  | 0.144 | 0.52136 | 101 | 58 | 89 | 3245060274320
027433 | да | PR12 Инвер С 0 4P Монт. Винт | Переключатель на 2 направления - с положением ''0'', 45° - PR 12 - 4П - 8 контактов - крепление на дверце | Legrand | Индустриальное оборудование | 806 | Кулачковые переключатели Legrand | PL5 | 1 | ШТ | На складе | Сертифицировано | 2023-07-11 | 10331.05 | 12397.26 | 12397.26 |  | 0.165 | 0.52136 | 101 | 58 | 89 | 3245060274337 |  | 12.09.22 - Изменение складского статуса на "На складе"
027435 | да | Pr17 Инвер С 0 1Ф Монт. Винт | Переключатель на 2 направления - с положением ''0'', 45° - PR 17 - 1П - 2 контакта - крепление на дверце | Legrand | Индустриальное оборудование | 806 | Кулачковые переключатели Legrand | PL5 | 1 | ШТ | На складе | Сертифицировано | 2023-07-11 | 7020.17 | 8424.2 | 8424.2 |  | 0.127 | 0.52136 | 101 | 58 | 89 | 3245060274351
027436 | да | Pr17 Инвер С 0 2Ф Монт. Винт | Переключатель на 2 направления - с положением ''0'', 45° - PR 17 - 2П - 4 контакта - крепление на дверце | Legrand | Индустриальное оборудование | 806 | Кулачковые переключатели Legrand | PL5 | 1 | ШТ | Под заказ Т2 | Сертифицировано | 2023-07-11 | 9078.79 | 10894.55 | 10894.55 |  | 0.161 | 0.52136 | 101 | 58 | 89 | 3245060274368
027437 | да | Pr17 Инвер С 0 3П Монт. Винт | Переключатель на 2 направления - с положением ''0'', 45° - PR 17 - 3П - 6 контактов - крепление на дверце | Legrand | Индустриальное оборудование | 806 | Кулачковые переключатели Legrand | PL5 | 1 | ШТ | Под заказ Т2 | Сертифицировано | 2023-07-11 | 11310.06 | 13572.07 | 13572.07 |  | 0.195 | 0.52136 | 101 | 58 | 89 | 3245060274375
027438 | да | Pr17 Инвер С 0 4P Монт. Винт | Переключатель на 2 направления - с положением ''0'', 45° - PR 17 - 4П - 8 контактов - крепление на дверце | Legrand | Индустриальное оборудование | 806 | Кулачковые переключатели Legrand | PL5 | 1 | ШТ | Под заказ Т2 | Сертифицировано | 2023-07-11 | 14353.38 | 17224.06 | 17224.06 |  | 0.228 | 0.52136 | 101 | 58 | 89 | 3245060274382
027441 | да | PR21 Инвер С 0 2Ф Монт. Винт | Переключатель на 2 направления - с положением ''0'', 45° - PR 21 - 2П - 4 контакта - крепление на дверце | Legrand | Индустриальное оборудование | 806 | Кулачковые переключатели Legrand | PL5 | 1 | ШТ | Под заказ Т2 | Сертифицировано | 2023-07-11 | 9131.91 | 10958.29 | 10958.29 |  | 0.16 | 0.52136 | 101 | 58 | 89 | 3245060274412
027442 | да | PR21 Инвер С 0 3П Монт. Винт | Переключатель на 2 направления - с положением ''0'', 45° - PR 21 - 3П - 6 контактов - крепление на дверце | Legrand | Индустриальное оборудование | 806 | Кулачковые переключатели Legrand | PL5 | 1 | ШТ | Под заказ Т2 | Сертифицировано | 2023-07-11 | 11389.73 | 13667.68 | 13667.68 |  | 0.198 | 0.52136 | 101 | 58 | 89 | 3245060274429
027443 | да | PR21 Инвер С 0 4P Монт. Винт | Переключатель на 2 направления - с положением ''0'', 45° - PR 21 - 4П - 8 контактов - крепление на дверце | Legrand | Индустриальное оборудование | 806 | Кулачковые переключатели Legrand | PL5 | 1 | ШТ | Под заказ Т2 | Сертифицировано | 2023-07-11 | 14459.38 | 17351.26 | 17351.26 |  | 0.23 | 0.52136 | 101 | 58 | 89 | 3245060274436
027446 | да | Pr26 Инвер С 0 2Ф Монт. Винт | Переключатель на 2 направления - с положением ''0'', 45° - PR 26 - 2П - 4 контакта - крепление на дверце | Legrand | Индустриальное оборудование | 806 | Кулачковые переключатели Legrand | PL5 | 1 | ШТ | Под заказ Т2 | Сертифицировано | 2023-07-11 | 10769.62 | 12923.54 | 12923.54 |  | 0.22 | 0.693 | 125 | 72 | 77 | 3245060274467
027447 | да | Pr26 Инвер С 0 3П Монт. Винт | Переключатель на 2 направления - с положением ''0'', 45° - PR 26 - 3П - 6 контактов - крепление на дверце | Legrand | Индустриальное оборудование | 806 | Кулачковые переключатели Legrand | PL5 | 1 | ШТ | Под заказ Т2 | Сертифицировано | 2023-07-11 | 14235.08 | 17082.1 | 17082.1 |  | 0.295 | 0.693 | 125 | 72 | 77 | 3245060274474
027448 | да | Pr26 Инвер С 0 4P Монт. Винт | Переключатель на 2 направления - с положением ''0'', 45° - PR 26 - 4П - 8 контактов - крепление на дверце | Legrand | Индустриальное оборудование | 806 | Кулачковые переключатели Legrand | PL5 | 1 | ШТ | На складе | Сертифицировано | 2023-07-11 | 17597.88 | 21117.46 | 21117.46 |  | 0.331 | 0.693 | 125 | 72 | 77 | 3245060274481 |  | 12.09.22 - Изменение складского статуса на "На складе"
027451 | да | Pr40 Инвер С 0 2Ф Монт. Винт | Переключатель на 2 направления - с положением ''0'', 45° - PR 40 - 2П - 4 контакта - крепление на дверце | Legrand | Индустриальное оборудование | 806 | Кулачковые переключатели Legrand | PL5 | 1 | ШТ | Под заказ Т2 | Сертифицировано | 2023-07-11 | 18003.27 | 21603.92 | 21603.92 |  | 0.543 | 1.0053 | 112 | 102 | 88 | 3245060274511
027452 | да | Pr40 Инвер С 0 3П Монт. Винт | Переключатель на 2 направления - с положением ''0'', 45° - PR 40 - 3П - 6 контактов - крепление на дверце | Legrand | Индустриальное оборудование | 806 | Кулачковые переключатели Legrand | PL5 | 1 | ШТ | Под заказ Т2 | Сертифицировано | 2023-07-11 | 23417.81 | 28101.37 | 28101.37 |  | 0.689 | 1.5625 | 125 | 125 | 100 | 3245060274528
027453 | да | Pr40 Инвер С 0 4P Монт. Винт | Переключатель на 2 направления - с положением ''0'', 45° - PR 40 - 4П - 8 контактов - крепление на дверце | Legrand | Индустриальное оборудование | 806 | Кулачковые переключатели Legrand | PL5 | 1 | ШТ | Под заказ Т2 | Сертифицировано | 2023-07-11 | 28839.12 | 34606.94 | 34606.94 |  | 0.825 | 1.7732 | 154 | 114 | 101 | 3245060274535
027456 | да | Pr63 Инвер С 0 2Ф Монт. Винт | Переключатель на 2 направления - с положением ''0'', 45° - PR 63 - 2П - 4 контакта - крепление на дверце | Legrand | Индустриальное оборудование | 806 | Кулачковые переключатели Legrand | PL5 | 1 | ШТ | Под заказ Т2 | Сертифицировано | 2023-07-11 | 19163.63 | 22996.36 | 22996.36 |  | 0.545 | 1.0053 | 112 | 102 | 88 | 3245060274566
027457 | да | Pr63 Инвер С 0 3П Монт. Винт | Переключатель на 2 направления - с положением ''0'', 45° - PR 63 - 3П - 6 контактов - крепление на дверце | Legrand | Индустриальное оборудование | 806 | Кулачковые переключатели Legrand | PL5 | 1 | ШТ | Под заказ Т2 | Сертифицировано | 2023-07-11 | 24670.53 | 29604.64 | 29604.64 |  | 0.695 | 1.5625 | 125 | 125 | 100 | 3245060274573
027458 | да | Pr63 Инвер С 0 4P Монт. Винт | Переключатель на 2 направления - с положением ''0'', 45° - PR 63 - 4П - 8 контактов - крепление на дверце | Legrand | Индустриальное оборудование | 806 | Кулачковые переключатели Legrand | PL5 | 1 | ШТ | Под заказ Т2 | Сертифицировано | 2023-07-11 | 30509.63 | 36611.56 | 36611.56 |  | 0.834 | 1.7732 | 154 | 114 | 101 | 3245060274580
027460 | да | PR12 Инвер Без 0 1Ф Монт. Винт | Переключатель на 2 направления - без положения ''0'' - PR 12 - 1П - 2 контакта - крепление на дверце | Legrand | Индустриальное оборудование | 806 | Кулачковые переключатели Legrand | PL5 | 1 | ШТ | На складе | Сертифицировано | 2023-07-11 | 5451.61 | 6541.93 | 6541.93 |  | 0.103 | 0.52136 | 101 | 58 | 89 | 3245060274603 |  | 12.09.22 - Изменение складского статуса на "На складе"
027461 | да | PR12 Инвер Без 0 2Ф Монт. Винт | Переключатель на 2 направления - без положения ''0'' - PR 12 - 2П - 4 контакта - крепление на дверце | Legrand | Индустриальное оборудование | 806 | Кулачковые переключатели Legrand | PL5 | 1 | ШТ | На складе | Сертифицировано | 2023-07-11 | 6747.66 | 8097.19 | 8097.19 |  | 0.123 | 0.52136 | 101 | 58 | 89 | 3245060274610 |  | 12.09.22 - Изменение складского статуса на "На складе"
027462 | да | PR12 Инвер Без 0 3П Монт. Винт | Переключатель на 2 направления - без положения ''0'' - PR 12 - 3П - 6 контактов - крепление на дверце | Legrand | Индустриальное оборудование | 806 | Кулачковые переключатели Legrand | PL5 | 1 | ШТ | Под заказ Т2 | Сертифицировано | 2023-07-11 | 8018.5 | 9622.2 | 9622.2 |  | 0.144 | 0.52136 | 101 | 58 | 89 | 3245060274627
027463 | да | PR12 Инвер Без 0 4P Монт. Винт | Переключатель на 2 направления - без положения ''0'' - PR 12 - 4П - 8 контактов - крепление на дверце | Legrand | Индустриальное оборудование | 806 | Кулачковые переключатели Legrand | PL5 | 1 | ШТ | Под заказ Т2 | Сертифицировано | 2023-07-11 | 10496.26 | 12595.51 | 12595.51 |  | 0.165 | 0.52136 | 101 | 58 | 89 | 3245060274634
027466 | да | Pr17 Инвер Без 0 2Ф Монт. Винт | Переключатель на 2 направления - без положения ''0'' - PR 17 - 2П - 4 контакта - крепление на дверце | Legrand | Индустриальное оборудование | 806 | Кулачковые переключатели Legrand | PL5 | 1 | ШТ | Под заказ Т2 | Сертифицировано | 2023-07-11 | 9082.44 | 10898.93 | 10898.93 |  | 0.16 | 0.52136 | 101 | 58 | 89 | 3245060274665
027467 | да | Pr17 Инвер Без 0 3П Монт. Винт | Переключатель на 2 направления - без положения ''0'' - PR 17 - 3П - 6 контактов - крепление на дверце | Legrand | Индустриальное оборудование | 806 | Кулачковые переключатели Legrand | PL5 | 1 | ШТ | Под заказ Т2 | Сертифицировано | 2023-07-11 | 11313.82 | 13576.58 | 13576.58 |  | 0.195 | 0.52136 | 101 | 58 | 89 | 3245060274672
027468 | да | Pr17 Инвер Без 0 4P Монт. Винт | Переключатель на 2 направления - без положения ''0'' - PR 17 - 4П - 8 контактов - крепление на дверце | Legrand | Индустриальное оборудование | 806 | Кулачковые переключатели Legrand | PL5 | 1 | ШТ | Под заказ Т2 | Сертифицировано | 2023-07-11 | 14356.91 | 17228.29 | 17228.29 |  | 0.229 | 0.52136 | 101 | 58 | 89 | 3245060274689
027471 | да | PR21 Инвер Без 0 2Ф Монт. Винт | Переключатель на 2 направления - без положения ''0'' - PR 21 - 2П - 4 контакта - крепление на дверце | Legrand | Индустриальное оборудование | 806 | Кулачковые переключатели Legrand | PL5 | 1 | ШТ | На складе | Сертифицировано | 2023-07-11 | 9135.44 | 10962.53 | 10962.53 |  | 0.162 | 0.52136 | 101 | 58 | 89 | 3245060274719 |  | 12.09.22 - Изменение складского статуса на "На складе"
027472 | да | PR21 Инвер Без 0 3П Монт. Винт | Переключатель на 2 направления - без положения ''0'' - PR 21 - 3П - 6 контактов - крепление на дверце | Legrand | Индустриальное оборудование | 806 | Кулачковые переключатели Legrand | PL5 | 1 | ШТ | Под заказ Т2 | Сертифицировано | 2023-07-11 | 11419.51 | 13703.41 | 13703.41 |  | 0.196 | 0.52136 | 101 | 58 | 89 | 3245060274726
027476 | да | Pr26 Инвер Без 0 2Ф Монт. Винт | Переключатель на 2 направления - без положения ''0'' - PR 26 - 2П - 4 контакта - крепление на дверце | Legrand | Индустриальное оборудование | 806 | Кулачковые переключатели Legrand | PL5 | 1 | ШТ | Под заказ Т2 | Сертифицировано | 2023-07-11 | 10773.26 | 12927.91 | 12927.91 |  | 0.22 | 0.693 | 125 | 72 | 77 | 3245060274764
027477 | да | Pr26 Инвер Без 0 3П Монт. Винт | Переключатель на 2 направления - без положения ''0'' - PR 26 - 3П - 6 контактов - крепление на дверце | Legrand | Индустриальное оборудование | 806 | Кулачковые переключатели Legrand | PL5 | 1 | ШТ | Под заказ Т2 | Сертифицировано | 2023-07-11 | 13566.9 | 16280.28 | 16280.28 |  | 0.278 | 0.693 | 125 | 72 | 77 | 3245060274771
027478 | да | Pr26 Инвер Без 0 4P Монт. Винт | Переключатель на 2 направления - без положения ''0'' - PR 26 - 4П - 8 контактов - крепление на дверце | Legrand | Индустриальное оборудование | 806 | Кулачковые переключатели Legrand | PL5 | 1 | ШТ | Под заказ Т2 | Сертифицировано | 2023-07-11 | 17601.53 | 21121.84 | 21121.84 |  | 0.33 | 0.693 | 125 | 72 | 77 | 3245060274788
027481 | да | Pr40 Инвер Без 0 2Ф Монт. Винт | Переключатель на 2 направления - без положения ''0'' - PR 40 - 2П - 4 контакта - крепление на дверце | Legrand | Индустриальное оборудование | 806 | Кулачковые переключатели Legrand | PL5 | 1 | ШТ | Под заказ Т2 | Сертифицировано | 2023-07-11 | 17958.28 | 21549.94 | 21549.94 |  | 0.541 | 1.0053 | 112 | 102 | 88 | 3245060274818
027482 | да | Pr40 Инвер Без 0 3П Монт. Винт | Переключатель на 2 направления - без положения ''0'' - PR 40 - 3П - 6 контактов - крепление на дверце | Legrand | Индустриальное оборудование | 806 | Кулачковые переключатели Legrand | PL5 | 1 | ШТ | Под заказ Т2 | Сертифицировано | 2023-07-11 | 23372.81 | 28047.37 | 28047.37 |  | 0.687 | 1.5625 | 125 | 125 | 100 | 3245060274825
027483 | да | Pr40 Инвер Без 0 4P Монт. Винт | Переключатель на 2 направления - без положения ''0'' - PR 40 - 4П - 8 контактов - крепление на дверце | Legrand | Индустриальное оборудование | 806 | Кулачковые переключатели Legrand | PL5 | 1 | ШТ | Под заказ Т2 | Сертифицировано | 2023-07-11 | 28910.76 | 34692.91 | 34692.91 |  | 0.833 | 1.7732 | 154 | 114 | 101 | 3245060274832
027486 | да | Pr63 Инвер Без 0 2Ф Монт. Винт | Переключатель на 2 направления - без положения ''0'' - PR 63 - 2П - 4 контакта - крепление на дверце | Legrand | Индустриальное оборудование | 806 | Кулачковые переключатели Legrand | PL5 | 1 | ШТ | Под заказ Т2 | Сертифицировано | 2023-07-11 | 21855.08 | 26226.1 | 26226.1 |  | 0.545 | 1.0053 | 112 | 102 | 88 | 3245060274863
027487 | да | Pr63 Инвер Без 0 3П Монт. Винт | Переключатель на 2 направления - без положения ''0'' - PR 63 - 3П - 6 контактов - крепление на дверце | Legrand | Индустриальное оборудование | 806 | Кулачковые переключатели Legrand | PL5 | 1 | ШТ | Под заказ Т2 | Сертифицировано | 2023-07-11 | 26058.23 | 31269.88 | 31269.88 |  | 0.694 | 1.5625 | 125 | 125 | 100 | 3245060274870
027488 | да | Pr63 Инвер Без 0 4P Монт. Винт | Переключатель на 2 направления - без положения ''0'' - PR 63 - 4П - 8 контактов - крепление на дверце | Legrand | Индустриальное оборудование | 806 | Кулачковые переключатели Legrand | PL5 | 1 | ШТ | Под заказ Т2 | Сертифицировано | 2023-07-11 | 30464.65 | 36557.58 | 36557.58 |  | 0.839 | 1.7732 | 154 | 114 | 101 | 3245060274887
027490 | да | PR12 2 Напр С 0 1Ф Монт. Винт | Переключатель на 2 направления - с положением ''0'', 90° - PR 12 - 1П - 2 контакта - крепление на дверце | Legrand | Индустриальное оборудование | 806 | Кулачковые переключатели Legrand | PL5 | 1 | ШТ | Под заказ Т2 | Сертифицировано | 2023-07-11 | 5288.22 | 6345.86 | 6345.86 |  | 0.102 | 0.52136 | 101 | 58 | 89 | 3245060274900
027491 | да | PR12 2 Напр С 0 2Ф Монт. Винт | Переключатель на 2 направления - с положением ''0'', 90° - PR 12 - 2П - 4 контакта - крепление на дверце | Legrand | Индустриальное оборудование | 806 | Кулачковые переключатели Legrand | PL5 | 1 | ШТ | На складе | Сертифицировано | 2023-07-11 | 6978.84 | 8374.61 | 8374.61 |  | 0.123 | 0.52136 | 101 | 58 | 89 | 3245060274917 |  | 12.09.22 - Изменение складского статуса на "На складе"
027492 | да | PR12 2 Напр С 0 3П Монт. Винт | Переключатель на 2 направления - с положением ''0'', 90° - PR 12 - 3П - 6 контактов - крепление на дверце | Legrand | Индустриальное оборудование | 806 | Кулачковые переключатели Legrand | PL5 | 1 | ШТ | На складе | Сертифицировано | 2023-07-11 | 8116.92 | 9740.3 | 9740.3 |  | 0.144 | 0.52136 | 101 | 58 | 89 | 3245060274924 |  | 12.09.22 - Изменение складского статуса на "На складе"
027493 | да | PR12 2 Напр С 0 4P Монт. Винт | Переключатель на 2 направления - с положением ''0'', 90° - PR 12 - 4П - 8 контактов - крепление на дверце | Legrand | Индустриальное оборудование | 806 | Кулачковые переключатели Legrand | PL5 | 1 | ШТ | На складе | Сертифицировано | 2023-07-11 | 10730.25 | 12876.3 | 12876.3 |  | 0.164 | 0.52136 | 101 | 58 | 89 | 3245060274931
027495 | да | PR21 2 Напр С 0 2Ф Монт. Винт | Переключатель на 2 направления - с положением ''0'', 90° - PR 21 - 2П - 4 контакта - крепление на дверце | Legrand | Индустриальное оборудование | 806 | Кулачковые переключатели Legrand | PL5 | 1 | ШТ | Под заказ Т2 | Сертифицировано | 2023-07-11 | 9576.97 | 11492.36 | 11492.36 |  | 0.172 | 0.52136 | 101 | 58 | 89 | 3245060274955
027496 | да | Pr40 2 Напр С 0 2Ф Монт. Винт | Переключатель на 2 направления - с положением ''0'', 90° - PR 40 - 2П - 4 контакта - крепление на дверце | Legrand | Индустриальное оборудование | 806 | Кулачковые переключатели Legrand | PL5 | 1 | ШТ | Под заказ Т2 | Сертифицировано | 2023-07-11 | 17998.38 | 21598.06 | 21598.06 |  | 0.541 | 1.0053 | 112 | 102 | 88 | 3245060274962
027497 | да | Pr63 2 Напр С 0 2Ф Монт. Винт | Переключатель на 2 направления - с положением ''0'', 90° - PR 63 - 2П - 4 контакта - крепление на дверце | Legrand | Индустриальное оборудование | 806 | Кулачковые переключатели Legrand | PL5 | 1 | ШТ | Под заказ Т2 | Сертифицировано | 2023-07-11 | 18838.42 | 22606.1 | 22606.1 |  | 0.546 | 1.0053 | 112 | 102 | 88 | 3245060274979
027498 | да | PR12 3 Напр Без 0 1Ф | Трехпозиционный переключатель без положения ''0'' - PR 12 - 1П - 3 контакта - крепление на дверце | Legrand | Индустриальное оборудование | 806 | Кулачковые переключатели Legrand | PL5 | 1 | ШТ | Под заказ Т2 | Сертифицировано | 2023-07-11 | 7211.89 | 8654.27 | 8654.27 |  | 0.119 | 0.52136 | 101 | 58 | 89 | 3245060274986
027499 | да | Pr17 3 Напр Без 0 1Ф | Трехпозиционный переключатель без положения ''0'' - PR 17 - 1П - 3 контакта - крепление на дверце | Legrand | Индустриальное оборудование | 806 | Кулачковые переключатели Legrand | PL5 | 1 | ШТ | На складе | Сертифицировано | 2023-07-11 | 8402.45 | 10082.94 | 10082.94 |  | 0.152 | 0.52136 | 101 | 58 | 89 | 3245060274993 |  | 12.09.22 - Изменение складского статуса на "На складе"
027501 | да | Pr26 3 Напр Без 0 1Ф | Трехпозиционный переключатель без положения ''0'' - PR 26 - 1П - 3 контакта - крепление на дверце | Legrand | Индустриальное оборудование | 806 | Кулачковые переключатели Legrand | PL5 | 1 | ШТ | Под заказ Т2 | Сертифицировано | 2023-07-11 | 9765.45 | 11718.54 | 11718.54 |  | 0.21 | 0.693 | 125 | 72 | 77 | 3245060275013
027502 | да | PR12 3 Напр С 0 1Ф Монт. Винт | Трехпозиционный переключатель с положением ''0'' - PR 12 - 1П - 3 контакта - крепление на дверце | Legrand | Индустриальное оборудование | 806 | Кулачковые переключатели Legrand | PL5 | 1 | ШТ | На складе | Сертифицировано | 2023-07-11 | 6767.13 | 8120.56 | 8120.56 |  | 0.119 | 0.52136 | 101 | 58 | 89 | 3245060275020
027503 | да | PR12 3 Напр С 0 2Ф Монт. Винт | Трехпозиционный переключатель с положением ''0'' - PR 12 - 2П - 6 контактов - крепление на дверце | Legrand | Индустриальное оборудование | 806 | Кулачковые переключатели Legrand | PL5 | 1 | ШТ | Под заказ Т2 | Сертифицировано | 2023-07-11 | 8241.87 | 9890.24 | 9890.24 |  | 0.145 | 0.52136 | 101 | 58 | 89 | 3245060275037
027504 | да | PR12 3 Напр С 0 3П Монт. Винт | Трехпозиционный переключатель с положением ''0'' - PR 12 - 3П - 9 контактов - крепление на дверце | Legrand | Индустриальное оборудование | 806 | Кулачковые переключатели Legrand | PL5 | 1 | ШТ | Под заказ Т1 | Сертифицировано | 2023-07-11 | 11880.41 | 14256.49 | 14256.49 |  | 0.18 | 0.52136 | 101 | 58 | 89 | 3245060275044
027505 | да | Pr26 3 Напр С 0 3П Монт. Винт | Трехпозиционный переключатель с положением ''0'' - PR 26 - 3П - 9 контактов - крепление на дверце | Legrand | Индустриальное оборудование | 806 | Кулачковые переключатели Legrand | PL5 | 1 | ШТ | Под заказ Т2 | Сертифицировано | 2023-07-11 | 19246.84 | 23096.21 | 23096.21 |  | 0.379 | 0.79834 | 144 | 72 | 77 | 3245060275051
027506 | да | Pr40 3 Напр С 0 2Ф Монт. Винт | Трехпозиционный переключатель с положением ''0'' - PR 40 - 2П - 6 контактов - крепление на дверце | Legrand | Индустриальное оборудование | 806 | Кулачковые переключатели Legrand | PL5 | 1 | ШТ | Под заказ Т2 | Сертифицировано | 2023-07-11 | 24673.97 | 29608.76 | 29608.76 |  | 0.678 | 1.5625 | 125 | 125 | 100 | 3245060275068
027507 | да | Pr63 3 Напр С 0 2Ф Монт. Винт | Трехпозиционный переключатель с положением ''0'' - PR 63 - 2П - 6 контактов - крепление на дверце | Legrand | Индустриальное оборудование | 806 | Кулачковые переключатели Legrand | PL5 | 1 | ШТ | Под заказ Т2 | Сертифицировано | 2023-07-11 | 25443.62 | 30532.34 | 30532.34 |  | 0.685 | 1.5625 | 125 | 125 | 100 | 3245060275075
027510 | да | PR12 Защ. Двиг. Инвер 1V Монт. | Переключатель трехфазного электродвигателя - реверсивный односкоростной - PR 12 - 5 контактов - крепление на дверце | Legrand | Индустриальное оборудование | 806 | Кулачковые переключатели Legrand | PL5 | 1 | ШТ | Под заказ Т2 | Сертифицировано | 2023-07-11 | 8885.3 | 10662.36 | 10662.36 |  | 0.141 | 0.52136 | 101 | 58 | 89 | 3245060275105
027511 | да | PR12 Защ. Двиг. 1V | Переключатель трехфазного электродвигателя - на одно направление - PR 12 - 8 контактов - крепление на дверце | Legrand | Индустриальное оборудование | 806 | Кулачковые переключатели Legrand | PL5 | 1 | ШТ | Под заказ Т2 | Сертифицировано | 2023-07-11 | 12141.47 | 14569.76 | 14569.76 |  | 0.166 | 0.52136 | 101 | 58 | 89 | 3245060275112
027512 | да | PR12 Защ. Двиг. 2V | Переключатель трехфазного электродвигателя - на одно направление - PR 12 - 0-PV-GV - 8 контактов - крепление на дверце | Legrand | Индустриальное оборудование | 806 | Кулачковые переключатели Legrand | PL5 | 1 | ШТ | Под заказ Т2 | Сертифицировано | 2023-07-11 | 11660.27 | 13992.32 | 13992.32 |  | 0.167 | 0.52136 | 101 | 58 | 89 | 3245060275129
027513 | да | PR12 Защ. Двиг. 2V | Переключатель трехфазного электродвигателя - на одно направление - PR 12 - PV-O-GV - 8 контактов - крепление на дверце | Legrand | Индустриальное оборудование | 806 | Кулачковые переключатели Legrand | PL5 | 1 | ШТ | Под заказ Т2 | Сертифицировано | 2023-07-11 | 11801.38 | 14161.66 | 14161.66 |  | 0.167 | 0.52136 | 101 | 58 | 89 | 3245060275136
027514 | да | Pr17 Защ. Двиг. Инвер 1V Монт. | Переключатель трехфазного электродвигателя - реверсивный односкоростной - PR 17 - 5 контактов - крепление на дверце | Legrand | Индустриальное оборудование | 806 | Кулачковые переключатели Legrand | PL5 | 1 | ШТ | Под заказ Т2 | Сертифицировано | 2023-07-11 | 10860.64 | 13032.77 | 13032.77 |  | 0.188 | 0.52136 | 101 | 58 | 89 | 3245060275143
027515 | да | Pr17 Защ. Двиг. 1V | Переключатель трехфазного электродвигателя - на одно направление - PR 17 - 8 контактов - крепление на дверце | Legrand | Индустриальное оборудование | 806 | Кулачковые переключатели Legrand | PL5 | 1 | ШТ | Под заказ Т2 | Сертифицировано | 2023-07-11 | 15062.64 | 18075.17 | 18075.17 |  | 0.229 | 0.52136 | 101 | 58 | 89 | 3245060275150
027516 | да | Pr17 Защ. Двиг. 2V | Переключатель трехфазного электродвигателя - на одно направление двухскоростной - PR 17 - 0-PV-GV - крепление на дверце | Legrand | Индустриальное оборудование | 806 | Кулачковые переключатели Legrand | PL5 | 1 | ШТ | Под заказ Т2 | Сертифицировано | 2023-07-11 | 15040.44 | 18048.53 | 18048.53 |  | 0.231 | 0.52136 | 101 | 58 | 89 | 3245060275167
027517 | да | Pr17 Защ. Двиг. 2V | Переключатель трехфазного электродвигателя - на одно направление двухскоростной - PR 17 - PV-O-GV - крепление на дверце | Legrand | Индустриальное оборудование | 806 | Кулачковые переключатели Legrand | PL5 | 1 | ШТ | Под заказ Т2 | Сертифицировано | 2023-07-11 | 15082.32 | 18098.78 | 18098.78 |  | 0.231 | 0.52136 | 101 | 58 | 89 | 3245060275174
027518 | да | PR21 Защ. Двиг. Инвер 1V | Переключатель трехфазного электродвигателя - реверсивный односкоростной - PR 21 - 5 контактов - крепление на дверце | Legrand | Индустриальное оборудование | 806 | Кулачковые переключатели Legrand | PL5 | 1 | ШТ | Под заказ Т2 | Сертифицировано | 2023-07-11 | 10926.86 | 13112.23 | 13112.23 |  | 0.188 | 0.52136 | 101 | 58 | 89 | 3245060275181
027519 | да | PR21 Защ. Двиг. 1V | Переключатель трехфазного электродвигателя - на одно направление - PR 21 - 8 контактов - крепление на дверце | Legrand | Индустриальное оборудование | 806 | Кулачковые переключатели Legrand | PL5 | 1 | ШТ | Под заказ Т2 | Сертифицировано | 2023-07-11 | 15178.43 | 18214.12 | 18214.12 |  | 0.228 | 0.52136 | 101 | 58 | 89 | 3245060275198
027520 | да | PR21 Защ. Двиг. 2V | Переключатель трехфазного электродвигателя - на одно направление двухскоростной - PR 21 - 0-PV-GV - крепление на дверце | Legrand | Индустриальное оборудование | 806 | Кулачковые переключатели Legrand | PL5 | 1 | ШТ | Под заказ Т2 | Сертифицировано | 2023-07-11 | 15197.69 | 18237.23 | 18237.23 |  | 0.231 | 0.52136 | 101 | 58 | 89 | 3245060275204
027521 | да | PR21 Защ. Двиг. 2V | Переключатель трехфазного электродвигателя - на одно направление двухскоростной - PR 21 - PV-O-GV - крепление на дверце | Legrand | Индустриальное оборудование | 806 | Кулачковые переключатели Legrand | PL5 | 1 | ШТ | Под заказ Т2 | Сертифицировано | 2023-07-11 | 15188.32 | 18225.98 | 18225.98 |  | 0.226 | 0.52136 | 101 | 58 | 89 | 3245060275211
027522 | да | Pr26 Защ. Двиг. Инвер 1V | Переключатель трехфазного электродвигателя - реверсивный односкоростной - PR 26 - 5 контактов - крепление на дверце | Legrand | Индустриальное оборудование | 806 | Кулачковые переключатели Legrand | PL5 | 1 | ШТ | Под заказ Т2 | Сертифицировано | 2023-07-11 | 13550.41 | 16260.49 | 16260.49 |  | 0.269 | 0.693 | 125 | 72 | 77 | 3245060275228
027523 | да | Pr26 Защ. Двиг. 1V | Переключатель трехфазного электродвигателя - на одно направление - PR 26 - 8 контактов - крепление на дверце | Legrand | Индустриальное оборудование | 806 | Кулачковые переключатели Legrand | PL5 | 1 | ШТ | Под заказ Т2 | Сертифицировано | 2023-07-11 | 18731.27 | 22477.52 | 22477.52 |  | 0.336 | 0.693 | 125 | 72 | 77 | 3245060275235
027524 | да | Pr26 Защ. Двиг. 2V | Переключатель трехфазного электродвигателя - на одно направление двухскоростной - PR 26 - 0-PV-GV - крепление на дверце | Legrand | Индустриальное оборудование | 806 | Кулачковые переключатели Legrand | PL5 | 1 | ШТ | Под заказ Т2 | Сертифицировано | 2023-07-11 | 18635.99 | 22363.19 | 22363.19 |  | 0.336 | 0.693 | 125 | 72 | 77 | 3245060275242
027525 | да | Pr26 Защ. Двиг. 2V | Переключатель трехфазного электродвигателя - на одно направление двухскоростной - PR 26 - PV-O-GV - крепление на дверце | Legrand | Индустриальное оборудование | 806 | Кулачковые переключатели Legrand | PL5 | 1 | ШТ | Под заказ Т2 | Сертифицировано | 2023-07-11 | 18678.05 | 22413.66 | 22413.66 |  | 0.336 | 0.693 | 125 | 72 | 77 | 3245060275259
027526 | да | Pr40 Защ. Двиг. Инвер 1V | Переключатель трехфазного электродвигателя - реверсивный односкоростной - PR 40 - 5 контактов - крепление на дверце | Legrand | Индустриальное оборудование | 806 | Кулачковые переключатели Legrand | PL5 | 1 | ШТ | Под заказ Т2 | Сертифицировано | 2023-07-11 | 23075.72 | 27690.86 | 27690.86 |  | 0.358 | 1.7732 | 154 | 114 | 101 | 3245060275266
027527 | да | Pr40 Защ. Двиг. 1V | Переключатель трехфазного электродвигателя - на одно направление - PR 40 - 8 контактов - крепление на дверце | Legrand | Индустриальное оборудование | 806 | Кулачковые переключатели Legrand | PL5 | 1 | ШТ | Под заказ Т2 | Сертифицировано | 2023-07-11 | 31978.01 | 38373.61 | 38373.61 |  | 0.835 | 1.7732 | 154 | 114 | 101 | 3245060275273
027528 | да | Pr40 Защ. Двиг. 2V | Переключатель трехфазного электродвигателя - на одно направление двухскоростной - PR 40 - 0-PV-GV - крепление на дверце | Legrand | Индустриальное оборудование | 806 | Кулачковые переключатели Legrand | PL5 | 1 | ШТ | Под заказ Т2 | Сертифицировано | 2023-07-11 | 31583.76 | 37900.51 | 37900.51 |  | 0.842 | 1.7732 | 154 | 114 | 101 | 3245060275280
027529 | да | Pr40 Защ. Двиг. 2V | Переключатель трехфазного электродвигателя - на одно направление двухскоростной - PR 40 - PV-O-GV - крепление на дверце | Legrand | Индустриальное оборудование | 806 | Кулачковые переключатели Legrand | PL5 | 1 | ШТ | Под заказ Т2 | Сертифицировано | 2023-07-11 | 31834.32 | 38201.18 | 38201.18 |  | 0.848 | 1.7732 | 154 | 114 | 101 | 3245060275297
027530 | да | Pr63 Защ. Двиг. Инвер 1V | Переключатель трехфазного электродвигателя - реверсивный односкоростной - PR 63 - 5 контактов - крепление на дверце | Legrand | Индустриальное оборудование | 806 | Кулачковые переключатели Legrand | PL5 | 1 | ШТ | Под заказ Т2 | Сертифицировано | 2023-07-11 | 24119.87 | 28943.84 | 28943.84 |  | 0.667 | 1.5625 | 125 | 125 | 100 | 3245060275303
027531 | да | Pr63 Защ. Двиг. Монт. Винт | Переключатель трехфазного электродвигателя - на одно направление - PR 63 - 8 контактов - крепление на дверце | Legrand | Индустриальное оборудование | 806 | Кулачковые переключатели Legrand | PL5 | 1 | ШТ | Под заказ Т2 | Сертифицировано | 2023-07-11 | 33648.53 | 40378.24 | 40378.24 |  | 0.848 | 1.7732 | 154 | 114 | 101 | 3245060275310
027534 | да | PR12 Amp Без Ti 1Р Монт. Винт | Переключатель электроизмерительных приборов - для амперметра - PR 12 - 9 контактов - без ТТ - крепление на дверце | Legrand | Индустриальное оборудование | 806 | Кулачковые переключатели Legrand | PL5 | 1 | ШТ | Под заказ Т2 | Сертифицировано | 2023-07-11 | 14324.64 | 17189.57 | 17189.57 |  | 0.184 | 0.52136 | 101 | 58 | 89 | 3245060275341
027535 | да | PR12 Amp 3 Ti Нез. Монт. Винт | Переключатель электроизмерительных приборов - для амперметра - PR 12 - 9 контактов - 3 ТТ - крепление на дверце | Legrand | Индустриальное оборудование | 806 | Кулачковые переключатели Legrand | PL5 | 1 | ШТ | Под заказ Т2 | Сертифицировано | 2023-07-11 | 14517.61 | 17421.13 | 17421.13 |  | 0.183 | 0.52136 | 101 | 58 | 89 | 3245060275358
027710 | да | PR12 Выкл. 1Ф Боксовый | Переключатель - положение вкл/откл - PR 12 - 1П - 1 контакт - в коробке 76x76 мм | Legrand | Индустриальное оборудование | 806 | Кулачковые переключатели Legrand | PL5 | 1 | ШТ | На складе | Сертифицировано | 2023-07-11 | 9877.41 | 11852.89 | 11852.89 |  | 0.2 | 1.0053 | 112 | 102 | 88 | 3245060277109
027711 | да | PR12 Выкл. 2Ф Боксовый | Переключатель - положение вкл/откл - PR 12 - 2П - 2 контакта - в коробке 76x76 мм | Legrand | Индустриальное оборудование | 806 | Кулачковые переключатели Legrand | PL5 | 1 | ШТ | На складе | Сертифицировано | 2023-07-11 | 9727.33 | 11672.8 | 11672.8 |  | 0.204 | 1.0053 | 112 | 102 | 88 | 3245060277116
027712 | да | PR12 Выкл. 3П Боксовый | Переключатель - положение вкл/откл - PR 12 - 3П - 3 контакта - в коробке 76x76 мм | Legrand | Индустриальное оборудование | 806 | Кулачковые переключатели Legrand | PL5 | 1 | ШТ | На складе | Сертифицировано | 2023-07-11 | 9312.88 | 11175.46 | 11175.46 |  | 0.237 | 1.0053 | 112 | 102 | 88 | 3245060277123
027713 | да | PR12 Выкл. 4P Боксовый | Переключатель - положение вкл/откл - PR 12 - 4П - 4 контакта - в коробке 76x76 мм | Legrand | Индустриальное оборудование | 806 | Кулачковые переключатели Legrand | PL5 | 1 | ШТ | На складе | Сертифицировано | 2023-07-11 | 9690.59 | 11628.71 | 11628.71 |  | 0.243 | 1.0053 | 112 | 102 | 88 | 3245060277130
027716 | да | Pr17 Выкл. 2Ф Боксовый | Переключатель - положение вкл/откл - PR 17 - 2П - 2 контакта - в коробке 96x120 мм | Legrand | Индустриальное оборудование | 806 | Кулачковые переключатели Legrand | PL5 | 1 | ШТ | Под заказ Т2 | Сертифицировано | 2023-07-11 | 11310.06 | 13572.07 | 13572.07 |  | 0.32 | 1.8535 | 154 | 118 | 102 | 3245060277161
027717 | да | Pr17 Выкл. 3П Боксовый | Переключатель - положение вкл/откл - PR 17 - 3П - 3 контакта - в коробке 96x120 мм | Legrand | Индустриальное оборудование | 806 | Кулачковые переключатели Legrand | PL5 | 1 | ШТ | На складе | Сертифицировано | 2023-07-11 | 12015.27 | 14418.32 | 14418.32 |  | 0.347 | 1.6245 | 150 | 114 | 95 | 3245060277178 |  | 12.09.22 - Изменение складского статуса на "На складе"
027718 | да | Pr17 Выкл. 4P Боксовый | Переключатель - положение вкл/откл - PR 17 - 4П - 4 контакта - в коробке 96x120 мм | Legrand | Индустриальное оборудование | 806 | Кулачковые переключатели Legrand | PL5 | 1 | ШТ | На складе | Сертифицировано | 2023-07-11 | 12909.35 | 15491.22 | 15491.22 |  | 0.351 | 1.6245 | 150 | 114 | 95 | 3245060277185 |  | 12.09.22 - Изменение складского статуса на "На складе"
027721 | да | PR21 Выкл. 2Ф Боксовый | Переключатель - положение вкл/откл - PR 21 - 2П - 2 контакта - в коробке 96x120 мм | Legrand | Индустриальное оборудование | 806 | Кулачковые переключатели Legrand | PL5 | 1 | ШТ | Под заказ Т2 | Сертифицировано | 2023-07-11 | 11336.63 | 13603.96 | 13603.96 |  | 0.323 | 1.6245 | 150 | 114 | 95 | 3245060277215
027722 | да | PR21 Выкл. 3П Боксовый | Переключатель - положение вкл/откл - PR 21 - 3П - 3 контакта - в коробке 96x120 мм | Legrand | Индустриальное оборудование | 806 | Кулачковые переключатели Legrand | PL5 | 1 | ШТ | Под заказ Т2 | Сертифицировано | 2023-07-11 | 12054.94 | 14465.93 | 14465.93 |  | 0.346 | 1.6245 | 150 | 114 | 95 | 3245060277222
027723 | да | PR21 Выкл. 4P Боксовый | Переключатель - положение вкл/откл - PR 21 - 4П - 4 контакта - в коробке 96x120 мм | Legrand | Индустриальное оборудование | 806 | Кулачковые переключатели Legrand | PL5 | 1 | ШТ | Под заказ Т2 | Сертифицировано | 2023-07-11 | 12765.33 | 15318.4 | 15318.4 |  | 0.351 | 1.6245 | 150 | 114 | 95 | 3245060277239
027725 | да | PR12 Инвер С 0 1Ф Бокс | Переключатель - с положением ''0'' - PR 12 - 1П - 2 контакта - в коробке 96x120 мм | Legrand | Индустриальное оборудование | 806 | Кулачковые переключатели Legrand | PL5 | 1 | ШТ | На складе | Сертифицировано | 2023-07-11 | 11671.51 | 14005.81 | 14005.81 |  | 0.302 | 1.6245 | 150 | 114 | 95 | 3245060277253 |  | 12.09.22 - Изменение складского статуса на "На складе"
027726 | да | PR12 Инвер С 0 2Ф Бокс | Переключатель - с положением ''0'' - PR 12 - 2П - 4 контакта - в коробке 96x120 мм | Legrand | Индустриальное оборудование | 806 | Кулачковые переключатели Legrand | PL5 | 1 | ШТ | На складе | Сертифицировано | 2023-07-11 | 11064 | 13276.8 | 13276.8 |  | 0.325 | 1.6245 | 150 | 114 | 95 | 3245060277260 |  | 12.09.22 - Изменение складского статуса на "На складе"
027727 | да | PR12 Инвер С 0 3П Бокс | Переключатель - с положением ''0'' - PR 12 - 3П - 6 контактов - в коробке 96x120 мм | Legrand | Индустриальное оборудование | 806 | Кулачковые переключатели Legrand | PL5 | 1 | ШТ | Под заказ Т2 | Сертифицировано | 2023-07-11 | 18431.26 | 22117.51 | 22117.51 |  | 0.348 | 1.6245 | 150 | 114 | 95 | 3245060277277
027728 | да | PR12 Инвер С 0 4P Бокс | Переключатель - с положением ''0'' - PR 12 - 4П - 8 контактов - в коробке 96x120 мм | Legrand | Индустриальное оборудование | 806 | Кулачковые переключатели Legrand | PL5 | 1 | ШТ | Под заказ Т2 | Сертифицировано | 2023-07-11 | 18817.18 | 22580.62 | 22580.62 |  | 0.41 | 1.9808 | 123 | 122 | 132 | 3245060277284
027731 | да | Pr17 Инвер С 0 2Ф Бокс | Переключатель - с положением ''0'' - PR 17 - 2П - 4 контакта - в коробке 96x120 мм | Legrand | Индустриальное оборудование | 806 | Кулачковые переключатели Legrand | PL5 | 1 | ШТ | Под заказ Т2 | Сертифицировано | 2023-07-11 | 13150.33 | 15780.4 | 15780.4 |  | 0.355 | 1.6245 | 150 | 114 | 95 | 3245060277314
027732 | да | Pr17 Инвер С 0 3П Бокс | Переключатель - с положением ''0'' - PR 17 - 3П - 6 контактов - в коробке 96x120 мм | Legrand | Индустриальное оборудование | 806 | Кулачковые переключатели Legrand | PL5 | 1 | ШТ | Под заказ Т2 | Сертифицировано | 2023-07-11 | 15628.91 | 18754.69 | 18754.69 |  | 0.389 | 1.6245 | 150 | 114 | 95 | 3245060277321
027733 | да | Pr17 Инвер С 0 4P Бокс | Переключатель - с положением ''0'' - PR 17 - 4П - 8 контактов - в коробке 96x120 мм | Legrand | Индустриальное оборудование | 806 | Кулачковые переключатели Legrand | PL5 | 1 | ШТ | Под заказ Т2 | Сертифицировано | 2023-07-11 | 17992.01 | 21590.41 | 21590.41 |  | 0.46 | 1.9808 | 123 | 122 | 132 | 3245060277338
027736 | да | PR21 Инвер С 0 2Ф Бокс | Переключатель - с положением ''0'' - PR 21 - 2П - 4 конакта - в коробке 96x120 мм | Legrand | Индустриальное оборудование | 806 | Кулачковые переключатели Legrand | PL5 | 1 | ШТ | Под заказ Т2 | Сертифицировано | 2023-07-11 | 13203.23 | 15843.88 | 15843.88 |  | 0.356 | 1.6245 | 150 | 114 | 95 | 3245060277369
027737 | да | PR21 Инвер С 0 3П Бокс | Переключатель - с положением ''0'' - PR 21 - 3П - 6 контактов - в коробке 96x120 мм | Legrand | Индустриальное оборудование | 806 | Кулачковые переключатели Legrand | PL5 | 1 | ШТ | Под заказ Т2 | Сертифицировано | 2023-07-11 | 15932.87 | 19119.44 | 19119.44 |  | 0.391 | 1.6245 | 150 | 114 | 95 | 3245060277376
027738 | да | PR21 Инвер С 0 4P Бокс | Переключатель - с положением ''0'' - PR 21 - 4П - 8 контактов - в коробке 96x120 мм | Legrand | Индустриальное оборудование | 806 | Кулачковые переключатели Legrand | PL5 | 1 | ШТ | Под заказ Т2 | Сертифицировано | 2023-07-11 | 18098.03 | 21717.64 | 21717.64 |  | 0.467 | 1.9808 | 123 | 122 | 132 | 3245060277383
027741 | да | Pr26 Инвер С 0 2Ф Бокс | Переключатель - с положением ''0'' - PR 26 - 2П - 4 контакта - в коробке 96x120 мм | Legrand | Индустриальное оборудование | 806 | Кулачковые переключатели Legrand | PL5 | 1 | ШТ | На складе | Сертифицировано | 2023-07-11 | 14739.3 | 17687.16 | 17687.16 |  | 0.403 | 1.6245 | 150 | 114 | 95 | 3245060277413 |  | 12.09.22 - Изменение складского статуса на "На складе"
027742 | да | Pr26 Инвер С 0 3П Бокс | Переключатель - с положением ''0'' - PR 26 - 3П - 6 контактов - в коробке 96x120 мм | Legrand | Индустриальное оборудование | 806 | Кулачковые переключатели Legrand | PL5 | 1 | ШТ | Под заказ Т2 | Сертифицировано | 2023-07-11 | 18077.4 | 21692.88 | 21692.88 |  | 0.501 | 1.9808 | 123 | 122 | 132 | 3245060277420
027743 | да | Pr26 Инвер С 0 4P Бокс | Переключатель - с положением ''0'' - PR 26 - 4П - 8 контактов - в коробке 96x120 мм | Legrand | Индустриальное оборудование | 806 | Кулачковые переключатели Legrand | PL5 | 1 | ШТ | Под заказ Т2 | Сертифицировано | 2023-07-11 | 20410.43 | 24492.52 | 24492.52 |  | 0.551 | 1.9808 | 123 | 122 | 132 | 3245060277437
027746 | да | Pr40 Инвер С 0 2Ф Бокс | Переключатель - с положением ''0'' - PR 40 - 2П - 4 контакта - в коробке 135x170 мм | Legrand | Индустриальное оборудование | 806 | Кулачковые переключатели Legrand | PL5 | 1 | ШТ | Под заказ Т2 | Сертифицировано | 2023-07-11 | 66557.91 | 79869.49 | 79869.49 |  | 1.369 | 6.3039 | 235 | 185 | 145 | 3245060277468
027747 | да | Pr40 Инвер С 0 3П Бокс | Переключатель - с положением ''0'' - PR 40 - 3П - 6 контактов - в коробке 135x170 мм | Legrand | Индустриальное оборудование | 806 | Кулачковые переключатели Legrand | PL5 | 1 | ШТ | Под заказ Т2 | Сертифицировано | 2023-07-11 | 67234.8 | 80681.76 | 80681.76 |  | 1.578 | 6.3039 | 235 | 185 | 145 | 3245060277475
027748 | да | Pr40 Инвер С 0 4P Бокс | Переключатель - с положением ''0'' - PR 40 - 4П - 8 контактов - в коробке 135x170 мм | Legrand | Индустриальное оборудование | 806 | Кулачковые переключатели Legrand | PL5 | 1 | ШТ | Под заказ Т2 | Сертифицировано | 2023-07-11 | 70841.56 | 85009.87 | 85009.87 |  | 1.679 | 6.3039 | 235 | 185 | 145 | 3245060277482
027751 | да | Pr63 Инвер С 0 2Ф Бокс | Переключатель - с положением ''0'' - PR 63 - 2П - 4 контакта - в коробке 135x170 мм | Legrand | Индустриальное оборудование | 806 | Кулачковые переключатели Legrand | PL5 | 1 | ШТ | Под заказ Т2 | Сертифицировано | 2023-07-11 | 67393.18 | 80871.82 | 80871.82 |  | 1.371 | 6.3039 | 235 | 185 | 145 | 3245060277512
027752 | да | Pr63 Инвер С 0 3П Бокс | Переключатель - с положением ''0'' - PR 63 - 3П - 6 контактов - в коробке 135x170 мм | Legrand | Индустриальное оборудование | 806 | Кулачковые переключатели Legrand | PL5 | 1 | ШТ | Под заказ Т2 | Сертифицировано | 2023-07-11 | 70586.22 | 84703.46 | 84703.46 |  | 1.58 | 6.3039 | 235 | 185 | 145 | 3245060277529
027753 | да | Pr63 Инвер С 0 4P Бокс | Переключатель - с положением ''0'' - PR 63 - 4П - 8 контактов - в коробке 135x170 мм | Legrand | Индустриальное оборудование | 806 | Кулачковые переключатели Legrand | PL5 | 1 | ШТ | Под заказ Т2 | Сертифицировано | 2023-07-11 | 72512.08 | 87014.5 | 87014.5 |  | 1.686 | 6.3039 | 235 | 185 | 145 | 3245060277536
027755 | да | PR12 Инвер Без 0 3П Бокс | Переключатель - без положения ''0'' - PR 12 - 3П - 6 контактов - в коробке 96x120 мм | Legrand | Индустриальное оборудование | 806 | Кулачковые переключатели Legrand | PL5 | 1 | ШТ | На складе | Сертифицировано | 2023-07-11 | 18431.05 | 22117.26 | 22117.26 |  | 0.347 | 1.6245 | 150 | 114 | 95 | 3245060277550
027756 | да | PR12 Инвер Без 0 4P Бокс | Переключатель - без положения ''0'' - PR 12 - 4П - 8 контактов - в коробке 96x120 мм | Legrand | Индустриальное оборудование | 806 | Кулачковые переключатели Legrand | PL5 | 1 | ШТ | Под заказ Т2 | Сертифицировано | 2023-07-11 | 18817.18 | 22580.62 | 22580.62 |  | 0.41 | 1.9808 | 123 | 122 | 132 | 3245060277567
027758 | да | Pr17 Инвер Без 0 4P Бокс | Переключатель - без положения ''0'' - PR 17 - 4П - 8 контактов - в коробке 96x120 мм | Legrand | Индустриальное оборудование | 806 | Кулачковые переключатели Legrand | PL5 | 1 | ШТ | Под заказ Т2 | Сертифицировано | 2023-07-11 | 17995.66 | 21594.79 | 21594.79 |  | 0.469 | 1.9808 | 123 | 122 | 132 | 3245060277581
027760 | да | PR21 Инвер Без 0 4P Бокс | Переключатель - без положения ''0'' - PR 21 - 4П - 8 контактов - в коробке 96x120 мм | Legrand | Индустриальное оборудование | 806 | Кулачковые переключатели Legrand | PL5 | 1 | ШТ | Под заказ Т2 | Сертифицировано | 2023-07-11 | 18101.68 | 21722.02 | 21722.02 |  | 0.466 | 1.9808 | 123 | 122 | 132 | 3245060277604
027762 | да | Pr26 Инвер Без 0 4P Бокс | Переключатель - без положения ''0'' - PR 26 - 4П - 8 контактов - в коробке 96x120 мм | Legrand | Индустриальное оборудование | 806 | Кулачковые переключатели Legrand | PL5 | 1 | ШТ | На складе | Сертифицировано | 2023-07-11 | 20760.93 | 24913.12 | 24913.12 |  | 0.553 | 1.9808 | 123 | 122 | 132 | 3245060277628 |  | 12.09.22 - Изменение складского статуса на "На складе"
027764 | да | Pr40 Инвер Без 0 4P Бокс | Переключатель - без положения ''0'' - PR 40 - 4П - 8 контактов - в коробке 135x170 мм | Legrand | Индустриальное оборудование | 806 | Кулачковые переключатели Legrand | PL5 | 1 | ШТ | Под заказ Т2 | Сертифицировано | 2023-07-11 | 70796.68 | 84956.02 | 84956.02 |  | 1.693 | 6.3039 | 235 | 185 | 145 | 3245060277642
027766 | да | Pr63 Инвер Без 0 4P Бокс | Переключатель - без положения ''0'' - PR 63 - 4П - 8 контактов - в коробке 135x170 мм | Legrand | Индустриальное оборудование | 806 | Кулачковые переключатели Legrand | PL5 | 1 | ШТ | На складе | Сертифицировано | 2023-07-11 | 72511.26 | 87013.51 | 87013.51 |  | 1.68 | 6.3039 | 235 | 185 | 145 | 3245060277666 |  | 12.09.22 - Изменение складского статуса на "На складе"
027767 | да | PR12 3 Напр С 0 1Ф Бокс | Трехпозиционный переключатель - с положением ''0'' - PR 12 - 1П - 3 контакта - в коробке 76x76 мм | Legrand | Индустриальное оборудование | 806 | Кулачковые переключатели Legrand | PL5 | 1 | ШТ | Под заказ Т2 | Сертифицировано | 2023-07-11 | 10539.69 | 12647.63 | 12647.63 |  | 0.242 | 1.0053 | 112 | 102 | 88 | 3245060277673
027768 | да | PR12 3 Напр С 0 1Ф Бокс | Трехпозиционный переключатель - с положением ''0'' - PR 12 - 1П - 3 контакта - в коробке 96x120 мм | Legrand | Индустриальное оборудование | 806 | Кулачковые переключатели Legrand | PL5 | 1 | ШТ | Под заказ Т2 | Сертифицировано | 2023-07-11 | 11427.11 | 13712.53 | 13712.53 |  | 0.321 | 1.6245 | 150 | 114 | 95 | 3245060277680
027769 | да | PR12 3 Напр С 0 2Ф Бокс | Трехпозиционный переключатель - с положением ''0'' - PR 12 - 2П - 6 контактов - в коробке 96x120 мм | Legrand | Индустриальное оборудование | 806 | Кулачковые переключатели Legrand | PL5 | 1 | ШТ | Под заказ Т2 | Сертифицировано | 2023-07-11 | 18660.14 | 22392.17 | 22392.17 |  | 0.346 | 1.6245 | 150 | 114 | 95 | 3245060277697
027770 | да | PR12 Защ. Двиг. Инвер 1V Бокс | Переключатель для трехфазного электродвигателя - реверс PR 12 - 5 контактов - в коробке 96x120 мм | Legrand | Индустриальное оборудование | 806 | Кулачковые переключатели Legrand | PL5 | 1 | ШТ | Под заказ Т2 | Сертифицировано | 2023-07-11 | 19743.34 | 23692.01 | 23692.01 |  | 0.344 | 1.6245 | 150 | 114 | 95 | 3245060277703
027771 | да | PR12 Защ. Двиг. 1V Бокс | Переключатель для трехфазного электродвигателя - на одно направление PR 12 - 8 контактов - в коробке 96x120 мм | Legrand | Индустриальное оборудование | 806 | Кулачковые переключатели Legrand | PL5 | 1 | ШТ | Под заказ Т2 | Сертифицировано | 2023-07-11 | 20332.54 | 24399.05 | 24399.05 |  | 0.411 | 1.9808 | 123 | 122 | 132 | 3245060277710
027772 | да | PR12 Защ. Двиг. 2V Бокс | Переключатель для трехфазного электродвигателя - на одно направление PR 12 - 0-PV-GV - в коробке 96x120 мм | Legrand | Индустриальное оборудование | 806 | Кулачковые переключатели Legrand | PL5 | 1 | ШТ | Под заказ Т2 | Сертифицировано | 2023-07-11 | 19851.11 | 23821.33 | 23821.33 |  | 0.411 | 1.9808 | 123 | 122 | 132 | 3245060277727
027773 | да | PR12 Защ. Двиг. 2V Бокс | Переключатель для трехфазного электродвигателя - на одно направление PR 12 - PV-O-GV - в коробке 96x120 мм | Legrand | Индустриальное оборудование | 806 | Кулачковые переключатели Legrand | PL5 | 1 | ШТ | Под заказ Т2 | Сертифицировано | 2023-07-11 | 19992.34 | 23990.81 | 23990.81 |  | 0.411 | 1.9808 | 123 | 122 | 132 | 3245060277734
027775 | да | Pr17 Защ. Двиг. Инвер 1V Бокс | Переключатель для трехфазного электродвигателя - реверс PR 17 - 5 контактов - в коробке 96x120 мм | Legrand | Индустриальное оборудование | 806 | Кулачковые переключатели Legrand | PL5 | 1 | ШТ | Под заказ Т2 | Сертифицировано | 2023-07-11 | 15403.88 | 18484.66 | 18484.66 |  | 0.382 | 1.6245 | 150 | 114 | 95 | 3245060277758
027776 | да | Pr17 Защ. Двиг. 1V Бокс | Переключатель для трехфазного электродвигателя - на одно направление PR 17 - 8 контактов - в коробке 96x120 мм | Legrand | Индустриальное оборудование | 806 | Кулачковые переключатели Legrand | PL5 | 1 | ШТ | Под заказ Т2 | Сертифицировано | 2023-07-11 | 18701.27 | 22441.52 | 22441.52 |  | 0.468 | 1.9808 | 123 | 122 | 132 | 3245060277765
027777 | да | Pr17 Защ. Двиг. 2V Бокс | Переключатель для трехфазного электродвигателя - на одно направление PR 17 - 0-PV-GV - в коробке 96x120 мм | Legrand | Индустриальное оборудование | 806 | Кулачковые переключатели Legrand | PL5 | 1 | ШТ | Под заказ Т2 | Сертифицировано | 2023-07-11 | 18679 | 22414.8 | 22414.8 |  | 0.468 | 1.9808 | 123 | 122 | 132 | 3245060277772
027778 | да | PR21 Защ. Двиг. Инвер 1V Бокс | Переключатель для трехфазного электродвигателя - реверс PR 21 - 5 контактов - в коробке 96x120 мм | Legrand | Индустриальное оборудование | 806 | Кулачковые переключатели Legrand | PL5 | 1 | ШТ | Под заказ Т2 | Сертифицировано | 2023-07-11 | 15470.11 | 18564.13 | 18564.13 |  | 0.382 | 1.6245 | 150 | 114 | 95 | 3245060277789
027779 | да | PR21 Защ. Двиг. 1V Бокс | Переключатель для трехфазного электродвигателя - на одно направление PR 21 - 8 контактов - в коробке 96x120 мм | Legrand | Индустриальное оборудование | 806 | Кулачковые переключатели Legrand | PL5 | 1 | ШТ | Под заказ Т2 | Сертифицировано | 2023-07-11 | 18807.28 | 22568.74 | 22568.74 |  | 0.466 | 1.9808 | 123 | 122 | 132 | 3245060277796
027780 | да | PR21 Защ. Двиг. 2V Бокс | Переключатель для трехфазного электродвигателя - на одно направление PR 21 - 0-PV-GV - в коробке 96x120 мм | Legrand | Индустриальное оборудование | 806 | Кулачковые переключатели Legrand | PL5 | 1 | ШТ | Под заказ Т2 | Сертифицировано | 2023-07-11 | 18785 | 22542 | 22542 |  | 0.469 | 1.9808 | 123 | 122 | 132 | 3245060277802
027781 | да | Pr26 Защ. Двиг. Инвер 1V Бокс | Переключатель для трехфазного электродвигателя - реверс PR 26 - 5 контактов - в коробке 96x120 мм | Legrand | Индустриальное оборудование | 806 | Кулачковые переключатели Legrand | PL5 | 1 | ШТ | Под заказ Т2 | Сертифицировано | 2023-07-11 | 17402.74 | 20883.29 | 20883.29 |  | 0.491 | 1.9808 | 123 | 122 | 132 | 3245060277819
027782 | да | Pr26 Защ. Двиг. 1V Бокс | Переключатель для трехфазного электродвигателя - на одно направление PR 26 - 8 контактов - в коробке 96x120 мм | Legrand | Индустриальное оборудование | 806 | Кулачковые переключатели Legrand | PL5 | 1 | ШТ | Под заказ Т2 | Сертифицировано | 2023-07-11 | 21890.57 | 26268.68 | 26268.68 |  | 0.558 | 1.9808 | 123 | 122 | 132 | 3245060277826
027783 | да | Pr26 Защ. Двиг. 2V Бокс | Переключатель для трехфазного электродвигателя - на одно направление PR 26 - 0-PV-GV - в коробке 96x120 мм | Legrand | Индустриальное оборудование | 806 | Кулачковые переключатели Legrand | PL5 | 1 | ШТ | Под заказ Т2 | Сертифицировано | 2023-07-11 | 21795.5 | 26154.6 | 26154.6 |  | 0.559 | 1.9808 | 123 | 122 | 132 | 3245060277833
027784 | да | Pr40 Защ. Двиг. Инвер 1V Бокс | Переключатель для трехфазного электродвигателя - реверс PR 40 - 5 контактов - в коробке 135х170 | Legrand | Индустриальное оборудование | 806 | Кулачковые переключатели Legrand | PL5 | 1 | ШТ | Под заказ Т2 | Сертифицировано | 2023-07-11 | 66892.82 | 80271.38 | 80271.38 |  | 1.549 | 6.3039 | 235 | 185 | 145 | 3245060277840
027785 | да | Pr40 Защ. Двиг. 1V Бокс | Переключатель для трехфазного электродвигателя - на одно направление PR 40 - 8 контактов - в коробке 135х170 | Legrand | Индустриальное оборудование | 806 | Кулачковые переключатели Legrand | PL5 | 1 | ШТ | Под заказ Т2 | Сертифицировано | 2023-07-11 | 74083.98 | 88900.78 | 88900.78 |  | 1.68 | 6.3039 | 235 | 185 | 145 | 3245060277857
028000 | да | DMX3 1600 42kA фикс 3П 630 A | DMX3 1600 42kA фикс 3П 630 A | Legrand | Power Legrand | 45 | Автоматические выключатели DMX3 | PL1 | 1 | ШТ | Под заказ Т2 | Сертифицировано | 2026-07-15 | 354618.37 | 425542.04 | 425542.04 |  | 24.519 | 91.091 | 455 | 385 | 520 | 3414970716965
028001 | да | DMX3 1600 42kA фикс 3П 800 A | DMX3 1600 42kA фикс 3П 800 A | Legrand | Power Legrand | 45 | Автоматические выключатели DMX3 | PL1 | 1 | ШТ | Под заказ Т2 | Сертифицировано | 2026-07-15 | 354618.37 | 425542.04 | 425542.04 |  | 24.519 | 91.091 | 455 | 385 | 520 | 3414970716972
028002 | да | DMX3 1600 42kA фикс 3П 1000 A | DMX3 1600 42kA фикс 3П 1000 A | Legrand | Power Legrand | 45 | Автоматические выключатели DMX3 | PL1 | 1 | ШТ | Под заказ Т2 | Сертифицировано | 2026-07-15 | 386060.94 | 463273.13 | 463273.13 |  | 24.519 | 91.091 | 455 | 385 | 520 | 3414970716989
028003 | да | DMX3 1600 42kA фикс 3П 1250 A | DMX3 1600 42kA фикс 3П 1250 A | Legrand | Power Legrand | 45 | Автоматические выключатели DMX3 | PL1 | 1 | ШТ | Под заказ Т2 | Сертифицировано | 2026-07-15 | 400772.59 | 480927.11 | 480927.11 |  | 24.519 | 91.091 | 455 | 385 | 520 | 3414970716996
028004 | да | DMX3 1600 42kA фикс 3П 1600 A | DMX3 1600 42kA фикс 3П 1600 A | Legrand | Power Legrand | 45 | Автоматические выключатели DMX3 | PL1 | 1 | ШТ | Под заказ Т2 | Сертифицировано | 2026-07-15 | 412551.56 | 495061.87 | 495061.87 |  | 24.519 | 91.091 | 455 | 385 | 520 | 3414970717009
028006 | да | DMX3 1600 42kA фикс 4П 630 A | DMX3 1600 42kA фикс 4П 630 A | Legrand | Power Legrand | 45 | Автоматические выключатели DMX3 | PL1 | 1 | ШТ | Под заказ Т2 | Сертифицировано | 2026-07-15 | 456138.45 | 547366.14 | 547366.14 |  | 29.712 | 107.653 | 455 | 455 | 520 | 3414970717016
028007 | да | DMX3 1600 42kA фикс 4П 800 A | DMX3 1600 42kA фикс 4П 800 A | Legrand | Power Legrand | 45 | Автоматические выключатели DMX3 | PL1 | 1 | ШТ | Под заказ Т2 | Сертифицировано | 2026-07-15 | 456138.45 | 547366.14 | 547366.14 |  | 29.712 | 107.653 | 455 | 455 | 520 | 3414970717023
028008 | да | DMX3 1600 42kA фикс 4П 1000 A | DMX3 1600 42kA фикс 4П 1000 A | Legrand | Power Legrand | 45 | Автоматические выключатели DMX3 | PL1 | 1 | ШТ | Под заказ Т2 | Сертифицировано | 2026-07-15 | 465758.74 | 558910.49 | 558910.49 |  | 29.712 | 107.653 | 455 | 455 | 520 | 3414970717030
028009 | да | DMX3 1600 42kA фикс 4П 1250 A | DMX3 1600 42kA фикс 4П 1250 A | Legrand | Power Legrand | 45 | Автоматические выключатели DMX3 | PL1 | 1 | ШТ | Под заказ Т2 | Сертифицировано | 2026-07-15 | 495609.94 | 594731.93 | 594731.93 |  | 29.712 | 107.653 | 455 | 455 | 520 | 3414970717047
028010 | да | DMX3 1600 42kA фикс 4П 1600 A | DMX3 1600 42kA фикс 4П 1600 A | Legrand | Power Legrand | 45 | Автоматические выключатели DMX3 | PL1 | 1 | ШТ | Под заказ Т2 | Сертифицировано | 2026-07-15 | 503908.09 | 604689.71 | 604689.71 |  | 29.712 | 107.653 | 455 | 455 | 520 | 3414970717054
028012 | да | DMX3 1600 42kA выкат 3П 630 A | DMX3 1600 42kA выкат 3П 630 A | Legrand | Power Legrand | 45 | Автоматические выключатели DMX3 | PL1 | 1 | ШТ | Под заказ Т2 | Сертифицировано | 2026-07-15 | 437551.76 | 525062.11 | 525062.11 |  | 47.919 | 91.091 | 455 | 385 | 520 | 3414970717061
028013 | да | DMX3 1600 42kA выкат 3П 800 A | DMX3 1600 42kA выкат 3П 800 A | Legrand | Power Legrand | 45 | Автоматические выключатели DMX3 | PL1 | 1 | ШТ | Под заказ Т2 | Сертифицировано | 2026-07-15 | 437551.76 | 525062.11 | 525062.11 |  | 47.919 | 91.091 | 455 | 385 | 520 | 3414970717078
028014 | да | DMX3 1600 42kA выкат 3П 1000 A | DMX3 1600 42kA выкат 3П 1000 A | Legrand | Power Legrand | 45 | Автоматические выключатели DMX3 | PL1 | 1 | ШТ | Под заказ Т2 | Сертифицировано | 2026-07-15 | 466830.84 | 560197.01 | 560197.01 |  | 47.919 | 91.091 | 455 | 385 | 520 | 3414970717085
028015 | да | DMX3 1600 42kA выкат 3П 1250 A | DMX3 1600 42kA выкат 3П 1250 A | Legrand | Power Legrand | 45 | Автоматические выключатели DMX3 | PL1 | 1 | ШТ | Под заказ Т2 | Сертифицировано | 2026-07-15 | 473561.69 | 568274.03 | 568274.03 |  | 47.919 | 91.091 | 455 | 385 | 520 | 3414970717092
028016 | да | DMX3 1600 42kA выкат 3П 1600 A | DMX3 1600 42kA выкат 3П 1600 A | Legrand | Power Legrand | 45 | Автоматические выключатели DMX3 | PL1 | 1 | ШТ | Под заказ Т2 | Сертифицировано | 2026-07-15 | 478778.06 | 574533.67 | 574533.67 |  | 47.919 | 91.091 | 455 | 385 | 520 | 3414970717108
028018 | да | DMX3 1600 42kA выкат 4П 630 A | DMX3 1600 42kA выкат 4П 630 A | Legrand | Power Legrand | 45 | Автоматические выключатели DMX3 | PL1 | 1 | ШТ | Под заказ Т2 | Сертифицировано | 2026-07-15 | 587553.02 | 705063.62 | 705063.62 |  | 56.412 | 107.653 | 455 | 455 | 520 | 3414970717115
028019 | да | DMX3 1600 42kA выкат 4П 800 A | DMX3 1600 42kA выкат 4П 800 A | Legrand | Power Legrand | 45 | Автоматические выключатели DMX3 | PL1 | 1 | ШТ | Под заказ Т2 | Сертифицировано | 2026-07-15 | 587553.02 | 705063.62 | 705063.62 |  | 56.412 | 107.653 | 455 | 455 | 520 | 3414970717122
028020 | да | DMX3 1600 42kA выкат 4П 1000 A | DMX3 1600 42kA выкат 4П 1000 A | Legrand | Power Legrand | 45 | Автоматические выключатели DMX3 | PL1 | 1 | ШТ | Под заказ Т2 | Сертифицировано | 2026-07-15 | 606735.88 | 728083.06 | 728083.06 |  | 56.412 | 107.653 | 455 | 455 | 520 | 3414970717139
028021 | да | DMX3 1600 42kA выкат 4П 1250 A | DMX3 1600 42kA выкат 4П 1250 A | Legrand | Power Legrand | 45 | Автоматические выключатели DMX3 | PL1 | 1 | ШТ | Под заказ Т2 | Сертифицировано | 2026-07-15 | 622168.7 | 746602.44 | 746602.44 |  | 56.412 | 107.653 | 455 | 455 | 520 | 3414970717146
028022 | да | DMX3 1600 42kA выкат 4П 1600 A | DMX3 1600 42kA выкат 4П 1600 A | Legrand | Power Legrand | 45 | Автоматические выключатели DMX3 | PL1 | 1 | ШТ | Под заказ Т2 | Сертифицировано | 2026-07-15 | 647216.98 | 776660.38 | 776660.38 |  | 56.412 | 107.653 | 455 | 455 | 520 | 3414970717153
028024 | нет | DMX3 1600 50kA фикс 3П 630 A | DMX3 1600 50kA фикс 3П 630 A | Legrand | Power Legrand | 45 | Автоматические выключатели DMX3 | PL1 | 1 | ШТ | Под заказ Т2 | Сертифицировано | 2026-07-15 | 356301.08 | 427561.3 | 427561.3 |  | 24.519 | 91.091 | 455 | 385 | 520 | 3414970717160
028025 | да | DMX3 1600 50kA фикс 3П 800 A | DMX3 1600 50kA фикс 3П 800 A | Legrand | Power Legrand | 45 | Автоматические выключатели DMX3 | PL1 | 1 | ШТ | Под заказ Т2 | Сертифицировано | 2026-07-15 | 356301.08 | 427561.3 | 427561.3 |  | 24.519 | 91.091 | 455 | 385 | 520 | 3414970717177
028026 | да | DMX3 1600 50kA фикс 3П 1000 A | DMX3 1600 50kA фикс 3П 1000 A | Legrand | Power Legrand | 45 | Автоматические выключатели DMX3 | PL1 | 1 | ШТ | Под заказ Т2 | Сертифицировано | 2026-07-15 | 389907.13 | 467888.56 | 467888.56 |  | 24.519 | 91.091 | 455 | 385 | 520 | 3414970717184
028027 | да | DMX3 1600 50kA фикс 3П 1250 A | DMX3 1600 50kA фикс 3П 1250 A | Legrand | Power Legrand | 45 | Автоматические выключатели DMX3 | PL1 | 1 | ШТ | Под заказ Т2 | Сертифицировано | 2026-07-15 | 407936.12 | 489523.34 | 489523.34 |  | 24.519 | 91.091 | 455 | 385 | 520 | 3414970717191
028028 | да | DMX3 1600 50kA фикс 3П 1600 A | DMX3 1600 50kA фикс 3П 1600 A | Legrand | Power Legrand | 45 | Автоматические выключатели DMX3 | PL1 | 1 | ШТ | Под заказ Т2 | Сертифицировано | 2026-07-15 | 415868.89 | 499042.67 | 499042.67 |  | 24.519 | 91.091 | 455 | 385 | 520 | 3414970717207
028030 | да | DMX3 1600 50kA фикс 4П 630 A | DMX3 1600 50kA фикс 4П 630 A | Legrand | Power Legrand | 45 | Автоматические выключатели DMX3 | PL1 | 1 | ШТ | Под заказ Т2 | Сертифицировано | 2026-07-15 | 471326.08 | 565591.3 | 565591.3 |  | 29.712 | 107.653 | 455 | 455 | 520 | 3414970717214
028031 | да | DMX3 1600 50kA фикс 4П 800 A | DMX3 1600 50kA фикс 4П 800 A | Legrand | Power Legrand | 45 | Автоматические выключатели DMX3 | PL1 | 1 | ШТ | Под заказ Т2 | Сертифицировано | 2026-07-15 | 471326.08 | 565591.3 | 565591.3 |  | 29.712 | 107.653 | 455 | 455 | 520 | 3414970717221
028032 | да | DMX3 1600 50kA фикс 4П 1000 A | DMX3 1600 50kA фикс 4П 1000 A | Legrand | Power Legrand | 45 | Автоматические выключатели DMX3 | PL1 | 1 | ШТ | Под заказ Т2 | Сертифицировано | 2026-07-15 | 490557 | 588668.4 | 588668.4 |  | 29.712 | 107.653 | 455 | 455 | 520 | 3414970717238
028033 | да | DMX3 1600 50kA фикс 4П 1250 A | DMX3 1600 50kA фикс 4П 1250 A | Legrand | Power Legrand | 45 | Автоматические выключатели DMX3 | PL1 | 1 | ШТ | Под заказ Т2 | Сертифицировано | 2026-07-15 | 511771.13 | 614125.36 | 614125.36 |  | 29.712 | 107.653 | 455 | 455 | 520 | 3414970717245
028034 | да | DMX3 1600 50kA фикс 4П 1600 A | DMX3 1600 50kA фикс 4П 1600 A | Legrand | Power Legrand | 45 | Автоматические выключатели DMX3 | PL1 | 1 | ШТ | Под заказ Т2 | Сертифицировано | 2026-07-15 | 520653.42 | 624784.1 | 624784.1 |  | 29.712 | 107.653 | 455 | 455 | 520 | 3414970717252
028036 | нет | DMX3 1600 50kA выкат 3П 630 A | DMX3 1600 50kA выкат 3П 630 A | Legrand | Power Legrand | 45 | Автоматические выключатели DMX3 | PL1 | 1 | ШТ | Под заказ Т2 | Сертифицировано | 2026-07-15 | 451926.87 | 542312.24 | 542312.24 |  | 47.919 | 91.091 | 455 | 385 | 520 | 3414970717269
028037 | да | DMX3 1600 50kA выкат 3П 800 A | DMX3 1600 50kA выкат 3П 800 A | Legrand | Power Legrand | 45 | Автоматические выключатели DMX3 | PL1 | 1 | ШТ | Под заказ Т2 | Сертифицировано | 2026-07-15 | 451926.87 | 542312.24 | 542312.24 |  | 47.919 | 91.091 | 455 | 385 | 520 | 3414970717276
028038 | да | DMX3 1600 50kA выкат 3П 1000 A | DMX3 1600 50kA выкат 3П 1000 A | Legrand | Power Legrand | 45 | Автоматические выключатели DMX3 | PL1 | 1 | ШТ | Под заказ Т2 | Сертифицировано | 2026-07-15 | 471638.59 | 565966.31 | 565966.31 |  | 47.919 | 91.091 | 455 | 385 | 520 | 3414970717283
028039 | да | DMX3 1600 50kA выкат 3П 1250 A | DMX3 1600 50kA выкат 3П 1250 A | Legrand | Power Legrand | 45 | Автоматические выключатели DMX3 | PL1 | 1 | ШТ | Под заказ Т2 | Сертифицировано | 2026-07-15 | 484388.7 | 581266.44 | 581266.44 |  | 47.919 | 91.091 | 455 | 385 | 520 | 3414970717290
028040 | да | DMX3 1600 50kA выкат 3П 1600 A | DMX3 1600 50kA выкат 3П 1600 A | Legrand | Power Legrand | 45 | Автоматические выключатели DMX3 | PL1 | 1 | ШТ | Под заказ Т2 | Сертифицировано | 2026-07-15 | 506975.42 | 608370.5 | 608370.5 |  | 47.919 | 91.091 | 455 | 385 | 520 | 3414970717306
028042 | да | DMX3 1600 50kA выкат 4П 630 A | DMX3 1600 50kA выкат 4П 630 A | Legrand | Power Legrand | 45 | Автоматические выключатели DMX3 | PL1 | 1 | ШТ | Под заказ Т2 | Сертифицировано | 2026-07-15 | 606976.27 | 728371.52 | 728371.52 |  | 56.412 | 107.653 | 455 | 455 | 520 | 3414970717313
028043 | да | DMX3 1600 50kA выкат 4П 800 A | DMX3 1600 50kA выкат 4П 800 A | Legrand | Power Legrand | 45 | Автоматические выключатели DMX3 | PL1 | 1 | ШТ | Под заказ Т2 | Сертифицировано | 2026-07-15 | 606976.27 | 728371.52 | 728371.52 |  | 56.412 | 107.653 | 455 | 455 | 520 | 3414970717320
028044 | да | DMX3 1600 50kA выкат 4П 1000 A | DMX3 1600 50kA выкат 4П 1000 A | Legrand | Power Legrand | 45 | Автоматические выключатели DMX3 | PL1 | 1 | ШТ | Под заказ Т2 | Сертифицировано | 2026-07-15 | 635822.66 | 762987.19 | 762987.19 |  | 56.413 | 107.653 | 455 | 455 | 520 | 3414970717337
028045 | да | DMX3 1600 50kA выкат 4П 1250 A | DMX3 1600 50kA выкат 4П 1250 A | Legrand | Power Legrand | 45 | Автоматические выключатели DMX3 | PL1 | 1 | ШТ | Под заказ Т2 | Сертифицировано | 2026-07-15 | 666652.25 | 799982.7 | 799982.7 |  | 56.412 | 107.653 | 455 | 455 | 520 | 3414970717344
028046 | да | DMX3 1600 50kA выкат 4П 1600 A | DMX3 1600 50kA выкат 4П 1600 A | Legrand | Power Legrand | 45 | Автоматические выключатели DMX3 | PL1 | 1 | ШТ | Под заказ Т2 | Сертифицировано | 2026-07-15 | 711905.03 | 854286.04 | 854286.04 |  | 56.412 | 107.653 | 455 | 455 | 520 | 3414970717351
028050 | да | DMX3 1600 В-раз фикс 3П 1000 A | DMX3 1600 Выкл.-разъединитель фикс 3П 1000 A | Legrand | Power Legrand | 45 | Автоматические выключатели DMX3 | PL1 | 1 | ШТ | Под заказ Т2 | Сертифицировано | 2026-09-07 | 374198.87 | 449038.64 | 449038.64 |  | 22.519 | 91.091 | 455 | 385 | 520 | 3414970717368
028051 | да | DMX3 1600 В-раз фикс 3П 1250 A | DMX3 1600 Выкл.-разъединитель фикс 3П 1250 A | Legrand | Power Legrand | 45 | Автоматические выключатели DMX3 | PL1 | 1 | ШТ | Под заказ Т2 | Сертифицировано | 2026-09-07 | 374198.87 | 449038.64 | 449038.64 |  | 22.519 | 91.091 | 455 | 385 | 520 | 3414970717375
028052 | да | DMX3 1600 В-раз фикс 3П 1600 A | DMX3 1600 Выкл.-разъединитель фикс 3П 1600 A | Legrand | Power Legrand | 45 | Автоматические выключатели DMX3 | PL1 | 1 | ШТ | Под заказ Т2 | Сертифицировано | 2026-09-07 | 392984.97 | 471581.96 | 471581.96 |  | 22.519 | 91.091 | 455 | 385 | 520 | 3414970717382
028056 | да | DMX3 1600 В-раз фикс 4П 1000 A | DMX3 1600 Выкл.-разъединитель фикс 4П 1000 A | Legrand | Power Legrand | 45 | Автоматические выключатели DMX3 | PL1 | 1 | ШТ | Под заказ Т2 | Сертифицировано | 2026-09-07 | 481193.35 | 577432.02 | 577432.02 |  | 28.05 | 107.653 | 455 | 455 | 520 | 3414970717399
028057 | да | DMX3 1600 В-раз фикс 4П 1250 A | DMX3 1600 Выкл.-разъединитель фикс 4П 1250 A | Legrand | Power Legrand | 45 | Автоматические выключатели DMX3 | PL1 | 1 | ШТ | Под заказ Т2 | Сертифицировано | 2026-09-07 | 501868.22 | 602241.86 | 602241.86 |  | 27.712 | 107.653 | 455 | 455 | 520 | 3414970717405
028058 | да | DMX3 1600 В-раз фикс 4П 1600 A | DMX3 1600 Выкл.-разъединитель фикс 4П 1600 A | Legrand | Power Legrand | 45 | Автоматические выключатели DMX3 | PL1 | 1 | ШТ | Под заказ Т2 | Сертифицировано | 2026-09-07 | 520375.06 | 624450.07 | 624450.07 |  | 27.712 | 107.653 | 455 | 455 | 520 | 3414970717412
028120 | да | Моторный привод 24V A.C./D.C. | Моторный привод 24V A.C./D.C. | Legrand | Power Legrand | 45 | Автоматические выключатели DMX3 | PL1 | 1 | ШТ | Под заказ Т2 | Сертифицировано | 2026-08-03 | 35924.03 | 43108.84 | 43108.84 |  | 0.88 | 1.43 | 200 | 110 | 65 | 3414970766908
028121 | да | Моторный привод 48V A.C./D.C. | Моторный привод 48V A.C./D.C. | Legrand | Power Legrand | 45 | Автоматические выключатели DMX3 | PL1 | 1 | ШТ | Под заказ Т2 | Сертифицировано | 2026-08-03 | 35924.03 | 43108.84 | 43108.84 |  | 0.88 | 1.43 | 200 | 110 | 65 | 3414970766915
028122 | да | Мот.привод 110-130V A.C./D.C. | Моторный привод 110-130V A.C./D.C. | Legrand | Power Legrand | 45 | Автоматические выключатели DMX3 | PL1 | 1 | ШТ | Под заказ Т2 | Сертифицировано | 2026-07-15 | 35924.03 | 43108.84 | 43108.84 |  | 0.88 | 1.43 | 200 | 110 | 65 | 3414970766922
028123 | да | Мот. привод 220-250V A.C./D.C. | Моторный привод 220-250V A.C./D.C. | Legrand | Power Legrand | 45 | Автоматические выключатели DMX3 | PL1 | 1 | ШТ | На складе | Сертифицировано | 2026-07-15 | 35924.03 | 43108.84 | 43108.84 |  | 1.039 | 1.43 | 200 | 110 | 65 | 3414970766939
028124 | да | Моторный привод 415-440V A.C. | Моторный привод 415-440V A.C. | Legrand | Power Legrand | 45 | Автоматические выключатели DMX3 | PL1 | 1 | ШТ | Под заказ Т2 | Сертифицировано | 2026-07-15 | 35924.03 | 43108.84 | 43108.84 |  | 1.004 | 1.43 | 200 | 110 | 65 | 3414970766946
028126 | да | Катушка вкл. 24V A.C./D.C. | Катушка вкл. 24V A.C./D.C. | Legrand | Power Legrand | 45 | Автоматические выключатели DMX3 | PL1 | 1 | ШТ | Под заказ Т2 | Сертифицировано | 2026-08-03 | 26722.02 | 32066.42 | 32066.42 |  | 0.193 | 0.23513 | 75 | 55 | 57 | 3414970766953
028127 | да | Катушка вкл. 48V A.C./D.C. | Катушка вкл. 48V A.C./D.C. | Legrand | Power Legrand | 45 | Автоматические выключатели DMX3 | PL1 | 1 | ШТ | Под заказ Т2 | Сертифицировано | 2026-08-03 | 26722.02 | 32066.42 | 32066.42 |  | 0.192 | 0.23513 | 75 | 55 | 57 | 3414970766960
028128 | да | Кат.вкл. 110-130V A.C./D.C. | Катушка вкл. 110-130V A.C./D.C. | Legrand | Power Legrand | 45 | Автоматические выключатели DMX3 | PL1 | 1 | ШТ | Под заказ Т2 | Сертифицировано | 2026-07-15 | 26722.02 | 32066.42 | 32066.42 |  | 0.191 | 0.23513 | 75 | 55 | 57 | 3414970766977
028129 | да | Кат. вкл. 220-250V A.C./D.C. | Катушка вкл. 220-250V A.C./D.C. | Legrand | Power Legrand | 45 | Автоматические выключатели DMX3 | PL1 | 1 | ШТ | На складе | Сертифицировано | 2026-07-15 | 26722.02 | 32066.42 | 32066.42 |  | 0.187 | 0.23513 | 75 | 55 | 57 | 3414970766984
028130 | да | Катушка вкл. 415-440V A.C. | Катушка вкл. 415-440V A.C. | Legrand | Power Legrand | 45 | Автоматические выключатели DMX3 | PL1 | 1 | ШТ | Под заказ Т2 | Сертифицировано | 2026-07-15 | 26722.02 | 32066.42 | 32066.42 |  | 0.193 | 0.23513 | 75 | 55 | 57 | 3414970766991
028131 | да | Незав.расц. 24V A.C./D.C. | Незав.расцепитель 24V A.C./D.C. | Legrand | Power Legrand | 45 | Автоматические выключатели DMX3 | PL1 | 1 | ШТ | Под заказ Т2 | Сертифицировано | 2026-08-03 | 26722.02 | 32066.42 | 32066.42 |  | 0.19 | 0.23513 | 75 | 55 | 57 | 3414970767004
028132 | да | Незав.расц. 48V A.C./D.C. | Незав.расцепитель 48V A.C./D.C. | Legrand | Power Legrand | 45 | Автоматические выключатели DMX3 | PL1 | 1 | ШТ | Под заказ Т2 | Сертифицировано | 2026-08-03 | 26722.02 | 32066.42 | 32066.42 |  | 0.189 | 0.23513 | 75 | 55 | 57 | 3414970767011
028133 | да | Незав.расц. 110-130V A.C./D.C. | Незав.расцепитель 110-130V A.C./D.C. | Legrand | Power Legrand | 45 | Автоматические выключатели DMX3 | PL1 | 1 | ШТ | Под заказ Т2 | Сертифицировано | 2026-07-15 | 26722.02 | 32066.42 | 32066.42 |  | 0.19 | 0.23513 | 75 | 55 | 57 | 3414970767028
028134 | да | Незав.расц. 220-250V A.C./D.C. | Незав.расцепитель 220-250V A.C./D.C. | Legrand | Power Legrand | 45 | Автоматические выключатели DMX3 | PL1 | 1 | ШТ | На складе | Сертифицировано | 2026-07-15 | 26722.02 | 32066.42 | 32066.42 |  | 0.185 | 0.23513 | 75 | 55 | 57 | 3414970767035
028135 | да | Незав.расц. 415-440V A.C. | Незав.расцепитель 415-440V A.C. | Legrand | Power Legrand | 45 | Автоматические выключатели DMX3 | PL1 | 1 | ШТ | Под заказ Т2 | Сертифицировано | 2026-07-15 | 26722.02 | 32066.42 | 32066.42 |  | 0.19 | 0.23513 | 75 | 55 | 57 | 3414970767042
028136 | да | расц. мин. напр. 24V A.C./D.C. | Расцепитель минимального напряжения 24V A.C./D.C. | Legrand | Power Legrand | 45 | Автоматические выключатели DMX3 | PL1 | 1 | ШТ | Под заказ Т2 | Сертифицировано | 2026-08-03 | 26722.02 | 32066.42 | 32066.42 |  | 0.194 | 0.23513 | 75 | 55 | 57 | 3414970767059
028137 | да | расц. мин. напр. 48V A.C./D.C. | Расцепитель минимального напряжения 48V A.C./D.C. | Legrand | Power Legrand | 45 | Автоматические выключатели DMX3 | PL1 | 1 | ШТ | Под заказ Т2 | Сертифицировано | 2026-08-03 | 26722.02 | 32066.42 | 32066.42 |  | 0.194 | 0.23513 | 75 | 55 | 57 | 3414970767066
028138 | да | расц. мин. напр. 110-130V | Расцепитель минимального напряжения 110-130V A.C./D.C. | Legrand | Power Legrand | 45 | Автоматические выключатели DMX3 | PL1 | 1 | ШТ | Под заказ Т2 | Сертифицировано | 2026-07-15 | 26722.02 | 32066.42 | 32066.42 |  | 0.196 | 0.23513 | 75 | 55 | 57 | 3414970767073
028140 | да | расц. мин. напр. 415-440V A.C. | Расцепитель минимального напряжения 415-440V A.C. | Legrand | Power Legrand | 45 | Автоматические выключатели DMX3 | PL1 | 1 | ШТ | Под заказ Т2 | Сертифицировано | 2026-07-15 | 26722.02 | 32066.42 | 32066.42 |  | 0.2 | 0.23513 | 75 | 55 | 57 | 3414970767097
028149 | да | Изолир. пластины фикс верс. 3P | Изолир. пластины фикс верс. 3P | Legrand | Power Legrand | 45 | Автоматические выключатели DMX3 | PL1 | 1 | ШТ | Под заказ Т2 | Не подлежит сертификации | 2022-12-31 | 7358.96 | 8830.75 | 8830.75 |  | 0.576 | 4.41 | 280 | 150 | 105 | 3414970767165
028150 | нет | Изолир. пластины фикс верс. 4P | Изолир. пластины фикс верс. 4P | Legrand | Power Legrand | 45 | Автоматические выключатели DMX3 | PL1 | 1 | ШТ | Под заказ Т2 | Не подлежит сертификации | 2022-12-31 | 9039.32 | 10847.18 | 10847.18 |  | 0.753 | 4.41 | 280 | 150 | 105 | 3414970767172
028151 | да | Изолир. пластины вык верс. 3P | Изолир. пластины выкат верс. 3P | Legrand | Power Legrand | 45 | Автоматические выключатели DMX3 | PL1 | 1 | ШТ | Под заказ Т2 | Не подлежит сертификации | 2022-12-31 | 8527.57 | 10233.08 | 10233.08 |  | 0.269 | 2.1875 | 140 | 125 | 125 | 3414970767189
028152 | нет | Изолир. пластины вык верс. 4P | Изолир. пластины выкат верс. 4P | Legrand | Power Legrand | 45 | Автоматические выключатели DMX3 | PL1 | 1 | ШТ | Под заказ Т2 | Не подлежит сертификации | 2022-12-31 | 9943.24 | 11931.89 | 11931.89 |  | 0.384 | 2.1875 | 140 | 125 | 125 | 3414970767196
028155 | нет | Пер присоед DMX3 1600 3P фикс | Переднее присоединение DMX3 1600 3P фиксированного исполнения | Legrand | Power Legrand | 45 | Автоматические выключатели DMX3 | PL1 | 1 | ШТ | Под заказ Т2 | Сертифицировано | 2026-07-15 | 52059.24 | 62471.09 | 62471.09 |  | 4.224 | 4.41 | 280 | 150 | 105 | 3414970767202
028156 | нет | Пер присоед DMX3 1600 4P фикс | Переднее присоединение DMX3 1600 4P фиксированного исполнения | Legrand | Power Legrand | 45 | Автоматические выключатели DMX3 | PL1 | 1 | ШТ | Под заказ Т2 | Сертифицировано | 2026-07-15 | 60444.03 | 72532.84 | 72532.84 |  | 5.63 | 4.41 | 280 | 150 | 105 | 3414970767219
028157 | да | Пер присоед DMX3 1600 3P вык | Переднее присоединение DMX3 1600 3P выкатной | Legrand | Power Legrand | 45 | Автоматические выключатели DMX3 | PL1 | 1 | ШТ | Под заказ Т2 | Сертифицировано | 2026-07-15 | 65974.15 | 79168.98 | 79168.98 |  | 3.006 | 3.675 | 210 | 140 | 125 | 3414971077744
028158 | нет | Пер присоед DMX3 1600 4P вык | Переднее присоединение DMX3 1600 4P выкатной | Legrand | Power Legrand | 45 | Автоматические выключатели DMX3 | PL1 | 1 | ШТ | Под заказ Т2 | Сертифицировано | 2026-07-15 | 76600.1 | 91920.12 | 91920.12 |  | 3.971 | 3.042 | 195 | 130 | 120 | 3414971077751
028159 | да | Пол расш DMX3 1600 3P ф в | Полюсные расширители DMX3 1600 3P фикс & D/O | Legrand | Power Legrand | 45 | Автоматические выключатели DMX3 | PL1 | 1 | ШТ | Под заказ Т2 | Сертифицировано | 2026-07-15 | 66239.14 | 79486.97 | 79486.97 |  | 2.203 | 2.6565 | 230 | 110 | 105 | 3414970767226
028160 | нет | Пол расш DMX3 1600 4P ф в | Полюсные расширители DMX3 1600 4P фикс & D/O | Legrand | Power Legrand | 45 | Автоматические выключатели DMX3 | PL1 | 1 | ШТ | Под заказ Т2 | Сертифицировано | 2026-07-15 | 50266.59 | 60319.91 | 60319.91 |  | 3.031 | 2.6565 | 230 | 110 | 105 | 3414970767233
028164 | да | DMX3 1600 Электр.расц. , LI | DMX3 1600 Электр.расц. , LI | Legrand | Power Legrand | 45 | Автоматические выключатели DMX3 | PL1 | 1 | ШТ | Под заказ Т2 | Сертифицировано | 2026-07-15 | 54161.33 | 64993.6 | 64993.6 |  | 0.85 | 6.8243 | 296 | 265 | 87 | 3414970767424
028165 | да | DMX3 1600 Электр.расц., LSI | DMX3 1600 Электр.расц., LSI | Legrand | Power Legrand | 45 | Автоматические выключатели DMX3 | PL1 | 1 | ШТ | На складе | Сертифицировано | 2026-07-15 | 60179.28 | 72215.14 | 72215.14 |  | 0.85 | 6.8243 | 296 | 265 | 87 | 3414970767431
028166 | да | DMX3 1600 Электр.расц., LSIg | DMX3 1600 Электр.расц., LSIg | Legrand | Power Legrand | 45 | Автоматические выключатели DMX3 | PL1 | 1 | ШТ | Под заказ Т2 | Сертифицировано | 2026-07-15 | 66197.21 | 79436.65 | 79436.65 |  | 0.85 | 6.8243 | 296 | 265 | 87 | 3414970767448
028171 | нет | DMX3 1600 Внешняя нейтраль | DMX3 1600 Внешняя нейтраль | Legrand | Power Legrand | 45 | Автоматические выключатели DMX3 | PL1 | 1 | ШТ | Под заказ Т2 | Сертифицировано | 2026-07-15 | 74598.17 | 89517.8 | 89517.8 |  | 1.1 | 1.1477 | 136 | 97 | 87 | 3414970767240
028172 | да | DMX3 1600 Блок пит 230В пост | DMX3 1600 Блок пит 230В | Legrand | Power Legrand | 45 | Автоматические выключатели DMX3 | PL1 | 1 | ШТ | На складе | Сертифицировано | 2026-08-03 | 5384.66 | 6461.59 | 6461.59 |  | 0.183 | 0.72 | 100 | 80 | 90 | 3414970767257
028173 | да | DMX3 1600 Сигнал.конт тест/вык | DMX3 1600 Сигнал.конт тест/вык | Legrand | Power Legrand | 45 | Автоматические выключатели DMX3 | PL1 | 1 | ШТ | Под заказ Т2 | Сертифицировано | 2026-07-15 | 18269.38 | 21923.26 | 21923.26 |  | 0.255 | 0.23513 | 75 | 55 | 57 | 3414970767264
028174 | да | DMX3 1600 Конт сигн.гот к вкл | DMX3 1600 Конт сигн.гот к вкл | Legrand | Power Legrand | 45 | Автоматические выключатели DMX3 | PL1 | 1 | ШТ | На складе | Сертифицировано | 2026-07-15 | 13942.43 | 16730.92 | 16730.92 |  | 0.1 | 0.23513 | 75 | 55 | 57 | 3414970767271
028175 | да | DMX3 Блок 6 вспом.конт | DMX3 Блок 6 вспом.конт | Legrand | Power Legrand | 45 | Автоматические выключатели DMX3 | PL1 | 1 | ШТ | Под заказ Т2 | Сертифицировано | 2026-07-15 | 7163.53 | 8596.24 | 8596.24 |  | 0.25 | 1.2038 | 146 | 97 | 85 | 3414970767288
028177 | да | DMX3 1600 Блокиратор кнопки | DMX3 1600 Блокиратор кнопки | Legrand | Power Legrand | 45 | Автоматические выключатели DMX3 | PL1 | 1 | ШТ | Под заказ Т2 | Не подлежит сертификации | 2023-12-31 | 9891.13 | 11869.36 | 11869.36 |  | 0.04 | 0.28814 | 116 | 92 | 27 | 3414970767295
028178 | да | DMX3 1600 Блокир ОТКЛ (Ronis) | DMX3 1600 Блокировка ОТКЛ (Ronis) | Legrand | Power Legrand | 45 | Автоматические выключатели DMX3 | PL1 | 1 | ШТ | Под заказ Т2 | Не подлежит сертификации | 2023-12-31 | 36121.75 | 43346.1 | 43346.1 |  | 0.219 | 0.648 | 180 | 60 | 60 | 3414970767301
028179 | да | DMX3 1600 Блокир ОТКЛ Ronis A | DMX3 1600 Блокировка ОТКЛ Ronis A | Legrand | Power Legrand | 45 | Автоматические выключатели DMX3 | PL1 | 1 | ШТ | Под заказ Т2 | Не подлежит сертификации | 2023-12-31 | 36121.75 | 43346.1 | 43346.1 |  | 0.221 | 0.648 | 180 | 60 | 60 | 3414970767318
028180 | да | DMX3 1600 Блокир ОТКЛ Ronis B | DMX3 1600 Блокировка ОТКЛ Ronis B | Legrand | Power Legrand | 45 | Автоматические выключатели DMX3 | PL1 | 1 | ШТ | Под заказ Т2 | Не подлежит сертификации | 2023-12-31 | 36121.75 | 43346.1 | 43346.1 |  | 0.105 | 0.648 | 180 | 60 | 60 | 3414970767325
028181 | да | DMX3 1600 Блокир ОТКЛ Profalux | DMX3 1600 Блокировка ОТКЛ Profalux | Legrand | Power Legrand | 45 | Автоматические выключатели DMX3 | PL1 | 1 | ШТ | Под заказ Т2 | Не подлежит сертификации | 2023-12-31 | 36121.75 | 43346.1 | 43346.1 |  | 0.096 | 0.648 | 180 | 60 | 60 | 3414970767332
028182 | да | Блокир вкач/тест/вык звезда | Блокировка вкач/тест/вык звезда | Legrand | Power Legrand | 45 | Автоматические выключатели DMX3 | PL1 | 1 | ШТ | Под заказ Т2 | Не подлежит сертификации | 2023-12-31 | 41566.23 | 49879.48 | 49879.48 |  | 0.081 | 0.42739 | 106 | 72 | 56 | 3414970767349
028183 | да | Блокир вкач/тест/вык плоск | Блокировка вкач/тест/вык плоский | Legrand | Power Legrand | 45 | Автоматические выключатели DMX3 | PL1 | 1 | ШТ | Под заказ Т2 | Не подлежит сертификации | 2023-12-31 | 28907.34 | 34688.81 | 34688.81 |  | 0.092 | 0.42739 | 106 | 72 | 56 | 3414970767356
028184 | да | Блокир рукоятки дверь (лев/пр) | Блокировка рукоятки дверь (лев/пр) | Legrand | Power Legrand | 45 | Автоматические выключатели DMX3 | PL1 | 1 | ШТ | Под заказ Т2 | Не подлежит сертификации | 2023-12-31 | 552.9 | 663.48 | 663.48 |  | 0.129 | 0.252 | 210 | 30 | 40 | 3414970767363
028187 | да | Кнопка блокировки вк/тест/вык | Кнопка блокировки вкачен/тест/выкачен | Legrand | Power Legrand | 45 | Автоматические выключатели DMX3 | PL1 | 1 | ШТ | Под заказ Т2 | Не подлежит сертификации | 2023-12-31 | 16827.06 | 20192.47 | 20192.47 |  | 0.223 | 0.96937 | 235 | 75 | 55 | 3414970767370
028188 | да | DMX3 1600 Счетчик циклов | DMX3 1600 Счетчик циклов | Legrand | Power Legrand | 45 | Автоматические выключатели DMX3 | PL1 | 1 | ШТ | Под заказ Т2 | Сертифицировано | 2026-08-03 | 4831.77 | 5798.12 | 5798.12 |  | 0.01 | 0.001 | 10 | 10 | 10 | 3414970767387
028189 | да | Блокировка вкатывания аппарата | DMX3 1600 Блокировка вкатывания аппарата в корзину несоответствующего номинала | Legrand | Power Legrand | 45 | Автоматические выключатели DMX3 | PL1 | 1 | ШТ | Под заказ Т2 | Не подлежит сертификации | 2023-12-31 | 837.32 | 1004.78 | 1004.78 | [6 empty] | 3414971079755
028190 | да | DMX3 1600 Мех.блок. 2 АВ | DMX3 1600 Мех.блок. 2 АВ | Legrand | Power Legrand | 45 | Автоматические выключатели DMX3 | PL1 | 1 | ШТ | Под заказ Т2 | Не подлежит сертификации | 2022-12-31 | 35240.3 | 42288.36 | 42288.36 |  | 1.239 | 4.41 | 280 | 150 | 105 | 3414970767400
028199 | да | DMX3 1600 ПРОГРАММ.КОНТАКТ | DMX3 1600 Опциональный программируемый выходной модуль | Legrand | Power Legrand | 45 | Автоматические выключатели DMX3 | PL1 | 1 | ШТ | Под заказ Т2 | Не подлежит сертификации | 2023-12-31 | 16235.66 | 19482.79 | 19482.79 | [6 empty] | 3414970767417
028621 | да | DMX³ - N 2500, 50 кА, 3P, 800 A, тип 1, стацион. | Воздушный автоматический выключатель DMX³ - N 2500 - LCu 50 кА - фиксированное исполнение - 3П - 800 A | Legrand | Power Legrand | 45 | Автоматические выключатели DMX3 | PL1 | 1 | ШТ | Под заказ Т2 | Сертифицировано | 2023-04-20 | 418250.94 | 501901.13 | 501901.13 |  | 55.4 | 192.4208 | 580 | 580 | 572 | 3245060286217
028622 | да | DMX³ - N 2500, 50 кА, 3P, 1000 A, тип 1, стацион. | Воздушный автоматический выключатель DMX³ - N 2500 - LCu 50 кА - фиксированное исполнение - 3П - 1000 A | Legrand | Power Legrand | 45 | Автоматические выключатели DMX3 | PL1 | 1 | ШТ | Под заказ Т2 | Сертифицировано | 2023-04-20 | 548815.91 | 658579.09 | 658579.09 |  | 55.4 | 192.4208 | 580 | 580 | 572 | 3245060286224
028623 | нет | DMX³ - N 2500, 50 кА, 3P, 1250 A, тип 1, стацион. | Воздушный автоматический выключатель DMX³ - N 2500 - LCu 50 кА - фиксированное исполнение - 3П - 1250 A | Legrand | Power Legrand | 45 | Автоматические выключатели DMX3 | PL1 | 1 | ШТ | Под заказ Т2 | Сертифицировано | 2023-04-20 | 551876.02 | 662251.22 | 662251.22 |  | 55.4 | 192.4208 | 580 | 580 | 572 | 3245060286231
028624 | да | DMX³ - N 2500, 50 кА, 3P, 1600 A, тип 1, стацион. | Воздушный автоматический выключатель DMX³ - N 2500 - LCu 50 кА - фиксированное исполнение - 3П - 1600 A | Legrand | Power Legrand | 45 | Автоматические выключатели DMX3 | PL1 | 1 | ШТ | Под заказ Т2 | Сертифицировано | 2023-04-20 | 664684.65 | 797621.58 | 797621.58 |  | 55.4 | 192.4208 | 580 | 580 | 572 | 3245060286248
028625 | да | DMX³ - N 2500, 50 кА, 3P, 2000 A, тип 1, стацион. | Воздушный автоматический выключатель DMX³ - N 2500 - LCu 50 кА - фиксированное исполнение - 3П - 2000 A | Legrand | Power Legrand | 45 | Автоматические выключатели DMX3 | PL1 | 1 | ШТ | Под заказ Т2 | Сертифицировано | 2023-04-20 | 739126.31 | 886951.57 | 886951.57 |  | 55.4 | 192.4208 | 580 | 580 | 572 | 3245060286255
028626 | да | DMX³ - N 2500, 50 кА, 3P, 2500 A, тип 1, стацион. | Воздушный автоматический выключатель DMX³ - N 2500 - LCu 50 кА - фиксированное исполнение - 3П - 2500 A | Legrand | Power Legrand | 45 | Автоматические выключатели DMX3 | PL1 | 1 | ШТ | Под заказ Т2 | Сертифицировано | 2023-04-20 | 990372.95 | 1188447.54 | 1188447.54 |  | 55.4 | 192.4208 | 580 | 580 | 572 | 3245060286262
028627 | да | DMX³ - N 4000, 50 кА, 3P, 3200 A, тип 2, стацион. | Воздушный автоматический выключатель DMX³ - N 4000 - LCu 50 кА - фиксированное исполнение - 3П - 3200 A | Legrand | Power Legrand | 45 | Автоматические выключатели DMX3 | PL1 | 1 | ШТ | Под заказ Т2 | Сертифицировано | 2023-04-20 | 1091605.73 | 1309926.88 | 1309926.88 |  | 82.5 | 298.584 | 780 | 580 | 660 | 3245060286279
028628 | да | DMX³ - N 4000, 50 кА, 3P, 4000 A, тип 2, стацион. | Воздушный автоматический выключатель DMX³ - N 4000 - LCu 50 кА - фиксированное исполнение - 3П - 4000 A | Legrand | Power Legrand | 45 | Автоматические выключатели DMX3 | PL1 | 1 | ШТ | Под заказ Т2 | Сертифицировано | 2023-04-20 | 1491815.7 | 1790178.84 | 1790178.84 |  | 72.2 | 333.06 | 840 | 610 | 650 | 3245060286286
028631 | да | DMX³ - N 2500, 50 кА, 4P, 800 A, тип 1, стацион. | Воздушный автоматический выключатель DMX³ - N 2500 - LCu 50 кА - фиксированное исполнение - 4П - 800 A | Legrand | Power Legrand | 45 | Автоматические выключатели DMX3 | PL1 | 1 | ШТ | Под заказ Т2 | Сертифицировано | 2023-04-20 | 577578.58 | 693094.3 | 693094.3 |  | 65.4 | 192.4208 | 580 | 580 | 572 | 3245060286316
028632 | да | DMX³ - N 2500, 50 кА, 4P, 1000 A, тип 1, стацион. | Воздушный автоматический выключатель DMX³ - N 2500 - LCu 50 кА - фиксированное исполнение - 4П - 1000 A | Legrand | Power Legrand | 45 | Автоматические выключатели DMX3 | PL1 | 1 | ШТ | Под заказ Т2 | Сертифицировано | 2023-04-20 | 611271.24 | 733525.49 | 733525.49 |  | 65.4 | 192.4208 | 580 | 580 | 572 | 3245060286323
028633 | да | DMX³ - N 2500, 50 кА, 4P, 1250 A, тип 1, стацион. | Воздушный автоматический выключатель DMX³ - N 2500 - LCu 50 кА - фиксированное исполнение - 4П - 1250 A | Legrand | Power Legrand | 45 | Автоматические выключатели DMX3 | PL1 | 1 | ШТ | Под заказ Т2 | Сертифицировано | 2023-04-20 | 707785.77 | 849342.92 | 849342.92 |  | 65.4 | 192.4208 | 580 | 580 | 572 | 3245060286330
028634 | да | DMX³ - N 2500, 50 кА, 4P, 1600 A, тип 1, стацион. | Воздушный автоматический выключатель DMX³ - N 2500 - LCu 50 кА - фиксированное исполнение - 4П - 1600 A | Legrand | Power Legrand | 45 | Автоматические выключатели DMX3 | PL1 | 1 | ШТ | Под заказ Т2 | Сертифицировано | 2023-04-20 | 780188.32 | 936225.98 | 936225.98 |  | 65.4 | 192.4208 | 580 | 580 | 572 | 3245060286347
028635 | да | DMX³ - N 2500, 50 кА, 4P, 2000 A, тип 1, стацион. | Воздушный автоматический выключатель DMX³ - N 2500 - LCu 50 кА - фиксированное исполнение - 4П - 2000 A | Legrand | Power Legrand | 45 | Автоматические выключатели DMX3 | PL1 | 1 | ШТ | Под заказ Т2 | Сертифицировано | 2023-04-20 | 962438.94 | 1154926.73 | 1154926.73 |  | 65.4 | 192.4208 | 580 | 580 | 572 | 3245060286354
028636 | да | DMX³ - N 2500, 50 кА, 4P, 2500 A, тип 1, стацион. | Воздушный автоматический выключатель DMX³ - N 2500 - LCu 50 кА - фиксированное исполнение - 4П - 2500 A | Legrand | Power Legrand | 45 | Автоматические выключатели DMX3 | PL1 | 1 | ШТ | Под заказ Т2 | Сертифицировано | 2023-04-20 | 1354170.07 | 1625004.08 | 1625004.08 |  | 62.7 | 225.2515 | 582 | 582 | 665 | 3245060286361
028637 | да | DMX³ - N 4000, 50 кА, 4P, 3200 A, тип 2, стацион. | Воздушный автоматический выключатель DMX³ - N 4000 - LCu 50 кА - фиксированное исполнение - 4П - 3200 A | Legrand | Power Legrand | 45 | Автоматические выключатели DMX3 | PL1 | 1 | ШТ | Под заказ Т2 | Сертифицировано | 2023-04-20 | 1454265.64 | 1745118.77 | 1745118.77 |  | 104 | 336 | 800 | 600 | 700 | 3245060286378
028638 | да | DMX³ - N 4000, 50 кА, 4P, 4000 A, тип 2, стацион. | Воздушный автоматический выключатель DMX³ - N 4000 - LCu 50 кА - фиксированное исполнение - 4П - 4000 A | Legrand | Power Legrand | 45 | Автоматические выключатели DMX3 | PL1 | 1 | ШТ | Под заказ Т2 | Сертифицировано | 2023-04-20 | 2200880.69 | 2641056.83 | 2641056.83 |  | 97.5 | 298.584 | 780 | 580 | 660 | 3245060286385
028641 | нет | DMX³ - H 2500, 65 кА, 3P, 800 A, тип 1, стацион. | Воздушный автоматический выключатель DMX³ 2500 - LCu 65 кА - фиксированное исполнение - 3П - 800 A | Legrand | Power Legrand | 45 | Автоматические выключатели DMX3 | PL1 | 1 | ШТ | Под заказ Т2 | Сертифицировано | 2023-04-20 | 467078.31 | 560493.97 | 560493.97 |  | 55.4 | 192.4208 | 580 | 580 | 572 | 3245060286415
028642 | да | DMX³ - H 2500, 65 кА, 3P, 1000 A, тип 1, стацион. | Воздушный автоматический выключатель DMX³ 2500 - LCu 65 кА - фиксированное исполнение - 3П - 1000 A | Legrand | Power Legrand | 45 | Автоматические выключатели DMX3 | PL1 | 1 | ШТ | Под заказ Т2 | Сертифицировано | 2023-04-20 | 499737.74 | 599685.29 | 599685.29 |  | 55.4 | 192.4208 | 580 | 580 | 572 | 3245060286422
028643 | нет | DMX³ - H 2500, 65 кА, 3P, 1250 A, тип 1, стацион. | Воздушный автоматический выключатель DMX³ 2500 - LCu 65 кА - фиксированное исполнение - 3П - 1250 A | Legrand | Power Legrand | 45 | Автоматические выключатели DMX3 | PL1 | 1 | ШТ | Под заказ Т2 | Сертифицировано | 2023-04-20 | 527927.03 | 633512.44 | 633512.44 |  | 55.4 | 192.4208 | 580 | 580 | 572 | 3245060286439
028644 | да | DMX³ - H 2500, 65 кА, 3P, 1600 A, тип 1, стацион. | Воздушный автоматический выключатель DMX³ 2500 - LCu 65 кА - фиксированное исполнение - 3П - 1600 A | Legrand | Power Legrand | 45 | Автоматические выключатели DMX3 | PL1 | 1 | ШТ | Под заказ Т2 | Сертифицировано | 2023-04-20 | 658779.03 | 790534.84 | 790534.84 |  | 55.4 | 192.4208 | 580 | 580 | 572 | 3245060286446
028645 | да | DMX³ - H 2500, 65 кА, 3P, 2000 A, тип 1, стацион. | Воздушный автоматический выключатель DMX³ 2500 - LCu 65 кА - фиксированное исполнение - 3П - 2000 A | Legrand | Power Legrand | 45 | Автоматические выключатели DMX3 | PL1 | 1 | ШТ | Под заказ Т2 | Сертифицировано | 2023-04-20 | 747901.41 | 897481.69 | 897481.69 |  | 55.4 | 192.4208 | 580 | 580 | 572 | 3245060286453
028646 | да | DMX³ - H 2500, 65 кА, 3P, 2500 A, тип 1, стацион. | Воздушный автоматический выключатель DMX³ 2500 - LCu 65 кА - фиксированное исполнение - 3П - 2500 A | Legrand | Power Legrand | 45 | Автоматические выключатели DMX3 | PL1 | 1 | ШТ | Под заказ Т2 | Сертифицировано | 2023-04-20 | 888703.98 | 1066444.78 | 1066444.78 |  | 55.4 | 192.4208 | 580 | 580 | 572 | 3245060286460
028647 | нет | DMX³ - H 4000, 65 кА, 3P, 3200 A, тип 2, стацион. | Воздушный автоматический выключатель DMX³ 4000 - LCu 65 кА - фиксированное исполнение - 3П - 3200 A | Legrand | Power Legrand | 45 | Автоматические выключатели DMX3 | PL1 | 1 | ШТ | Под заказ Т2 | Сертифицировано | 2023-04-20 | 1155570.91 | 1386685.09 | 1386685.09 |  | 73.1 | 333.06 | 840 | 610 | 650 | 3245060286477
028648 | нет | DMX³ - H 4000, 65 кА, 3P, 4000 A, тип 2, стацион. | Воздушный автоматический выключатель DMX³ 4000 - LCu 65 кА - фиксированное исполнение - 3П - 4000 A | Legrand | Power Legrand | 45 | Автоматические выключатели DMX3 | PL1 | 1 | ШТ | Под заказ Т2 | Сертифицировано | 2023-04-20 | 1742898.7 | 2091478.44 | 2091478.44 |  | 82.5 | 298.584 | 780 | 580 | 660 | 3245060286484
028651 | да | DMX³ - H 2500, 65 кА, 4P, 800 A, тип 1, стацион. | Воздушный автоматический выключатель DMX³ 2500 - LCu 65 кА - фиксированное исполнение - 4П - 800 A | Legrand | Power Legrand | 45 | Автоматические выключатели DMX3 | PL1 | 1 | ШТ | Под заказ Т2 | Сертифицировано | 2023-04-20 | 592199.39 | 710639.27 | 710639.27 |  | 65.4 | 192.4208 | 580 | 580 | 572 | 3245060286514
028652 | да | DMX³ - H 2500, 65 кА, 4P, 1000 A, тип 1, стацион. | Воздушный автоматический выключатель DMX³ 2500 - LCu 65 кА - фиксированное исполнение - 4П - 1000 A | Legrand | Power Legrand | 45 | Автоматические выключатели DMX3 | PL1 | 1 | ШТ | Под заказ Т2 | Сертифицировано | 2023-04-20 | 620876.01 | 745051.21 | 745051.21 |  | 65.4 | 192.4208 | 580 | 580 | 572 | 3245060286521
028653 | да | DMX³ - H 2500, 65 кА, 4P, 1250 A, тип 1, стацион. | Воздушный автоматический выключатель DMX³ 2500 - LCu 65 кА - фиксированное исполнение - 4П - 1250 A | Legrand | Power Legrand | 45 | Автоматические выключатели DMX3 | PL1 | 1 | ШТ | Под заказ Т2 | Сертифицировано | 2023-04-20 | 728514.12 | 874216.94 | 874216.94 |  | 65.4 | 192.4208 | 580 | 580 | 572 | 3245060286538
028654 | да | DMX³ - H 2500, 65 кА, 4P, 1600 A, тип 1, стацион. | Воздушный автоматический выключатель DMX³ 2500 - LCu 65 кА - фиксированное исполнение - 4П - 1600 A | Legrand | Power Legrand | 45 | Автоматические выключатели DMX3 | PL1 | 1 | ШТ | Под заказ Т2 | Сертифицировано | 2023-04-20 | 867095.43 | 1040514.52 | 1040514.52 |  | 65.4 | 192.4208 | 580 | 580 | 572 | 3245060286545
028655 | да | DMX³ - H 2500, 65 кА, 4P, 2000 A, тип 1, стацион. | Воздушный автоматический выключатель DMX³ 2500 - LCu 65 кА - фиксированное исполнение - 4П - 2000 A | Legrand | Power Legrand | 45 | Автоматические выключатели DMX3 | PL1 | 1 | ШТ | Под заказ Т2 | Сертифицировано | 2023-04-20 | 971260.4 | 1165512.48 | 1165512.48 |  | 65.4 | 192.4208 | 580 | 580 | 572 | 3245060286552
028656 | да | DMX³ - H 2500, 65 кА, 4P, 2500 A, тип 1, стацион. | Воздушный автоматический выключатель DMX³ 2500 - LCu 65 кА - фиксированное исполнение - 4П - 2500 A | Legrand | Power Legrand | 45 | Автоматические выключатели DMX3 | PL1 | 1 | ШТ | Под заказ Т2 | Сертифицировано | 2023-04-20 | 1221151.76 | 1465382.11 | 1465382.11 |  | 65.4 | 192.4208 | 580 | 580 | 572 | 3245060286569
028657 | да | DMX³ - H 4000, 65 кА, 4P, 3200 A, тип 2, стацион. | Воздушный автоматический выключатель DMX³ 4000 - LCu 65 кА - фиксированное исполнение - 4П - 3200 A | Legrand | Power Legrand | 45 | Автоматические выключатели DMX3 | PL1 | 1 | ШТ | Под заказ Т2 | Сертифицировано | 2023-04-20 | 1454265.64 | 1745118.77 | 1745118.77 |  | 97.5 | 298.584 | 780 | 580 | 660 | 3245060286576
028658 | да | DMX³ - H 4000, 65 кА, 4P, 4000 A, тип 2, стацион. | Воздушный автоматический выключатель DMX³ 4000 - LCu 65 кА - фиксированное исполнение - 4П - 4000 A | Legrand | Power Legrand | 45 | Автоматические выключатели DMX3 | PL1 | 1 | ШТ | Под заказ Т2 | Сертифицировано | 2023-04-20 | 2286629.28 | 2743955.14 | 2743955.14 |  | 97.5 | 298.584 | 780 | 580 | 660 | 3245060286583
028661 | нет | DMX³ - L 2500, 100 кА, 3P, 800 A, тип 2, стацион. | Воздушный автоматический выключатель DMX³ 2500 - LCu 100 кА - фиксированное исполнение - 3П - 800 A | Legrand | Power Legrand | 45 | Автоматические выключатели DMX3 | PL1 | 1 | ШТ | Под заказ Т2 | Сертифицировано | 2023-04-20 | 701697.47 | 842036.96 | 842036.96 |  | 82.5 | 298.584 | 780 | 580 | 660 | 3245060286613
028662 | нет | DMX³ - L 2500, 100 кА, 3P, 1000 A, тип 2, стацион. | Воздушный автоматический выключатель DMX³ 2500 - LCu 100 кА - фиксированное исполнение - 3П - 1000 A | Legrand | Power Legrand | 45 | Автоматические выключатели DMX3 | PL1 | 1 | ШТ | Под заказ Т2 | Сертифицировано | 2023-04-20 | 705183.69 | 846220.43 | 846220.43 |  | 82.5 | 298.584 | 780 | 580 | 660 | 3245060286620
028663 | нет | DMX³ - L 2500, 100 кА, 3P, 1250 A, тип 2, стацион. | Воздушный автоматический выключатель DMX³ 2500 - LCu 100 кА - фиксированное исполнение - 3П - 1250 A | Legrand | Power Legrand | 45 | Автоматические выключатели DMX3 | PL1 | 1 | ШТ | Под заказ Т2 | Сертифицировано | 2023-04-20 | 754527.8 | 905433.36 | 905433.36 |  | 82.5 | 298.584 | 780 | 580 | 660 | 3245060286637
028664 | да | DMX³ - L 2500, 100 кА, 3P, 1600 A, тип 2, стацион. | Воздушный автоматический выключатель DMX³ 2500 - LCu 100 кА - фиксированное исполнение - 3П - 1600 A | Legrand | Power Legrand | 45 | Автоматические выключатели DMX3 | PL1 | 1 | ШТ | Под заказ Т2 | Сертифицировано | 2023-04-20 | 862068.87 | 1034482.64 | 1034482.64 |  | 82.5 | 298.584 | 780 | 580 | 660 | 3245060286644
028665 | да | DMX³ - L 2500, 100 кА, 3P, 2000 A, тип 2, стацион. | Воздушный автоматический выключатель DMX³ 2500 - LCu 100 кА - фиксированное исполнение - 3П - 2000 A | Legrand | Power Legrand | 45 | Автоматические выключатели DMX3 | PL1 | 1 | ШТ | Под заказ Т2 | Сертифицировано | 2023-04-20 | 1035435.21 | 1242522.25 | 1242522.25 |  | 82.5 | 298.584 | 780 | 580 | 660 | 3245060286651
028666 | да | DMX³ - L 2500, 100 кА, 3P, 2500 A, тип 2, стацион. | Воздушный автоматический выключатель DMX³ 2500 - LCu 100 кА - фиксированное исполнение - 3П - 2500 A | Legrand | Power Legrand | 45 | Автоматические выключатели DMX3 | PL1 | 1 | ШТ | Под заказ Т2 | Сертифицировано | 2023-04-20 | 1246969.4 | 1496363.28 | 1496363.28 |  | 82.5 | 298.584 | 780 | 580 | 660 | 3245060286668
028667 | да | DMX³ - L 4000, 100 кА, 3P, 3200 A, тип 2, стацион. | Воздушный автоматический выключатель DMX³ 4000 - LCu 100 кА - фиксированное исполнение - 3П - 3200 A | Legrand | Power Legrand | 45 | Автоматические выключатели DMX3 | PL1 | 1 | ШТ | Под заказ Т2 | Сертифицировано | 2023-04-20 | 1475995.19 | 1771194.23 | 1771194.23 |  | 82.5 | 298.584 | 780 | 580 | 660 | 3245060286675
028668 | да | DMX³ - L 4000, 100 кА, 3P, 4000 A, тип 2, стацион. | Воздушный автоматический выключатель DMX³ 4000 - LCu 100 кА - фиксированное исполнение - 3П - 4000 A | Legrand | Power Legrand | 45 | Автоматические выключатели DMX3 | PL1 | 1 | ШТ | Под заказ Т2 | Сертифицировано | 2023-04-20 | 2453355.4 | 2944026.48 | 2944026.48 |  | 82.5 | 298.584 | 780 | 580 | 660 | 3245060286682
028671 | да | DMX³ - L 2500, 100 кА, 4P, 800 A, тип 2, стацион. | Воздушный автоматический выключатель DMX³ 2500 - LCu 100 кА - фиксированное исполнение - 4П - 800 A | Legrand | Power Legrand | 45 | Автоматические выключатели DMX3 | PL1 | 1 | ШТ | Под заказ Т2 | Сертифицировано | 2023-04-20 | 833205.38 | 999846.46 | 999846.46 |  | 97.5 | 298.584 | 780 | 580 | 660 | 3245060286712
028672 | да | DMX³ - L 2500, 100 кА, 4P, 1000 A, тип 2, стацион. | Воздушный автоматический выключатель DMX³ 2500 - LCu 100 кА - фиксированное исполнение - 4П - 1000 A | Legrand | Power Legrand | 45 | Автоматические выключатели DMX3 | PL1 | 1 | ШТ | Под заказ Т2 | Сертифицировано | 2023-04-20 | 839264.33 | 1007117.2 | 1007117.2 |  | 97.5 | 298.584 | 780 | 580 | 660 | 3245060286729
028673 | да | DMX³ - L 2500, 100 кА, 4P, 1250 A, тип 2, стацион. | Воздушный автоматический выключатель DMX³ 2500 - LCu 100 кА - фиксированное исполнение - 4П - 1250 A | Legrand | Power Legrand | 45 | Автоматические выключатели DMX3 | PL1 | 1 | ШТ | Под заказ Т2 | Сертифицировано | 2023-04-20 | 924659.88 | 1109591.86 | 1109591.86 |  | 97.5 | 298.584 | 780 | 580 | 660 | 3245060286736
028674 | да | DMX³ - L 2500, 100 кА, 4P, 1600 A, тип 2, стацион. | Воздушный автоматический выключатель DMX³ 2500 - LCu 100 кА - фиксированное исполнение - 4П - 1600 A | Legrand | Power Legrand | 45 | Автоматические выключатели DMX3 | PL1 | 1 | ШТ | Под заказ Т2 | Сертифицировано | 2023-04-20 | 907888.75 | 1089466.5 | 1089466.5 |  | 97.5 | 298.584 | 780 | 580 | 660 | 3245060286743
028675 | да | DMX³ - L 2500, 100 кА, 4P, 2000 A, тип 2, стацион. | Воздушный автоматический выключатель DMX³ 2500 - LCu 100 кА - фиксированное исполнение - 4П - 2000 A | Legrand | Power Legrand | 45 | Автоматические выключатели DMX3 | PL1 | 1 | ШТ | Под заказ Т2 | Сертифицировано | 2023-04-20 | 1010690.44 | 1212828.53 | 1212828.53 |  | 97.5 | 298.584 | 780 | 580 | 660 | 3245060286750
028676 | да | DMX³ - L 2500, 100 кА, 4P, 2500 A, тип 2, стацион. | Воздушный автоматический выключатель DMX³ 2500 - LCu 100 кА - фиксированное исполнение - 4П - 2500 A | Legrand | Power Legrand | 45 | Автоматические выключатели DMX3 | PL1 | 1 | ШТ | Под заказ Т2 | Сертифицировано | 2023-04-20 | 1223585.51 | 1468302.61 | 1468302.61 |  | 97.5 | 298.584 | 780 | 580 | 660 | 3245060286767
028677 | да | DMX³ - L 4000, 100 кА, 4P, 3200 A, тип 2, стацион. | Воздушный автоматический выключатель DMX³ 4000 - LCu 100 кА - фиксированное исполнение - 4П - 3200 A | Legrand | Power Legrand | 45 | Автоматические выключатели DMX3 | PL1 | 1 | ШТ | Под заказ Т2 | Сертифицировано | 2023-04-20 | 1572239.57 | 1886687.48 | 1886687.48 |  | 97.5 | 298.584 | 780 | 580 | 660 | 3245060286774
028678 | да | DMX³ - L 4000, 100 кА, 4P, 4000 A, тип 2, стацион. | Воздушный автоматический выключатель DMX³ 4000 - LCu 100 кА - фиксированное исполнение - 4П - 4000 A | Legrand | Power Legrand | 45 | Автоматические выключатели DMX3 | PL1 | 1 | ШТ | Под заказ Т2 | Сертифицировано | 2023-04-20 | 2398397.43 | 2878076.92 | 2878076.92 |  | 97.5 | 298.584 | 780 | 580 | 660 | 3245060286781
028683 | да | DMX³ - I 2500 выкл.-разъединитель, 3P, 1250 A, тип 1, стацион. | Выключатель нагрузки DMX³-I 2500 - фиксированное исполнение - 3П - 1250 A | Legrand | Power Legrand | 45 | Автоматические выключатели DMX3 | PL1 | 1 | ШТ | Под заказ Т2 | Сертифицировано | 2022-10-29 | 607132.41 | 728558.89 | 728558.89 |  | 54.2 | 192.4208 | 580 | 580 | 572 | 3245060286835
028684 | да | DMX³ - I 2500 выкл.-разъединитель, 3P, 1600 A, тип 1, стацион. | Выключатель нагрузки DMX³-I 2500 - фиксированное исполнение - 3П - 1600 A | Legrand | Power Legrand | 45 | Автоматические выключатели DMX3 | PL1 | 1 | ШТ | Под заказ Т2 | Сертифицировано | 2022-10-29 | 692182.62 | 830619.14 | 830619.14 |  | 63 | 192.4208 | 580 | 580 | 572 | 3245060286842
028685 | да | DMX³ - I 2500 выкл.-разъединитель, 3P, 2000 A, тип 1, стацион. | Выключатель нагрузки DMX³-I 2500 - фиксированное исполнение - 3П - 2000 A | Legrand | Power Legrand | 45 | Автоматические выключатели DMX3 | PL1 | 1 | ШТ | Под заказ Т2 | Сертифицировано | 2022-10-29 | 783574.32 | 940289.18 | 940289.18 |  | 53.2 | 192.4208 | 580 | 580 | 572 | 3245060286859
028686 | да | DMX³ - I 2500 выкл.-разъединитель, 3P, 2500 A, тип 1, стацион. | Выключатель нагрузки DMX³-I 2500 - фиксированное исполнение - 3П - 2500 A | Legrand | Power Legrand | 45 | Автоматические выключатели DMX3 | PL1 | 1 | ШТ | Под заказ Т2 | Сертифицировано | 2022-10-29 | 946060.65 | 1135272.78 | 1135272.78 |  | 55.1 | 192.4208 | 580 | 580 | 572 | 3245060286866
028687 | да | DMX³ - I 4000 выкл.-разъединитель, 3P, 3200 A, тип 2, стацион. | Выключатель нагрузки DMX³-I 4000 - фиксированное исполнение - 3П - 3200 A | Legrand | Power Legrand | 45 | Автоматические выключатели DMX3 | PL1 | 1 | ШТ | Под заказ Т2 | Сертифицировано | 2022-10-29 | 1179798.05 | 1415757.66 | 1415757.66 |  | 75.8 | 298.584 | 780 | 580 | 660 | 3245060286873
028688 | да | DMX³ - I 4000 выкл.-разъединитель, 3P, 4000 A, тип 2, стацион. | Выключатель нагрузки DMX³-I 4000 - фиксированное исполнение - 3П - 4000 A | Legrand | Power Legrand | 45 | Автоматические выключатели DMX3 | PL1 | 1 | ШТ | Под заказ Т2 | Сертифицировано | 2022-10-29 | 1467616.38 | 1761139.66 | 1761139.66 |  | 82.5 | 298.584 | 780 | 580 | 660 | 3245060286880
028693 | да | DMX³ - I 2500 выкл.-разъединитель, 4P, 1250 A, тип 1, стацион. | Выключатель нагрузки DMX³-I 2500 - фиксированное исполнение - 4П - 1250 A | Legrand | Power Legrand | 45 | Автоматические выключатели DMX3 | PL1 | 1 | ШТ | Под заказ Т2 | Сертифицировано | 2022-10-29 | 734495.88 | 881395.06 | 881395.06 |  | 61.9 | 192.4208 | 580 | 580 | 572 | 3245060286934
028694 | да | DMX³ - I 2500 выкл.-разъединитель, 4P, 1600 A, тип 1, стацион. | Выключатель нагрузки DMX³-I 2500 - фиксированное исполнение - 4П - 1600 A | Legrand | Power Legrand | 45 | Автоматические выключатели DMX3 | PL1 | 1 | ШТ | Под заказ Т2 | Сертифицировано | 2022-10-29 | 879120.21 | 1054944.25 | 1054944.25 |  | 60.8 | 192.4208 | 580 | 580 | 572 | 3245060286941
028695 | да | DMX³ - I 2500 выкл.-разъединитель, 4P, 2000 A, тип 1, стацион. | Выключатель нагрузки DMX³-I 2500 - фиксированное исполнение - 4П - 2000 A | Legrand | Power Legrand | 45 | Автоматические выключатели DMX3 | PL1 | 1 | ШТ | Под заказ Т2 | Сертифицировано | 2022-10-29 | 1131858.91 | 1358230.69 | 1358230.69 |  | 65.4 | 192.4208 | 580 | 580 | 572 | 3245060286958
028696 | да | DMX³ - I 2500 выкл.-разъединитель, 4P, 2500 A, тип 1, стацион. | Выключатель нагрузки DMX³-I 2500 - фиксированное исполнение - 4П - 2500 A | Legrand | Power Legrand | 45 | Автоматические выключатели DMX3 | PL1 | 1 | ШТ | Под заказ Т2 | Сертифицировано | 2022-10-29 | 1484195.28 | 1781034.34 | 1781034.34 |  | 62 | 192.4208 | 580 | 580 | 572 | 3245060286965
028697 | да | DMX³ - I 4000 выкл.-разъединитель, 4P, 3200 A, тип 2, стацион. | Выключатель нагрузки DMX³-I 4000 - фиксированное исполнение - 4П - 3200 A | Legrand | Power Legrand | 45 | Автоматические выключатели DMX3 | PL1 | 1 | ШТ | Под заказ Т2 | Сертифицировано | 2022-10-29 | 1984953.78 | 2381944.54 | 2381944.54 |  | 105.7 | 298.584 | 780 | 580 | 660 | 3245060286972
028698 | да | DMX³ - I 4000 выкл.-разъединитель, 4P, 4000 A, тип 2, стацион. | Выключатель нагрузки DMX³-I 4000 - фиксированное исполнение - 4П - 4000 A | Legrand | Power Legrand | 45 | Автоматические выключатели DMX3 | PL1 | 1 | ШТ | Под заказ Т2 | Сертифицировано | 2022-10-29 | 2599999.93 | 3119999.92 | 3119999.92 |  | 93 | 298.584 | 780 | 580 | 660 | 3245060286989
028721 | да | DMX³ - N 2500, 50 кА, 3P, 800 A, тип 1, выкатной | Воздушный автоматический выключатель DMX³ - N 2500 - LCu 50 кА - выкатное исполнение - 3П - 800 A | Legrand | Power Legrand | 45 | Автоматические выключатели DMX3 | PL1 | 1 | ШТ | Под заказ Т2 | Сертифицировано | 2023-04-20 | 691410.37 | 829692.44 | 829692.44 |  | 65.4 | 192.4208 | 580 | 580 | 572 | 3245060287214
028722 | да | DMX³ - N 2500, 50 кА, 3P, 1000 A, тип 1, выкатной | Воздушный автоматический выключатель DMX³ - N 2500 - LCu 50 кА - выкатное исполнение - 3П - 1000 A | Legrand | Power Legrand | 45 | Автоматические выключатели DMX3 | PL1 | 1 | ШТ | Под заказ Т2 | Сертифицировано | 2023-04-20 | 763925.98 | 916711.18 | 916711.18 |  | 65.4 | 192.4208 | 580 | 580 | 572 | 3245060287221
028723 | да | DMX³ - N 2500, 50 кА, 3P, 1250 A, тип 1, выкатной | Воздушный автоматический выключатель DMX³ - N 2500 - LCu 50 кА - выкатное исполнение - 3П - 1250 A | Legrand | Power Legrand | 45 | Автоматические выключатели DMX3 | PL1 | 1 | ШТ | Под заказ Т2 | Сертифицировано | 2023-04-20 | 765705.59 | 918846.71 | 918846.71 |  | 65.4 | 192.4208 | 580 | 580 | 572 | 3245060287238
028724 | да | DMX³ - N 2500, 50 кА, 3P, 1600 A, тип 1, выкатной | Воздушный автоматический выключатель DMX³ - N 2500 - LCu 50 кА - выкатное исполнение - 3П - 1600 A | Legrand | Power Legrand | 45 | Автоматические выключатели DMX3 | PL1 | 1 | ШТ | Под заказ Т2 | Сертифицировано | 2023-04-20 | 946541.97 | 1135850.36 | 1135850.36 |  | 65.4 | 192.4208 | 580 | 580 | 572 | 3245060287245
028725 | да | DMX³ - N 2500, 50 кА, 3P, 2000 A, тип 1, выкатной | Воздушный автоматический выключатель DMX³ - N 2500 - LCu 50 кА - выкатное исполнение - 3П - 2000 A | Legrand | Power Legrand | 45 | Автоматические выключатели DMX3 | PL1 | 1 | ШТ | Под заказ Т2 | Сертифицировано | 2023-04-20 | 1043861.98 | 1252634.38 | 1252634.38 |  | 65.4 | 192.4208 | 580 | 580 | 572 | 3245060287252
028726 | да | DMX³ - N 2500, 50 кА, 3P, 2500 A, тип 1, выкатной | Воздушный автоматический выключатель DMX³ - N 2500 - LCu 50 кА - выкатное исполнение - 3П - 2500 A | Legrand | Power Legrand | 45 | Автоматические выключатели DMX3 | PL1 | 1 | ШТ | Под заказ Т2 | Сертифицировано | 2023-04-20 | 1189093.12 | 1426911.74 | 1426911.74 |  | 65.4 | 192.4208 | 580 | 580 | 572 | 3245060287269
028727 | да | DMX³ - N 4000, 50 кА, 3P, 3200 A, тип 2, выкатной | Воздушный автоматический выключатель DMX³ - N 4000 - LCu 50 кА - выкатное исполнение - 3П - 3200 A | Legrand | Power Legrand | 45 | Автоматические выключатели DMX3 | PL1 | 1 | ШТ | Под заказ Т2 | Сертифицировано | 2023-04-20 | 1368341.48 | 1642009.78 | 1642009.78 |  | 132.5 | 298.584 | 780 | 580 | 660 | 3245060287276
028728 | да | DMX³ - N 4000, 50 кА, 3P, 4000 A, тип 2, выкатной | Воздушный автоматический выключатель DMX³ - N 4000 - LCu 50 кА - выкатное исполнение - 3П - 4000 A | Legrand | Power Legrand | 45 | Автоматические выключатели DMX3 | PL1 | 1 | ШТ | Под заказ Т2 | Сертифицировано | 2023-04-20 | 1868532.11 | 2242238.53 | 2242238.53 |  | 132.5 | 298.584 | 780 | 580 | 660 | 3245060287283
028731 | да | DMX³ - N 2500, 50 кА, 4P, 800 A, тип 1, выкатной | Воздушный автоматический выключатель DMX³ - N 1600 - LCu 50 кА - выкатное исполнение - 4П - 800 A | Legrand | Power Legrand | 45 | Автоматические выключатели DMX3 | PL1 | 1 | ШТ | Под заказ Т2 | Сертифицировано | 2023-04-20 | 833987.02 | 1000784.42 | 1000784.42 |  | 80.4 | 192.4208 | 580 | 580 | 572 | 3245060287313
028732 | да | DMX³ - N 2500, 50 кА, 4P, 1000 A, тип 1, выкатной | Воздушный автоматический выключатель DMX³ - N 1600 - LCu 50 кА - выкатное исполнение - 4П - 1000 A | Legrand | Power Legrand | 45 | Автоматические выключатели DMX3 | PL1 | 1 | ШТ | Под заказ Т2 | Сертифицировано | 2023-04-20 | 1041220.89 | 1249465.07 | 1249465.07 |  | 80.4 | 192.4208 | 580 | 580 | 572 | 3245060287320
028733 | да | DMX³ - N 2500, 50 кА, 4P, 1250 A, тип 1, выкатной | Воздушный автоматический выключатель DMX³ - N 1600 - LCu 50 кА - выкатное исполнение - 4П - 1250 A | Legrand | Power Legrand | 45 | Автоматические выключатели DMX3 | PL1 | 1 | ШТ | Под заказ Т2 | Сертифицировано | 2023-04-20 | 1041824.38 | 1250189.26 | 1250189.26 |  | 80.4 | 192.4208 | 580 | 580 | 572 | 3245060287337
028734 | да | DMX³ - N 2500, 50 кА, 4P, 1600 A, тип 1, выкатной | Воздушный автоматический выключатель DMX³ - N 1600 - LCu 50 кА - выкатное исполнение - 4П - 1600 A | Legrand | Power Legrand | 45 | Автоматические выключатели DMX3 | PL1 | 1 | ШТ | Под заказ Т2 | Сертифицировано | 2023-04-20 | 1272419.53 | 1526903.44 | 1526903.44 |  | 80.4 | 192.4208 | 580 | 580 | 572 | 3245060287344
028735 | да | DMX³ - N 2500, 50 кА, 4P, 2000 A, тип 1, выкатной | Воздушный автоматический выключатель DMX³ - N 2500 - LCu 50 кА - выкатное исполнение - 4П - 2000 A | Legrand | Power Legrand | 45 | Автоматические выключатели DMX3 | PL1 | 1 | ШТ | Под заказ Т2 | Сертифицировано | 2023-04-20 | 1442076.82 | 1730492.18 | 1730492.18 |  | 80.4 | 192.4208 | 580 | 580 | 572 | 3245060287351
028736 | да | DMX³ - N 2500, 50 кА, 4P, 2500 A, тип 1, выкатной | Воздушный автоматический выключатель DMX³ - N 2500 - LCu 50 кА - выкатное исполнение - 4П - 2500 A | Legrand | Power Legrand | 45 | Автоматические выключатели DMX3 | PL1 | 1 | ШТ | Под заказ Т2 | Сертифицировано | 2023-04-20 | 2014713.04 | 2417655.65 | 2417655.65 |  | 80.4 | 192.4208 | 580 | 580 | 572 | 3245060287368
028737 | да | DMX³ - N 4000, 50 кА, 4P, 3200 A, тип 2, выкатной | Воздушный автоматический выключатель DMX³ - N 4000 - LCu 50 кА - выкатное исполнение - 4П - 3200 A | Legrand | Power Legrand | 45 | Автоматические выключатели DMX3 | PL1 | 1 | ШТ | Под заказ Т2 | Сертифицировано | 2023-04-20 | 2150008.36 | 2580010.03 | 2580010.03 |  | 162.5 | 298.584 | 780 | 580 | 660 | 3245060287375
028738 | да | DMX³ - N 4000, 50 кА, 4P, 4000 A, тип 2, выкатной | Воздушный автоматический выключатель DMX³ - N 4000 - LCu 50 кА - выкатное исполнение - 4П - 4000 A | Legrand | Power Legrand | 45 | Автоматические выключатели DMX3 | PL1 | 1 | ШТ | Под заказ Т2 | Сертифицировано | 2023-04-20 | 2797199.55 | 3356639.46 | 3356639.46 |  | 162.5 | 298.584 | 780 | 580 | 660 | 3245060287382
028741 | да | DMX³ - H 2500, 65 кА, 3P, 800 A, тип 1, выкатной | Воздушный автоматический выключатель DMX³ 2500 - LCu 65 кА - выкатное исполнение - 3П - 800 A | Legrand | Power Legrand | 45 | Автоматические выключатели DMX3 | PL1 | 1 | ШТ | Под заказ Т2 | Сертифицировано | 2023-04-20 | 746532.18 | 895838.62 | 895838.62 |  | 65.4 | 192.4208 | 580 | 580 | 572 | 3245060287412
028742 | да | DMX³ - H 2500, 65 кА, 3P, 1000 A, тип 1, выкатной | Воздушный автоматический выключатель DMX³ 2500 - LCu 65 кА - выкатное исполнение - 3П - 1000 A | Legrand | Power Legrand | 45 | Автоматические выключатели DMX3 | PL1 | 1 | ШТ | Под заказ Т2 | Сертифицировано | 2023-04-20 | 800774.57 | 960929.48 | 960929.48 |  | 65.4 | 192.4208 | 580 | 580 | 572 | 3245060287429
028743 | да | DMX³ - H 2500, 65 кА, 3P, 1250 A, тип 1, выкатной | Воздушный автоматический выключатель DMX³ 2500 - LCu 65 кА - выкатное исполнение - 3П - 1250 A | Legrand | Power Legrand | 45 | Автоматические выключатели DMX3 | PL1 | 1 | ШТ | Под заказ Т2 | Сертифицировано | 2023-04-20 | 873841.11 | 1048609.33 | 1048609.33 |  | 65.4 | 192.4208 | 580 | 580 | 572 | 3245060287436
028744 | да | DMX³ - H 2500, 65 кА, 3P, 1600 A, тип 1, выкатной | Воздушный автоматический выключатель DMX³ 2500 - LCu 65 кА - выкатное исполнение - 3П - 1600 A | Legrand | Power Legrand | 45 | Автоматические выключатели DMX3 | PL1 | 1 | ШТ | Под заказ Т2 | Сертифицировано | 2023-04-20 | 975798.08 | 1170957.7 | 1170957.7 |  | 65.4 | 192.4208 | 580 | 580 | 572 | 3245060287443
028745 | да | DMX³ - H 2500, 65 кА, 3P, 2000 A, тип 1, выкатной | Воздушный автоматический выключатель DMX³ 2500 - LCu 65 кА - выкатное исполнение - 3П - 2000 A | Legrand | Power Legrand | 45 | Автоматические выключатели DMX3 | PL1 | 1 | ШТ | Под заказ Т2 | Сертифицировано | 2023-04-20 | 1066914.85 | 1280297.82 | 1280297.82 |  | 65.4 | 192.4208 | 580 | 580 | 572 | 3245060287450
028746 | да | DMX³ - H 2500, 65 кА, 3P, 2500 A, тип 1, выкатной | Воздушный автоматический выключатель DMX³ 2500 - LCu 65 кА - выкатное исполнение - 3П - 2500 A | Legrand | Power Legrand | 45 | Автоматические выключатели DMX3 | PL1 | 1 | ШТ | Под заказ Т2 | Сертифицировано | 2023-04-20 | 1360297.7 | 1632357.24 | 1632357.24 |  | 65.4 | 192.4208 | 580 | 580 | 572 | 3245060287467
028747 | да | DMX³ - H 4000, 65 кА, 3P, 3200 A, тип 2, выкатной | Воздушный автоматический выключатель DMX³ 4000 - LCu 65 кА - выкатное исполнение - 3П - 3200 A | Legrand | Power Legrand | 45 | Автоматические выключатели DMX3 | PL1 | 1 | ШТ | Под заказ Т2 | Сертифицировано | 2023-04-20 | 1563818.85 | 1876582.62 | 1876582.62 |  | 132.5 | 298.584 | 780 | 580 | 660 | 3245060287474
028748 | да | DMX³ - H 4000, 65 кА, 3P, 4000 A, тип 2, выкатной | Воздушный автоматический выключатель DMX³ 4000 - LCu 65 кА - выкатное исполнение - 3П - 4000 A | Legrand | Power Legrand | 45 | Автоматические выключатели DMX3 | PL1 | 1 | ШТ | Под заказ Т2 | Сертифицировано | 2023-04-20 | 2212181.73 | 2654618.08 | 2654618.08 |  | 132.5 | 298.584 | 780 | 580 | 660 | 3245060287481
028751 | да | DMX³ - H 2500, 65 кА, 4P, 800 A, тип 1, выкатной | Воздушный автоматический выключатель DMX³ 2500 - LCu 65 кА - выкатное исполнение - 4П - 800 A | Legrand | Power Legrand | 45 | Автоматические выключатели DMX3 | PL1 | 1 | ШТ | Под заказ Т2 | Сертифицировано | 2023-04-20 | 911625.99 | 1093951.19 | 1093951.19 |  | 80.4 | 192.4208 | 580 | 580 | 572 | 3245060287511
028752 | да | DMX³ - H 2500, 65 кА, 4P, 1000 A, тип 1, выкатной | Воздушный автоматический выключатель DMX³ 2500 - LCu 65 кА - выкатное исполнение - 4П - 1000 A | Legrand | Power Legrand | 45 | Автоматические выключатели DMX3 | PL1 | 1 | ШТ | Под заказ Т2 | Сертифицировано | 2023-04-20 | 999264.1 | 1199116.92 | 1199116.92 |  | 80.4 | 192.4208 | 580 | 580 | 572 | 3245060287528
028753 | да | DMX³ - H 2500, 65 кА, 4P, 1250 A, тип 1, выкатной | Воздушный автоматический выключатель DMX³ 2500 - LCu 65 кА - выкатное исполнение - 4П - 1250 A | Legrand | Power Legrand | 45 | Автоматические выключатели DMX3 | PL1 | 1 | ШТ | Под заказ Т2 | Сертифицировано | 2023-04-20 | 1070993.71 | 1285192.45 | 1285192.45 |  | 80.4 | 192.4208 | 580 | 580 | 572 | 3245060287535
028754 | да | DMX³ - H 2500, 65 кА, 4P, 1600 A, тип 1, выкатной | Воздушный автоматический выключатель DMX³ 2500 - LCu 65 кА - выкатное исполнение - 4П - 1600 A | Legrand | Power Legrand | 45 | Автоматические выключатели DMX3 | PL1 | 1 | ШТ | Под заказ Т2 | Сертифицировано | 2023-04-20 | 1252511.18 | 1503013.42 | 1503013.42 |  | 80.4 | 192.4208 | 580 | 580 | 572 | 3245060287542
028755 | да | DMX³ - H 2500, 65 кА, 4P, 2000 A, тип 1, выкатной | Воздушный автоматический выключатель DMX³ 2500 - LCu 65 кА - выкатное исполнение - 4П - 2000 A | Legrand | Power Legrand | 45 | Автоматические выключатели DMX3 | PL1 | 1 | ШТ | Под заказ Т2 | Сертифицировано | 2023-04-20 | 1367971.04 | 1641565.25 | 1641565.25 |  | 80.4 | 192.4208 | 580 | 580 | 572 | 3245060287559
028756 | да | DMX³ - H 2500, 65 кА, 4P, 2500 A, тип 1, выкатной | Воздушный автоматический выключатель DMX³ 2500 - LCu 65 кА - выкатное исполнение - 4П - 2500 A | Legrand | Power Legrand | 45 | Автоматические выключатели DMX3 | PL1 | 1 | ШТ | Под заказ Т2 | Сертифицировано | 2023-04-20 | 1789907.57 | 2147889.08 | 2147889.08 |  | 80.4 | 192.4208 | 580 | 580 | 572 | 3245060287566
028757 | да | DMX³ - H 4000, 65 кА, 4P, 3200 A, тип 2, выкатной | Воздушный автоматический выключатель DMX³ 4000 - LCu 65 кА - выкатное исполнение - 4П - 3200 A | Legrand | Power Legrand | 45 | Автоматические выключатели DMX3 | PL1 | 1 | ШТ | Под заказ Т2 | Сертифицировано | 2023-04-20 | 2020886.2 | 2425063.44 | 2425063.44 |  | 162.5 | 298.584 | 780 | 580 | 660 | 3245060287573
028758 | да | DMX³ - H 4000, 65 кА, 4P, 4000 A, тип 2, выкатной | Воздушный автоматический выключатель DMX³ 4000 - LCu 65 кА - выкатное исполнение - 4П - 4000 A | Legrand | Power Legrand | 45 | Автоматические выключатели DMX3 | PL1 | 1 | ШТ | Под заказ Т2 | Сертифицировано | 2023-04-20 | 2989560.81 | 3587472.97 | 3587472.97 |  | 162.5 | 298.584 | 780 | 580 | 660 | 3245060287580
028761 | нет | DMX³ - L 2500, 100 кА, 3P, 800 A, тип 2, выкатной | Воздушный автоматический выключатель DMX³ 2500 - LCu 100 кА - выкатное исполнение - 3П - 800 A | Legrand | Power Legrand | 45 | Автоматические выключатели DMX3 | PL1 | 1 | ШТ | Под заказ Т2 | Сертифицировано | 2023-04-20 | 1138476.98 | 1366172.38 | 1366172.38 |  | 132.5 | 298.584 | 780 | 580 | 660 | 3245060287610
028762 | да | DMX³ - L 2500, 100 кА, 3P, 1000 A, тип 2, выкатной | Воздушный автоматический выключатель DMX³ 2500 - LCu 100 кА - выкатное исполнение - 3П - 1000 A | Legrand | Power Legrand | 45 | Автоматические выключатели DMX3 | PL1 | 1 | ШТ | Под заказ Т2 | Сертифицировано | 2023-04-20 | 1140600.48 | 1368720.58 | 1368720.58 |  | 132.5 | 298.584 | 780 | 580 | 660 | 3245060287627
028763 | нет | DMX³ - L 2500, 100 кА, 3P, 1250 A, тип 2, выкатной | Воздушный автоматический выключатель DMX³ 2500 - LCu 100 кА - выкатное исполнение - 3П - 1250 A | Legrand | Power Legrand | 45 | Автоматические выключатели DMX3 | PL1 | 1 | ШТ | Под заказ Т2 | Сертифицировано | 2023-04-20 | 1145593.44 | 1374712.13 | 1374712.13 |  | 132.5 | 298.584 | 780 | 580 | 660 | 3245060287634
028764 | да | DMX³ - L 2500, 100 кА, 3P, 1600 A, тип 2, выкатной | Воздушный автоматический выключатель DMX³ 2500 - LCu 100 кА - выкатное исполнение - 3П - 1600 A | Legrand | Power Legrand | 45 | Автоматические выключатели DMX3 | PL1 | 1 | ШТ | Под заказ Т2 | Сертифицировано | 2023-04-20 | 1242376.5 | 1490851.8 | 1490851.8 |  | 132.5 | 298.584 | 780 | 580 | 660 | 3245060287641
028765 | да | DMX³ - L 2500, 100 кА, 3P, 2000 A, тип 2, выкатной | Воздушный автоматический выключатель DMX³ 2500 - LCu 100 кА - выкатное исполнение - 3П - 2000 A | Legrand | Power Legrand | 45 | Автоматические выключатели DMX3 | PL1 | 1 | ШТ | Под заказ Т2 | Сертифицировано | 2023-04-20 | 1414307.05 | 1697168.46 | 1697168.46 |  | 132.5 | 298.584 | 780 | 580 | 660 | 3245060287658
028766 | да | DMX³ - L 2500, 100 кА, 3P, 2500 A, тип 2, выкатной | Воздушный автоматический выключатель DMX³ 2500 - LCu 100 кА - выкатное исполнение - 3П - 2500 A | Legrand | Power Legrand | 45 | Автоматические выключатели DMX3 | PL1 | 1 | ШТ | Под заказ Т2 | Сертифицировано | 2023-04-20 | 1611087.16 | 1933304.59 | 1933304.59 |  | 132.5 | 298.584 | 780 | 580 | 660 | 3245060287665
028767 | да | DMX³ - L 4000, 100 кА, 3P, 3200 A, тип 2, выкатной | Воздушный автоматический выключатель DMX³ 4000 - LCu 100 кА - выкатное исполнение - 3П - 3200 A | Legrand | Power Legrand | 45 | Автоматические выключатели DMX3 | PL1 | 1 | ШТ | Под заказ Т2 | Сертифицировано | 2023-04-20 | 1940941.39 | 2329129.67 | 2329129.67 |  | 132.5 | 298.584 | 780 | 580 | 660 | 3245060287672
028768 | да | DMX³ - L 4000, 100 кА, 3P, 4000 A, тип 2, выкатной | Воздушный автоматический выключатель DMX³ 4000 - LCu 100 кА - выкатное исполнение - 3П - 4000 A | Legrand | Power Legrand | 45 | Автоматические выключатели DMX3 | PL1 | 1 | ШТ | Под заказ Т2 | Сертифицировано | 2023-04-20 | 2736585.69 | 3283902.83 | 3283902.83 |  | 132.5 | 298.584 | 780 | 580 | 660 | 3245060287689
028771 | да | DMX³ - L 2500, 100 кА, 4P, 800 A, тип 2, выкатной | Воздушный автоматический выключатель DMX³ 2500 - LCu 100 кА - выкатное исполнение - 4П - 800 A | Legrand | Power Legrand | 45 | Автоматические выключатели DMX3 | PL1 | 1 | ШТ | Под заказ Т2 | Сертифицировано | 2023-04-20 | 1147964.31 | 1377557.17 | 1377557.17 |  | 97.5 | 298.584 | 780 | 580 | 660 | 3245060287719
028772 | да | DMX³ - L 2500, 100 кА, 4P, 1000 A, тип 2, выкатной | Воздушный автоматический выключатель DMX³ 2500 - LCu 100 кА - выкатное исполнение - 4П - 1000 A | Legrand | Power Legrand | 45 | Автоматические выключатели DMX3 | PL1 | 1 | ШТ | Под заказ Т2 | Сертифицировано | 2023-04-20 | 1149928.45 | 1379914.14 | 1379914.14 |  | 162.5 | 298.584 | 780 | 580 | 660 | 3245060287726
028773 | да | DMX³ - L 2500, 100 кА, 4P, 1250 A, тип 2, выкатной | Воздушный автоматический выключатель DMX³ 2500 - LCu 100 кА - выкатное исполнение - 4П - 1250 A | Legrand | Power Legrand | 45 | Автоматические выключатели DMX3 | PL1 | 1 | ШТ | Под заказ Т2 | Сертифицировано | 2023-04-20 | 1207360.24 | 1448832.29 | 1448832.29 |  | 162.5 | 298.584 | 780 | 580 | 660 | 3245060287733
028774 | да | DMX³ - L 2500, 100 кА, 4P, 1600 A, тип 2, выкатной | Воздушный автоматический выключатель DMX³ 2500 - LCu 100 кА - выкатное исполнение - 4П - 1600 A | Legrand | Power Legrand | 45 | Автоматические выключатели DMX3 | PL1 | 1 | ШТ | Под заказ Т2 | Сертифицировано | 2023-04-20 | 1495896.19 | 1795075.43 | 1795075.43 |  | 162.5 | 298.584 | 780 | 580 | 660 | 3245060287740
028775 | да | DMX³ - L 2500, 100 кА, 4P, 2000 A, тип 2, выкатной | Воздушный автоматический выключатель DMX³ 2500 - LCu 100 кА - выкатное исполнение - 4П - 2000 A | Legrand | Power Legrand | 45 | Автоматические выключатели DMX3 | PL1 | 1 | ШТ | Под заказ Т2 | Сертифицировано | 2023-04-20 | 1486478.34 | 1783774.01 | 1783774.01 |  | 162.5 | 298.584 | 780 | 580 | 660 | 3245060287757
028776 | да | DMX³ - L 2500, 100 кА, 4P, 2500 A, тип 2, выкатной | Воздушный автоматический выключатель DMX³ 2500 - LCu 100 кА - выкатное исполнение - 4П - 2500 A | Legrand | Power Legrand | 45 | Автоматические выключатели DMX3 | PL1 | 1 | ШТ | Под заказ Т2 | Сертифицировано | 2023-04-20 | 1782677.55 | 2139213.06 | 2139213.06 |  | 162.5 | 298.584 | 780 | 580 | 660 | 3245060287764
028777 | да | DMX³ - L 4000, 100 кА, 4P, 3200 A, тип 2, выкатной | Воздушный автоматический выключатель DMX³ 4000 - LCu 100 кА - выкатное исполнение - 4П - 3200 A | Legrand | Power Legrand | 45 | Автоматические выключатели DMX3 | PL1 | 1 | ШТ | Под заказ Т2 | Сертифицировано | 2023-04-20 | 2139074.89 | 2566889.87 | 2566889.87 |  | 162.5 | 298.584 | 780 | 580 | 660 | 3245060287771
028778 | да | DMX³ - L 4000, 100 кА, 4P, 4000 A, тип 2, выкатной | Воздушный автоматический выключатель DMX³ 4000 - LCu 100 кА - выкатное исполнение - 4П - 4000 A | Legrand | Power Legrand | 45 | Автоматические выключатели DMX3 | PL1 | 1 | ШТ | Под заказ Т2 | Сертифицировано | 2023-04-20 | 3533640.89 | 4240369.07 | 4240369.07 |  | 162.5 | 298.584 | 780 | 580 | 660 | 3245060287788
028783 | да | DMX³ - I 2500 выкл.-разъединитель, 3P, 1250 A, тип 1, выкатной | Выключатель нагрузки DMX³-I 2500 - выкатное исполнение - 3П - 1250 A | Legrand | Power Legrand | 45 | Автоматические выключатели DMX3 | PL1 | 1 | ШТ | Под заказ Т2 | Сертифицировано | 2022-10-29 | 843791.71 | 1012550.05 | 1012550.05 |  | 86.8 | 192.4208 | 580 | 580 | 572 | 3245060287832
028784 | да | DMX³ - I 2500 выкл.-разъединитель, 3P, 1600 A, тип 1, выкатной | Выключатель нагрузки DMX³-I 2500 - выкатное исполнение - 3П - 1600 A | Legrand | Power Legrand | 45 | Автоматические выключатели DMX3 | PL1 | 1 | ШТ | Под заказ Т2 | Сертифицировано | 2022-10-29 | 924088.52 | 1108906.22 | 1108906.22 |  | 87 | 192.4208 | 580 | 580 | 572 | 3245060287849
028785 | да | DMX³ - I 2500 выкл.-разъединитель, 3P, 2000 A, тип 1, выкатной | Выключатель нагрузки DMX³-I 2500 - выкатное исполнение - 3П - 2000 A | Legrand | Power Legrand | 45 | Автоматические выключатели DMX3 | PL1 | 1 | ШТ | Под заказ Т2 | Сертифицировано | 2022-10-29 | 988963.74 | 1186756.49 | 1186756.49 |  | 99.8 | 192.4208 | 580 | 580 | 572 | 3245060287856
028786 | да | DMX³ - I 2500 выкл.-разъединитель, 3P, 2500 A, тип 1, выкатной | Выключатель нагрузки DMX³-I 2500 - выкатное исполнение - 3П - 2500 A | Legrand | Power Legrand | 45 | Автоматические выключатели DMX3 | PL1 | 1 | ШТ | Под заказ Т2 | Сертифицировано | 2022-10-29 | 1295573.25 | 1554687.9 | 1554687.9 |  | 86.4 | 192.4208 | 580 | 580 | 572 | 3245060287863
028787 | да | DMX³ - I 4000 выкл.-разъединитель, 3P, 3200 A, тип 2, выкатной | Выключатель нагрузки DMX³-I 4000 - выкатное исполнение - 3П - 3200 A | Legrand | Power Legrand | 45 | Автоматические выключатели DMX3 | PL1 | 1 | ШТ | Под заказ Т2 | Сертифицировано | 2022-10-29 | 1792121.72 | 2150546.06 | 2150546.06 |  | 138 | 312.287 | 790 | 590 | 670 | 3245060287870
028788 | да | DMX³ - I 4000 выкл.-разъединитель, 3P, 4000 A, тип 2, выкатной | Выключатель нагрузки DMX³-I 4000 - выкатное исполнение - 3П - 4000 A | Legrand | Power Legrand | 45 | Автоматические выключатели DMX3 | PL1 | 1 | ШТ | Под заказ Т2 | Сертифицировано | 2022-10-29 | 2061445.82 | 2473734.98 | 2473734.98 |  | 124 | 250.965 | 780 | 585 | 550 | 3245060287887
028793 | да | DMX³ - I 2500 выкл.-разъединитель, 4P, 1250 A, тип 1, выкатной | Выключатель нагрузки DMX³-I 2500 - выкатное исполнение - 4П - 1250 A | Legrand | Power Legrand | 45 | Автоматические выключатели DMX3 | PL1 | 1 | ШТ | Под заказ Т2 | Сертифицировано | 2022-10-29 | 1067129.48 | 1280555.38 | 1280555.38 |  | 102 | 192.4208 | 580 | 580 | 572 | 3245060287931
028794 | да | DMX³ - I 2500 выкл.-разъединитель, 4P, 1600 A, тип 1, выкатной | Выключатель нагрузки DMX³-I 2500 - выкатное исполнение - 4П - 1600 A | Legrand | Power Legrand | 45 | Автоматические выключатели DMX3 | PL1 | 1 | ШТ | Под заказ Т2 | Сертифицировано | 2022-10-29 | 1210587.94 | 1452705.53 | 1452705.53 |  | 102.4 | 281.961 | 590 | 590 | 810 | 3245060287948
028795 | да | DMX³ - I 2500 выкл.-разъединитель, 4P, 2000 A, тип 1, выкатной | Выключатель нагрузки DMX³-I 2500 - выкатное исполнение - 4П - 2000 A | Legrand | Power Legrand | 45 | Автоматические выключатели DMX3 | PL1 | 1 | ШТ | Под заказ Т2 | Сертифицировано | 2022-10-29 | 1239311.48 | 1487173.78 | 1487173.78 |  | 102.7 | 239.7185 | 598 | 601 | 667 | 3245060287955
028796 | да | DMX³ - I 2500 выкл.-разъединитель, 4P, 2500 A, тип 1, выкатной | Выключатель нагрузки DMX³-I 2500 - выкатное исполнение - 4П - 2500 A | Legrand | Power Legrand | 45 | Автоматические выключатели DMX3 | PL1 | 1 | ШТ | Под заказ Т2 | Сертифицировано | 2022-10-29 | 1981508.29 | 2377809.95 | 2377809.95 |  | 101.9 | 192.4208 | 580 | 580 | 572 | 3245060287962
028797 | да | DMX³ - I 4000 выкл.-разъединитель, 4P, 3200 A, тип 2, выкатной | Выключатель нагрузки DMX³-I 4000 - выкатное исполнение - 4П - 3200 A | Legrand | Power Legrand | 45 | Автоматические выключатели DMX3 | PL1 | 1 | ШТ | Под заказ Т2 | Сертифицировано | 2022-10-29 | 2264095.11 | 2716914.13 | 2716914.13 |  | 162.7 | 298.584 | 780 | 580 | 660 | 3245060287979
028798 | да | DMX³ - I 4000 выкл.-разъединитель, 4P, 4000 A, тип 2, выкатной | Выключатель нагрузки DMX³-I 4000 - выкатное исполнение - 4П - 4000 A | Legrand | Power Legrand | 45 | Автоматические выключатели DMX3 | PL1 | 1 | ШТ | Под заказ Т2 | Сертифицировано | 2022-10-29 | 3100010.76 | 3720012.91 | 3720012.91 |  | 160 | 298.584 | 780 | 580 | 660 | 3245060287986
028801 | да | Электронный расцепитель MP4 LSI выключателя DMX³ | Электронный расцепитель MP4 LSI - ЖК экран - для автоматических выключателей DMX³ | Legrand | Power Legrand | 45 | Автоматические выключатели DMX3 | PL1 | 1 | ШТ | Под заказ Т2 | Не подлежит сертификации | 2025-08-24 | 105932.68 | 127119.22 | 127119.22 |  | 1.5 | 2.0655 | 180 | 135 | 85 | 3245060288013
028802 | да | Электронный расцепитель MP4 LSIg выключателя DMX³ | Электронный расцепитель MP4 LSIg - ЖК экран - для автоматических выключателей DMX³ | Legrand | Power Legrand | 45 | Автоматические выключатели DMX3 | PL1 | 1 | ШТ | Под заказ Т2 | Не подлежит сертификации | 2025-08-24 | 155032.77 | 186039.32 | 186039.32 |  | 0.617 | 4.83 | 230 | 150 | 140 | 3245060288020
028803 | нет | Электронный расцепитель MP6 LSI выключателя DMX³ | Электронный расцепитель MP6 LSI - сенсорный экран - для автоматических выключателей DMX³ | Legrand | Power Legrand | 45 | Автоматические выключатели DMX3 | PL1 | 1 | ШТ | Под заказ Т2 | Не подлежит сертификации | 2025-08-24 | 283421.22 | 340105.46 | 340105.46 |  | 1.5 | 2.0655 | 180 | 135 | 85 | 3245060288037
028804 | нет | Электронный расцепитель MP6 LSIg выключателя DMX³ | Электронный расцепитель MP6 LSIg - сенсорный экран - для автоматических выключателей DMX³ | Legrand | Power Legrand | 45 | Автоматические выключатели DMX3 | PL1 | 1 | ШТ | Под заказ Т2 | Не подлежит сертификации | 2025-08-24 | 287481.89 | 344978.27 | 344978.27 |  | 0.531 | 2.0655 | 180 | 135 | 85 | 3245060288044
028805 | да | Опция связи для электронного расцепителя DMX³ | Функция связи - для MP4 и MP6 | Legrand | Power Legrand | 45 | Автоматические выключатели DMX3 | PL1 | 1 | ШТ | Под заказ Т2 | Не подлежит сертификации | 2023-12-31 | 24314.35 | 29177.22 | 29177.22 |  | 1.2 | 0.001 | 10 | 10 | 10 | 3245060288051
028806 | да | Бл. питания дополн. внеш. ~/= 24B | Преобразователь напряжения - внешний - ~/= 24B - для автоматических выключателей DMX³ | Legrand | Power Legrand | 45 | Автоматические выключатели DMX3 | PL1 | 1 | ШТ | На складе | Сертифицировано | 2026-08-03 | 12506.65 | 15007.98 | 15007.98 |  | 0.084 | 0.55577 | 108 | 62 | 83 | 3245060288068
028810 | нет | Внешняя нейтраль (6300 A) | Внешняя Нейтраль (6300 A) | Legrand | Power Legrand | 45 | Автоматические выключатели DMX3 | PL1 | 1 | ШТ | Под заказ Т2 | Не подлежит сертификации | 2025-08-24 | 117061.99 | 140474.39 | 140474.39 |  | 13.716 | 18.1425 | 300 | 295 | 205 | 3245060288105
028811 | да | Внешн. тор Роговского | Внешняя катушка Роговского - служит для измерения тока в нейтрали трехполюсных DMX | Legrand | Power Legrand | 45 | Автоматические выключатели DMX3 | PL1 | 1 | ШТ | Под заказ Т2 | Не подлежит сертификации | 2025-08-24 | 79443.7 | 95332.44 | 95332.44 |  | 6.415 | 5.0025 | 230 | 150 | 145 | 3245060288112
028812 | нет | Модуль программ. выход | Блок программируемых реле - для автоматических выключателей DMX³ | Legrand | Power Legrand | 45 | Автоматические выключатели DMX3 | PL1 | 1 | ШТ | Под заказ Т2 | Сертифицировано | 2026-08-03 | 69912.79 | 83895.35 | 83895.35 |  | 0.284 | 0.85078 | 118 | 103 | 70 | 3245060288129
028813 | да | Контакт состояния аппарата DMX | Контакт сигнализации положения - для DMX³ 2500 и 4000 - выкачен/вкачен/тест | Legrand | Power Legrand | 45 | Автоматические выключатели DMX3 | PL1 | 1 | ШТ | Под заказ Т2 | Не подлежит сертификации | 2025-08-24 | 24493.66 | 29392.39 | 29392.39 |  | 0.41 | 1.3154 | 148 | 101 | 88 | 3245060288136
028814 | да | Контакт готовности к включению | Контакт сигнализации готовности к включению - для DMX³ 2500 и 4000 - пружины взведены | Legrand | Power Legrand | 45 | Автоматические выключатели DMX3 | PL1 | 1 | ШТ | Под заказ Т2 | Не подлежит сертификации | 2025-08-24 | 18628.85 | 22354.62 | 22354.62 |  | 0.16 | 0.8827 | 130 | 97 | 70 | 3245060288143
028815 | да | Дополнительный сигнальный контакт (1 шт.) | Сигнальный контакт - для DMX³ 2500 и 4000 | Legrand | Power Legrand | 45 | Автоматические выключатели DMX3 | PL1 | 1 | ШТ | Под заказ Т2 | Не подлежит сертификации | 2025-08-24 | 5562.77 | 6675.32 | 6675.32 |  | 0.11 | 0.9229 | 153 | 104 | 58 | 3245060288150
028816 | да | Дополнительный контакт | Сигнальный контакт для расцепителей DMX³ 2500 и 4000 | Legrand | Power Legrand | 45 | Автоматические выключатели DMX3 | PL1 | 1 | ШТ | Под заказ Т2 | Не подлежит сертификации | 2025-08-24 | 5746.86 | 6896.23 | 6896.23 |  | 0.069 | 0.36855 | 101 | 89 | 41 | 3245060288167
028818 | да | Перегор.изолир. 3П DMX3 выдв. | Раздел.Изолир.Перегородки Dmx | Legrand | Power Legrand | 45 | Автоматические выключатели DMX3 | PL1 | 1 | ШТ | Под заказ Т2 | Сертифицировано | 2026-08-03 | 11900.99 | 14281.19 | 14281.19 |  | 0.477 | 2.0781 | 175 | 125 | 95 | 3245060288181
028819 | да | Перегор.изолир. 4П DMX3 выдв. | Перегор.изолир. 4П DMX³ выдв. | Legrand | Power Legrand | 45 | Автоматические выключатели DMX3 | PL1 | 1 | ШТ | Под заказ Т2 | Сертифицировано | 2026-08-03 | 14891.25 | 17869.5 | 17869.5 | [6 empty] | 3245060288198
028820 | да | БЛОКИРАТОР КЛЕММ | Универсальная блокировка - дляr DMX³ 2500 и 4000 - для лицевой панели или двери шкафа | Legrand | Power Legrand | 45 | Автоматические выключатели DMX3 | PL1 | 1 | ШТ | Под заказ Т2 | Сертифицировано | 2026-08-03 | 38924.21 | 46709.05 | 46709.05 |  | 0.237 | 0.81965 | 130 | 97 | 65 | 3245060288204
028821 | да | БЛОКИРАТОР ВЫКЛЮЧАТЕЛЯ | Блокировка аппарата - для DMX³ 2500 и 4000 - в положении OFF (ОТКЛ.) замком | Legrand | Power Legrand | 45 | Автоматические выключатели DMX3 | PL1 | 1 | ШТ | Под заказ Т2 | Сертифицировано | 2026-08-03 | 13218.79 | 15862.55 | 15862.55 |  | 0.134 | 0.49509 | 97 | 58 | 88 | 3245060288211
028822 | да | Рамка для лицевой панели с резиновым уплотнением IP 40 | Рамка для лицевой панели IP 40 - для DMX³ 2500 и 4000 | Legrand | Power Legrand | 45 | Автоматические выключатели DMX3 | PL1 | 1 | ШТ | Под заказ Т2 | Сертифицировано | 2026-08-03 | 10271.51 | 12325.81 | 12325.81 |  | 0.826 | 11.0645 | 623 | 444 | 40 | 3245060288228
028823 | да | Счетчик циклов | Счетчик циклов - для DMX³ 2500 и 4000 | Legrand | Power Legrand | 45 | Автоматические выключатели DMX3 | PL1 | 1 | ШТ | Под заказ Т2 | Сертифицировано | 2026-08-03 | 33986.6 | 40783.92 | 40783.92 |  | 0.093 | 0.34474 | 112 | 54 | 57 | 3245060288235
028824 | да | Блокировка Кнопок Dmx3 | Блокировка кнопок DMX³ | Legrand | Power Legrand | 45 | Автоматические выключатели DMX3 | PL1 | 1 | ШТ | Под заказ Т2 | Сертифицировано | 2026-08-03 | 11259.26 | 13511.11 | 13511.11 |  | 0.072 | 0.936 | 100 | 72 | 130 | 3245060288242
028825 | да | Блокировка вкатывания аппарата (не допускает вкатывание аппарата несоответствующих характеристик) | Блокировка вкатывания аппарата - для DMX³ 2500 и 4000 | Legrand | Power Legrand | 45 | Автоматические выключатели DMX3 | PL1 | 1 | ШТ | Под заказ Т2 | Сертифицировано | 2026-08-03 | 20983.9 | 25180.68 | 25180.68 |  | 0.234 | 0.93786 | 154 | 105 | 58 | 3245060288259
028826 | да | Устройство для запирания шторок (поставляется без замка) | Устройство запирания - для DMX³ 2500 и 4000 - в позиции ON - для шторок | Legrand | Power Legrand | 45 | Автоматические выключатели DMX3 | PL1 | 1 | ШТ | Под заказ Т2 | Сертифицировано | 2026-08-03 | 9063.73 | 10876.48 | 10876.48 |  | 0.101 | 1.0053 | 112 | 102 | 88 | 3245060288266
028828 | да | Суппорт с двумя отверстиями для установки цилиндров замков для запирания в положении ОТКЛ | Суппорт с двумя отверстиями для блокировок Ronis или Profalux - для DMX³ 2500 и 4000 | Legrand | Power Legrand | 45 | Автоматические выключатели DMX3 | PL1 | 1 | ШТ | Под заказ Т2 | Сертифицировано | 2026-08-03 | 16615.67 | 19938.8 | 19938.8 |  | 0.227 | 0.688 | 86 | 100 | 80 | 3245060288280
028829 | нет | Замок с ключом полож.откр.5шт | Замок с ключом полож. "откр." (упаковка 5 штук) | Legrand | Power Legrand | 45 | Автоматические выключатели DMX3 | PL1 | 1 | ШТ | Под заказ Т2 | Сертифицировано | 2026-08-03 | 126673.07 | 152007.68 | 152007.68 |  | 0.364 | 1.0053 | 112 | 102 | 88 | 3245060288297
028830 | да | Блокировка в положении "ОТКЛ." - цилиндр с ключом Profalux для Кат. № 288 28 | Механизм для блокировки аппарата - для DMX³ 2500 и 4000 - в положении ''ОТКЛ.'' - Profalux | Legrand | Power Legrand | 45 | Автоматические выключатели DMX3 | PL1 | 1 | ШТ | Под заказ Т2 | Сертифицировано | 2026-08-03 | 30172.56 | 36207.07 | 36207.07 |  | 0.177 | 0.34474 | 112 | 54 | 57 | 3245060288303
028831 | да | Блокировка в положении "ОТКЛ." - цилиндр с ключом Ronis для Кат. № 288 28 | Механизм для блокировки аппарата - для DMX³ 2500 и 4000 - в положении ''ОТКЛ.'' - Ronis | Legrand | Power Legrand | 45 | Автоматические выключатели DMX3 | PL1 | 1 | ШТ | Под заказ Т2 | Сертифицировано | 2026-08-03 | 30172.56 | 36207.07 | 36207.07 |  | 0.108 | 0.34474 | 112 | 54 | 57 | 3245060288310
028832 | да | Замок и ключ для запирания в положении "выкачен/тест/вдвинут" - Profalux | Механизм для блокировки аппарата - для DMX³ 2500 и 4000 - в положении ''выкачен'' - Profalux | Legrand | Power Legrand | 45 | Автоматические выключатели DMX3 | PL1 | 1 | ШТ | Под заказ Т2 | Сертифицировано | 2026-08-03 | 30897.41 | 37076.89 | 37076.89 |  | 0.265 | 0.931 | 190 | 70 | 70 | 3245060288327
028833 | да | Замок и ключ для запирания в положении "выкачен/тест/вдвинут" - Ronis | Механизм для блокировки аппарата - для DMX³ 2500 и 4000 - в положении ''выкачен'' - Ronis | Legrand | Power Legrand | 45 | Автоматические выключатели DMX3 | PL1 | 1 | ШТ | Под заказ Т2 | Сертифицировано | 2026-08-03 | 32905.75 | 39486.9 | 39486.9 |  | 0.273 | 0.931 | 190 | 70 | 70 | 3245060288334
028834 | да | Электродвигательный привод 24 В перем./пост. | Электродвигательный привод DMX³ 2500 и 4000 - 24 В~/= | Legrand | Power Legrand | 45 | Автоматические выключатели DMX3 | PL1 | 1 | ШТ | Под заказ Т2 | Сертифицировано | 2026-08-03 | 99001.3 | 118801.56 | 118801.56 |  | 1.822 | 3.96 | 225 | 160 | 110 | 3245060288341
028835 | нет | Электродвигательный привод 48 В перем./пост. | Электродвигательный привод DMX³ 2500 и 4000 - 48 В~/= | Legrand | Power Legrand | 45 | Автоматические выключатели DMX3 | PL1 | 1 | ШТ | Под заказ Т2 | Сертифицировано | 2026-08-03 | 97274.76 | 116729.71 | 116729.71 |  | 1.841 | 3.96 | 225 | 160 | 110 | 3245060288358
028836 | да | Электродвигательный привод 110 В перем./пост. | Электродвигательный привод 110 В перем./пост. | Legrand | Power Legrand | 45 | Автоматические выключатели DMX3 | PL1 | 1 | ШТ | Под заказ Т2 | Сертифицировано | 2026-08-03 | 102859.14 | 123430.97 | 123430.97 |  | 1.84 | 3.96 | 225 | 160 | 110 | 3245060288365
028837 | да | Электродвигательный привод 230 В перем./пост. | Электродвигательный привод DMX³ 2500 и 4000 - 230 В~/= | Legrand | Power Legrand | 45 | Автоматические выключатели DMX3 | PL1 | 1 | ШТ | На складе | Сертифицировано | 2026-08-03 | 96396.16 | 115675.39 | 115675.39 |  | 1.79 | 3.96 | 225 | 160 | 110 | 3245060288372
028838 | нет | Электродвигательный привод 415 В перем. | Электродвигательный привод 415 В перем. | Legrand | Power Legrand | 45 | Автоматические выключатели DMX3 | PL1 | 1 | ШТ | Под заказ Т2 | Сертифицировано | 2026-08-03 | 100539.02 | 120646.82 | 120646.82 |  | 1.748 | 3.6037 | 288 | 129 | 97 | 3245060288389
028840 | нет | Электродвигательный привод 480 В перем. | Электродвигательный привод 480 В перем. | Legrand | Power Legrand | 45 | Автоматические выключатели DMX3 | PL1 | 1 | ШТ | Под заказ Т2 | Сертифицировано | 2026-08-03 | 156684.19 | 188021.03 | 188021.03 |  | 8.8 | 3.96 | 225 | 160 | 110 | 3245060288402
028841 | да | Включающая катушка 24 В перем./пост. | Включающая катушка DMX³ 2500 и 4000 - 24 В~/= | Legrand | Power Legrand | 45 | Автоматические выключатели DMX3 | PL1 | 1 | ШТ | Под заказ Т2 | Сертифицировано | 2026-08-03 | 35281.7 | 42338.04 | 42338.04 |  | 0.433 | 1.0053 | 112 | 102 | 88 | 3245060288419
028842 | нет | Включающая катушка 48 В перем./пост. | Включающая катушка DMX³ 2500 и 4000 - 48 В~/= | Legrand | Power Legrand | 45 | Автоматические выключатели DMX3 | PL1 | 1 | ШТ | Под заказ Т2 | Сертифицировано | 2026-08-03 | 35349.47 | 42419.36 | 42419.36 |  | 0.435 | 1.0053 | 112 | 102 | 88 | 3245060288426
028843 | да | Включающая катушка 110-130 В перем./пост. | Включающая катушка 110-130 В перем./пост. | Legrand | Power Legrand | 45 | Автоматические выключатели DMX3 | PL1 | 1 | ШТ | Под заказ Т2 | Сертифицировано | 2026-08-03 | 35349.47 | 42419.36 | 42419.36 |  | 0.439 | 1.0053 | 112 | 102 | 88 | 3245060288433
028844 | да | Включающая катушка 220-240 В перем./пост. | Включающая катушка DMX³ 2500 и 4000 - 230 В~/= | Legrand | Power Legrand | 45 | Автоматические выключатели DMX3 | PL1 | 1 | ШТ | На складе | Сертифицировано | 2026-08-03 | 34122.22 | 40946.66 | 40946.66 |  | 0.444 | 1.0053 | 112 | 102 | 88 | 3245060288440
028845 | нет | Включающая катушка 415 В перем. | Включающая катушка 415 В перем. | Legrand | Power Legrand | 45 | Автоматические выключатели DMX3 | PL1 | 1 | ШТ | Под заказ Т2 | Сертифицировано | 2026-08-03 | 35349.47 | 42419.36 | 42419.36 |  | 0.431 | 1.0053 | 112 | 102 | 88 | 3245060288457
028848 | да | Независимый расцепитель 24 В перем./пост. | Независимый расцепитель для DMX³ 2500 и 4000 - 24 В~/= | Legrand | Power Legrand | 45 | Автоматические выключатели DMX3 | PL1 | 1 | ШТ | Под заказ Т2 | Сертифицировано | 2026-08-03 | 32905.75 | 39486.9 | 39486.9 |  | 0.435 | 1.0053 | 112 | 102 | 88 | 3245060288488
028849 | нет | Независимый расцепитель 48 В перем./пост. | Независимый расцепитель для DMX³ 2500 и 4000 - 48 В~/= | Legrand | Power Legrand | 45 | Автоматические выключатели DMX3 | PL1 | 1 | ШТ | Под заказ Т2 | Сертифицировано | 2026-08-03 | 32968.96 | 39562.75 | 39562.75 |  | 0.47 | 1.0053 | 112 | 102 | 88 | 3245060288495
028850 | да | Независимый расцепитель 110-130 В перем./пост. | Независимый расцепитель 110-130 В перем./пост. | Legrand | Power Legrand | 45 | Автоматические выключатели DMX3 | PL1 | 1 | ШТ | Под заказ Т2 | Сертифицировано | 2026-08-03 | 32968.96 | 39562.75 | 39562.75 |  | 0.441 | 1.0053 | 112 | 102 | 88 | 3245060288501
028851 | да | Независимый расцепитель 220-240 В перем./пост. | Независимый расцепитель для DMX³ 2500 и 4000 - 230 В~/= | Legrand | Power Legrand | 45 | Автоматические выключатели DMX3 | PL1 | 1 | ШТ | На складе | Сертифицировано | 2026-08-03 | 31309.6 | 37571.52 | 37571.52 |  | 0.447 | 1.0053 | 112 | 102 | 88 | 3245060288518
028852 | нет | Независимый расцепитель 415 В перем. | Независимый расцепитель 415 В перем. | Legrand | Power Legrand | 45 | Автоматические выключатели DMX3 | PL1 | 1 | ШТ | Под заказ Т2 | Сертифицировано | 2026-08-03 | 33729.78 | 40475.74 | 40475.74 |  | 0.429 | 1.0053 | 112 | 102 | 88 | 3245060288525
028855 | да | Минимальный расцепитель напряжения 24 В перем./пост. | Минимальный расцепитель напряжения DMX³ 2500 и 4000 - 24 В~/= | Legrand | Power Legrand | 45 | Автоматические выключатели DMX3 | PL1 | 1 | ШТ | Под заказ Т2 | Сертифицировано | 2026-08-03 | 32795.78 | 39354.94 | 39354.94 |  | 0.45 | 1.0053 | 112 | 102 | 88 | 3245060288556
028856 | нет | Минимальный расцепитель напряжения 48 В перем./пост. | Минимальный расцепитель напряжения DMX³ 2500 и 4000 - 48 В~/= | Legrand | Power Legrand | 45 | Автоматические выключатели DMX3 | PL1 | 1 | ШТ | Под заказ Т2 | Сертифицировано | 2026-08-03 | 32795.78 | 39354.94 | 39354.94 |  | 0.435 | 1.0053 | 112 | 102 | 88 | 3245060288563
028857 | да | Минимальный расцепитель напряжения 110-130 В перем./пост. | Минимальный расцепит. 110 В ~/= | Legrand | Power Legrand | 45 | Автоматические выключатели DMX3 | PL1 | 1 | ШТ | Под заказ Т2 | Сертифицировано | 2026-08-03 | 41705.58 | 50046.7 | 50046.7 |  | 0.448 | 1.0053 | 112 | 102 | 88 | 3245060288570
028858 | да | Минимальный расцепитель напряжения 220-240 В перем./пост. | Минимальный расцепитель напряжения DMX³ 2500 и 4000 - 230 В~/= | Legrand | Power Legrand | 45 | Автоматические выключатели DMX3 | PL1 | 1 | ШТ | Под заказ Т2 | Сертифицировано | 2026-08-03 | 39970.49 | 47964.59 | 47964.59 |  | 0.44 | 1.0053 | 112 | 102 | 88 | 3245060288587
028859 | нет | Минимальный расцепитель напряжения 415 В перем.) | Минимальный расцепитель напряжения 415 В перем. | Legrand | Power Legrand | 45 | Автоматические выключатели DMX3 | PL1 | 1 | ШТ | Под заказ Т2 | Сертифицировано | 2026-08-03 | 41705.58 | 50046.7 | 50046.7 |  | 0.433 | 1.0053 | 112 | 102 | 88 | 3245060288594
028862 | да | Модуль задержки для минимального расцепителя 110 В перем./пост. | Модуль для задержки минимального расцепителя напряжения DMX³ 2500 и 4000 - 110 В~/= | Legrand | Power Legrand | 45 | Автоматические выключатели DMX3 | PL1 | 1 | ШТ | Под заказ Т2 | Сертифицировано | 2026-08-03 | 48418 | 58101.6 | 58101.6 |  | 0.092 | 0.36855 | 101 | 41 | 89 | 3245060288624
028863 | да | Модуль задержки для минимального расцепителя 230 В перем./пост. | Модуль для задержки минимального расцепителя напряжения DMX³ 2500 и 4000 - 230 В~/= | Legrand | Power Legrand | 45 | Автоматические выключатели DMX3 | PL1 | 1 | ШТ | Под заказ Т2 | Сертифицировано | 2026-08-03 | 12370.25 | 14844.3 | 14844.3 |  | 0.088 | 0.36855 | 101 | 41 | 89 | 3245060288631
028864 | да | Механическая взаимоблокировка для одного DMX3 типа 1 | Блокировочный механизм для DMX³ типоразмер 1 - для ввода резерва | Legrand | Power Legrand | 45 | Автоматические выключатели DMX3 | PL1 | 1 | ШТ | На складе | Сертифицировано | 2026-08-03 | 29169.21 | 35003.05 | 35003.05 |  | 2.65 | 7.2 | 400 | 400 | 45 | 3245060288648
028865 | да | Механическая взаимоблокировка для одного DMX3 типа 2 | Блокировочный механизм для DMX³ типоразмер 2 - для ввода резерва | Legrand | Power Legrand | 45 | Автоматические выключатели DMX3 | PL1 | 1 | ШТ | На складе | Сертифицировано | 2026-08-03 | 29585.9 | 35503.08 | 35503.08 |  | 2.732 | 7.2 | 400 | 400 | 45 | 3245060288655
028866 | да | Механическая взаимоблокировка для одного DMX типа 3 | Механическая взаимоблокировка для одного DMX типа 3 | Legrand | Power Legrand | 45 | Автоматические выключатели DMX3 | PL1 | 1 | ШТ | Под заказ Т2 | Сертифицировано | 2026-08-03 | 44988.09 | 53985.71 | 53985.71 |  | 2.874 | 7.2 | 400 | 400 | 45 | 3245060288662
028867 | да | Клеммы пер.3Р DMX³ 2500 | Клеммы для DMX³ 2500 - 3П - переднее присоединение | Legrand | Power Legrand | 45 | Автоматические выключатели DMX3 | PL1 | 1 | ШТ | Под заказ Т2 | Сертифицировано | 2026-08-03 | 59279.27 | 71135.12 | 71135.12 | [6 empty] | 3245060288679
028868 | нет | Клеммы пер. 4Р DMX³ 2500 | Клеммы для DMX³ 2500 - 4П - переднее присоединение | Legrand | Power Legrand | 45 | Автоматические выключатели DMX3 | PL1 | 1 | ШТ | Под заказ Т2 | Сертифицировано | 2026-08-03 | 77405.09 | 92886.11 | 92886.11 | [6 empty] | 3245060288686
028869 | да | Клеммы пер. 3Р DMX³ 4000 | Клеммы для DMX³ 4000 - 3П - переднее присоединение | Legrand | Power Legrand | 45 | Автоматические выключатели DMX3 | PL1 | 1 | ШТ | Под заказ Т2 | Сертифицировано | 2026-08-03 | 70990.26 | 85188.31 | 85188.31 | [6 empty] | 3245060288693
028870 | нет | Клеммы пер. 4Р DMX³ 4000 | Клеммы для DMX³ 4000 - 4П - переднее присоединение | Legrand | Power Legrand | 45 | Автоматические выключатели DMX3 | PL1 | 1 | ШТ | Под заказ Т2 | Сертифицировано | 2026-08-03 | 93769.89 | 112523.87 | 112523.87 | [6 empty] | 3245060288709
028879 | да | Пластина подъемная | Подъёмная пластина - для DMX³ 2500 и 4000 | Legrand | Power Legrand | 45 | Автоматические выключатели DMX3 | PL1 | 1 | ШТ | Под заказ Т2 | Сертифицировано | 2026-08-03 | 26271.37 | 31525.64 | 31525.64 |  | 2.117 | 3.3 | 275 | 150 | 80 | 3245060288792
028882 | да | T - образные задние клеммы для DMX³ 2500 3Р 85 х 60 | Т-образные клеммы для DMX³ - типоразмер 1 - 3П - для вертикального присоединения шин - заднее присоединение | Legrand | Power Legrand | 45 | Автоматические выключатели DMX3 | PL1 | 1 | ШТ | Под заказ Т2 | Сертифицировано | 2026-07-15 | 53741.33 | 64489.6 | 64489.6 |  | 2.99 | 1.3154 | 148 | 101 | 88 | 3245060288822
028883 | да | T - образные задние клеммы для DMX³ 2500 4Р 85 х 60 | Т-образные клеммы для DMX³ - типоразмер 1 - 4П - для вертикального присоединения шин - заднее присоединение | Legrand | Power Legrand | 45 | Автоматические выключатели DMX3 | PL1 | 1 | ШТ | Под заказ Т2 | Сертифицировано | 2026-07-15 | 68688.14 | 82425.77 | 82425.77 |  | 3.955 | 1.3154 | 148 | 101 | 88 | 3245060288839
028884 | да | Плоские задние клеммы 3Р для DMX³ 1600 и 2500, 85 | Клеммы для DMX³ типоразмер 1 - фиксированное исполнение - 3П - плоские устанавливаются на задние выводы | Legrand | Power Legrand | 45 | Автоматические выключатели DMX3 | PL1 | 1 | ШТ | Под заказ Т2 | Сертифицировано | 2026-07-15 | 65586.59 | 78703.91 | 78703.91 |  | 2.16 | 1.3154 | 148 | 101 | 88 | 3245060288846
028885 | да | Плоские задние клеммы 4Р для DMX³ 1600 и 2500, 85 | Клеммы для DMX³ типоразмер 1 - фиксированное исполнение - 4П - плоские устанавливаются на задние выводы | Legrand | Power Legrand | 45 | Автоматические выключатели DMX3 | PL1 | 1 | ШТ | Под заказ Т2 | Сертифицировано | 2026-07-15 | 77527.15 | 93032.58 | 93032.58 |  | 2.885 | 1.3154 | 148 | 101 | 88 | 3245060288853
028886 | да | Полюсный расширитель для плоского подключения шин 3Р для DMX³ 1600 и 2500, 106 | Полюсной расширитель для DMX³ типоразмер 1 - фиксированное исполнение - 3П - для плоского подключения шин | Legrand | Power Legrand | 45 | Автоматические выключатели DMX3 | PL1 | 1 | ШТ | Под заказ Т2 | Сертифицировано | 2026-07-15 | 86467.61 | 103761.13 | 103761.13 |  | 3.227 | 4.93 | 340 | 145 | 100 | 3245060288860
028887 | да | Полюсный расширитель для плоского подключения шин 4Р для DMX³ 1600 и 2500, 106 | Полюсной расширитель для DMX³ типоразмер 1 - фиксированное исполнение - 4П - для плоского подключения шин | Legrand | Power Legrand | 45 | Автоматические выключатели DMX3 | PL1 | 1 | ШТ | Под заказ Т2 | Сертифицировано | 2026-07-15 | 102994.83 | 123593.8 | 123593.8 |  | 4.124 | 5.0025 | 230 | 150 | 145 | 3245060288877
028888 | да | Полюсный расширитель для вертикального подключения шин 3Р для DMX³ 1600 и 2500, 106 | Полюсной расширитель для DMX³ типоразмер 1 - фиксированное исполнение - 3П - для вертикального присоединения шин | Legrand | Power Legrand | 45 | Автоматические выключатели DMX3 | PL1 | 1 | ШТ | Под заказ Т2 | Сертифицировано | 2026-07-15 | 95222.74 | 114267.29 | 114267.29 |  | 4.154 | 4.93 | 340 | 145 | 100 | 3245060288884
028889 | да | Полюсный расширитель для вертикального подключения шин 4Р для DMX³ 1600 и 2500, 106 | Полюсной расширитель для DMX³ типоразмер 1 - фиксированное исполнение - 4П - для вертикального присоединения шин | Legrand | Power Legrand | 45 | Автоматические выключатели DMX3 | PL1 | 1 | ШТ | Под заказ Т2 | Сертифицировано | 2026-07-15 | 118173.86 | 141808.63 | 141808.63 |  | 5.396 | 5.0025 | 230 | 150 | 145 | 3245060288891
028890 | да | Полюсный расширитель для горизонтального подключения шин 3Р для DMX³ 1600 и 2500, 106 | Полюсной расширитель для DMX³ типоразмер 1 - фиксированное исполнение - 3П - для горизонтального присоединения шин | Legrand | Power Legrand | 45 | Автоматические выключатели DMX3 | PL1 | 1 | ШТ | Под заказ Т2 | Сертифицировано | 2026-07-15 | 94325.27 | 113190.32 | 113190.32 |  | 4.159 | 4.93 | 340 | 145 | 100 | 3245060288907
028891 | да | Полюсный расширитель для горизонтального подключения шин 4Р для DMX³ 1600 и 2500, 106 | Полюсной расширитель для DMX³ типоразмер 1 - фиксированное исполнение - 4П - для горизонтального присоединения шин | Legrand | Power Legrand | 45 | Автоматические выключатели DMX3 | PL1 | 1 | ШТ | Под заказ Т2 | Сертифицировано | 2026-07-15 | 117060.07 | 140472.08 | 140472.08 |  | 5.379 | 5.0025 | 230 | 150 | 145 | 3245060288914
028892 | да | Плоские задние клеммы 3Р для DMX³ 4000 | Клеммы для DMX³ типоразмер 2 - фиксированное исполнение - 3П - плоские устанавливаются на задние выводы | Legrand | Power Legrand | 45 | Автоматические выключатели DMX3 | PL1 | 1 | ШТ | Под заказ Т2 | Сертифицировано | 2023-04-20 | 109630.12 | 131556.14 | 131556.14 |  | 5.225 | 3.675 | 210 | 140 | 125 | 3245060288921
028893 | нет | Плоские задние клеммы 4Р для DMX³ 4000 | Клеммы для DMX³ типоразмер 2 - фиксированное исполнение - 4П - плоские устанавливаются на задние выводы | Legrand | Power Legrand | 45 | Автоматические выключатели DMX3 | PL1 | 1 | ШТ | Под заказ Т2 | Сертифицировано | 2023-04-20 | 109090.92 | 130909.1 | 130909.1 |  | 6.95 | 3.675 | 210 | 140 | 125 | 3245060288938
028894 | да | Задние клеммы 3Р для DMX³ 4000 (вертикальное или горизонтальное подключение шин) 130 х 100 | Клеммы для DMX³ типоразмер 2 - выкатное исполнение - 3П - для вертикального или горизонтального присоединения шин | Legrand | Power Legrand | 45 | Автоматические выключатели DMX3 | PL1 | 1 | ШТ | На складе | Сертифицировано | 2023-04-20 | 92442.54 | 110931.05 | 110931.05 |  | 6.72 | 3.675 | 210 | 140 | 125 | 3245060288945
028895 | да | Задние клеммы 4Р для DMX³ 4000 (вертикальное или горизонтальное подключение шин) 130 х 100 | Клеммы для DMX³ типоразмер 2 - выкатное исполнение - 4П - для вертикального или горизонтального присоединения шин | Legrand | Power Legrand | 45 | Автоматические выключатели DMX3 | PL1 | 1 | ШТ | Под заказ Т2 | Сертифицировано | 2023-04-20 | 111119.1 | 133342.92 | 133342.92 |  | 8.895 | 3.675 | 210 | 140 | 125 | 3245060288952
028896 | да | Задние клеммы 3Р для DMX³ 1600 и 2500 (вертикальное или горизонт. подключение шин) 106 х 70 | Клеммы для DMX³ типоразмер 1 - выкатное исполнение - 3П - для вертикального или горизонтального присоединения шин | Legrand | Power Legrand | 45 | Автоматические выключатели DMX3 | PL1 | 1 | ШТ | На складе | Сертифицировано | 2026-07-15 | 51139.42 | 61367.3 | 61367.3 |  | 3.01 | 1.3154 | 148 | 101 | 88 | 3245060288969
028897 | да | Задние клеммы 4P для DMX³ 1600 и 2500 (вертикальное или горизонт. подключение шин) 106 х 70 | Клеммы для DMX³ типоразмер 1 - выкатное исполнение - 4П - для вертикального или горизонтального присоединения шин | Legrand | Power Legrand | 45 | Автоматические выключатели DMX3 | PL1 | 1 | ШТ | Под заказ Т2 | Сертифицировано | 2026-07-15 | 64950.12 | 77940.14 | 77940.14 |  | 4.01 | 1.3154 | 148 | 101 | 88 | 3245060288976
028898 | да | Перегородки изолир.3П DMX3 | Набор защитных перегородок для DMX³ - типоразмер 1 - фиксированное исполнение - 3П | Legrand | Power Legrand | 45 | Автоматические выключатели DMX3 | PL1 | 1 | ШТ | Под заказ Т2 | Не подлежит сертификации | 2025-08-24 | 7829.57 | 9395.48 | 9395.48 |  | 0.361 | 2.3507 | 288 | 106 | 77 | 3245060288983
028899 | нет | Перегородки изолир.4П DMX3 | Набор защитных перегородок для DMX³ - типоразмер 1 - фиксированное исполнение - 4П | Legrand | Power Legrand | 45 | Автоматические выключатели DMX3 | PL1 | 1 | ШТ | Под заказ Т2 | Не подлежит сертификации | 2025-08-24 | 10289.63 | 12347.56 | 12347.56 |  | 0.512 | 2.3507 | 288 | 106 | 77 | 3245060288990
028902 | да | Корзина для выкатного исполнения 2500 3Р | Корзина для переоборудования фиксированного аппарата в выкатной - 3П - для DMX³/DMX³-I типоразмера 1 | Legrand | Power Legrand | 45 | Автоматические выключатели DMX3 | PL1 | 1 | ШТ | Под заказ Т2 | Сертифицировано | 2026-08-03 | 313450.09 | 376140.11 | 376140.11 |  | 45.1 | 239.4 | 600 | 600 | 665 | 3245060289027
028903 | да | Корзина для выкатного исполнения 2500 4Р | Корзина для переоборудования фиксированного аппарата в выкатной - 4П - для DMX³/DMX³-I типоразмера 1 | Legrand | Power Legrand | 45 | Автоматические выключатели DMX3 | PL1 | 1 | ШТ | Под заказ Т2 | Сертифицировано | 2026-08-03 | 420933.35 | 505120.02 | 505120.02 |  | 43 | 192.4208 | 580 | 580 | 572 | 3245060289034
028904 | да | Корзина для выкатного исполнения 4000 3Р | Корзина для переоборудования фиксированного аппарата в выкатной - 3П - для DMX³/DMX³-I типоразмера 2 | Legrand | Power Legrand | 45 | Автоматические выключатели DMX3 | PL1 | 1 | ШТ | Под заказ Т2 | Сертифицировано | 2026-08-03 | 450435.9 | 540523.08 | 540523.08 |  | 61.9 | 298.584 | 780 | 580 | 660 | 3245060289041
028905 | да | Корзина для выкатного исполнения 4000 4Р | Корзина для переоборудования фиксированного аппарата в выкатной - 4П - для DMX³/DMX³-I типоразмера 2 | Legrand | Power Legrand | 45 | Автоматические выключатели DMX3 | PL1 | 1 | ШТ | Под заказ Т2 | Сертифицировано | 2026-08-03 | 583056.18 | 699667.42 | 699667.42 |  | 64.5 | 298.584 | 780 | 580 | 660 | 3245060289058
028909 | да | Комплект для переоборудования в выкатное исполнение 2500 3Р | Комплект для переоборудования в выкатное исполнение- 3П - для DMX³/DMX³-I типоразмера 1 | Legrand | Power Legrand | 45 | Автоматические выключатели DMX3 | PL1 | 1 | ШТ | Под заказ Т2 | Сертифицировано | 2026-08-03 | 127408.46 | 152890.15 | 152890.15 |  | 6.94 | 28.2 | 400 | 300 | 235 | 3245060289096
028910 | да | Комплект для переоборудования в выкатное исполнение 2500 4Р | Комплект для переоборудования в выкатное исполнение - 4П - для DMX³/DMX³-I типоразмера 1 | Legrand | Power Legrand | 45 | Автоматические выключатели DMX3 | PL1 | 1 | ШТ | Под заказ Т2 | Сертифицировано | 2026-08-03 | 171046.89 | 205256.27 | 205256.27 |  | 7.588 | 28.2 | 400 | 300 | 235 | 3245060289102
028911 | да | Комплект для переоборудования в выкатное исполнение 4000 3Р | Комплект для переоборудования в выкатное исполнение - 3П - для DMX³/DMX³-I типоразмера 2 | Legrand | Power Legrand | 45 | Автоматические выключатели DMX3 | PL1 | 1 | ШТ | Под заказ Т2 | Сертифицировано | 2026-08-03 | 167059.22 | 200471.06 | 200471.06 |  | 7.338 | 24.4324 | 398 | 298 | 206 | 3245060289119
028912 | нет | Комплект для переоборудования в выкатное исполнение 4000 4Р | Комплект для переоборудования в выкатное исполнение - 4П - для DMX³/DMX³-I типоразмера 2 | Legrand | Power Legrand | 45 | Автоматические выключатели DMX3 | PL1 | 1 | ШТ | Под заказ Т2 | Сертифицировано | 2026-08-03 | 220412.22 | 264494.66 | 264494.66 |  | 8.12 | 19.3315 | 575 | 410 | 82 | 3245060289126
028913 | нет | Корзина выкатная 6300 3П | Корзина для переоборудования фиксированного аппарата в выкатной - 3П - для DMX³/DMX³-I типоразмера 3 | Legrand | Power Legrand | 45 | Автоматические выключатели DMX3 | PL1 | 1 | ШТ | Под заказ Т2 | Сертифицировано | 2026-08-03 | 924152.95 | 1108983.54 | 1108983.54 |  | 113 | 546 | 1300 | 600 | 700 | 3245060289133
028914 | да | Корзина выкатная 6300 4П | Корзина для переоборудования фиксированного аппарата в выкатной - 4П - для DMX³/DMX³-I типоразмера 3 | Legrand | Power Legrand | 45 | Автоматические выключатели DMX3 | PL1 | 1 | ШТ | Под заказ Т2 | Сертифицировано | 2026-08-03 | 1153265.32 | 1383918.38 | 1383918.38 |  | 21.107 | 546 | 1300 | 600 | 700 | 3245060289140
028915 | нет | Набор для трансформации 6300 3П | Комплект для переоборудования в выкатное исполнение- 3П - для DMX³ типоразмера 3 | Legrand | Power Legrand | 45 | Автоматические выключатели DMX3 | PL1 | 1 | ШТ | Под заказ Т2 | Сертифицировано | 2026-08-03 | 293143.88 | 351772.66 | 351772.66 |  | 11.04 | 39.894 | 1090 | 305 | 120 | 3245060289157
028916 | нет | Набор для трансформации 6300 4П | Комплект для переоборудования в выкатное исполнение - 4П - для DMX³ типоразмера 3 | Legrand | Power Legrand | 45 | Автоматические выключатели DMX3 | PL1 | 1 | ШТ | Под заказ Т2 | Сертифицировано | 2026-08-03 | 368095.85 | 441715.02 | 441715.02 |  | 13.005 | 48.0852 | 1083 | 300 | 148 | 3245060289164
028917 | да | Трос д/взаимоблокировки 1000мм | Трос для взаимоблокировки 1000 мм | Legrand | Power Legrand | 45 | Автоматические выключатели DMX3 | PL1 | 1 | ШТ | Под заказ Т2 | Не подлежит сертификации | 2023-12-31 | 23623.65 | 28348.38 | 28348.38 |  | 0.386 | 7.2 | 400 | 400 | 45 | 3245060289171
028918 | да | Трос д/взаимоблокировки 1500мм | Трос для взаимоблокировки 1500 мм | Legrand | Power Legrand | 45 | Автоматические выключатели DMX3 | PL1 | 1 | ШТ | Под заказ Т2 | Не подлежит сертификации | 2023-12-31 | 25888.95 | 31066.74 | 31066.74 |  | 0.496 | 7.2 | 400 | 400 | 45 | 3245060289188
028920 | да | Трос для взаимоблокировки 2600 мм | Блокирующий трос DMX³ - тип 1 (2600 мм) | Legrand | Power Legrand | 45 | Автоматические выключатели DMX3 | PL1 | 1 | ШТ | Под заказ Т2 | Не подлежит сертификации | 2022-12-31 | 28824.88 | 34589.86 | 34589.86 |  | 0.63 | 7.2 | 400 | 400 | 45 | 3245060289201
028921 | да | Трос для взаимоблокировки 3000 мм | Блокирующий трос DMX³ - тип 2 (3000 мм) | Legrand | Power Legrand | 45 | Автоматические выключатели DMX3 | PL1 | 1 | ШТ | Под заказ Т2 | Не подлежит сертификации | 2022-12-31 | 30038.79 | 36046.55 | 36046.55 |  | 0.627 | 7.2 | 400 | 400 | 45 | 3245060289218
028922 | да | Трос для взаимоблокировки 3600 мм | Блокирующий трос DMX³ - тип 3 (3600 мм) | Legrand | Power Legrand | 45 | Автоматические выключатели DMX3 | PL1 | 1 | ШТ | Под заказ Т2 | Не подлежит сертификации | 2022-12-31 | 31350.73 | 37620.88 | 37620.88 |  | 0.708 | 7.2 | 400 | 400 | 45 | 3245060289225
028923 | да | Трос для взаимоблокировки 4000 мм | Блокирующий трос DMX³ - тип 4 (4000 мм) | Legrand | Power Legrand | 45 | Автоматические выключатели DMX3 | PL1 | 1 | ШТ | Под заказ Т2 | Не подлежит сертификации | 2022-12-31 | 33104.67 | 39725.6 | 39725.6 |  | 0.753 | 7.2 | 400 | 400 | 45 | 3245060289232
028924 | да | Трос для взаимоблокировки 4600 мм | Блокирующий трос DMX³ - тип 5 (4600 мм) | Legrand | Power Legrand | 45 | Автоматические выключатели DMX3 | PL1 | 1 | ШТ | Под заказ Т2 | Не подлежит сертификации | 2022-12-31 | 34994.7 | 41993.64 | 41993.64 |  | 0.849 | 7.2 | 400 | 400 | 45 | 3245060289249
028925 | да | Трос для взаимоблокировки 5600 мм | Блокирующий трос DMX³ - тип 6 (5600 мм) | Legrand | Power Legrand | 45 | Автоматические выключатели DMX3 | PL1 | 1 | ШТ | Под заказ Т2 | Не подлежит сертификации | 2022-12-31 | 35512.13 | 42614.56 | 42614.56 |  | 0.919 | 7.2 | 400 | 400 | 45 | 3245060289256
028950 | нет | DMX3 6300 ФИКС 3П 5000 A | Воздушный автоматический выключатель DMX³-L 6300 - LCu 100 кА - фиксированное исполнение - 3П - 5000 A | Legrand | Power Legrand | 45 | Автоматические выключатели DMX3 | PL1 | 1 | ШТ | Под заказ Т2 | Сертифицировано | 2023-04-20 | 3370793.1 | 4044951.72 | 4044951.72 |  | 133.5 | 546 | 1300 | 600 | 700 | 3245060289508
028951 | нет | DMX3 6300 ФИКС 3П 6300 A | Воздушный автоматический выключатель DMX³-L 6300 - LCu 100 кА - фиксированное исполнение - 3П - 6300 A | Legrand | Power Legrand | 45 | Автоматические выключатели DMX3 | PL1 | 1 | ШТ | Под заказ Т2 | Сертифицировано | 2023-04-20 | 4455511 | 5346613.2 | 5346613.2 |  | 151 | 546 | 1300 | 600 | 700 | 3245060289515
028952 | да | DMX3 6300 ВЫКАТ 3П 5000 A | Воздушный автоматический выключатель DMX³-L 6300 - LCu 100 кА - выкатное исполнение - 3П - 5000 A | Legrand | Power Legrand | 45 | Автоматические выключатели DMX3 | PL1 | 1 | ШТ | Под заказ Т2 | Сертифицировано | 2023-04-20 | 3524502.49 | 4229402.99 | 4229402.99 |  | 249 | 546 | 1300 | 600 | 700 | 3245060289522
028953 | да | DMX3 6300 ВЫКАТ 3П 6300 A | Воздушный автоматический выключатель DMX³-L 6300 - LCu 100 кА - выкатное исполнение - 3П - 6300 A | Legrand | Power Legrand | 45 | Автоматические выключатели DMX3 | PL1 | 1 | ШТ | Под заказ Т2 | Сертифицировано | 2023-04-20 | 4663593.64 | 5596312.37 | 5596312.37 |  | 249 | 546 | 1300 | 600 | 700 | 3245060289539
028960 | да | DMX3 6300 ФИКС 4POLES 5000 A | Воздушный автоматический выключатель DMX³-L 6300 - LCu 100 кА - фиксированное исполнение - 4П - 5000 A | Legrand | Power Legrand | 45 | Автоматические выключатели DMX3 | PL1 | 1 | ШТ | Под заказ Т2 | Сертифицировано | 2023-04-20 | 4279476.5 | 5135371.8 | 5135371.8 |  | 185 | 546 | 1300 | 600 | 700 | 3245060289607
028961 | да | DMX3 6300 ФИКС 4POLES 6300 A | Воздушный автоматический выключатель DMX³-L 6300 - LCu 100 кА - фиксированное исполнение - 4П - 6300 A | Legrand | Power Legrand | 45 | Автоматические выключатели DMX3 | PL1 | 1 | ШТ | Под заказ Т2 | Сертифицировано | 2023-04-20 | 5423220.92 | 6507865.1 | 6507865.1 |  | 185 | 546 | 1300 | 600 | 700 | 3245060289614
028962 | да | DMX3 6300 ВЫКАТ 4POLES 5000 A | Воздушный автоматический выключатель DMX³-L 6300 - LCu 100 кА - выкатное исполнение - 4П - 5000 A | Legrand | Power Legrand | 45 | Автоматические выключатели DMX3 | PL1 | 1 | ШТ | Под заказ Т2 | Сертифицировано | 2023-04-20 | 4479811.26 | 5375773.51 | 5375773.51 |  | 307 | 546 | 1300 | 600 | 700 | 3245060289621
028963 | да | DMX3 6300 ВЫКАТ 4POLES 6300 A | Воздушный автоматический выключатель DMX³-L 6300 - LCu 100 кА - выкатное исполнение - 4П - 6300 A | Legrand | Power Legrand | 45 | Автоматические выключатели DMX3 | PL1 | 1 | ШТ | Под заказ Т2 | Сертифицировано | 2023-04-20 | 5914680.25 | 7097616.3 | 7097616.3 |  | 295 | 546 | 1300 | 600 | 700 | 3245060289638
028970 | да | DMX3-I 6300 ФИКС 3П 6300 A | Выключатель авт. возд. 3П DMX³-I 6300 фикс. исполнение 6300A | Legrand | Power Legrand | 45 | Автоматические выключатели DMX3 | PL1 | 1 | ШТ | Под заказ Т2 | Сертифицировано | 2022-10-29 | 3777607.09 | 4533128.51 | 4533128.51 |  | 131.9 | 509.937 | 1290 | 590 | 670 | 3245060289706
028971 | да | DMX3-I 6300 ФИКС 4POLES 6300 A | Выключатель авт. возд. 4П DMX³-I 6300 фикс. исполнение 6300A | Legrand | Power Legrand | 45 | Автоматические выключатели DMX3 | PL1 | 1 | ШТ | Под заказ Т2 | Сертифицировано | 2022-10-29 | 4786601.7 | 5743922.04 | 5743922.04 |  | 157.3 | 546 | 1300 | 600 | 700 | 3245060289713
028977 | да | DMX3-I 6300 ВЫКАТ 3П 6300 A | Выключатель авт. возд. 3П DMX³-I 6300 выкат. исполнение 6300A | Legrand | Power Legrand | 45 | Автоматические выключатели DMX3 | PL1 | 1 | ШТ | Под заказ Т2 | Сертифицировано | 2022-10-29 | 3765742.89 | 4518891.47 | 4518891.47 |  | 245 | 546 | 1300 | 600 | 700 | 3245060289775
028978 | да | DMX3-I 6300 ВЫКАТ 4POLES 6300 A | Выключатель авт. возд. 4П DMX³-I 6300 выкат. исполнение 6300A | Legrand | Power Legrand | 45 | Автоматические выключатели DMX3 | PL1 | 1 | ШТ | Под заказ Т2 | Сертифицировано | 2022-10-29 | 4775966.13 | 5731159.36 | 5731159.36 |  | 301 | 546 | 1300 | 600 | 700 | 3245060289782
029012 | да | Запчасть DMX3.Крышка контактов | Запчасть DMX³. Крышка Контактов | Legrand | Power Legrand | 45 | Автоматические выключатели DMX3 | PL1 | 1 | ШТ | Под заказ Т2 | Сертифицировано | 2026-08-03 | 6788.65 | 8146.38 | 8146.38 |  | 0.297 | 3.6037 | 288 | 129 | 97 | 3245060290122
029054 | да | Запчасть DMX3.Клемма устр.защ. | Запчасть DMX³. Клемма Устр.Защ. | Legrand | Power Legrand | 45 | Автоматические выключатели DMX3 | PL1 | 1 | ШТ | Под заказ Т2 | Сертифицировано | 2023-04-20 | 15215.12 | 18258.14 | 18258.14 |  | 0.355 | 3.6037 | 288 | 129 | 97 | 3245060290542
029090 | да | Контактные площадки 3П ф.Тип.1 | Контактные Площадки 3п Ф.Тип.1 | Legrand | Power Legrand | 45 | Автоматические выключатели DMX3 | PL1 | 1 | ШТ | Под заказ Т2 | Не подлежит сертификации | 2025-08-24 | 169495.75 | 203394.9 | 203394.9 |  | 1.2 | 9.0244 | 293 | 175 | 176 | 3245060290900
029091 | да | Контактные площадки3П в.Тип.1 | Контактные Площадки 3П В.Тип.1 | Legrand | Power Legrand | 45 | Автоматические выключатели DMX3 | PL1 | 1 | ШТ | Под заказ Т2 | Не подлежит сертификации | 2025-08-24 | 108993.55 | 130792.26 | 130792.26 |  | 6.213 | 9.0244 | 293 | 175 | 176 | 3245060290917
029092 | нет | Контактные площадки4П ф.Тип.1 | Контактные Площадки 4П Ф.Тип.1 | Legrand | Power Legrand | 45 | Автоматические выключатели DMX3 | PL1 | 1 | ШТ | Под заказ Т2 | Не подлежит сертификации | 2025-08-24 | 224742.19 | 269690.63 | 269690.63 |  | 1.2 | 9.0244 | 293 | 175 | 176 | 3245060290924
029093 | нет | Контактные площадки4П в.Тип.1 | Контактные Площадки 4П В.Тип.1 | Legrand | Power Legrand | 45 | Автоматические выключатели DMX3 | PL1 | 1 | ШТ | Под заказ Т2 | Не подлежит сертификации | 2025-08-24 | 168891.16 | 202669.39 | 202669.39 |  | 1.2 | 9.0244 | 293 | 175 | 176 | 3245060290931
029094 | нет | Контактные площадки3П ф.Тип.2 | Контактные Площадки 3П Ф.Тип.2 | Legrand | Power Legrand | 45 | Автоматические выключатели DMX3 | PL1 | 1 | ШТ | Под заказ Т2 | Не подлежит сертификации | 2025-08-24 | 185291.01 | 222349.21 | 222349.21 |  | 1.2 | 9.0244 | 293 | 175 | 176 | 3245060290948
029095 | нет | Контактные площадки3П в.Тип.2 | Контактные Площадки 3П В.Тип.2 | Legrand | Power Legrand | 45 | Автоматические выключатели DMX3 | PL1 | 1 | ШТ | Под заказ Т2 | Не подлежит сертификации | 2025-08-24 | 273075.3 | 327690.36 | 327690.36 |  | 1.2 | 9.0244 | 293 | 175 | 176 | 3245060290955
029096 | нет | Контактные площадки4Пф.Тип.2 | Контактные Площадки 4П Ф.Тип.2 | Legrand | Power Legrand | 45 | Автоматические выключатели DMX3 | PL1 | 1 | ШТ | Под заказ Т2 | Не подлежит сертификации | 2025-08-24 | 242667.16 | 291200.59 | 291200.59 |  | 1.2 | 9.0244 | 293 | 175 | 176 | 3245060290962
029097 | нет | Контактные площадки4П в.Тип.2 | Контактные Площадки 4П В.Тип.2 | Legrand | Power Legrand | 45 | Автоматические выключатели DMX3 | PL1 | 1 | ШТ | Под заказ Т2 | Не подлежит сертификации | 2025-08-24 | 358954.07 | 430744.88 | 430744.88 |  | 1.2 | 9.0244 | 293 | 175 | 176 | 3245060290979
030007 | да | DLPLМиниплин.пл.с/пер.20х12,5 | Мини-плинтус DLPlus - 20x12,5 мм - 2 отделения - длина 2,1 м - белый | Legrand | DLP/Mosaic | 270 | Мини-каналы и плинтусы DLP | PL7 | 120 | М | На складе | Сертифицировано | 2026-04-12 | 245.14 | 294.17 | 294.17 |  | 15.8 | 38.1369 | 2140 | 251 | 71 | 3245060300074
030008 | да | DLPlМиниплин.пл.б/пер.20х12,5 | Мини-плинтус DLPlus - 20x12,5 мм - 1 отделение - длина 2,1 м - белый | Legrand | DLP/Mosaic | 270 | Мини-каналы и плинтусы DLP | PL7 | 120 | М | На складе | Сертифицировано | 2026-04-12 | 159.46 | 191.35 | 191.35 |  | 14.5 | 38.1369 | 2140 | 251 | 71 | 3245060300081
030014 | да | DLPLМиниплин.пл.с/пер.32х12,5 | Мини-плинтус DLPlus - 32x12,5 мм - 2 отделения - длина 2,1 м - белый | Legrand | DLP/Mosaic | 270 | Мини-каналы и плинтусы DLP | PL7 | 80 | М | На складе | Сертифицировано | 2026-04-12 | 269.59 | 323.51 | 323.51 |  | 15.2 | 39.7936 | 2128 | 170 | 110 | 3245060300142
030015 | да | DLPLМиниплин.пл.б/пер.32х12,5 | Мини-плинтус DLPlus - 32x12,5 мм - 1 отделение - длина 2,1 м - белый | Legrand | DLP/Mosaic | 270 | Мини-каналы и плинтусы DLP | PL7 | 80 | М | На складе | Сертифицировано | 2026-04-12 | 268.02 | 321.62 | 321.62 |  | 13.8 | 39.7936 | 2128 | 170 | 110 | 3245060300159
030017 | да | DLPLМиниплин.пл.б/пер.32х20 | Мини-плинтус DLPlus 32x20 - 1 секция - длина 2,10 м - белый | Legrand | DLP/Mosaic | 270 | Мини-каналы и плинтусы DLP | PL7 | 50 | М | На складе | Сертифицировано | 2026-04-12 | 513.22 | 615.86 | 615.86 |  | 13.9 | 39.7936 | 2128 | 170 | 110 | 3245060300173
030020 | да | DLPLМиниплин.пл.с/пер.40х12,5 | Мини-плинтус DLPlus - 40x12,5 мм - 2 отделения - длина 2,1 м - белый | Legrand | DLP/Mosaic | 270 | Мини-каналы и плинтусы DLP | PL7 | 60 | М | На складе | Сертифицировано | 2026-04-12 | 525.8 | 630.96 | 630.96 |  | 14 | 38.1369 | 2140 | 251 | 71 | 3245060300203
030021 | да | DLPLМиниплин.пл.с/пер.40х16 | Мини-плинтус DLPlus - 40x16 мм - 2 отделения - длина 2,1 м - белый | Legrand | DLP/Mosaic | 270 | Мини-каналы и плинтусы DLP | PL7 | 48 | М | На складе | Сертифицировано | 2026-04-12 | 529.22 | 635.06 | 635.06 |  | 12.8 | 38.3466 | 2128 | 170 | 106 | 3245060300210
030025 | да | DLPLМиниплин.пл.б/пер.32х12,5кор | DLPlus Миниплин. пл.б/пер. 32х12,5 кор. | Legrand | DLP/Mosaic | 270 | Мини-каналы и плинтусы DLP | PL7 | 80 | М | Под заказ Т2 | Сертифицировано | 2026-04-12 | 312.78 | 375.34 | 375.34 |  | 13.5 | 39.7936 | 2128 | 170 | 110 | 3245060300258
030026 | да | DLPlМиниплинтус пл.с/пер.60х16 | Мини-плинтус DLPlus 60x16 - 3 секции - длина 2,10 м - белый | Legrand | DLP/Mosaic | 270 | Мини-каналы и плинтусы DLP | PL7 | 40 | М | На складе | Сертифицировано | 2026-04-12 | 635.8 | 762.96 | 762.96 |  | 17.995 | 47.5374 | 2128 | 251 | 89 | 3245060300265
030027 | да | DLPLМиниплин.пл.б/пер.40х20 | Мини-плинтус DLPlus 40x20 - 1 секция - длина 2,10 м - белый | Legrand | DLP/Mosaic | 270 | Мини-каналы и плинтусы DLP | PL7 | 48 | М | На складе | Сертифицировано | 2026-04-12 | 554.35 | 665.22 | 665.22 |  | 15.6 | 47.5374 | 2128 | 251 | 89 | 3245060300272
030033 | да | DLPlМиниплинтус пл.с/пер.75х20 | DLPlus Мини-плинтус пл.с/пер.75х20 | Legrand | DLP/Mosaic | 270 | Мини-каналы и плинтусы DLP | PL7 | 20 | М | На складе | Сертифицировано | 2026-04-12 | 964.04 | 1156.85 | 1156.85 |  | 11.7 | 39.7936 | 2128 | 170 | 110 | 3245060300333
030069 | да | DLP Плинтус 80х20 белый | DLP Плинтус 80х20 белый | Legrand | DLP/Mosaic | 270 | Мини-каналы и плинтусы DLP | PL7 | 32 | М | Под заказ Т2 | Сертифицировано | 2026-04-12 | 1535.07 | 1842.08 | 1842.08 |  | 19.4 | 60.7976 | 2038 | 339 | 88 | 3245060300692
030078 | нет | DLPLМиниплин.пл.с/пер.32х12,5кор | DLPlus Миниплин. пл.с/пер. 32х12,5 кор. | Legrand | DLP/Mosaic | 270 | Мини-каналы и плинтусы DLP | PL7 | 80 | М | Под заказ Т2 | Сертифицировано | 2026-04-12 | 505.98 | 607.18 | 607.18 |  | 15.3 | 39.7936 | 2128 | 170 | 110 | 3245060300784
030081 | да | DLPLМиниплин.пл.с/пер.40х16кор | Мини-плинтус DLPlus - 40x16 - 2 отделения - длина 2,1 м - коричневый | Legrand | DLP/Mosaic | 270 | Мини-каналы и плинтусы DLP | PL7 | 48 | М | Под заказ Т2 | Сертифицировано | 2026-04-12 | 832.48 | 998.98 | 998.98 |  | 12.4 | 38.3466 | 2128 | 170 | 106 | 3245060300814
030088 | нет | Напольный к/к белый | Напольный кабель канал 75х18, пластиковый, 3 отсека, цвет белый | Legrand | DLP/Mosaic | 270 | Мини-каналы и плинтусы DLP | PL7 | 36 | М | Под заказ Т2 | Сертифицировано | 2026-04-12 | 1342.24 | 1610.69 | 1610.69 |  | 19 | 47.7456 | 2030 | 210 | 112 | 3414971194175
030090 | да | Напольный к/к черный | Напольный кабель канал 75х18, пластиковый, 3 отсека, цвет черный | Legrand | DLP/Mosaic | 270 | Мини-каналы и плинтусы DLP | PL7 | 36 | М | Под заказ Т2 | Сертифицировано | 2026-04-12 | 1994.86 | 2393.83 | 2393.83 |  | 18.4 | 47.7456 | 2030 | 210 | 112 | 3414971194182
030091 | да | Напольный к/к 75х18 с алюм.кр. | Напольный пластиковый кабель-канал 75х18 с алюминиевой крышкой 3 отсека | Legrand | DLP/Mosaic | 270 | Мини-каналы и плинтусы DLP | PL7 | 20 | М | На складе | Сертифицировано | 2026-04-12 | 3195.53 | 3834.64 | 3834.64 |  | 13.1 | 31.815 | 2020 | 225 | 70 | 3245060300913
030092 | да | Кабель-канал пласт.напол.50х12 | Напольный кабель-канал - 50x12 - 3 секции - RAL 7030 | Legrand | DLP/Mosaic | 270 | Мини-каналы и плинтусы DLP | PL7 | 54 | М | На складе | Сертифицировано | 2026-04-12 | 1264.31 | 1517.17 | 1517.17 |  | 20.6 | 34.02 | 2025 | 210 | 80 | 3245060300920
030093 | да | Кабель-канал пласт.напол.75х18 | Кабель-Канал Пласт.Напол.75х18 | Legrand | DLP/Mosaic | 270 | Мини-каналы и плинтусы DLP | PL7 | 36 | М | На складе | Сертифицировано | 2026-04-12 | 1906.58 | 2287.9 | 2287.9 |  | 22 | 47.7865 | 2027 | 205 | 115 | 3245060300937
030096 | да | DLPLМкр-к.самокл.9,6х10,5 1,2м | DLPlus Микроканал самоклеящийся 9,6х10,5 мм, для кабеля Ø3-6 мм, цвет белый, длина 1,2 м. | Legrand | DLP/Mosaic | 270 | Мини-каналы и плинтусы DLP | PL7 | 40 | ШТ | Под заказ Т2 | Не подлежит сертификации | 2023-12-31 | 485.16 | 582.19 | 582.19 |  | 3.9 | 12.2774 | 1218 | 120 | 84 | 3245060300968
030097 | да | DLPLМкр-к.самокл12,6х13,5 1,2м | DLPlus Микроканал самоклеящийся 12,6х13,5мм, для кабеля Ø7-9 мм, цвет белый, длина 1,2 м. | Legrand | DLP/Mosaic | 270 | Мини-каналы и плинтусы DLP | PL7 | 40 | ШТ | Под заказ Т2 | Не подлежит сертификации | 2023-12-31 | 554.82 | 665.78 | 665.78 |  | 4.31 | 12.2774 | 1218 | 120 | 84 | 3245060300975
030098 | да | DLPLМкр-к.самокл.9,6х10,5 2,1м | DLPlus Микроканал самоклеящийся 9,6х10,5 мм, для кабеля Ø3-6 мм, цвет белый, длина 2,1 м. | Legrand | DLP/Mosaic | 270 | Мини-каналы и плинтусы DLP | PL7 | 132 | М | На складе | Сертифицировано | 2026-04-12 | 473.75 | 568.5 | 568.5 |  | 9.4 | 21.7274 | 2140 | 143 | 71 | 3245060300982
030099 | да | DLPLМкр-к.самокл12,6х13,5 2,1м | DLPlus Микроканал самоклеящийся 12,6х13,5мм, для кабеля Ø7-9 мм, цвет белый, длина 2,1 м. | Legrand | DLP/Mosaic | 270 | Мини-каналы и плинтусы DLP | PL7 | 90 | М | На складе | Сертифицировано | 2026-04-12 | 572.15 | 686.58 | 686.58 |  | 8.3 | 21.7274 | 2140 | 143 | 71 | 3245060300999
030114 | да | DLPLМиниплин.пл.с/пер.60х20 2,1м | Мини-плинтус DLPlus 60x20 - 3 секции - длина 2,10 м - белый | Legrand | DLP/Mosaic | 270 | Мини-каналы и плинтусы DLP | PL7 | 32 | М | На складе | Сертифицировано | 2026-04-12 | 1107.82 | 1329.38 | 1329.38 |  | 16.4 | 47.5374 | 2128 | 251 | 89 | 3245060301149
030207 | да | DLPLОтвет.Т-обр.40х16-12,5 бел | Т-образное ответвление - для мини-плинтусов DLPlus 40х12,5 и 40х16 - белый | Legrand | DLP/Mosaic | 270 | Мини-каналы и плинтусы DLP | PL7 | 10 | ШТ | На складе | Не подлежит сертификации | 2022-12-31 | 442.63 | 531.16 | 531.16 |  | 0.15 | 1.2441 | 145 | 110 | 78 | 3245060302078
030208 | да | DLPLОтвет.Т-обр.40х20 бел | Т-образное ответвление - для мини-плинтусов DLPlus 40х20 - белый | Legrand | DLP/Mosaic | 270 | Мини-каналы и плинтусы DLP | PL7 | 10 | ШТ | На складе | Не подлежит сертификации | 2022-12-31 | 447.78 | 537.34 | 537.34 |  | 0.174 | 1.2441 | 145 | 110 | 78 | 3245060302085
030209 | да | DLPLОтвет.Т-обр. 60х20-16 бел. | Т-образное ответвление - для мини-плинтусов DLPlus 60х16 и 60х20 - белый | Legrand | DLP/Mosaic | 270 | Мини-каналы и плинтусы DLP | PL7 | 10 | ШТ | На складе | Не подлежит сертификации | 2022-12-31 | 498.98 | 598.78 | 598.78 |  | 0.277 | 2.3629 | 174 | 140 | 97 | 3245060302092
030216 | да | DLPLОтв.c/пер.в3-х пл.32/40х20 | Ответвление T-образное для монтажа у потолка - для мини-плинтусов DLPlus 32/40x20 - белый | Legrand | DLP/Mosaic | 270 | Мини-каналы и плинтусы DLP | PL7 | 10 | ШТ | На складе | Не подлежит сертификации | 2023-12-31 | 1651.56 | 1981.87 | 1981.87 |  | 0.864 | 6.5472 | 372 | 160 | 110 | 3245060302160
030218 | да | DLPLОтвет.Т-обр. 75х20 бел. | DLPlus Ответвление Т-Обр. 75х20 Бел. | Legrand | DLP/Mosaic | 270 | Мини-каналы и плинтусы DLP | PL7 | 10 | ШТ | На складе | Не подлежит сертификации | 2022-12-31 | 518.94 | 622.73 | 622.73 |  | 0.351 | 2.649 | 216 | 146 | 84 | 3245060302184
030221 | да | DLPLУг.внутр/внеш.к-к 20х12.5 | Угол внутренний/внешний переменный - для мини-плинтусов DLPlus 20x12,5 - белый | Legrand | DLP/Mosaic | 270 | Мини-каналы и плинтусы DLP | PL7 | 10 | ШТ | На складе | Не подлежит сертификации | 2023-12-31 | 180.99 | 217.19 | 217.19 |  | 1.13 | 15.1948 | 398 | 303 | 126 | 3245060302214
030223 | да | DLPLУг.плоский к-к 20х12.5 | Угол плоский переменный - для мини-плинтусов DLPlus 20x12,5 - белый | Legrand | DLP/Mosaic | 270 | Мини-каналы и плинтусы DLP | PL7 | 10 | ШТ | На складе | Не подлежит сертификации | 2023-12-31 | 222.39 | 266.87 | 266.87 |  | 0.119 | 2.3629 | 174 | 140 | 97 | 3245060302238
030224 | да | DLPLОтветвл.Т-обр.к-к 20х12.5 | Ответвление т-образное - для мини-плинтусов DLPlus 20x12,5 - белое | Legrand | DLP/Mosaic | 270 | Мини-каналы и плинтусы DLP | PL7 | 10 | ШТ | На складе | Не подлежит сертификации | 2023-12-31 | 278.09 | 333.71 | 333.71 |  | 0.081 | 0.75762 | 145 | 95 | 55 | 3245060302245
030226 | да | DLPLОтв.с/пер.в3-х пл.60/75х20 | Ответвление T-образное для монтажа у потолка - для мини-плинтусов DLPlus 60/75x20 - белый | Legrand | DLP/Mosaic | 270 | Мини-каналы и плинтусы DLP | PL7 | 10 | ШТ | На складе | Не подлежит сертификации | 2023-12-31 | 2298.7 | 2758.44 | 2758.44 |  | 1.3 | 9.1062 | 392 | 202 | 115 | 3245060302269
030236 | нет | DLP Отвод 60х16 | Ответвл.Т-Обр.В 3-Х Пл. 60х16 | Legrand | DLP/Mosaic | 270 | Мини-каналы и плинтусы DLP | PL7 | 10 | ШТ | Под заказ Т2 | Не подлежит сертификации | 2023-12-31 | 2498.3 | 2997.96 | 2997.96 |  | 1.382 | 9.1062 | 392 | 202 | 115 | 3245060302368
030243 | нет | DLP Угол плоский д/к-к 25х16 | Угол плоский для кабель-канала 25х16 | Legrand | DLP/Mosaic | 270 | Мини-каналы и плинтусы DLP | PL7 | 10 | ШТ | Под заказ Т2 | Не подлежит сертификации | 2023-12-31 | 514.05 | 616.86 | 616.86 |  | 0.186 | 3.3247 | 275 | 130 | 93 | 3245060302436
030251 | да | DLPLУг.внутр/внеш.к-к 32х12.5 | Угол внутренний/внешний переменный - для мини-плинтусов DLPlus 32x12,5 - белый | Legrand | DLP/Mosaic | 270 | Мини-каналы и плинтусы DLP | PL7 | 10 | ШТ | На складе | Не подлежит сертификации | 2023-12-31 | 247.28 | 296.74 | 296.74 |  | 0.114 | 2.649 | 216 | 146 | 84 | 3245060302511
030253 | да | DLPLУг.плоский к-к 32х12.5 | Угол плоский переменный - для мини-плинтусов DLPlus 32x12,5 - белый | Legrand | DLP/Mosaic | 270 | Мини-каналы и плинтусы DLP | PL7 | 10 | ШТ | На складе | Не подлежит сертификации | 2023-12-31 | 329.83 | 395.8 | 395.8 |  | 0.185 | 3.3247 | 275 | 130 | 93 | 3245060302535
030254 | да | DLPLОтветвл.Т-обр.к-к 32х12.5 | Ответвление т-образное - для мини-плинтусов DLPlus 32x12,5 - белое | Legrand | DLP/Mosaic | 270 | Мини-каналы и плинтусы DLP | PL7 | 10 | ШТ | На складе | Не подлежит сертификации | 2023-12-31 | 330.11 | 396.13 | 396.13 |  | 0.111 | 0.86936 | 114 | 93 | 82 | 3245060302542
030271 | да | DLPLУг.внутр./внеш.к-к 32х20 | Угол внутренний/внешний переменный - для мини-плинтусов DLPlus 32x20 - белый | Legrand | DLP/Mosaic | 270 | Мини-каналы и плинтусы DLP | PL7 | 10 | ШТ | На складе | Не подлежит сертификации | 2023-12-31 | 264.28 | 317.14 | 317.14 |  | 0.149 | 2.649 | 216 | 146 | 84 | 3245060302719
030273 | да | DLPLУг.плоский к-к 32х20 | Угол плоский переменный - для мини-плинтусов DLPlus 32x20 - белый | Legrand | DLP/Mosaic | 270 | Мини-каналы и плинтусы DLP | PL7 | 10 | ШТ | На складе | Не подлежит сертификации | 2023-12-31 | 339.67 | 407.6 | 407.6 |  | 0.204 | 3.477 | 300 | 122 | 95 | 3245060302733
030274 | да | DLPLОтветвл.Т-обр.к-к 32х20 | Т - образное ответвление - для мини-плинтусов DLPlus 32x20 - белый | Legrand | DLP/Mosaic | 270 | Мини-каналы и плинтусы DLP | PL7 | 10 | ШТ | На складе | Не подлежит сертификации | 2023-12-31 | 432.93 | 519.52 | 519.52 |  | 0.156 | 1.2441 | 145 | 110 | 78 | 3245060302740
030281 | да | DLPLУг.внутр./внеш.к-к 40х20 | Угол внутренний/внешний переменный - для мини-плинтусов DLPlus 40x20 - белый | Legrand | DLP/Mosaic | 270 | Мини-каналы и плинтусы DLP | PL7 | 10 | ШТ | На складе | Не подлежит сертификации | 2023-12-31 | 365.02 | 438.02 | 438.02 |  | 0.177 | 4.7823 | 235 | 185 | 110 | 3245060302818
030283 | да | DLPLУг.плоский к-к 40х20 | Угол плоский переменный - для мини-плинтусов DLPlus 40x20 - белый | Legrand | DLP/Mosaic | 270 | Мини-каналы и плинтусы DLP | PL7 | 50 | ШТ | На складе | Не подлежит сертификации | 2023-12-31 | 403.95 | 484.74 | 484.74 |  | 1.49 | 37.125 | 495 | 375 | 200 | 3245060302832
030284 | да | DLPLОтветвление 40х12,5 | DLPlus Ответвление 40х12,5 | Legrand | DLP/Mosaic | 270 | Мини-каналы и плинтусы DLP | PL7 | 10 | ШТ | На складе | Не подлежит сертификации | 2023-12-31 | 1230.62 | 1476.74 | 1476.74 |  | 0.297 | 2.649 | 216 | 146 | 84 | 3245060302849
030290 | да | DLPLЗаглушка торц. к-к 60х20 | Заглушка торцевая - для мини-плинтусов DLPlus 60x16/20 - белый | Legrand | DLP/Mosaic | 270 | Мини-каналы и плинтусы DLP | PL7 | 10 | ШТ | На складе | Не подлежит сертификации | 2023-12-31 | 266.82 | 320.18 | 320.18 |  | 0.05 | 0.8429 | 147 | 94 | 61 | 3245060302900
030291 | да | DLPLУг.внутренний к-к 60х20 | Угол внутренний переменный - для мини-плинтусов DLPlus 60x16/20 - белый | Legrand | DLP/Mosaic | 270 | Мини-каналы и плинтусы DLP | PL7 | 10 | ШТ | На складе | Не подлежит сертификации | 2023-12-31 | 659.32 | 791.18 | 791.18 |  | 0.243 | 3.8735 | 305 | 127 | 100 | 3245060302917
030292 | да | DLPLУг.внешний к-к 60х16/20 | Угол внешний переменный - для мини-плинтусов DLPlus 60x16/20 - белый | Legrand | DLP/Mosaic | 270 | Мини-каналы и плинтусы DLP | PL7 | 10 | ШТ | На складе | Не подлежит сертификации | 2023-12-31 | 732 | 878.4 | 878.4 |  | 0.28 | 3.477 | 300 | 122 | 95 | 3245060302924
030293 | да | DLPLУг.плоский к-к 60х16/20 | Угол плоский переменный - для мини-плинтусов DLPlus 60x16/20 - белый | Legrand | DLP/Mosaic | 270 | Мини-каналы и плинтусы DLP | PL7 | 10 | ШТ | На складе | Не подлежит сертификации | 2023-12-31 | 824.22 | 989.06 | 989.06 |  | 0.5 | 6.5472 | 372 | 160 | 110 | 3245060302931
030295 | да | DLPLЗажим упл.к-к 60х16 | Уплотнительный зажим - для мини-плинтусов DLPlus 60х16/20 - белый | Legrand | DLP/Mosaic | 270 | Мини-каналы и плинтусы DLP | PL7 | 60 | ШТ | Под заказ Т2 | Не подлежит сертификации | 2023-12-31 | 71.79 | 86.15 | 86.15 |  | 0.21 | 1.386 | 144 | 125 | 77 | 3245060302955
030300 | да | DLPLЗаглушка торц. к-к 75х20 | DLPlus Заглушка торцевая 75х20 | Legrand | DLP/Mosaic | 270 | Мини-каналы и плинтусы DLP | PL7 | 10 | ШТ | На складе | Не подлежит сертификации | 2023-12-31 | 267.31 | 320.77 | 320.77 |  | 0.115 | 1.2441 | 145 | 110 | 78 | 3245060303006
030301 | да | DLPLУг.внутренний к-к 75х20 | DLPlus Угол внутренний переменный для кабель-канала 75х20 | Legrand | DLP/Mosaic | 270 | Мини-каналы и плинтусы DLP | PL7 | 10 | ШТ | На складе | Не подлежит сертификации | 2023-12-31 | 680.11 | 816.13 | 816.13 |  | 0.286 | 3.477 | 300 | 122 | 95 | 3245060303013
030302 | да | DLPLУг.внешний к-к 75х20 | DLPlus Угол внешний переменный для кабель-канала 75х20 | Legrand | DLP/Mosaic | 270 | Мини-каналы и плинтусы DLP | PL7 | 10 | ШТ | На складе | Не подлежит сертификации | 2023-12-31 | 747.04 | 896.45 | 896.45 |  | 0.312 | 3.3247 | 275 | 130 | 93 | 3245060303020
030303 | да | DLPLУг.плоский к-к 75х20 | DLPlus Угол плоский переменный для кабель-канала 75х20 | Legrand | DLP/Mosaic | 270 | Мини-каналы и плинтусы DLP | PL7 | 50 | ШТ | На складе | Не подлежит сертификации | 2023-12-31 | 1073.85 | 1288.62 | 1288.62 |  | 4.025 | 42.2389 | 603 | 398 | 176 | 3245060303037
030304 | да | DLPLПерех.на к-канал | DLPlus Переходник на кабель-канал | Legrand | DLP/Mosaic | 270 | Мини-каналы и плинтусы DLP | PL7 | 5 | ШТ | На складе | Не подлежит сертификации | 2023-12-31 | 1244.31 | 1493.17 | 1493.17 |  | 0.315 | 2.649 | 216 | 146 | 84 | 3245060303044
030305 | да | DLPLЗажим упл.д/к-к 75х20 | DLPlus Зажим упл.для кабель-канала 75х20 | Legrand | DLP/Mosaic | 270 | Мини-каналы и плинтусы DLP | PL7 | 30 | ШТ | На складе | Не подлежит сертификации | 2023-12-31 | 82.48 | 98.98 | 98.98 |  | 0.171 | 0.75762 | 145 | 95 | 55 | 3245060303051
030316 | да | DLPLКороб.ответв.(75х75х35) | DLPlus Ответвительная коробка (75х75х35) | Legrand | DLP/Mosaic | 270 | Мини-каналы и плинтусы DLP | PL7 | 10 | ШТ | На складе | Не подлежит сертификации | 2023-12-31 | 610.07 | 732.08 | 732.08 |  | 0.63 | 3.3247 | 275 | 130 | 93 | 3245060303167
030326 | да | DLPLКороб.ответв.(110х110х50) | Ответвительная коробка - 110x110x50 - для мини-плинтусов DLPlus - белый | Legrand | DLP/Mosaic | 270 | Мини-каналы и плинтусы DLP | PL7 | 10 | ШТ | На складе | Не подлежит сертификации | 2023-12-31 | 929.39 | 1115.27 | 1115.27 |  | 1.519 | 9.1062 | 392 | 202 | 115 | 3245060303266
030329 | нет | DLPlКороб.отв.(110х110х50)кор | DLPlus Ответвтильная коробка (110х110х50) | Legrand | DLP/Mosaic | 270 | Мини-каналы и плинтусы DLP | PL7 | 10 | ШТ | Под заказ Т2 | Не подлежит сертификации | 2023-12-31 | 1050.22 | 1260.26 | 1260.26 |  | 1.888 | 9.1062 | 392 | 202 | 115 | 3245060303297
030334 | нет | DLPАдаптер д/к-к 32х20 белый | DLP Адаптер для кабель-канала 32х20 Белый | Legrand | DLP/Mosaic | 270 | Мини-каналы и плинтусы DLP | PL7 | 10 | ШТ | Под заказ Т2 | Не подлежит сертификации | 2022-12-31 | 283.22 | 339.86 | 339.86 |  | 0.154 | 0.75762 | 145 | 95 | 55 | 3245060303341
030336 | да | DLPLКор.отв.(150х150х65)бел. | Ответвительная коробка - 150x150x65 - для мини-плинтусов DLPlus - белый | Legrand | DLP/Mosaic | 270 | Мини-каналы и плинтусы DLP | PL7 | 10 | ШТ | Под заказ Т2 | Не подлежит сертификации | 2023-12-31 | 1872.06 | 2246.47 | 2246.47 |  | 3.91 | 20.8743 | 398 | 298 | 176 | 3245060303365
030377 | да | MosaicСуппорт д/к-к 60х16 2м | Рамка Mosaic - для мини-плинтусов DLPlus 60х16/20 - на 2 модуля - белый | Legrand | DLP/Mosaic | 270 | Мини-каналы и плинтусы DLP | PL7 | 50 | ШТ | На складе | Сертифицировано | 2026-08-25 | 640 | 768 | 768 |  | 5 | 54.2532 | 599 | 399 | 227 | 3245060303778
030378 | да | MosaicСуппорт д/к-к 75х20 2м | Mosaic Суппорт для кабель-канала 75х20 2м | Legrand | DLP/Mosaic | 270 | Мини-каналы и плинтусы DLP | PL7 | 50 | ШТ | На складе | Сертифицировано | 2026-08-25 | 678.43 | 814.12 | 814.12 |  | 4.381 | 53.7889 | 598 | 398 | 226 | 3245060303785
030379 | да | MosaicСуппорт д/уст.вдоль пл. | Mosaic Суппорт для уст.вдоль пл. | Legrand | DLP/Mosaic | 270 | Мини-каналы и плинтусы DLP | PL7 | 25 | ШТ | На складе | Сертифицировано | 2026-08-25 | 1102.64 | 1323.17 | 1323.17 |  | 3.298 | 42.2389 | 603 | 398 | 176 | 3245060303792
030418 | да | DLPLИзол.разрезаем.прокладка | Пластиковая лента для уплотнения стыка со стеной - DLPlus и DLP - длина 5 м | Legrand | DLP/Mosaic | 270 | Мини-каналы и плинтусы DLP | PL7 | 10 | ШТ | Под заказ Т2 | Не подлежит сертификации | 2023-12-31 | 3654.94 | 4385.93 | 4385.93 |  | 2.059 | 4.7823 | 235 | 185 | 110 | 3245060304188
030521 | нет | DLPУг.внутр/наруж.20х12,5 кор. | DLPlus Угол Внутр/Наружн.20х12,5 Кор. | Legrand | DLP/Mosaic | 270 | Мини-каналы и плинтусы DLP | PL7 | 10 | ШТ | Под заказ Т2 | Не подлежит сертификации | 2023-12-31 | 264.58 | 317.5 | 317.5 |  | 0.087 | 0.8429 | 147 | 94 | 61 | 3245060305215 | 030541
030523 | нет | DLPУгол изм.плос.20х12,5 кор. | DLP Угол Изменяемый Плос.20х12,5 Кор. | Legrand | DLP/Mosaic | 270 | Мини-каналы и плинтусы DLP | PL7 | 10 | ШТ | Под заказ Т2 | Не подлежит сертификации | 2023-12-31 | 403.19 | 483.83 | 483.83 |  | 0.14 | 2.3629 | 174 | 140 | 97 | 3245060305239 | 030543
030524 | да | DLPОтветвл.20х12,5 коричн. | DLP Ответвитель 20х12,5 Коричн. | Legrand | DLP/Mosaic | 270 | Мини-каналы и плинтусы DLP | PL7 | 10 | ШТ | Под заказ Т2 | Не подлежит сертификации | 2023-12-31 | 461.19 | 553.43 | 553.43 |  | 0.075 | 0.75762 | 145 | 95 | 55 | 3245060305246 | 030544
030560 | да | MosaicСупп. д/мини к-к(н/пл)6м | Mosaic Суппорт ля мини кабель-канала (на плинтус) 6м | Legrand | DLP/Mosaic | 270 | Мини-каналы и плинтусы DLP | PL7 | 2 | ШТ | Под заказ Т2 | Сертифицировано | 2026-08-25 | 2068.46 | 2482.15 | 2482.15 |  | 0.05 | 3.8735 | 305 | 127 | 100 | 3245060305604
030677 | да | DLPLУплот.подкл.п/плинтус | Уплотнительная подкладка под плинтус DLPlus - длина 2,10 м - коричневый | Legrand | DLP/Mosaic | 270 | Мини-каналы и плинтусы DLP | PL7 | 30 | М | Под заказ Т2 | Не подлежит сертификации | 2023-12-31 | 448.8 | 538.56 | 538.56 |  | 2.1 | 7.3465 | 2135 | 93 | 37 | 3245060306779
030698 | да | DLPШаблон д/разрез. | DLP Шаблон для разрез. | Legrand | DLP/Mosaic | 270 | Мини-каналы и плинтусы DLP | PL7 | 1 | ШТ | Под заказ Т2 | Не подлежит сертификации | 2023-12-31 | 8500.48 | 10200.58 | 10200.58 |  | 0.983 | 4.7823 | 235 | 185 | 110 | 3245060306984
030787 | да | Суппорт для мод. обор. серый | Суппорт для модульного оборудования серый | Legrand | Напольные коробки и колонны | 286 | Колонны и мини-колонны | PL7 | 5 | ШТ | Под заказ Т2 | Сертифицировано | 2026-08-25 | 1482.67 | 1779.2 | 1779.2 |  | 0.259 | 3.3247 | 275 | 130 | 93 | 3245060307875
030804 | да | DLPКаб.-к.пласт.б/пер.32х16 | Мини-плинтус DLPlus - 32x16 - 1 отделение - длина 2,1 м - белый | Legrand | DLP/Mosaic | 270 | Мини-каналы и плинтусы DLP | PL7 | 60 | М | На складе | Сертифицировано | 2026-04-12 | 372.09 | 446.51 | 446.51 |  | 13.8 | 38.3466 | 2128 | 170 | 106 | 3245060308049
030867 | нет | DLPlПерегородка разд.прост.2м | Перегородка Разд.Простая | Legrand | DLP/Mosaic | 270 | Мини-каналы и плинтусы DLP | PL7 | 88 | М | Под заказ Т2 | Сертифицировано | 2026-04-12 | 508.92 | 610.7 | 610.7 |  | 5.5 | 14.0622 | 2038 | 138 | 50 | 3245060308674
030881 | да | DLP Основание Colson | Основание для хомута - для фиксации DLP кабелей | Legrand | DLP/Mosaic | 271 | Кабельные каналы DLP | PL7 | 100 | ШТ | На складе | Не подлежит сертификации | 2023-12-31 | 80.76 | 96.91 | 96.91 |  | 0.152 | 1.1615 | 144 | 109 | 74 | 3245060308810
030890 | нет | Поперечина отклон.Mosaic 45 | Рамка - для Mosaic - белая | Legrand | DLP/Mosaic | 270 | Мини-каналы и плинтусы DLP | PL7 | 10 | ШТ | Под заказ Т2 | Не подлежит сертификации | 2023-12-31 | 355.51 | 426.61 | 426.61 |  | 0.363 | 3.3247 | 275 | 130 | 93 | 3245060308902
030897 | да | DLPL Дюбель д/сух.штукатурки | Дюбель для сухой штукатурки | Legrand | DLP/Mosaic | 270 | Мини-каналы и плинтусы DLP | PL7 | 200 | ШТ | Под заказ Т2 | Не подлежит сертификации | 2023-12-31 | 44.66 | 53.59 | 53.59 |  | 0.255 | 1.1615 | 144 | 109 | 74 | 3245060308971
030898 | да | DLPL Дюбель д/мини-к.-к.5-6мм | Дюбель непоср. устан. (100шт) | Legrand | DLP/Mosaic | 270 | Мини-каналы и плинтусы DLP | PL7 | 100 | ШТ | Под заказ Т2 | Не подлежит сертификации | 2023-12-31 | 25.9 | 31.08 | 31.08 |  | 0.062 | 0.26572 | 70 | 52 | 73 | 3245060308988
030899 | нет | DLPL Дюбель д/мини-к.-к.7-8мм | Дюбель для мини каб.-кан. (100шт) | Legrand | DLP/Mosaic | 270 | Мини-каналы и плинтусы DLP | PL7 | 100 | ШТ | Под заказ Т2 | Не подлежит сертификации | 2023-12-31 | 42.56 | 51.07 | 51.07 |  | 0.227 | 0.7917 | 145 | 78 | 70 | 3245060308995
031069 | да | Суппорт для мод. обор. белый | Суппорт для модульного оборудования белый | Legrand | Напольные коробки и колонны | 286 | Колонны и мини-колонны | PL7 | 5 | ШТ | Под заказ Т2 | Сертифицировано | 2026-08-25 | 1488.73 | 1786.48 | 1786.48 |  | 0.257 | 3.3247 | 275 | 130 | 93 | 3245060310691 | 653075
031202 | да | DLPLЗагл.торц.д/к-к 20х12.5 | Заглушка торцевая - для мини-плинтуса DLPlus - 20x12,5 - белая | Legrand | DLP/Mosaic | 270 | Мини-каналы и плинтусы DLP | PL7 | 20 | ШТ | На складе | Не подлежит сертификации | 2023-12-31 | 149.38 | 179.26 | 179.26 |  | 0.071 | 0.44722 | 121 | 66 | 56 | 3245060312022
031203 | да | DLPLЗагл.торц.д/к-к 32х12.5 | Заглушка торцевая - для мини-плинтуса DLPlus - 32x12,5 - белая | Legrand | DLP/Mosaic | 270 | Мини-каналы и плинтусы DLP | PL7 | 20 | ШТ | На складе | Не подлежит сертификации | 2023-12-31 | 163.57 | 196.28 | 196.28 |  | 0.106 | 0.75762 | 145 | 95 | 55 | 3245060312039
031204 | нет | DLPLЗагл.к-к 40х12.5 бел. | Заглушка торцевая - для мини-плинтуса DLPlus - 40x12,5 - белая | Legrand | DLP/Mosaic | 270 | Мини-каналы и плинтусы DLP | PL7 | 10 | ШТ | Под заказ Т2 | Не подлежит сертификации | 2023-12-31 | 224.76 | 269.71 | 269.71 |  | 0.058 | 0.44722 | 121 | 66 | 56 | 3245060312046
031207 | да | DLPLЗагл.торц.д/к-к 32х16 бел. | Заглушка торцевая - для мини-плинтуса DLPlus - 32x16 - белая | Legrand | DLP/Mosaic | 270 | Мини-каналы и плинтусы DLP | PL7 | 10 | ШТ | На складе | Не подлежит сертификации | 2023-12-31 | 213.84 | 256.61 | 256.61 |  | 0.066 | 0.44722 | 121 | 66 | 56 | 3245060312077
031208 | да | DLPLЗагл.торц.д/к-к 40х16 бел. | Заглушка торцевая - для мини-плинтуса DLPlus - 40x16 - белая | Legrand | DLP/Mosaic | 270 | Мини-каналы и плинтусы DLP | PL7 | 10 | ШТ | На складе | Не подлежит сертификации | 2023-12-31 | 226.61 | 271.93 | 271.93 |  | 0.072 | 0.53631 | 97 | 97 | 57 | 3245060312084
031209 | да | DLPLЗагл.торц.д/к-к 32х20 бел. | Заглушка торцевая - для мини-плинтусов DLPlus 32x20 - белый | Legrand | DLP/Mosaic | 270 | Мини-каналы и плинтусы DLP | PL7 | 10 | ШТ | На складе | Не подлежит сертификации | 2023-12-31 | 222.62 | 267.14 | 267.14 |  | 0.075 | 0.53631 | 97 | 97 | 57 | 3245060312091
031210 | да | Клемм.на 4зажим.д/отв.коробки | Клеммная колодка - Программа Plexo - 4 клеммы 4 мм² - для распределительных коробок DLPlus | Legrand | General family | 401 | Прочие соединители | PL9 | 20 | ШТ | На складе | Сертифицировано | 2023-09-17 | 1037.66 | 1245.19 | 1245.19 |  | 0.316 | 0.57728 | 160 | 88 | 41 | 3245060312107
031211 | да | DLPLЗагл.торц.д/к-к 40х20 бел. | Заглушка торцевая - для мини-плинтусов DLPlus 40x20 - белый | Legrand | DLP/Mosaic | 270 | Мини-каналы и плинтусы DLP | PL7 | 10 | ШТ | На складе | Не подлежит сертификации | 2023-12-31 | 265.53 | 318.64 | 318.64 |  | 0.086 | 0.66637 | 139 | 94 | 51 | 3245060312114
031301 | да | GaleaКоробка встр. 65мм | Встраиваемая монтажная коробка - для бетонных и кирпичных стен - Etika | Legrand | Retail/PRO | 311 | Коробки монтажные для электроустановочного оборудования | PL9 | 250 | ШТ | На складе | Не подлежит сертификации | 2023-12-31 | 91.96 | 110.35 | 110.35 |  | 5.041 | 97.848 | 604 | 405 | 400 | 3245060313012
031360 | нет | Суппорт-клипса д/труб 15-16мм | Суппорт-клипса для труб 15-16мм | Legrand | General family | 420 | Фиксаторы + хомуты для труб | PL9 | 100 | ШТ | Под заказ Т2 | Не подлежит сертификации | 2023-12-31 | 89.36 | 107.23 | 107.23 |  | 0.383 | 1.835 | 224 | 128 | 64 | 3245060313609 | 031370
031361 | да | Суппорт-клипса д/труб 18-20мм | Суппорт-клипса для труб 18-20мм | Legrand | General family | 420 | Фиксаторы + хомуты для труб | PL9 | 100 | ШТ | Под заказ Т2 | Не подлежит сертификации | 2023-12-31 | 91.23 | 109.48 | 109.48 |  | 0.445 | 2.3629 | 174 | 140 | 97 | 3245060313616 | 031371
031362 | нет | Суппорт-клипса д/труб 22-25мм | Суппорт-клипса для труб 22-25мм | Legrand | General family | 420 | Фиксаторы + хомуты для труб | PL9 | 100 | ШТ | Под заказ Т2 | Не подлежит сертификации | 2023-12-31 | 120.36 | 144.43 | 144.43 |  | 0.518 | 2.3629 | 174 | 140 | 97 | 3245060313623 | 031372
031363 | нет | Суппорт-клипса д/труб 28-32мм | Суппорт-клипса для труб 28-32мм | Legrand | General family | 420 | Фиксаторы + хомуты для труб | PL9 | 100 | ШТ | Под заказ Т2 | Не подлежит сертификации | 2023-12-31 | 139.58 | 167.5 | 167.5 |  | 0.657 | 3.8735 | 305 | 127 | 100 | 3245060313630 | 031373
031370 | да | Суппорт-клипса IEC 15-16мм сер | Фиксатор для гибких и жёстких труб IRL ∅ 16 - серый | Legrand | General family | 420 | Фиксаторы + хомуты для труб | PL9 | 100 | ШТ | Под заказ Т2 | Не подлежит сертификации | 2023-12-31 | 95.24 | 114.29 | 114.29 |  | 0.653 | 5.6385 | 326 | 184 | 94 | 3245060313708
031371 | да | Суппорт-клипса IEC 18-20мм сер | Фиксатор для гибких и жёстких труб IRL ∅ 20 - серый | Legrand | General family | 420 | Фиксаторы + хомуты для труб | PL9 | 100 | ШТ | Под заказ Т2 | Не подлежит сертификации | 2023-12-31 | 98.48 | 118.18 | 118.18 |  | 0.691 | 6.1456 | 374 | 158 | 104 | 3245060313715
031372 | нет | Суппорт-клипса IEC 22-25мм сер | Фиксатор для гибких и жёстких труб IRL ∅ 25 - серый | Legrand | General family | 420 | Фиксаторы + хомуты для труб | PL9 | 100 | ШТ | Под заказ Т2 | Не подлежит сертификации | 2023-12-31 | 141.05 | 169.26 | 169.26 |  | 0.788 | 6.8103 | 312 | 204 | 107 | 3245060313722
031373 | нет | Суппорт-клипса IEC 28-32мм сер | Фиксатор для гибких и жёстких труб IRL ∅ 32 - серый | Legrand | General family | 420 | Фиксаторы + хомуты для труб | PL9 | 100 | ШТ | Под заказ Т2 | Не подлежит сертификации | 2023-12-31 | 159.11 | 190.93 | 190.93 |  | 0.961 | 9.1062 | 392 | 202 | 115 | 3245060313739
031374 | нет | Суппорт-клипса IEC 40 мм сер | Фиксатор для гибких и жёстких труб IRL ∅ 40 - серый | Legrand | General family | 420 | Фиксаторы + хомуты для труб | PL9 | 100 | ШТ | Под заказ Т2 | Не подлежит сертификации | 2023-12-31 | 186.74 | 224.09 | 224.09 |  | 1.409 | 15.01 | 395 | 304 | 125 | 3245060313746
031404 | да | Oteo Рамка 1п. 20х12,5 | Рамка для накладного монтажа 1-постовая - вдоль мини-плинтуса DLPlus глубиной 12,5 - белая | Legrand | DLP/Mosaic | 270 | Мини-каналы и плинтусы DLP | PL7 | 10 | ШТ | На складе | Сертифицировано | 2026-08-01 | 448.8 | 538.56 | 538.56 |  | 0.609 | 6.1456 | 374 | 158 | 104 | 3245060314040
031405 | нет | Oteo Рамка 1п. н/пл 20х12,5 | Рамка для накладного монтажа 1-постовая - на мини-плинтус DLPlus глубиной 12,5 - белая | Legrand | DLP/Mosaic | 270 | Мини-каналы и плинтусы DLP | PL7 | 10 | ШТ | Под заказ Т2 | Сертифицировано | 2026-08-01 | 834.97 | 1001.96 | 1001.96 |  | 0.926 | 6.1456 | 374 | 158 | 104 | 3245060314057
031407 | нет | Oteo Рамка 1п. н/пл 32х16 | Рамка для накладного монтажа 1-постовая - на мини-плинтус DLPlus глубиной 16 - белая | Legrand | DLP/Mosaic | 270 | Мини-каналы и плинтусы DLP | PL7 | 10 | ШТ | Под заказ Т2 | Сертифицировано | 2026-08-01 | 1051.8 | 1262.16 | 1262.16 |  | 0.05 | 9.1062 | 392 | 202 | 115 | 3245060314071
031408 | да | Oteo Рамка 1п. 32х20 | Рамка Oteo - для монтажа вдоль плинтуса DLPlus глубиной 20 мм - 1 пост - белый | Legrand | DLP/Mosaic | 270 | Мини-каналы и плинтусы DLP | PL7 | 10 | ШТ | На складе | Сертифицировано | 2026-08-01 | 497.39 | 596.87 | 596.87 |  | 0.792 | 6.1456 | 374 | 158 | 104 | 3245060314088
031409 | да | Oteo Рамка 1п. н/пл 32х20 | Рамка Oteo - для монтажа на плинтус DLPlus глубиной 20 мм - 1 пост - белый | Legrand | DLP/Mosaic | 270 | Мини-каналы и плинтусы DLP | PL7 | 10 | ШТ | На складе | Сертифицировано | 2026-08-01 | 1110.76 | 1332.91 | 1332.91 |  | 1.015 | 9.1062 | 392 | 202 | 115 | 3245060314095
031414 | да | Oteo Рамка 2п. 20х12,5 | Рамка для накладного монтажа 2-постовая - вдоль мини-плинтуса DLPlus глубиной 12,5 - белая | Legrand | DLP/Mosaic | 270 | Мини-каналы и плинтусы DLP | PL7 | 5 | ШТ | На складе | Сертифицировано | 2026-08-01 | 1071.06 | 1285.27 | 1285.27 |  | 0.67 | 5.6385 | 326 | 184 | 94 | 3245060314149
031418 | да | Oteo Рамка 2п. 32х20 | Рамка Oteo - для монтажа вдоль плинтуса DLPlus глубиной 20 мм - 2 поста - белый | Legrand | DLP/Mosaic | 270 | Мини-каналы и плинтусы DLP | PL7 | 5 | ШТ | Под заказ Т2 | Сертифицировано | 2026-08-01 | 1313.5 | 1576.2 | 1576.2 |  | 0.749 | 5.1439 | 215 | 145 | 165 | 3245060314187
031456 | да | Oteo Рамка 1п. 32х16 | Рамка для накладного монтажа 1-постовая - вдоль мини-плинтуса DLPlus глубиной 16 - белая | Legrand | DLP/Mosaic | 270 | Мини-каналы и плинтусы DLP | PL7 | 10 | ШТ | Под заказ Т2 | Сертифицировано | 2026-08-01 | 597.49 | 716.99 | 716.99 |  | 0.68 | 6.1456 | 374 | 158 | 104 | 3245060314569
031457 | нет | Отео Рамка 20х12,5 узкая | Рамка для накладного монтажа - 1 пост - вдоль мини-плинтуса DLPlus - 20/32x12,5 - белая | Legrand | DLP/Mosaic | 270 | Мини-каналы и плинтусы DLP | PL7 | 10 | ШТ | Под заказ Т2 | Сертифицировано | 2026-08-01 | 627.28 | 752.74 | 752.74 |  | 0.549 | 6.1456 | 374 | 158 | 104 | 3245060314576
031459 | да | Отео Рамка 32х16 узкая бел. | Рамка для накладного монтажа - 1 пост - вдоль мини-плинтуса DLPlus - 40x12,5 + профиль 16 мм - белая | Legrand | DLP/Mosaic | 270 | Мини-каналы и плинтусы DLP | PL7 | 10 | ШТ | Под заказ Т2 | Сертифицировано | 2026-08-01 | 702.73 | 843.28 | 843.28 |  | 0.727 | 6.1456 | 374 | 158 | 104 | 3245060314590
031466 | да | Oteo Рамка 2п. 32х16 | Рамка для накладного монтажа - 2 поста - вдоль мини-плинтуса DLPlus глубиной 16 - белая | Legrand | DLP/Mosaic | 270 | Мини-каналы и плинтусы DLP | PL7 | 5 | ШТ | Под заказ Т2 | Сертифицировано | 2026-08-01 | 1494.73 | 1793.68 | 1793.68 |  | 0.735 | 5.6385 | 326 | 184 | 94 | 3245060314668
031523 | нет | Fixfor Зажим серый d4мм | Зажим Fixfor Серый 4мм | Legrand | General family | 410 | Кабельные зажимы проф. | PL9 | 2000 | ШТ | Под заказ Т2 | Не подлежит сертификации | 2023-12-31 | 9.02 | 10.82 | 10.82 |  | 1.772 | 5.9743 | 365 | 124 | 132 | 3414970010711
031524 | нет | Fixfor Зажим серый d5мм | Зажим Fixfor Серый 5мм | Legrand | General family | 410 | Кабельные зажимы проф. | PL9 | 2000 | ШТ | Под заказ Т2 | Не подлежит сертификации | 2023-12-31 | 9.02 | 10.82 | 10.82 |  | 1.767 | 5.6875 | 350 | 125 | 130 | 3414970010728
031525 | нет | Fixfor Зажим серый 6мм | Зажим Fixfor Серый 6мм | Legrand | General family | 410 | Кабельные зажимы проф. | PL9 | 1000 | ШТ | Под заказ Т2 | Не подлежит сертификации | 2023-12-31 | 10.3 | 12.36 | 12.36 |  | 1.192 | 4.8812 | 355 | 125 | 110 | 3414970010780
031526 | нет | Fixfor Зажим серый d7мм | Зажим Fixfor Серый 7мм | Legrand | General family | 410 | Кабельные зажимы проф. | PL9 | 1000 | ШТ | Под заказ Т2 | Не подлежит сертификации | 2023-12-31 | 11.37 | 13.64 | 13.64 |  | 1.29 | 4.8812 | 355 | 125 | 110 | 3414970010902
031527 | нет | Fixfor Зажим серый d8мм | Зажим Fixfor Серый 8мм | Legrand | General family | 410 | Кабельные зажимы проф. | PL9 | 1000 | ШТ | Под заказ Т2 | Не подлежит сертификации | 2023-12-31 | 11.18 | 13.42 | 13.42 |  | 1.363 | 5.0479 | 360 | 123 | 114 | 3414970010810
031528 | нет | Fixfor Зажим серый d9мм | Зажим Fixfor Серый 9мм | Legrand | General family | 410 | Кабельные зажимы проф. | PL9 | 1000 | ШТ | Под заказ Т2 | Не подлежит сертификации | 2023-12-31 | 14.32 | 17.18 | 17.18 |  | 1.504 | 5.1031 | 355 | 125 | 115 | 3414970010742
031529 | нет | Fixfor Зажим серый d10мм | Зажим Fixfor Серый 10мм | Legrand | General family | 410 | Кабельные зажимы проф. | PL9 | 100 | ШТ | Под заказ Т2 | Не подлежит сертификации | 2023-12-31 | 16.08 | 19.3 | 19.3 |  | 0.173 | 0.73185 | 123 | 70 | 85 | 3245060315290
031530 | нет | Fixfor Зажим серый d12мм | Зажим Fixfor Серый 12мм | Legrand | General family | 410 | Кабельные зажимы проф. | PL9 | 100 | ШТ | Под заказ Т2 | Не подлежит сертификации | 2023-12-31 | 18.45 | 22.14 | 22.14 |  | 0.262 | 1.6313 | 145 | 125 | 90 | 3245060315306
031531 | нет | Fixfor Зажим серый d14мм | Зажим Fixfor Серый 14мм | Legrand | General family | 410 | Кабельные зажимы проф. | PL9 | 100 | ШТ | Под заказ Т2 | Не подлежит сертификации | 2023-12-31 | 25.8 | 30.96 | 30.96 |  | 0.386 | 1.505 | 140 | 125 | 86 | 3245060315313
031532 | нет | Fixfor Зажим серый d16мм | Зажим Fixfor Серый 16мм | Legrand | General family | 410 | Кабельные зажимы проф. | PL9 | 100 | ШТ | Под заказ Т2 | Не подлежит сертификации | 2023-12-31 | 25.8 | 30.96 | 30.96 |  | 0.415 | 1.377 | 135 | 120 | 85 | 3245060315320
031534 | нет | Fixfor Зажим серый d19мм | Зажим Fixfor Серый 19мм | Legrand | General family | 410 | Кабельные зажимы проф. | PL9 | 60 | ШТ | Под заказ Т2 | Не подлежит сертификации | 2023-12-31 | 31.58 | 37.9 | 37.9 |  | 0.344 | 1.6313 | 145 | 125 | 90 | 3245060315344
031535 | нет | Fixfor Зажим серый d22мм | Зажим Fixfor Серый 22мм | Legrand | General family | 410 | Кабельные зажимы проф. | PL9 | 40 | ШТ | Под заказ Т2 | Не подлежит сертификации | 2023-12-31 | 58.26 | 69.91 | 69.91 |  | 0.311 | 1.537 | 142 | 123 | 88 | 3245060315351
031536 | нет | Fixfor Зажим серый d29мм | Зажим Fixfor Серый 29мм | Legrand | General family | 410 | Кабельные зажимы проф. | PL9 | 20 | ШТ | Под заказ Т2 | Не подлежит сертификации | 2023-12-31 | 111.34 | 133.61 | 133.61 |  | 0.267 | 1.4875 | 140 | 125 | 85 | 3245060315368
031550 | нет | Fixfor Зажим серый d2х0,75мм2 | Зажим Fixfor Серый 2х0,75мм2 | Legrand | General family | 410 | Кабельные зажимы проф. | PL9 | 2000 | ШТ | Под заказ Т2 | Не подлежит сертификации | 2023-12-31 | 8.23 | 9.88 | 9.88 |  | 1.581 | 5.9743 | 365 | 124 | 132 | 3414970010872
031551 | нет | Fixfor Зажим серый d2х1мм2 | Зажим Fixfor Серый 2х1мм2 | Legrand | General family | 410 | Кабельные зажимы проф. | PL9 | 2000 | ШТ | Под заказ Т2 | Не подлежит сертификации | 2023-12-31 | 8.93 | 10.72 | 10.72 |  | 1.65 | 5.9743 | 365 | 124 | 132 | 3414970010827
031552 | нет | Fixfor Зажим белый d3мм | Зажим Fixfor Белый 3мм | Legrand | General family | 410 | Кабельные зажимы проф. | PL9 | 2000 | ШТ | Под заказ Т2 | Не подлежит сертификации | 2023-12-31 | 12.45 | 14.94 | 14.94 |  | 1.46 | 5.9743 | 365 | 124 | 132 | 3245060315528
031553 | нет | Fixfor Зажим белый 4мм | Зажим Fixfor Белый 4мм | Legrand | General family | 410 | Кабельные зажимы проф. | PL9 | 2000 | ШТ | Под заказ Т2 | Не подлежит сертификации | 2023-12-31 | 9.31 | 11.17 | 11.17 |  | 1.673 | 5.9743 | 365 | 124 | 132 | 3414970010834
031554 | нет | Fixfor Зажим белый 5мм | Зажим Fixfor Белый 5мм | Legrand | General family | 410 | Кабельные зажимы проф. | PL9 | 2000 | ШТ | Под заказ Т2 | Не подлежит сертификации | 2023-12-31 | 9.31 | 11.17 | 11.17 |  | 1.776 | 5.9743 | 365 | 124 | 132 | 3414970010704
031555 | нет | Fixfor Зажим белый 6мм | Зажим Fixfor Белый 6мм | Legrand | General family | 410 | Кабельные зажимы проф. | PL9 | 1000 | ШТ | Под заказ Т2 | Не подлежит сертификации | 2023-12-31 | 10.3 | 12.36 | 12.36 |  | 1.203 | 4.8125 | 350 | 125 | 110 | 3414970010865
031556 | нет | Fixfor Зажим белый d7мм | Зажим Fixfor Белый 7мм | Legrand | General family | 410 | Кабельные зажимы проф. | PL9 | 1000 | ШТ | Под заказ Т2 | Не подлежит сертификации | 2023-12-31 | 11.09 | 13.31 | 13.31 |  | 1.293 | 4.97 | 355 | 125 | 112 | 3414970010803
031557 | нет | Fixfor Зажим белый d8мм | Зажим Fixfor Белый 8мм | Legrand | General family | 410 | Кабельные зажимы проф. | PL9 | 1000 | ШТ | Под заказ Т2 | Не подлежит сертификации | 2023-12-31 | 11.57 | 13.88 | 13.88 |  | 1.34 | 5.0691 | 365 | 124 | 112 | 3414970010735
031558 | нет | Fixfor Зажим белый d9мм | Зажим Fixfor Белый 9мм | Legrand | General family | 410 | Кабельные зажимы проф. | PL9 | 1000 | ШТ | Под заказ Т2 | Не подлежит сертификации | 2023-12-31 | 14.32 | 17.18 | 17.18 |  | 1.464 | 5.2049 | 365 | 124 | 115 | 3414970010889
031559 | нет | Fixfor Зажим белый d10мм | Зажим Fixfor Белый 10мм | Legrand | General family | 410 | Кабельные зажимы проф. | PL9 | 100 | ШТ | Под заказ Т2 | Не подлежит сертификации | 2023-12-31 | 15.69 | 18.83 | 18.83 |  | 0.171 | 0.61992 | 120 | 63 | 82 | 3245060315597
031560 | нет | Fixfor Зажим белый d12мм | Зажим Fixfor Белый 12мм | Legrand | General family | 410 | Кабельные зажимы проф. | PL9 | 100 | ШТ | Под заказ Т2 | Не подлежит сертификации | 2023-12-31 | 17.95 | 21.54 | 21.54 |  | 0.262 | 1.4875 | 140 | 125 | 85 | 3245060315603
031561 | нет | Fixfor Зажим белый d14мм | Зажим Fixfor Белый 14мм | Legrand | General family | 410 | Кабельные зажимы проф. | PL9 | 100 | ШТ | Под заказ Т2 | Не подлежит сертификации | 2023-12-31 | 25.1 | 30.12 | 30.12 |  | 0.395 | 1.575 | 140 | 125 | 90 | 3245060315610
031571 | нет | Fixfor Зажим d3х1,5мм2 | Зажим Fixfor 3х1,5мм2 | Legrand | General family | 410 | Кабельные зажимы проф. | PL9 | 1000 | ШТ | Под заказ Т2 | Не подлежит сертификации | 2023-12-31 | 20.2 | 24.24 | 24.24 |  | 1.347 | 5.0691 | 365 | 124 | 112 | 3414970010896
031572 | нет | Fixfor Зажим d2х2,5мм2 | Зажим Fixfor 2х2,5мм2 | Legrand | General family | 410 | Кабельные зажимы проф. | PL9 | 1000 | ШТ | Под заказ Т2 | Не подлежит сертификации | 2023-12-31 | 16.77 | 20.12 | 20.12 |  | 1.256 | 5.0691 | 365 | 124 | 112 | 3414970010759
031573 | нет | Fixfor Зажим d3х2,5мм2 | Зажим Fixfor 3х2,5мм2 | Legrand | General family | 410 | Кабельные зажимы проф. | PL9 | 1000 | ШТ | Под заказ Т2 | Не подлежит сертификации | 2023-12-31 | 17.66 | 21.19 | 21.19 |  | 1.373 | 5.0691 | 365 | 124 | 112 | 3414970010766
031576 | нет | Multiflix Зажим серый 5-7мм | Зажим Multiflix Серый 5-7мм | Legrand | General family | 410 | Кабельные зажимы проф. | PL9 | 2000 | ШТ | Под заказ Т2 | Не подлежит сертификации | 2023-12-31 | 16.97 | 20.36 | 20.36 |  | 1.679 | 5.9743 | 365 | 124 | 132 | 3414970010773
031577 | нет | Multiflix Зажим серый 7-10мм | Зажим Multiflix Серый 7-10мм | Legrand | General family | 410 | Кабельные зажимы проф. | PL9 | 1000 | ШТ | Под заказ Т2 | Не подлежит сертификации | 2023-12-31 | 20.2 | 24.24 | 24.24 |  | 1.283 | 4.697 | 350 | 122 | 110 | 3414970010841
031578 | нет | Multiflix Зажим серый 10-14мм | Зажим Multiflix Серый 10-14мм | Legrand | General family | 410 | Кабельные зажимы проф. | PL9 | 100 | ШТ | Под заказ Т2 | Не подлежит сертификации | 2023-12-31 | 30.6 | 36.72 | 36.72 |  | 0.261 | 1.7219 | 145 | 125 | 95 | 3245060315788
031579 | нет | Multiflix Зажим серый 14-20мм | Зажим Multiflix Серый 14-20мм | Legrand | General family | 410 | Кабельные зажимы проф. | PL9 | 100 | ШТ | Под заказ Т2 | Не подлежит сертификации | 2023-12-31 | 49.24 | 59.09 | 59.09 |  | 0.443 | 1.4875 | 140 | 125 | 85 | 3245060315795
031611 | да | Mosaic Рамка компакт 2м | Рамка Mosaic - 2 модуля - для DLPlus с профилем 20 мм - белая | Legrand | DLP/Mosaic | 270 | Мини-каналы и плинтусы DLP | PL7 | 10 | ШТ | На складе | Сертифицировано | 2026-08-01 | 834.19 | 1001.03 | 1001.03 |  | 1.417 | 13.1175 | 330 | 265 | 150 | 3245060316112
031613 | да | Mosaic Рамка компакт 4м | Рамка Mosaic - 4 модуля - для DLPlus с профилем 20 мм - белая | Legrand | DLP/Mosaic | 270 | Мини-каналы и плинтусы DLP | PL7 | 5 | ШТ | На складе | Сертифицировано | 2026-08-01 | 1384.08 | 1660.9 | 1660.9 |  | 1.03 | 9.1062 | 392 | 202 | 115 | 3245060316136
031614 | да | Mosaic Рамка компакт 6м | Рамка Mosaic - 6 модулей - для DLPlus с профилем 20 мм - белая | Legrand | DLP/Mosaic | 270 | Мини-каналы и плинтусы DLP | PL7 | 5 | ШТ | На складе | Сертифицировано | 2026-08-01 | 1415.21 | 1698.25 | 1698.25 |  | 1.232 | 13.1175 | 330 | 265 | 150 | 3245060316143
031621 | да | Mosaic Рамка вертик. 2х4м | Рамка Mosaic - для монтажа DLP и DLPlus - 2x4 модуля | Legrand | DLP/Mosaic | 270 | Мини-каналы и плинтусы DLP | PL7 | 10 | ШТ | На складе | Сертифицировано | 2026-08-01 | 3355.12 | 4026.14 | 4026.14 |  | 1.5 | 32.4 | 400 | 300 | 270 | 3245060316211
031622 | да | Mosaic Рамка вертик. 3х4м | Рамка Mosaic - для монтажа DLP и DLPlus - 3x4 модуля | Legrand | DLP/Mosaic | 270 | Мини-каналы и плинтусы DLP | PL7 | 10 | ШТ | На складе | Сертифицировано | 2026-08-01 | 3978.22 | 4773.86 | 4773.86 |  | 1.5 | 45.8299 | 595 | 395 | 195 | 3245060316228
031640 | да | Выдвижн.блок DLPlus 20х12.5\10 | Выдвижной блок - для монтажа на торце мини-плинтуса DLPlus 20x12,5 | Legrand | DLP/Mosaic | 270 | Мини-каналы и плинтусы DLP | PL7 | 10 | ШТ | На складе | Не подлежит сертификации | 2023-12-31 | 383.42 | 460.1 | 460.1 |  | 0.097 | 1.2441 | 145 | 110 | 78 | 3245060316402
031641 | да | Выдвижн.блок DLPlus 32х16\12,5 | Выдвижной блок - для монтажа на торце мини-плинтуса DLPlus 32x12,5/16 | Legrand | DLP/Mosaic | 270 | Мини-каналы и плинтусы DLP | PL7 | 10 | ШТ | На складе | Не подлежит сертификации | 2023-12-31 | 388.21 | 465.85 | 465.85 |  | 0.098 | 1.2441 | 145 | 110 | 78 | 3245060316419
031642 | да | Выдвижн.блок DLPlus 40х16\12,5 | Выдвижной блок - для монтажа на торце мини-плинтуса DLPlus 40x12,5/16 | Legrand | DLP/Mosaic | 270 | Мини-каналы и плинтусы DLP | PL7 | 10 | ШТ | На складе | Не подлежит сертификации | 2023-12-31 | 395.41 | 474.49 | 474.49 |  | 0.104 | 1.2441 | 145 | 110 | 78 | 3245060316426
031645 | да | Выдвижн.блок DLPlus 60х20\16 | Выдвижной блок - для монтажа на торце мини-плинтуса DLPlus 60x20 - белый | Legrand | DLP/Mosaic | 270 | Мини-каналы и плинтусы DLP | PL7 | 10 | ШТ | Под заказ Т2 | Не подлежит сертификации | 2023-12-31 | 395.41 | 474.49 | 474.49 |  | 0.136 | 2.0061 | 153 | 149 | 88 | 3245060316457
031646 | да | Выдвижн.блок DLPlus 32х25-20 | Выдвижной блок - для монтажа на торце мини-плинтуса DLPlus 32x20 - белый | Legrand | DLP/Mosaic | 270 | Мини-каналы и плинтусы DLP | PL7 | 10 | ШТ | Под заказ Т2 | Не подлежит сертификации | 2023-12-31 | 395.41 | 474.49 | 474.49 |  | 0.109 | 1.386 | 144 | 125 | 77 | 3245060316464
031647 | да | Выдвижн.блок DLPlus 40х25-20 | Выдвижной блок - для монтажа на торце мини-плинтуса DLPlus 40x20 - белый | Legrand | DLP/Mosaic | 270 | Мини-каналы и плинтусы DLP | PL7 | 10 | ШТ | На складе | Не подлежит сертификации | 2023-12-31 | 395.41 | 474.49 | 474.49 |  | 0.113 | 1.386 | 144 | 125 | 77 | 3245060316471
031648 | да | Выдвижн.блок DLPlus 75х20 | Адаптер для монтажа 75x20 | Legrand | DLP/Mosaic | 270 | Мини-каналы и плинтусы DLP | PL7 | 10 | ШТ | Под заказ Т2 | Не подлежит сертификации | 2023-12-31 | 383.42 | 460.1 | 460.1 |  | 0.15 | 2.0061 | 153 | 149 | 88 | 3245060316488
031651 | нет | Mosaic Рамка д/мини к-к 2м | Суппорт Mosaic Д/Мини К-К 2м | Legrand | DLP/Mosaic | 270 | Мини-каналы и плинтусы DLP | PL7 | 10 | ШТ | Под заказ Т2 | Сертифицировано | 2026-08-25 | 971.4 | 1165.68 | 1165.68 |  | 1.228 | 12.8828 | 268 | 253 | 190 | 3245060316518
031669 | да | Mosaic Суппорт 2м 140х35 | Mosaic Суппорт 2м 140х35 | Legrand | DLP/Mosaic | 270 | Мини-каналы и плинтусы DLP | PL7 | 5 | ШТ | Под заказ Т2 | Сертифицировано | 2026-08-25 | 1361.25 | 1633.5 | 1633.5 |  | 0.315 | 3.8735 | 305 | 127 | 100 | 3245060316693
031671 | да | Mosaic Суппорт 4м 140х35 | Mosaic Суппорт 4м 140х35 | Legrand | DLP/Mosaic | 270 | Мини-каналы и плинтусы DLP | PL7 | 5 | ШТ | Под заказ Т2 | Сертифицировано | 2026-08-25 | 1665.51 | 1998.61 | 1998.61 |  | 0.397 | 6.1456 | 374 | 158 | 104 | 3245060316716
031672 | да | Mosaic Суппорт 6м 140х35 | Mosaic Суппорт 6м 140х35 | Legrand | DLP/Mosaic | 270 | Мини-каналы и плинтусы DLP | PL7 | 5 | ШТ | Под заказ Т2 | Сертифицировано | 2026-08-25 | 1878.85 | 2254.62 | 2254.62 |  | 0.498 | 9.1062 | 392 | 202 | 115 | 3245060316723
031693 | нет | SaganeРамка д/пл.80х20 на 2п | Sagane Рамка для плинтуса 80х20 На 2п | Legrand | DLP/Mosaic | 270 | Мини-каналы и плинтусы DLP | PL7 | 5 | ШТ | Под заказ Т2 | Сертифицировано | 2026-08-01 | 2379.78 | 2855.74 | 2855.74 |  | 0.741 | 9.1062 | 392 | 202 | 115 | 3245060316938
031694 | да | Рамка д/пл. 20х12,5 на 1П | Sagane Рамка для плинтуса 20х12,5 1п | Legrand | DLP/Mosaic | 270 | Мини-каналы и плинтусы DLP | PL7 | 5 | ШТ | Под заказ Т2 | Сертифицировано | 2026-08-01 | 1459.84 | 1751.81 | 1751.81 |  | 0.05 | 6.1456 | 374 | 158 | 104 | 3245060316945
031695 | да | Рамка д/пл. 20х12,5 2П | Sagane Рамка для плинтуса 20х12,5 2п | Legrand | DLP/Mosaic | 270 | Мини-каналы и плинтусы DLP | PL7 | 5 | ШТ | Под заказ Т2 | Сертифицировано | 2026-08-01 | 2422.14 | 2906.57 | 2906.57 |  | 1.168 | 12.8828 | 268 | 253 | 190 | 3245060316952
031696 | нет | Рамка д/пл. 20х12,5 на 3П | Sagane Рамка для плинтуса 20х12,5 3п | Legrand | DLP/Mosaic | 270 | Мини-каналы и плинтусы DLP | PL7 | 5 | ШТ | Под заказ Т2 | Сертифицировано | 2026-08-01 | 2476.61 | 2971.93 | 2971.93 |  | 1.476 | 12.8828 | 268 | 253 | 190 | 3245060316969
031697 | нет | Sagane Рамка д/пл. 20х12,5 1п | Sagane Рамка для плинтуса 20х12,5 1п | Legrand | DLP/Mosaic | 270 | Мини-каналы и плинтусы DLP | PL7 | 2 | ШТ | Под заказ Т2 | Сертифицировано | 2026-08-01 | 2323.36 | 2788.03 | 2788.03 |  | 0.346 | 3.3247 | 275 | 130 | 93 | 3245060316976
031698 | нет | Sagane Рамка д/пл. 20х12,5 2п | Sagane Рамка для плинтуса 20х12,5 2п | Legrand | DLP/Mosaic | 270 | Мини-каналы и плинтусы DLP | PL7 | 2 | ШТ | Под заказ Т2 | Сертифицировано | 2026-08-01 | 3151.53 | 3781.84 | 3781.84 |  | 0.542 | 6.1456 | 374 | 158 | 104 | 3245060316983
031701 | да | Выдв.панель 3 м Н10 | Адаптер - для монтажа рамки Кат. № 0 316 11 - монтаж на мини-плинтусы DLPlus глубиной 12,5 мм | Legrand | DLP/Mosaic | 270 | Мини-каналы и плинтусы DLP | PL7 | 10 | ШТ | На складе | Не подлежит сертификации | 2023-12-31 | 558.36 | 670.03 | 670.03 |  | 0.362 | 4.7823 | 235 | 185 | 110 | 3245060317010
031702 | да | Выдв.панель 4 м Н10 | Адаптер - для монтажа рамки Кат. № 0 316 13 - монтаж на мини-плинтусы DLPlus глубиной 12,5 мм | Legrand | DLP/Mosaic | 270 | Мини-каналы и плинтусы DLP | PL7 | 10 | ШТ | Под заказ Т2 | Не подлежит сертификации | 2023-12-31 | 798.04 | 957.65 | 957.65 |  | 0.701 | 9.1062 | 392 | 202 | 115 | 3245060317027
031703 | да | Выдв.панель 6 м Н10 | Адаптер - для монтажа рамки Кат. № 0 316 14 и 0 316 22 - монтаж на мини-плинтусы DLPlus глубиной 12,5 мм | Legrand | DLP/Mosaic | 270 | Мини-каналы и плинтусы DLP | PL7 | 5 | ШТ | Под заказ Т2 | Не подлежит сертификации | 2023-12-31 | 831.6 | 997.92 | 997.92 |  | 0.514 | 5.1439 | 215 | 145 | 165 | 3245060317034
031704 | да | Выдв.панель 3 м Н16 | Адаптер - для монтажа рамки Кат. № 0 316 11 - монтаж на мини-плинтусы DLPlus глубиной 16 мм | Legrand | DLP/Mosaic | 270 | Мини-каналы и плинтусы DLP | PL7 | 10 | ШТ | На складе | Не подлежит сертификации | 2023-12-31 | 558.36 | 670.03 | 670.03 |  | 0.351 | 4.7823 | 235 | 185 | 110 | 3245060317041
031705 | да | Выдв.панель 4 м Н16 | Адаптер - для монтажа рамки Кат. № 0 316 13 - монтаж на мини-плинтусы DLPlus глубиной 16 мм | Legrand | DLP/Mosaic | 270 | Мини-каналы и плинтусы DLP | PL7 | 5 | ШТ | На складе | Не подлежит сертификации | 2023-12-31 | 819.55 | 983.46 | 983.46 |  | 0.392 | 5.6385 | 326 | 184 | 94 | 3245060317058
031706 | да | Выдв.панель 6 м Н16 | Адаптер - для монтажа рамки Кат. № 0 316 14 - монтаж на мини-плинтусы DLPlus глубиной 16 мм | Legrand | DLP/Mosaic | 270 | Мини-каналы и плинтусы DLP | PL7 | 5 | ШТ | Под заказ Т2 | Не подлежит сертификации | 2023-12-31 | 836.38 | 1003.66 | 1003.66 |  | 0.496 | 5.1439 | 215 | 145 | 165 | 3245060317065
031707 | да | Выдв.панель 3 м Н20 | Адаптер - для монтажа рамки Кат. № 0 316 11 - для мини-плинтусов DLPlus глубиной 20 мм | Legrand | DLP/Mosaic | 270 | Мини-каналы и плинтусы DLP | PL7 | 10 | ШТ | На складе | Не подлежит сертификации | 2023-12-31 | 558.02 | 669.62 | 669.62 |  | 0.473 | 6.5723 | 345 | 150 | 127 | 3245060317072
031708 | да | Выдв.панель 4 м Н20 | Адаптер - для монтажа рамки Кат. № 0 316 13 и Кат. № 0 316 21 - для мини-плинтусов DLPlus глубиной 20 мм | Legrand | DLP/Mosaic | 270 | Мини-каналы и плинтусы DLP | PL7 | 5 | ШТ | На складе | Не подлежит сертификации | 2023-12-31 | 853.16 | 1023.79 | 1023.79 |  | 0.492 | 5.6385 | 326 | 184 | 94 | 3245060317089
031709 | да | Выдв.панель 6 м Н20 | Адаптер - для монтажа рамки Кат. № 0 316 14 и Кат. № 0 316 22 - для мини-плинтусов DLPlus глубиной 20 мм | Legrand | DLP/Mosaic | 270 | Мини-каналы и плинтусы DLP | PL7 | 5 | ШТ | На складе | Не подлежит сертификации | 2023-12-31 | 886.72 | 1064.06 | 1064.06 |  | 0.712 | 9.1062 | 392 | 202 | 115 | 3245060317096
031714 | нет | DLP Выдв.панель 3м д/плинт | DLP Выдв.панель 3м для плинтуса | Legrand | DLP/Mosaic | 270 | Мини-каналы и плинтусы DLP | PL7 | 5 | ШТ | Под заказ Т2 | Не подлежит сертификации | 2023-12-31 | 323.92 | 388.7 | 388.7 |  | 0.357 | 4.7823 | 235 | 185 | 110 | 3245060317140
031748 | да | Напольная башенка 2х4 модуля | Напольная башенка 2х4 модуля | Legrand | DLP/Mosaic | 270 | Мини-каналы и плинтусы DLP | PL7 | 5 | ШТ | На складе | Не подлежит сертификации | 2022-12-31 | 3255.52 | 3906.62 | 3906.62 |  | 2.244 | 24.4324 | 398 | 298 | 206 | 3245060317485
031749 | да | Напольная башенка 3х4 модуля | Напольная башенка 3х4 модуля | Legrand | DLP/Mosaic | 270 | Мини-каналы и плинтусы DLP | PL7 | 5 | ШТ | На складе | Не подлежит сертификации | 2022-12-31 | 3922.28 | 4706.74 | 4706.74 |  | 3.74 | 34.2 | 400 | 300 | 285 | 3245060317492
031800 | да | Colring Хомут черн 2,4х95 | Монтажный хомут Colring - ширина 2.4 мм - длина 95 мм - упаковка 100 шт - чёрный | Legrand | Индустриальное оборудование | 720 | Хомуты Colring | PL5 | 100 | ШТ | На складе | Не подлежит сертификации | 2023-12-31 | 1.43 | 1.72 | 1.72 |  | 0.032 | 0.273 | 130 | 105 | 20 | 3245060318000 |  | 22.09.22 - Изменение тарифа
031801 | да | Colring Хомут черн 2,4X140 | Монтажный хомут Colring - ширина 2.4 мм - длина 140 мм - пакет 100 шт - чёрный | Legrand | Индустриальное оборудование | 720 | Хомуты Colring | PL5 | 100 | ШТ | На складе | Не подлежит сертификации | 2023-12-31 | 2.77 | 3.32 | 3.32 |  | 0.06 | 0.285 | 190 | 75 | 20 | 3245060318017 |  | 22.09.22 - Изменение тарифа
031802 | да | Colring Хомут черн 2,4X180 | Монтажный хомут Colring - ширина 2.4 мм - длина 180 мм - пакет 100 шт - чёрный | Legrand | Индустриальное оборудование | 720 | Хомуты Colring | PL5 | 100 | ШТ | На складе | Не подлежит сертификации | 2023-12-31 | 3.55 | 4.26 | 4.26 |  | 0.07 | 0.294 | 210 | 70 | 20 | 3245060318024 |  | 22.09.22 - Изменение тарифа
031803 | да | Colring Хомут черн 3,5X140 | Монтажный хомут Colring - ширина 3.5 мм - длина 140 мм - пакет 100 шт - чёрный | Legrand | Индустриальное оборудование | 720 | Хомуты Colring | PL5 | 100 | ШТ | На складе | Не подлежит сертификации | 2023-12-31 | 3.87 | 4.64 | 4.64 |  | 0.076 | 0.48944 | 152 | 115 | 28 | 3245060318031 |  | 22.09.22 - Изменение тарифа
031804 | да | Colring Хомут черн 3,5X180 | Монтажный хомут Colring - ширина 3.5 мм - длина 180 мм - пакет 100 шт - чёрный | Legrand | Индустриальное оборудование | 720 | Хомуты Colring | PL5 | 100 | ШТ | На складе | Не подлежит сертификации | 2023-12-31 | 4.23 | 5.08 | 5.08 |  | 0.11 | 0.495 | 220 | 90 | 25 | 3245060318048 |  | 22.09.22 - Изменение тарифа
031805 | да | Colring Хомут черн 3,5X280 | Монтажный хомут Colring - ширина 3.5 мм - длина 280 мм - пакет 100 шт - чёрный | Legrand | Индустриальное оборудование | 720 | Хомуты Colring | PL5 | 100 | ШТ | На складе | Не подлежит сертификации | 2023-12-31 | 8.28 | 9.94 | 9.94 |  | 0.155 | 1.1385 | 300 | 115 | 33 | 3245060318055 |  | 22.09.22 - Изменение тарифа
031806 | да | Colring Хомут черн 3,5X360 | Монтажный хомут Colring - ширина 3.5 мм - длина 360 мм - пакет 100 шт - чёрный | Legrand | Индустриальное оборудование | 720 | Хомуты Colring | PL5 | 100 | ШТ | На складе | Не подлежит сертификации | 2023-12-31 | 10.48 | 12.58 | 12.58 |  | 0.205 | 1.5697 | 390 | 115 | 35 | 3245060318062 |  | 22.09.22 - Изменение тарифа
031807 | да | Colring Хомут черн 4,6X180 | Монтажный хомут Colring - ширина 4.6 мм - длина 180 мм - пакет 100 шт - чёрный | Legrand | Индустриальное оборудование | 720 | Хомуты Colring | PL5 | 100 | ШТ | На складе | Не подлежит сертификации | 2023-12-31 | 7.38 | 8.86 | 8.86 |  | 0.143 | 1.817 | 395 | 115 | 40 | 3245060318079 |  | 22.09.22 - Изменение тарифа
031808 | да | Colring Хомут черн 4,6X280 | Монтажный хомут Colring - ширина 4.6 мм - длина 280 мм - пакет 100 шт - чёрный | Legrand | Индустриальное оборудование | 720 | Хомуты Colring | PL5 | 100 | ШТ | На складе | Не подлежит сертификации | 2023-12-31 | 9.18 | 11.02 | 11.02 |  | 0.22 | 1.5015 | 330 | 130 | 35 | 3245060318086 |  | 22.09.22 - Изменение тарифа
031809 | да | Colring Хомут черн 4,6X360 | Монтажный хомут Colring - ширина 4.6 мм - длина 360 мм - пакет 100 шт - чёрный | Legrand | Индустриальное оборудование | 720 | Хомуты Colring | PL5 | 100 | ШТ | На складе | Не подлежит сертификации | 2023-12-31 | 11.87 | 14.24 | 14.24 |  | 0.272 | 1.817 | 395 | 115 | 40 | 3245060318093 |  | 22.09.22 - Изменение тарифа
031811 | да | Colring Хомут черн 7,6X360 | Монтажный хомут Colring - ширина 7.6 мм - длина 360 мм - пакет 100 шт - чёрный | Legrand | Индустриальное оборудование | 720 | Хомуты Colring | PL5 | 100 | ШТ | На складе | Не подлежит сертификации | 2023-12-31 | 23.18 | 27.82 | 27.82 |  | 0.53 | 2.2815 | 450 | 130 | 39 | 3245060318116 |  | 22.09.22 - Изменение тарифа
031812 | да | Colring Хомут черн 7,6X720 | Монтажный хомут Colring - ширина 7.6 мм - длина 720 мм - пакет 100 шт - чёрный | Legrand | Индустриальное оборудование | 720 | Хомуты Colring | PL5 | 100 | ШТ | Под заказ Т2 | Не подлежит сертификации | 2023-12-31 | 64.39 | 77.27 | 77.27 |  | 1.086 | 10.0777 | 751 | 189 | 71 | 3245060318123 |  | 22.09.22 - Изменение тарифа
031813 | да | Colring Хомут черн 4,6X430 | Colring хомут чёрный 4,6X430 | Legrand | Индустриальное оборудование | 720 | Хомуты Colring | PL5 | 100 | ШТ | На складе | Не подлежит сертификации | 2023-12-31 | 15.27 | 18.32 | 18.32 |  | 0.317 | 0.94 | 470 | 100 | 20 | 3245060318130 |  | 22.09.22 - Изменение тарифа
031814 | да | Colring Хомут черн 7,6X290 | Colring хомут чёрный 7,6X290 | Legrand | Индустриальное оборудование | 720 | Хомуты Colring | PL5 | 100 | ШТ | Под заказ Т2 | Не подлежит сертификации | 2023-12-31 | 19.73 | 23.68 | 23.68 |  | 0.445 | 2.6812 | 325 | 150 | 55 | 3245060318147 |  | 22.09.22 - Изменение тарифа
031815 | да | Colring Хомут черн 7,6X550 | Colring хомут чёрный 7,6X550 | Legrand | Индустриальное оборудование | 720 | Хомуты Colring | PL5 | 100 | ШТ | На складе | Не подлежит сертификации | 2023-12-31 | 30.01 | 36.01 | 36.01 |  | 0.904 | 6.8607 | 605 | 189 | 60 | 3245060318154 |  | 22.09.22 - Изменение тарифа
031816 | да | Colring Хомут черн 9X710 | Colring хомут чёрный 9,0X710 | Legrand | Индустриальное оборудование | 720 | Хомуты Colring | PL5 | 100 | ШТ | Под заказ Т2 | Не подлежит сертификации | 2023-12-31 | 66.57 | 79.88 | 79.88 |  | 1.333 | 11.256 | 840 | 200 | 67 | 3245060318161 |  | 22.09.22 - Изменение тарифа
031820 | да | Colring Хомут бесцвет 2,4X95 | Монтажный хомут Colring - ширина 2.4 мм - длина 95 мм - пакет 100 шт - бесцветный | Legrand | Индустриальное оборудование | 720 | Хомуты Colring | PL5 | 100 | ШТ | На складе | Не подлежит сертификации | 2023-12-31 | 1.22 | 1.46 | 1.46 |  | 0.029 | 0.14391 | 123 | 90 | 13 | 3245060318208 |  | 22.09.22 - Изменение тарифа
031821 | да | Colring Хомут бесцвет 2,4X140 | Монтажный хомут Colring - ширина 2.4 мм - длина 140 мм - пакет 100 шт - бесцветный | Legrand | Индустриальное оборудование | 720 | Хомуты Colring | PL5 | 100 | ШТ | На складе | Не подлежит сертификации | 2023-12-31 | 2.59 | 3.11 | 3.11 |  | 0.058 | 0.3553 | 170 | 95 | 22 | 3245060318215 |  | 22.09.22 - Изменение тарифа
031822 | да | Colring Хомут бесцвет 2,4X180 | Монтажный хомут Colring - ширина 2.4 мм - длина 180 мм - пакет 100 шт - бесцветный | Legrand | Индустриальное оборудование | 720 | Хомуты Colring | PL5 | 100 | ШТ | На складе | Не подлежит сертификации | 2023-12-31 | 3.55 | 4.26 | 4.26 |  | 0.069 | 0.363 | 220 | 110 | 15 | 3245060318222 |  | 22.09.22 - Изменение тарифа
031823 | да | Colring Хомут бесцвет 3,5X140 | Монтажный хомут Colring - ширина 3.5 мм - длина 140 мм - пакет 100 шт - бесцветный | Legrand | Индустриальное оборудование | 720 | Хомуты Colring | PL5 | 100 | ШТ | На складе | Не подлежит сертификации | 2023-12-31 | 2.79 | 3.35 | 3.35 |  | 0.076 | 0.94833 | 257 | 123 | 30 | 3245060318239 |  | 22.09.22 - Изменение тарифа
031824 | да | Colring Хомут бесцвет 3,5X180 | Монтажный хомут Colring - ширина 3.5 мм - длина 180 мм - пакет 100 шт - бесцветный | Legrand | Индустриальное оборудование | 720 | Хомуты Colring | PL5 | 100 | ШТ | На складе | Не подлежит сертификации | 2023-12-31 | 4.23 | 5.08 | 5.08 |  | 0.114 | 0.43988 | 225 | 115 | 17 | 3245060318246 |  | 22.09.22 - Изменение тарифа
031825 | да | Corling Хомут 3,5х280 бесцв. | Монтажный хомут Colring - ширина 3.5 мм - длина 280 мм - пакет 100 шт - бесцветный | Legrand | Индустриальное оборудование | 720 | Хомуты Colring | PL5 | 100 | ШТ | На складе | Не подлежит сертификации | 2023-12-31 | 8.28 | 9.94 | 9.94 |  | 0.161 | 0.8525 | 310 | 110 | 25 | 3245060318253 |  | 22.09.22 - Изменение тарифа
031826 | да | Colring Хомут бесцвет 3,5X360 | Монтажный хомут Colring - ширина 3.5 мм - длина 360 мм - пакет 100 шт - бесцветный | Legrand | Индустриальное оборудование | 720 | Хомуты Colring | PL5 | 100 | ШТ | На складе | Не подлежит сертификации | 2023-12-31 | 10.48 | 12.58 | 12.58 |  | 0.197 | 1.3282 | 385 | 115 | 30 | 3245060318260 |  | 22.09.22 - Изменение тарифа
031827 | да | Colring Хомут бесцвет 4,6X180 | Монтажный хомут Colring - ширина 4.6 мм - длина 180 мм - пакет 100 шт - бесцветный | Legrand | Индустриальное оборудование | 720 | Хомуты Colring | PL5 | 100 | ШТ | На складе | Не подлежит сертификации | 2023-12-31 | 5.14 | 6.17 | 6.17 |  | 0.145 | 1.334 | 290 | 115 | 40 | 3245060318277 |  | 22.09.22 - Изменение тарифа
031828 | да | Colring Хомут бесцвет 4,6X280 | Монтажный хомут Colring - ширина 4.6 мм - длина 280 мм - пакет 100 шт - бесцветный | Legrand | Индустриальное оборудование | 720 | Хомуты Colring | PL5 | 100 | ШТ | На складе | Не подлежит сертификации | 2023-12-31 | 9.18 | 11.02 | 11.02 |  | 0.226 | 1.072 | 335 | 128 | 25 | 3245060318284 |  | 22.09.22 - Изменение тарифа
031829 | да | Colring Хомут 4,6х360 бесцв. | Монтажный хомут Colring - ширина 4.6 мм - длина 360 мм - пакет 100 шт - бесцветный | Legrand | Индустриальное оборудование | 720 | Хомуты Colring | PL5 | 100 | ШТ | На складе | Не подлежит сертификации | 2023-12-31 | 11.87 | 14.24 | 14.24 |  | 0.268 | 1.238 | 393 | 90 | 35 | 3245060318291 |  | 22.09.22 - Изменение тарифа
031831 | да | Colring Хомут бесцвет 7,6X360 | Монтажный хомут Colring - ширина 7.6 мм - длина 360 мм - пакет 100 шт - бесцветный | Legrand | Индустриальное оборудование | 720 | Хомуты Colring | PL5 | 100 | ШТ | На складе | Не подлежит сертификации | 2023-12-31 | 23.18 | 27.82 | 27.82 |  | 0.498 | 2.2815 | 450 | 130 | 39 | 3245060318314 |  | 22.09.22 - Изменение тарифа
031832 | да | Colring Хомут бесцвет 7,6X720 | Монтажный хомут Colring - ширина 7.6 мм - длина 720 мм - пакет 100 шт - бесцветный | Legrand | Индустриальное оборудование | 720 | Хомуты Colring | PL5 | 100 | ШТ | На складе | Не подлежит сертификации | 2023-12-31 | 64.39 | 77.27 | 77.27 |  | 1.034 | 6.308 | 760 | 166 | 50 | 3245060318321 |  | 22.09.22 - Изменение тарифа
031833 | да | Colring Хомут бесцвет 4,6X430 | Colring хомут бесцветный 4,6X430 | Legrand | Индустриальное оборудование | 720 | Хомуты Colring | PL5 | 100 | ШТ | На складе | Не подлежит сертификации | 2023-12-31 | 14.18 | 17.02 | 17.02 |  | 0.305 | 2.4059 | 489 | 123 | 40 | 3245060318338 |  | 22.09.22 - Изменение тарифа
031834 | да | Colring Хомут бесцвет 7,6X290 | Colring хомут бесцветный 7,6X290 | Legrand | Индустриальное оборудование | 720 | Хомуты Colring | PL5 | 100 | ШТ | Под заказ Т2 | Не подлежит сертификации | 2023-12-31 | 19.73 | 23.68 | 23.68 |  | 0.434 | 2.0125 | 350 | 115 | 50 | 3245060318345 |  | 22.09.22 - Изменение тарифа
031835 | да | Colring Хомут бесцвет 7,6X550 | Colring хомут бесцветный 7,6X550 | Legrand | Индустриальное оборудование | 720 | Хомуты Colring | PL5 | 100 | ШТ | На складе | Не подлежит сертификации | 2023-12-31 | 32.03 | 38.44 | 38.44 |  | 0.887 | 4.012 | 590 | 170 | 40 | 3245060318352 |  | 22.09.22 - Изменение тарифа
031836 | да | Colring Хомут бесцвет 9X710 | Colring хомут бесцветный 9,0X710 | Legrand | Индустриальное оборудование | 720 | Хомуты Colring | PL5 | 100 | ШТ | Под заказ Т2 | Не подлежит сертификации | 2023-12-31 | 66.6 | 79.92 | 79.92 |  | 1.375 | 10.2494 | 815 | 131 | 96 | 3245060318369 |  | 22.09.22 - Изменение тарифа
031870 | да | Colson Хомут 9х185мм | Хомут Colson - ширина 9 - длина 185 - ∅ зажимания от 10 до 42 мм - серый | Legrand | Индустриальное оборудование | 710 | Хомуты Colson | PL5 | 100 | ШТ | Под заказ Т2 | Не подлежит сертификации | 2023-12-31 | 43.75 | 52.5 | 52.5 |  | 0.285 | 1.3853 | 222 | 120 | 52 | 3414971132047
031871 | да | Colson Хомут 9X262мм | Хомут Colson - ширина 9 - длина 262 - ∅ зажимания от 26 до 62 мм - серый | Legrand | Индустриальное оборудование | 710 | Хомуты Colson | PL5 | 100 | ШТ | Под заказ Т2 | Не подлежит сертификации | 2023-12-31 | 58.88 | 70.66 | 70.66 |  | 0.457 | 2.6937 | 292 | 123 | 75 | 3414971132078
031872 | да | Colson Хомут 9х357мм | Хомут Colson - ширина 9 - длина 357 - ∅ зажимания от 26 до 92 мм - серый | Legrand | Индустриальное оборудование | 710 | Хомуты Colson | PL5 | 100 | ШТ | На складе | Не подлежит сертификации | 2023-12-31 | 76.96 | 92.35 | 92.35 |  | 0.575 | 3.0459 | 389 | 135 | 58 | 3414971132108 |  | 12.09.22 - Изменение складского статуса на "На складе"
031880 | да | Дюбель с отв.д/хомута d8мм сер | Дюбель с отверстием для хомута - для монтажа внутри помещений - серый | Legrand | Индустриальное оборудование | 710 | Хомуты Colson | PL5 | 100 | ШТ | Под заказ Т2 | Не подлежит сертификации | 2023-12-31 | 23.64 | 28.37 | 28.37 |  | 0.215 | 1.5152 | 145 | 110 | 95 | 3245060318802 |  | 22.09.22 - Изменение тарифа
031899 | да | Монтажное основание сер. | Монтажное основание для монтажа внутри помещений - серое | Legrand | Индустриальное оборудование | 710 | Хомуты Colson | PL5 | 100 | ШТ | На складе | Не подлежит сертификации | 2023-12-31 | 25.75 | 30.9 | 30.9 |  | 0.368 | 1.5152 | 145 | 110 | 95 | 3245060318994 |  | 22.09.22 - Изменение тарифа
031900 | да | Хомут-защелка d15-30мм | Хомут с монтажным основанием - для монтажа внутри помещений - для труб от ∅ 16 до 32 - серый RAL 7035 | Legrand | General family | 420 | Фиксаторы + хомуты для труб | PL9 | 100 | ШТ | Под заказ Т2 | Не подлежит сертификации | 2023-12-31 | 98.19 | 117.83 | 117.83 |  | 0.425 | 3.7443 | 206 | 142 | 128 | 3245060319007
031902 | нет | Colson Хомут д/жил.зданий | Хомут с монтажным основанием - для жилых зданий - стойкий к УФ - чёрный | Legrand | General family | 420 | Фиксаторы + хомуты для труб | PL9 | 100 | ШТ | Под заказ Т2 | Не подлежит сертификации | 2023-12-31 | 134.88 | 161.86 | 161.86 |  | 0.462 | 3.7443 | 206 | 142 | 128 | 3245060319021
031903 | да | Хомут-защелка д/труб d15/16мм | Фиксатор для труб IRL ∅ 16 - серый | Legrand | General family | 420 | Фиксаторы + хомуты для труб | PL9 | 100 | ШТ | Под заказ Т2 | Не подлежит сертификации | 2023-12-31 | 58.96 | 70.75 | 70.75 |  | 0.211 | 1.5152 | 145 | 110 | 95 | 3245060319038
031904 | да | Хомут-защ.д/трубd18.4/20.6мм | Фиксатор для труб IRL ∅ 20 - серый | Legrand | General family | 420 | Фиксаторы + хомуты для труб | PL9 | 100 | ШТ | Под заказ Т2 | Не подлежит сертификации | 2023-12-31 | 61.21 | 73.45 | 73.45 |  | 0.3 | 2.3447 | 145 | 110 | 147 | 3245060319045
031905 | нет | Хомут-защелка д/труб d16/20мм | Фиксатор регулируемый для труб IRL от ∅ 16 до 20 - серый | Legrand | General family | 420 | Фиксаторы + хомуты для труб | PL9 | 100 | ШТ | Под заказ Т2 | Не подлежит сертификации | 2023-12-31 | 85.54 | 102.65 | 102.65 |  | 0.3 | 2.3447 | 145 | 110 | 147 | 3245060319052
031906 | да | Хомут-защелка д/трубd22.3/25мм | Фиксатор для труб IRL ∅ 25 - серый | Legrand | General family | 420 | Фиксаторы + хомуты для труб | PL9 | 100 | ШТ | Под заказ Т2 | Не подлежит сертификации | 2023-12-31 | 88.47 | 106.16 | 106.16 |  | 0.319 | 2.3447 | 145 | 110 | 147 | 3245060319069
031907 | нет | Хомут-защелка д/труб d20/25мм | Фиксатор регулируемый для труб IRL от ∅ 20 до 25 - серый | Legrand | General family | 420 | Фиксаторы + хомуты для труб | PL9 | 100 | ШТ | Под заказ Т2 | Не подлежит сертификации | 2023-12-31 | 89.26 | 107.11 | 107.11 |  | 0.321 | 2.3447 | 145 | 110 | 147 | 3245060319076
031910 | да | Colson Хомут 9х123 черный | Стойкий к УФ лучам монтажный хомут Colson - для жилых и общественных зданий - ширина 9 мм - длина 123 мм - чёрный | Legrand | Индустриальное оборудование | 710 | Хомуты Colson | PL5 | 100 | ШТ | Под заказ Т2 | Не подлежит сертификации | 2023-12-31 | 31.73 | 38.08 | 38.08 |  | 0.204 | 0.85672 | 147 | 94 | 62 | 3414971132139
031913 | да | Colson Хомут 9х185 черный | Стойкий к УФ лучам монтажный хомут Colson - для жилых и общественных зданий - ширина 9 мм - длина 185 мм - чёрный | Legrand | Индустриальное оборудование | 710 | Хомуты Colson | PL5 | 100 | ШТ | На складе | Не подлежит сертификации | 2023-12-31 | 32 | 38.4 | 38.4 |  | 0.283 | 1.5048 | 220 | 120 | 57 | 3414971132160 |  | 12.09.22 - Изменение складского статуса на "На складе"
031916 | да | Colson Хомут 9х262 черный | Стойкий к УФ лучам монтажный хомут Colson - для жилых зданий - ширина 9 мм - длина 262 мм - чёрный | Legrand | Индустриальное оборудование | 710 | Хомуты Colson | PL5 | 100 | ШТ | На складе | Не подлежит сертификации | 2023-12-31 | 33.97 | 40.76 | 40.76 |  | 0.438 | 2.8567 | 293 | 125 | 78 | 3414971132191 |  | 12.09.22 - Изменение складского статуса на "На складе"
031919 | да | Colson Хомут 9х357 черный | Стойкий к УФ лучам монтажный хомут Colson - для жилых зданий - ширина 9 мм - длина 357 мм - чёрный | Legrand | Индустриальное оборудование | 710 | Хомуты Colson | PL5 | 100 | ШТ | На складе | Не подлежит сертификации | 2023-12-31 | 48.74 | 58.49 | 58.49 |  | 0.593 | 2.5559 | 384 | 128 | 52 | 3414971132221 |  | 12.09.22 - Изменение складского статуса на "На складе"
031920 | да | Colson Хомут 9х498 черный | Стойкий к УФ лучам монтажный хомут Colson - для жилых зданий - ширина 9 мм - длиной 498 мм - чёрный | Legrand | Индустриальное оборудование | 710 | Хомуты Colson | PL5 | 100 | ШТ | На складе | Не подлежит сертификации | 2023-12-31 | 98.27 | 117.92 | 117.92 |  | 1.08 | 5.635 | 575 | 140 | 70 | 3414971132252 |  | 12.09.22 - Изменение складского статуса на "На складе"
031921 | да | Colson Хомут 9х750 черный | Стойкий к УФ лучам монтажный хомут Colson - для жилых зданий - ширина 9 мм - длина 750 мм - чёрный | Legrand | Индустриальное оборудование | 710 | Хомуты Colson | PL5 | 100 | ШТ | Под заказ Т2 | Не подлежит сертификации | 2023-12-31 | 154.29 | 185.15 | 185.15 |  | 1.643 | 9.401 | 790 | 170 | 70 | 3414971132283
031922 | да | Colson Хомут 9х119 черный | Стойкий к УФ лучам монтажный хомут Colson - для жилых зданий - ширина 6 мм - длина 119 мм - чёрный | Legrand | Индустриальное оборудование | 710 | Хомуты Colson | PL5 | 100 | ШТ | Под заказ Т2 | Не подлежит сертификации | 2023-12-31 | 29.83 | 35.8 | 35.8 |  | 0.14 | 0.85672 | 147 | 94 | 62 | 3414971132313
031925 | да | Colson Хомут 9х180 черный | Стойкий к УФ лучам монтажный хомут Colson - для жилых зданий - ширина 6 мм - длина 180 мм - чёрный | Legrand | Индустриальное оборудование | 710 | Хомуты Colson | PL5 | 100 | ШТ | На складе | Не подлежит сертификации | 2023-12-31 | 32.83 | 39.4 | 39.4 |  | 0.208 | 1.1696 | 200 | 86 | 68 | 3414971132344 |  | 12.09.22 - Изменение складского статуса на "На складе"
031928 | да | Col 6 Хомут 6X128мм | Стойкий к УФ лучам монтажный хомут Colson - для жилых зданий - ширина 7,6 мм - длина 128 мм - чёрный | Legrand | Индустриальное оборудование | 710 | Хомуты Colson | PL5 | 100 | ШТ | На складе | Не подлежит сертификации | 2023-12-31 | 10.46 | 12.55 | 12.55 |  | 0.152 | 0.896 | 320 | 140 | 20 | 3245060319281 |  | 22.09.22 - Изменение тарифа
031929 | да | Col 6 Хомут 6X194мм | Стойкий к УФ лучам монтажный хомут Colson - для жилых зданий - ширина 7,6 мм - длина 194 мм - чёрный | Legrand | Индустриальное оборудование | 710 | Хомуты Colson | PL5 | 100 | ШТ | Под заказ Т2 | Не подлежит сертификации | 2023-12-31 | 12.48 | 14.98 | 14.98 |  | 0.256 | 1.092 | 260 | 140 | 30 | 3245060319298 |  | 22.09.22 - Изменение тарифа
031930 | да | Col 6 Хомут 6X260мм | Стойкий к УФ лучам монтажный хомут Colson - для жилых зданий - ширина 7,6 мм - длина 260 мм - чёрный | Legrand | Индустриальное оборудование | 710 | Хомуты Colson | PL5 | 100 | ШТ | На складе | Не подлежит сертификации | 2023-12-31 | 14.86 | 17.83 | 17.83 |  | 0.34 | 1.1552 | 380 | 190 | 16 | 3245060319304 |  | 22.09.22 - Изменение тарифа
031932 | да | Col 6 Хомут 6X359мм | Стойкий к УФ лучам монтажный хомут Colson - для жилых зданий - ширина 7,6 мм - длина 359 мм - чёрный | Legrand | Индустриальное оборудование | 710 | Хомуты Colson | PL5 | 100 | ШТ | Под заказ Т2 | Не подлежит сертификации | 2023-12-31 | 21.44 | 25.73 | 25.73 |  | 0.478 | 2.2015 | 370 | 170 | 35 | 3245060319328 |  | 22.09.22 - Изменение тарифа
031935 | нет | Устан.дуга 8 кабелей | Фиксатор группы проводников - для 8 кабелей ∅ 12 макс. 3G 1,5 - ширина 140 мм - серый | Legrand | General family | 420 | Фиксаторы + хомуты для труб | PL9 | 100 | ШТ | Под заказ Т2 | Не подлежит сертификации | 2023-12-31 | 215.47 | 258.56 | 258.56 |  | 1.167 | 9.1062 | 392 | 202 | 115 | 3245060319359
031936 | нет | Устан.дуга 16 кабелей | Фиксатор группы проводников - для 16 кабелей ∅ 12 макс. 3G 1,5 - ширина 240 мм - серый | Legrand | General family | 420 | Фиксаторы + хомуты для труб | PL9 | 50 | ШТ | Под заказ Т2 | Не подлежит сертификации | 2023-12-31 | 247.66 | 297.19 | 297.19 |  | 0.935 | 9.1062 | 392 | 202 | 115 | 3245060319366
031947 | да | Colson Устан.набор(хом.+осн.) | Colson Установочный набор (хомут+основание) | Legrand | Индустриальное оборудование | 710 | Хомуты Colson | PL5 | 100 | ШТ | Под заказ Т2 | Не подлежит сертификации | 2023-12-31 | 40.34 | 48.41 | 48.41 |  | 0.577 | 2.6937 | 292 | 123 | 75 | 3245060319472 |  | 22.09.22 - Изменение тарифа
031950 | да | Colson Устан.набор(хом.+осн.) | Аксессуар для хомутов - защита от УФ - ширина 9 мм - чёрный | Legrand | Индустриальное оборудование | 710 | Хомуты Colson | PL5 | 100 | ШТ | Под заказ Т2 | Не подлежит сертификации | 2023-12-31 | 13.82 | 16.58 | 16.58 |  | 0.165 | 0.84758 | 144 | 109 | 54 | 3245060319502 |  | 22.09.22 - Изменение тарифа
031955 | да | Дюбель-основание 8мм стандарт. | Дюбель с пазом для хомута стандартный - защита от УФ - чёрный | Legrand | Индустриальное оборудование | 710 | Хомуты Colson | PL5 | 100 | ШТ | На складе | Не подлежит сертификации | 2023-12-31 | 17.19 | 20.63 | 20.63 |  | 0.211 | 1.1615 | 144 | 109 | 74 | 3245060319557 |  | 22.09.22 - Изменение тарифа
031957 | да | Дюбель для завинчивания | Дюбель - ∅ 8 - для кабель-каналов DLP и щитов XL³ 6,6 х 150 - чёрный | Legrand | Индустриальное оборудование | 710 | Хомуты Colson | PL5 | 100 | ШТ | На складе | Не подлежит сертификации | 2023-12-31 | 16.31 | 19.57 | 19.57 |  | 0.149 | 0.84758 | 144 | 109 | 54 | 3245060319571 |  | 22.09.22 - Изменение тарифа
031958 | да | Дюбель-основание 8мм в распор | Дюбель с высокой шляпкой - защита от УФ - чёрный | Legrand | Индустриальное оборудование | 710 | Хомуты Colson | PL5 | 100 | ШТ | На складе | Не подлежит сертификации | 2023-12-31 | 26.75 | 32.1 | 32.1 |  | 0.265 | 1.4754 | 144 | 109 | 94 | 3245060319588 |  | 22.09.22 - Изменение тарифа
031959 | да | Colson Основание д/хомут | Colson - Основание для хомутов монтаж с помощью Spit - защита от УФ - чёрное | Legrand | Индустриальное оборудование | 710 | Хомуты Colson | PL5 | 100 | ШТ | Под заказ Т2 | Не подлежит сертификации | 2023-12-31 | 22.14 | 26.57 | 26.57 |  | 0.363 | 1.4754 | 144 | 109 | 94 | 3245060319595 |  | 22.09.22 - Изменение тарифа
031960 | да | Основание д/хомут. 9мм | Colson - Основание для хомутов 9мм | Legrand | Индустриальное оборудование | 710 | Хомуты Colson | PL5 | 100 | ШТ | На складе | Не подлежит сертификации | 2023-12-31 | 13.88 | 16.66 | 16.66 |  | 0.143 | 0.87725 | 145 | 110 | 55 | 3245060319601 |  | 22.09.22 - Изменение тарифа
031963 | да | Хомут монт. д/труб d16-25мм | Хомут Colson с монтажным основанием - для труб IRL ∅ 16-25 мм - защита от УФ - чёрный | Legrand | General family | 420 | Фиксаторы + хомуты для труб | PL9 | 50 | ШТ | Под заказ Т2 | Не подлежит сертификации | 2023-12-31 | 120 | 144 | 144 |  | 0.543 | 5.6941 | 290 | 255 | 77 | 3245060319632
031964 | да | Хомут монт. д/труб d25-40мм | Хомут Colson с монтажным основанием - для труб IRL ∅ 25-40 мм - защита от УФ - чёрный | Legrand | General family | 420 | Фиксаторы + хомуты для труб | PL9 | 50 | ШТ | Под заказ Т2 | Не подлежит сертификации | 2023-12-31 | 142.53 | 171.04 | 171.04 |  | 0.622 | 7.9866 | 348 | 255 | 90 | 3245060319649
031978 | да | Замок д/листового металла | Стальное основание для крепления хомута на неперфорированной или перфорированной пластины Lina 25 | Legrand | Индустриальное оборудование | 710 | Хомуты Colson | PL5 | 100 | ШТ | На складе | Не подлежит сертификации | 2023-12-31 | 15.45 | 18.54 | 18.54 |  | 0.076 | 0.52136 | 101 | 58 | 89 | 3245060319786 |  | 22.09.22 - Изменение тарифа
031996 | да | Инструмент Colson | Монтажный инструмент Colson - для затяжки и обрезки хомутов - чёрно-красный | Legrand | Индустриальное оборудование | 710 | Хомуты Colson | PL5 | 1 | ШТ | На складе | Не подлежит сертификации | 2022-12-31 | 3422.19 | 4106.63 | 4106.63 |  | 0.336 | 0.70877 | 107 | 32 | 207 | 3245060319960 |  | 22.09.22 - Изменение тарифа
032012 | да | Colring Хомут2,4х95 черн.пол.6/6 | Монтажный хомут Colring - полиамид 6/6 - ширина 2,4 мм - длина 95 мм - чёрный | Legrand | Индустриальное оборудование | 720 | Хомуты Colring | PL5 | 100 | ШТ | На складе | Не подлежит сертификации | 2023-12-31 | 6.85 | 8.22 | 8.22 | [6 empty] | 3245060320126 |  | 22.09.22 - Изменение тарифа
032013 | да | Colring хомут2,4х140черн.пол. | Colring Хомут 2 ,4х140 чёрн. пол. 6/6 | Legrand | Индустриальное оборудование | 720 | Хомуты Colring | PL5 | 100 | ШТ | Под заказ Т1 | Не подлежит сертификации | 2023-12-31 | 7.02 | 8.42 | 8.42 | [6 empty] | 3245060320133 |  | 22.09.22 - Изменение тарифа
032014 | да | Colring Хомут2,4х180черн.пол.6/6 | Colring хомут чёрный 2,4X180 | Legrand | Индустриальное оборудование | 720 | Хомуты Colring | PL5 | 100 | ШТ | Под заказ Т2 | Не подлежит сертификации | 2023-12-31 | 6.6 | 7.92 | 7.92 | [6 empty] | 3245060320140 |  | 22.09.22 - Изменение тарифа
032015 | да | Colring Хомут3,5х140черн.пол.6/6 | Монтажный хомут Colring - полиамид 6/6 - ширина 3,5 мм - длина 140 мм - чёрный | Legrand | Индустриальное оборудование | 720 | Хомуты Colring | PL5 | 100 | ШТ | На складе | Не подлежит сертификации | 2023-12-31 | 4.98 | 5.98 | 5.98 | [6 empty] | 3245060320157 |  | 22.09.22 - Изменение тарифа
032018 | да | Colring Хомут3,5х180черн.пол.6/6 | Colring хомут чёрный 3,5X180 | Legrand | Индустриальное оборудование | 720 | Хомуты Colring | PL5 | 100 | ШТ | На складе | Не подлежит сертификации | 2023-12-31 | 5.45 | 6.54 | 6.54 | [6 empty] | 3245060320188 |  | 22.09.22 - Изменение тарифа
032019 | да | Colring Хомут3,5х280черн.пол.6/6 | Colring хомут чёрный 3,5X280 | Legrand | Индустриальное оборудование | 720 | Хомуты Colring | PL5 | 100 | ШТ | На складе | Не подлежит сертификации | 2023-12-31 | 10.67 | 12.8 | 12.8 |  | 0.181 | 2.0729 | 418 | 87 | 57 | 3245060320195 |  | 22.09.22 - Изменение тарифа
032020 | да | Colring Хомут3,5х360черн.пол.6/6 | Colring хомут чёрный 3,5X360 | Legrand | Индустриальное оборудование | 720 | Хомуты Colring | PL5 | 100 | ШТ | На складе | Не подлежит сертификации | 2023-12-31 | 12.41 | 14.89 | 14.89 |  | 0.222 | 2.182 | 418 | 90 | 58 | 3245060320201 |  | 22.09.22 - Изменение тарифа
032022 | да | Colring Хомут4,6х180черн.пол.6/6 | Монтажный хомут Colring - полиамид 6/6 - ширина 4,6 мм - длина 180 мм - чёрный | Legrand | Индустриальное оборудование | 720 | Хомуты Colring | PL5 | 100 | ШТ | На складе | Не подлежит сертификации | 2023-12-31 | 10.86 | 13.03 | 13.03 | [6 empty] | 3245060320225 |  | 22.09.22 - Изменение тарифа
032023 | да | Colring Хомут4,6х280черн.пол.6/6 | Colring хомут чёрный 4,6X280 | Legrand | Индустриальное оборудование | 720 | Хомуты Colring | PL5 | 100 | ШТ | На складе | Не подлежит сертификации | 2023-12-31 | 11.83 | 14.2 | 14.2 |  | 0.213 | 2.457 | 420 | 90 | 65 | 3245060320232 |  | 22.09.22 - Изменение тарифа
032024 | да | Colring Хомут4,6х360черн.пол.6/6 | Монтажный хомут Colring - полиамид 6/6 - ширина 4,6 мм - длина 360 мм - чёрный | Legrand | Индустриальное оборудование | 720 | Хомуты Colring | PL5 | 100 | ШТ | На складе | Не подлежит сертификации | 2023-12-31 | 15.3 | 18.36 | 18.36 |  | 0.25 | 2.457 | 420 | 90 | 65 | 3245060320249 |  | 22.09.22 - Изменение тарифа
032025 | да | Colring Хомут7,6х550черн.пол.6/6 | Colring хомут чёрный 7,6X550 | Legrand | Индустриальное оборудование | 720 | Хомуты Colring | PL5 | 100 | ШТ | На складе | Не подлежит сертификации | 2023-12-31 | 37.12 | 44.54 | 44.54 |  | 0.914 | 7.424 | 580 | 160 | 80 | 3245060320256 |  | 22.09.22 - Изменение тарифа
032028 | да | Colring Хомут12,6х1030черн.пол.6/6 | Colring хомут чёрный 12,6X1030 | Legrand | Индустриальное оборудование | 720 | Хомуты Colring | PL5 | 100 | ШТ | Под заказ Т2 | Не подлежит сертификации | 2023-12-31 | 139.5 | 167.4 | 167.4 | [6 empty] | 3245060320287 |  | 22.09.22 - Изменение тарифа
032029 | да | Colring Хомут7,6х360черн.пол.6/6 | Монтажный хомут Colring - полиамид 6/6 - ширина 7,6 мм - длина 360 мм - чёрный | Legrand | Индустриальное оборудование | 720 | Хомуты Colring | PL5 | 100 | ШТ | На складе | Не подлежит сертификации | 2023-12-31 | 37.42 | 44.9 | 44.9 |  | 0.472 | 0.7964 | 362 | 110 | 20 | 3245060320294 |  | 22.09.22 - Изменение тарифа
032030 | да | Colring Хомут2,4х95б/цв.пол.6/6 | Монтажный хомут Colring - полиамид 6/6 - ширина 2,4 мм - длина 95 мм - бесцветный | Legrand | Индустриальное оборудование | 720 | Хомуты Colring | PL5 | 100 | ШТ | На складе | Не подлежит сертификации | 2023-12-31 | 5.29 | 6.35 | 6.35 | [6 empty] | 3245060320300 |  | 22.09.22 - Изменение тарифа
032031 | да | Colring Хомут2,4х140б/цв.пол.6/6 | Монтажный хомут Colring - полиамид 6/6 - ширина 2,4 мм - длина 140 мм - бесцветный | Legrand | Индустриальное оборудование | 720 | Хомуты Colring | PL5 | 100 | ШТ | На складе | Не подлежит сертификации | 2023-12-31 | 5.62 | 6.74 | 6.74 | [6 empty] | 3245060320317 |  | 22.09.22 - Изменение тарифа
032032 | да | Colring Хомут2,4х180б/цв.пол.6/6 | Монтажный хомут Colring - полиамид 6/6 - ширина 2,4 мм - длина 180 мм - бесцветный | Legrand | Индустриальное оборудование | 720 | Хомуты Colring | PL5 | 100 | ШТ | На складе | Не подлежит сертификации | 2023-12-31 | 7.33 | 8.8 | 8.8 | [6 empty] | 3245060320324 |  | 22.09.22 - Изменение тарифа
032037 | да | Colring Хомут3,5х140б/цв.пол.6/6 | Монтажный хомут Colring - полиамид 6/6 - ширина 3,5 мм - длина 140 мм - бесцветный | Legrand | Индустриальное оборудование | 720 | Хомуты Colring | PL5 | 100 | ШТ | На складе | Не подлежит сертификации | 2023-12-31 | 5.76 | 6.91 | 6.91 | [6 empty] | 3245060320379 |  | 22.09.22 - Изменение тарифа
032038 | да | Colring Хомут3,5х180б/цв.пол.6/6 | Монтажный хомут Colring - полиамид 6/6 - ширина 3,5 мм - длина 180 мм - бесцветный | Legrand | Индустриальное оборудование | 720 | Хомуты Colring | PL5 | 100 | ШТ | На складе | Не подлежит сертификации | 2023-12-31 | 5.45 | 6.54 | 6.54 | [6 empty] | 3245060320386 |  | 22.09.22 - Изменение тарифа
032039 | да | Colring Хомут3,5х280б/цв.пол.6/6 | Монтажный хомут Colring - полиамид 6/6 - ширина 3,5 мм - длина 280 мм - бесцветный | Legrand | Индустриальное оборудование | 720 | Хомуты Colring | PL5 | 100 | ШТ | На складе | Не подлежит сертификации | 2023-12-31 | 10.67 | 12.8 | 12.8 |  | 0.179 | 2.457 | 420 | 90 | 65 | 3245060320393 |  | 22.09.22 - Изменение тарифа
032040 | да | Colring Хомут3,5х360б/цв.пол.6/6 | Монтажный хомут Colring - полиамид 6/6 - ширина 3,5 мм - длина 360 мм - бесцветный | Legrand | Индустриальное оборудование | 720 | Хомуты Colring | PL5 | 100 | ШТ | На складе | Не подлежит сертификации | 2023-12-31 | 14.04 | 16.85 | 16.85 |  | 0.21 | 1.701 | 420 | 90 | 45 | 3245060320409 |  | 22.09.22 - Изменение тарифа
032042 | да | Colring Хомут4,6х180б/цв.пол.6/6 | Монтажный хомут Colring - полиамид 6/6 - ширина 4,6 мм - длина 180 мм - бесцветный | Legrand | Индустриальное оборудование | 720 | Хомуты Colring | PL5 | 100 | ШТ | На складе | Не подлежит сертификации | 2023-12-31 | 7.9 | 9.48 | 9.48 | [6 empty] | 3245060320423 |  | 22.09.22 - Изменение тарифа
032043 | да | Colring Хомут4,6х280б/цв.пол.6/6 | Монтажный хомут Colring - полиамид 6/6 - ширина 4,6 мм - длина 280 мм - бесцветный | Legrand | Индустриальное оборудование | 720 | Хомуты Colring | PL5 | 100 | ШТ | На складе | Не подлежит сертификации | 2023-12-31 | 11.83 | 14.2 | 14.2 |  | 0.212 | 2.1205 | 418 | 89 | 57 | 3245060320430 |  | 22.09.22 - Изменение тарифа
032044 | да | Colring Хомут4,6х360б/цв.пол.6/6 | Монтажный хомут Colring - полиамид 6/6 - ширина 4,6 мм - длина 360 мм - бесцветный | Legrand | Индустриальное оборудование | 720 | Хомуты Colring | PL5 | 100 | ШТ | На складе | Не подлежит сертификации | 2023-12-31 | 15.3 | 18.36 | 18.36 |  | 0.259 | 1.8183 | 418 | 87 | 50 | 3245060320447 |  | 22.09.22 - Изменение тарифа
032047 | да | Colring Хомут7,6х180б/цв.пол.6/6 | Монтажный хомут Colring - полиамид 6/6 - ширина 7,6 мм - длина 180 мм - бесцветный | Legrand | Индустриальное оборудование | 720 | Хомуты Colring | PL5 | 100 | ШТ | Под заказ Т2 | Не подлежит сертификации | 2023-12-31 | 18.43 | 22.12 | 22.12 |  | 0.253 | 1.1025 | 150 | 210 | 35 | 3245060320478 |  | 22.09.22 - Изменение тарифа
032049 | да | Colring Хомут7,6х360б/цв.пол.6/6 | Монтажный хомут Colring - полиамид 6/6 - ширина 7,6 мм - длина 360 мм - бесцветный | Legrand | Индустриальное оборудование | 720 | Хомуты Colring | PL5 | 100 | ШТ | На складе | Не подлежит сертификации | 2023-12-31 | 25.43 | 30.52 | 30.52 |  | 0.472 | 1.269 | 470 | 180 | 15 | 3245060320492 |  | 22.09.22 - Изменение тарифа
032050 | да | Colring Хомут7,6х720б/цв.пол.6/6 | Монтажный хомут Colring - полиамид 6/6 - ширина 7,6 мм - длина 720 мм - бесцветный | Legrand | Индустриальное оборудование | 720 | Хомуты Colring | PL5 | 100 | ШТ | На складе | Не подлежит сертификации | 2023-12-31 | 68.15 | 81.78 | 81.78 |  | 1.231 | 9.401 | 790 | 170 | 70 | 3245060320508 |  | 22.09.22 - Изменение тарифа
032052 | да | Colring Хомут2,4х105б/цв.пол.6/6 | Монтажный хомут Colring - полиамид 6/6 - ширина 2,4 мм - длина 105 мм - бесцветный | Legrand | Индустриальное оборудование | 720 | Хомуты Colring | PL5 | 100 | ШТ | На складе | Не подлежит сертификации | 2023-12-31 | 3.96 | 4.75 | 4.75 | [6 empty] | 3245060320522 |  | 22.09.22 - Изменение тарифа
032054 | да | Colring Хомут3,5х140б/цв.пол.6/6 | Монтажный хомут Colring - полиамид 6/6 - ширина 3,5 мм - длина 140 мм - бесцветный | Legrand | Индустриальное оборудование | 720 | Хомуты Colring | PL5 | 100 | ШТ | Под заказ Т2 | Не подлежит сертификации | 2023-12-31 | 6.27 | 7.52 | 7.52 | [6 empty] | 3245060320546 |  | 22.09.22 - Изменение тарифа
032055 | да | Colring Хомут 4,6х180 бесцвет. | Монтажный хомут Colring - полиамид 6/6 - ширина 4,6 мм - длина 180 мм - бесцветный | Legrand | Индустриальное оборудование | 720 | Хомуты Colring | PL5 | 100 | ШТ | На складе | Не подлежит сертификации | 2023-12-31 | 7.92 | 9.5 | 9.5 | [6 empty] | 3245060320553 |  | 22.09.22 - Изменение тарифа
032057 | да | Colring Хомут 4,6х360 бесцвет. | Монтажный хомут Colring - полиамид 6/6 - ширина 4,6 мм - длина 360 мм - бесцветный | Legrand | Индустриальное оборудование | 720 | Хомуты Colring | PL5 | 100 | ШТ | На складе | Не подлежит сертификации | 2023-12-31 | 16.43 | 19.72 | 19.72 |  | 0.24 | 1.89 | 420 | 90 | 50 | 3245060320577 |  | 22.09.22 - Изменение тарифа
032058 | да | Colring Хомут7,6х360б/цв.пол.6/6 | Монтажный хомут Colring - полиамид 6/6 - ширина 7,6 мм - длина 360 мм - бесцветный | Legrand | Индустриальное оборудование | 720 | Хомуты Colring | PL5 | 100 | ШТ | На складе | Не подлежит сертификации | 2023-12-31 | 27.22 | 32.66 | 32.66 |  | 0.486 | 1.9058 | 385 | 165 | 30 | 3245060320584 |  | 22.09.22 - Изменение тарифа
032061 | да | Colring Хомут 2,4х95 маркиров. | Монтажный хомут Colring для маркировки кабеля - полиамид 6/6 - ширина 2,4 мм - длина 95 мм - бесцветный | Legrand | Индустриальное оборудование | 720 | Хомуты Colring | PL5 | 100 | ШТ | На складе | Не подлежит сертификации | 2023-12-31 | 13.75 | 16.5 | 16.5 |  | 0.044 | 0.5124 | 175 | 122 | 24 | 3245060320614 |  | 22.09.22 - Изменение тарифа
032063 | да | Colring Хомут 4,6х180 маркиров. | Монтажный хомут Colring для маркировки кабеля - полиамид 6/6 - ширина 4,6 мм - длина 180 мм - бесцветный | Legrand | Индустриальное оборудование | 720 | Хомуты Colring | PL5 | 100 | ШТ | На складе | Не подлежит сертификации | 2023-12-31 | 19.64 | 23.57 | 23.57 |  | 0.133 | 0.312 | 260 | 120 | 10 | 3245060320638 |  | 22.09.22 - Изменение тарифа
032065 | да | Colring Основание 4,6мм бесцв. | Самоклеющаяся площадка Colring - для хомутов шириной 4,6 мм - бесцветная | Legrand | Индустриальное оборудование | 720 | Хомуты Colring | PL5 | 100 | ШТ | На складе | Не подлежит сертификации | 2023-12-31 | 35.64 | 42.77 | 42.77 |  | 0.24 | 1.1615 | 144 | 109 | 74 | 3245060320652 |  | 22.09.22 - Изменение тарифа
032067 | да | Colring Основание 4,6мм черн. | Самоклеющаяся площадка Colring - для хомутов шириной 4,6 мм - чёрная | Legrand | Индустриальное оборудование | 720 | Хомуты Colring | PL5 | 100 | ШТ | На складе | Не подлежит сертификации | 2023-12-31 | 39.21 | 47.05 | 47.05 |  | 0.26 | 1.1615 | 144 | 109 | 74 | 3245060320676 |  | 22.09.22 - Изменение тарифа
032068 | да | Самоклеящ.площадка для хомутов | Самоклеящаяся площадка для хомутов шириной от 4,6 до 20 мм | Legrand | Индустриальное оборудование | 720 | Хомуты Colring | PL5 | 50 | ШТ | На складе | Не подлежит сертификации | 2023-12-31 | 88.04 | 105.65 | 105.65 |  | 0.276 | 1.1615 | 144 | 109 | 74 | 3245060320683 |  | 22.09.22 - Изменение тарифа
032070 | да | Col.Основ.прив.д/хом.4,6мм | База для монтажа на винтах Colring - для хомутов шириной 4,6 мм - монтаж на винтах ∅ 4 - бесцветный | Legrand | Индустриальное оборудование | 720 | Хомуты Colring | PL5 | 1000 | ШТ | На складе | Не подлежит сертификации | 2023-12-31 | 19.38 | 23.26 | 23.26 |  | 0.471 | 2.649 | 216 | 146 | 84 | 3245060320706 |  | 22.09.22 - Изменение тарифа
032072 | да | Col.Основ.прив.д/люб.хом. | База для монтажа на винтах Colring - для хомутов шириной 9 мм - монтаж на винтах ∅ 5 - бесцветный | Legrand | Индустриальное оборудование | 720 | Хомуты Colring | PL5 | 100 | ШТ | На складе | Не подлежит сертификации | 2023-12-31 | 36.2 | 43.44 | 43.44 |  | 0.157 | 0.47628 | 81 | 105 | 56 | 3245060320720 |  | 22.09.22 - Изменение тарифа
032076 | да | Colring Основание защелк. | Монтажное основание Colring - для хомутов шириной 4,6 мм - для металлических пластин Lina 12,5 и 25 | Legrand | Индустриальное оборудование | 720 | Хомуты Colring | PL5 | 1000 | ШТ | На складе | Не подлежит сертификации | 2023-12-31 | 20.97 | 25.16 | 25.16 |  | 0.481 | 2.649 | 216 | 146 | 84 | 3245060320768 |  | 22.09.22 - Изменение тарифа
032085 | да | ColringИдент.ппласт.40х22мм | Пластина для маркировки Colring 40x22 мм - для хомутов шириной 4,6 мм | Legrand | Индустриальное оборудование | 720 | Хомуты Colring | PL5 | 100 | ШТ | На складе | Не подлежит сертификации | 2023-12-31 | 28.41 | 34.09 | 34.09 |  | 0.046 | 0.2937 | 89 | 66 | 50 | 3245060320850 |  | 22.09.22 - Изменение тарифа
032088 | да | ColringИнстр.Р46 д/хом до4,6мм | Инструмент Colring P 46 - для хомутов шириной макс. 4,6 мм | Legrand | Индустриальное оборудование | 720 | Хомуты Colring | PL5 | 1 | ШТ | Под заказ Т2 | Не подлежит сертификации | 2022-12-31 | 22340.02 | 26808.02 | 26808.02 |  | 0.377 | 0.83187 | 134 | 32 | 194 | 3245060320881 |  | 22.09.22 - Изменение тарифа
032100 | нет | Опт.полка неукомпл. 1U LCS3 | Полка оптическая неукомплектованная выдвижная модульная для установки оптических вставок - 19'' - 1U | Legrand | LCS3 | 445 | Патч-панели с оптическими коннекторами (вставками) Legrand | PL8 | 1 | ШТ | На складе | Не подлежит сертификации | 2023-12-31 | 18969.33 | 22763.2 | 22763.2 |  | 7.455 | 44.574 | 575 | 408 | 190 | 3414970961617
032101 | нет | Опт. полка неук. угл. 1U | Полка оптическая угловая неукомплектованная выдвижная модульная для установки оптических вставок - 19'' - 1U | Legrand | LCS3 | 445 | Патч-панели с оптическими коннекторами (вставками) Legrand | PL8 | 1 | ШТ | Под заказ Т2 | Не подлежит сертификации | 2023-12-31 | 22248.6 | 26698.32 | 26698.32 |  | 3.8 | 19.228 | 550 | 437 | 80 | 3414971420212
032102 | нет | Опт.пол.модул.12SC MM Dup LCS3 | Полка оптическая укомплектованная выдвижная модульная - 19'' - 1U - 12 SC многомодовых дуплексных коннекторов - для 24 волокон | Legrand | LCS3 | 445 | Патч-панели с оптическими коннекторами (вставками) Legrand | PL8 | 2 | ШТ | Под заказ Т2 | Не подлежит сертификации | 2023-12-31 | 32345.38 | 38814.46 | 38814.46 |  | 7.79 | 44.574 | 575 | 408 | 190 | 3414970961624
032104 | нет | Опт.пол.модул.24LC MM Dup LCS3 | Полка оптическая укомплектованная выдвижная модульная - 19'' - 1U - 24 LC многомодовых дуплексных коннектора - для 48 волокон | Legrand | LCS3 | 445 | Патч-панели с оптическими коннекторами (вставками) Legrand | PL8 | 2 | ШТ | Под заказ Т2 | Не подлежит сертификации | 2023-12-31 | 37725.5 | 45270.6 | 45270.6 |  | 7.743 | 44.574 | 575 | 408 | 190 | 3414970961631
032106 | нет | Опт.пол.модул.12SC SM Dup LCS3 | Полка оптическая укомплектованная выдвижная модульная - 19'' - 1U - 12 SC одномодовых дуплексных коннекторов - для 24 волокон | Legrand | LCS3 | 445 | Патч-панели с оптическими коннекторами (вставками) Legrand | PL8 | 2 | ШТ | Под заказ Т2 | Не подлежит сертификации | 2023-12-31 | 32345.38 | 38814.46 | 38814.46 |  | 6.9 | 44.574 | 575 | 408 | 190 | 3414970961648
032107 | нет | Zero-U унив. креп. компл. | Zero-U универсальный крепежный комплект | Legrand | LCS3 | 504 | Патч-панели высокой плотности с оптическими коннекторами Legrand | PL8 | 1 | ШТ | На складе | Не подлежит сертификации | 2023-12-31 | 3026.98 | 3632.38 | 3632.38 |  | 0.573 | 1.3875 | 185 | 150 | 50 | 3414971553156
032110 | нет | Вставка 6FO SC SM Duplex LCS3 | Вставка оптическая SC дуплекс для 6 одномодовых волокон | Legrand | LCS3 | 445 | Патч-панели с оптическими коннекторами (вставками) Legrand | PL8 | 1 | ШТ | На складе | Не подлежит сертификации | 2023-12-31 | 2416.66 | 2899.99 | 2899.99 |  | 0.049 | 0.36855 | 101 | 41 | 89 | 3414970961655
032111 | нет | Вставка HD 12FO SC SM Dup LCS3 | Вставка оптическая SC дуплекс высокой плотности для 12 одномодовых волокон | Legrand | LCS3 | 445 | Патч-панели с оптическими коннекторами (вставками) Legrand | PL8 | 1 | ШТ | На складе | Не подлежит сертификации | 2023-12-31 | 4039.39 | 4847.27 | 4847.27 |  | 0.063 | 0.36855 | 101 | 41 | 89 | 3414970961679
032112 | нет | Вставка 6FO SC SM APC Dup LCS3 | Вставка оптическая SC APC дуплекс для 6 одномодовых волокон | Legrand | LCS3 | 445 | Патч-панели с оптическими коннекторами (вставками) Legrand | PL8 | 1 | ШТ | Под заказ Т2 | Не подлежит сертификации | 2023-12-31 | 2377.6 | 2853.12 | 2853.12 |  | 0.047 | 0.36855 | 101 | 41 | 89 | 3414970961693
032113 | нет | Вставка 6FO LC SM Duplex LCS3 | Вставка оптическая LC дуплекс для 6 одномодовых волокон | Legrand | LCS3 | 445 | Патч-панели с оптическими коннекторами (вставками) Legrand | PL8 | 1 | ШТ | На складе | Не подлежит сертификации | 2023-12-31 | 2712.87 | 3255.44 | 3255.44 |  | 0.038 | 0.36855 | 101 | 41 | 89 | 3414970961716
032114 | нет | Вставка 12FO LC SM Duplex LCS3 | Вставка оптическая LC дуплекс для 12 одномодовых волокон | Legrand | LCS3 | 445 | Патч-панели с оптическими коннекторами (вставками) Legrand | PL8 | 1 | ШТ | На складе | Не подлежит сертификации | 2023-12-31 | 3852.59 | 4623.11 | 4623.11 |  | 0.47 | 0.36855 | 101 | 41 | 89 | 3414970961730
032115 | нет | Вставка HD 24FO LC SM Dup LCS3 | Вставка оптическая LC дуплекс высокой плотности для 24 одномодовых волокон | Legrand | LCS3 | 445 | Патч-панели с оптическими коннекторами (вставками) Legrand | PL8 | 1 | ШТ | На складе | Не подлежит сертификации | 2023-12-31 | 6679.45 | 8015.34 | 8015.34 |  | 0.06 | 0.36855 | 101 | 41 | 89 | 3414970961754
032116 | нет | Встав. 12FO LC SM APC Dup LCS3 | Вставка оптическая LC APC дуплекс для 12 одномодовых волокон | Legrand | LCS3 | 445 | Патч-панели с оптическими коннекторами (вставками) Legrand | PL8 | 1 | ШТ | Под заказ Т2 | Не подлежит сертификации | 2023-12-31 | 2498.67 | 2998.4 | 2998.4 |  | 0.049 | 0.36855 | 101 | 41 | 89 | 3414970961778
032117 | нет | Вставка 6FO ST SM LCS3 | Вставка оптическая ST для 6 одномодовых волокон | Legrand | LCS3 | 445 | Патч-панели с оптическими коннекторами (вставками) Legrand | PL8 | 1 | ШТ | Под заказ Т2 | Не подлежит сертификации | 2023-12-31 | 5720.54 | 6864.65 | 6864.65 |  | 0.08 | 0.36855 | 101 | 41 | 89 | 3414970961792
032120 | нет | Вставка 6FO SC MM Duplex LCS3 | Вставка оптическая SC дуплекс для 6 многомодовых волокон | Legrand | LCS3 | 445 | Патч-панели с оптическими коннекторами (вставками) Legrand | PL8 | 1 | ШТ | На складе | Не подлежит сертификации | 2023-12-31 | 2581.4 | 3097.68 | 3097.68 |  | 0.049 | 0.36855 | 101 | 41 | 89 | 3414970961815
032121 | нет | Вставка HD 12FO SC MM Dup LCS3 | Вставка оптическая SC дуплекс высокой плотности для 12 многомодовых волокон | Legrand | LCS3 | 445 | Патч-панели с оптическими коннекторами (вставками) Legrand | PL8 | 1 | ШТ | На складе | Не подлежит сертификации | 2023-12-31 | 4039.39 | 4847.27 | 4847.27 |  | 0.064 | 0.36855 | 101 | 41 | 89 | 3414970961839
032123 | нет | Вставка 6FO LC MM Duplex LCS3 | Вставка оптическая LC дуплекс для 6 многомодовых волокон | Legrand | LCS3 | 445 | Патч-панели с оптическими коннекторами (вставками) Legrand | PL8 | 1 | ШТ | На складе | Не подлежит сертификации | 2023-12-31 | 2712.87 | 3255.44 | 3255.44 |  | 0.038 | 0.36855 | 101 | 41 | 89 | 3414970961853
032124 | нет | Вставка 12FO LC MM Duplex LCS3 | Вставка оптическая LC дуплекс для 12 многомодовых волокон | Legrand | LCS3 | 445 | Патч-панели с оптическими коннекторами (вставками) Legrand | PL8 | 1 | ШТ | На складе | Не подлежит сертификации | 2023-12-31 | 3915.94 | 4699.13 | 4699.13 |  | 0.047 | 0.36855 | 101 | 41 | 89 | 3414970961877
032125 | нет | Вставка HD 24FO LC MM Dup LCS3 | Вставка оптическая LC дуплекс высокой плотности для 24 многомодовых волокон | Legrand | LCS3 | 445 | Патч-панели с оптическими коннекторами (вставками) Legrand | PL8 | 1 | ШТ | На складе | Не подлежит сертификации | 2023-12-31 | 7134.69 | 8561.63 | 8561.63 |  | 0.06 | 0.36855 | 101 | 41 | 89 | 3414970961891
032127 | нет | Вставка 6FO ST MM LCS3 | Вставка оптическая ST для 6 многомодовых волокон | Legrand | LCS3 | 445 | Патч-панели с оптическими коннекторами (вставками) Legrand | PL8 | 1 | ШТ | Под заказ Т2 | Не подлежит сертификации | 2023-12-31 | 5720.54 | 6864.65 | 6864.65 |  | 0.086 | 0.36855 | 101 | 41 | 89 | 3414970961914
032128 | нет | Узел уст.оптоволок.сборки LCS3 | Узел для установки оптоволоконной сборки | Legrand | LCS3 | 445 | Патч-панели с оптическими коннекторами (вставками) Legrand | PL8 | 1 | ШТ | На складе | Не подлежит сертификации | 2023-12-31 | 1674.02 | 2008.82 | 2008.82 |  | 0.041 | 0.29394 | 142 | 46 | 45 | 3414970961938
032129 | нет | Вставка-заглушка LCS3 | Вставка-заглушка | Legrand | LCS3 | 445 | Патч-панели с оптическими коннекторами (вставками) Legrand | PL8 | 1 | ШТ | На складе | Не подлежит сертификации | 2023-12-31 | 501.93 | 602.32 | 602.32 |  | 0.028 | 0.36855 | 101 | 41 | 89 | 3414970961952
032130 | нет | Кассета д/пигтейла 24FO | Кассета для пигтейлов - вместимость 24 волокна | Legrand | LCS3 | 445 | Патч-панели с оптическими коннекторами (вставками) Legrand | PL8 | 1 | ШТ | На складе | Не подлежит сертификации | 2023-12-31 | 2536.61 | 3043.93 | 3043.93 |  | 0.134 | 0.756 | 180 | 140 | 30 | 3414970961983
032131 | нет | Компл. д/укладки волокон LCS3 | Комплект для укладки волокон | Legrand | LCS3 | 445 | Патч-панели с оптическими коннекторами (вставками) Legrand | PL8 | 2 | ШТ | На складе | Не подлежит сертификации | 2023-12-31 | 308.91 | 370.69 | 370.69 |  | 0.111 | 0.90182 | 122 | 112 | 66 | 3414970961990
032132 | нет | Вставка п/витую пару 6п. LCS3 | Вставка под витую пару для оптической полки - 6 портов | Legrand | LCS3 | 445 | Патч-панели с оптическими коннекторами (вставками) Legrand | PL8 | 1 | ШТ | Под заказ Т2 | Не подлежит сертификации | 2023-12-31 | 2069.84 | 2483.81 | 2483.81 |  | 0.105 | 0.864 | 120 | 120 | 60 | 3414970962027
032133 | нет | Адаптер проходн. 4MTP SM LCS3 | Адаптер MTP на 4 одномодовых порта | Legrand | LCS3 | 445 | Патч-панели с оптическими коннекторами (вставками) Legrand | PL8 | 1 | ШТ | Под заказ Т2 | Не подлежит сертификации | 2023-12-31 | 19747.25 | 23696.7 | 23696.7 |  | 0.048 | 0.53631 | 97 | 97 | 57 | 3414970962041
032134 | нет | Адаптер проходн. 4MTP MM LCS3 | Адаптер MTP на 4 многомодовых порта | Legrand | LCS3 | 445 | Патч-панели с оптическими коннекторами (вставками) Legrand | PL8 | 1 | ШТ | Под заказ Т2 | Не подлежит сертификации | 2023-12-31 | 20220.57 | 24264.68 | 24264.68 |  | 0.056 | 0.53631 | 97 | 97 | 57 | 3414970962065
032140 | нет | Патч-п.неук.HD кассет.LCS3 | Полка оптическая неукомплектованная высокой плотности модульная для установки кассет - 19'' - 1U | Legrand | LCS3 | 504 | Патч-панели высокой плотности с оптическими коннекторами Legrand | PL8 | 1 | ШТ | На складе | Не подлежит сертификации | 2023-12-31 | 6113.29 | 7335.95 | 7335.95 |  | 1.46 | 6.875 | 500 | 250 | 55 | 3414970962102
032141 | нет | Сплайс-кассета д/п.-пан. LCS3 | Сплайс-кассета оптическая | Legrand | LCS3 | 445 | Патч-панели с оптическими коннекторами (вставками) Legrand | PL8 | 1 | ШТ | На складе | Не подлежит сертификации | 2023-12-31 | 3137.1 | 3764.52 | 3764.52 |  | 0.25 | 1.835 | 224 | 128 | 64 | 3414970962126
032142 | нет | Кас.24LC MTP OM4д/п.-п.HD LCS3 | Кассета высокой плотности MTP - многомодовая OM4 - 24 коннектора LC - для установки в модульную оптическую полку HD | Legrand | LCS3 | 504 | Патч-панели высокой плотности с оптическими коннекторами Legrand | PL8 | 1 | ШТ | Под заказ Т2 | Не подлежит сертификации | 2023-12-31 | 73748.33 | 88498 | 88498 |  | 0.287 | 1.835 | 224 | 128 | 64 | 3414970962140
032143 | нет | Кас.12SC MTP OM4д/п.-п.HD LCS3 | Кассета высокой плотности MTP - многомодовая OM4 - 12 коннекторов SC - для установки в модульную оптическую полку HD | Legrand | LCS3 | 504 | Патч-панели высокой плотности с оптическими коннекторами Legrand | PL8 | 1 | ШТ | Под заказ Т2 | Не подлежит сертификации | 2023-12-31 | 37328.85 | 44794.62 | 44794.62 |  | 0.307 | 1.835 | 224 | 128 | 64 | 3414970962164
032144 | нет | Кас.24LC MTP OS2д/п.-п.HD LCS3 | Кассета высокой плотности MTP - одномодовая OS2 - 24 коннектора LC - для установки в модульную оптическую полку HD | Legrand | LCS3 | 504 | Патч-панели высокой плотности с оптическими коннекторами Legrand | PL8 | 1 | ШТ | Под заказ Т2 | Не подлежит сертификации | 2023-12-31 | 80413.02 | 96495.62 | 96495.62 |  | 0.29 | 1.835 | 224 | 128 | 64 | 3414970962188
032145 | нет | Кас.12SC MTP OS2д/п.-п.HD LCS3 | Кассета высокой плотности MTP - одномодовая OS2 - 12 коннекторов SC - для установки в модульную оптическую полку HD | Legrand | LCS3 | 504 | Патч-панели высокой плотности с оптическими коннекторами Legrand | PL8 | 1 | ШТ | Под заказ Т2 | Не подлежит сертификации | 2023-12-31 | 44641.28 | 53569.54 | 53569.54 |  | 0.31 | 1.835 | 224 | 128 | 64 | 3414970962201
032146 | нет | Орг. задн.д/патч.-пан. HD LCS3 | Задний кабельный органайзер - для установки на модульной оптической полке HD | Legrand | LCS3 | 504 | Патч-панели высокой плотности с оптическими коннекторами Legrand | PL8 | 1 | ШТ | Под заказ Т1 | Не подлежит сертификации | 2023-12-31 | 2859.56 | 3431.47 | 3431.47 |  | 0.525 | 2.0181 | 465 | 155 | 28 | 3414970962225
032147 | нет | Орг.шнур. д/патч.-пан. HD LCS3 | Органайзер для шнуров - для установки на модульной оптической полке HD | Legrand | LCS3 | 504 | Патч-панели высокой плотности с оптическими коннекторами Legrand | PL8 | 1 | ШТ | Под заказ Т2 | Не подлежит сертификации | 2023-12-31 | 3246.34 | 3895.61 | 3895.61 |  | 0.43 | 5.0106 | 587 | 97 | 88 | 3414970962249
032148 | нет | Кас.12LC MTP OM4д/п.-п.HD | Кассета высокой плотности MTP - многомодовая OM4 - 12 коннекторов LC - для установки в модульную оптическую полку HD | Legrand | LCS3 | 504 | Патч-панели высокой плотности с оптическими коннекторами Legrand | PL8 | 1 | ШТ | Под заказ Т2 | Не подлежит сертификации | 2023-12-31 | 45858.31 | 55029.97 | 55029.97 |  | 0.29 | 1.835 | 224 | 128 | 64 | 3414971420236
032149 | нет | Кас.12LC MTP OS2д/п.-п.HD | Кассета высокой плотности MTP - одномодовая OS2 - 12 коннекторов LC - для установки в модульную оптическую полку HD | Legrand | LCS3 | 504 | Патч-панели высокой плотности с оптическими коннекторами Legrand | PL8 | 1 | ШТ | Под заказ Т2 | Не подлежит сертификации | 2023-12-31 | 53134.23 | 63761.08 | 63761.08 |  | 0.29 | 1.835 | 224 | 128 | 64 | 3414971420250
032150 | нет | Патч-п.неук.UHD кассет.LCS3 | Полка оптическая неукомплектованная модульная сверхвысокой плотности для установки кассет - 19'' - 1U | Legrand | LCS3 | 504 | Патч-панели высокой плотности с оптическими коннекторами Legrand | PL8 | 1 | ШТ | Под заказ Т2 | Не подлежит сертификации | 2023-12-31 | 239531.84 | 287438.21 | 287438.21 |  | 8.68 | 88.578 | 740 | 570 | 210 | 3414970962263
032151 | нет | Патч-п.неук.UHDб/орг.кас.LCS3 | Полка оптическая неукомплектованная модульная сверхвысокой плотности для установки кассет - 19'' - 1U - без заднего кабельного органайзера | Legrand | LCS3 | 504 | Патч-панели высокой плотности с оптическими коннекторами Legrand | PL8 | 1 | ШТ | Под заказ Т2 | Не подлежит сертификации | 2023-12-31 | 222265.96 | 266719.15 | 266719.15 |  | 4.622 | 36.9075 | 570 | 370 | 175 | 3414970962270
032152 | нет | Патч-п.неук.UHD кас. 2U LCS3 | Полка оптическая неукомплектованная модульная сверхвысокой плотности для установки кассет - 19'' - 2U | Legrand | LCS3 | 504 | Патч-панели высокой плотности с оптическими коннекторами Legrand | PL8 | 1 | ШТ | Под заказ Т2 | Не подлежит сертификации | 2023-12-31 | 328963.23 | 394755.88 | 394755.88 |  | 10.096 | 88.578 | 740 | 570 | 210 | 3414970962287
032153 | нет | Патч-п.неук.UHD кас. 4U LCS3 | Полка оптическая неукомплектованная модульная сверхвысокой плотности для установки кассет - 19'' - 4U | Legrand | LCS3 | 504 | Патч-панели высокой плотности с оптическими коннекторами Legrand | PL8 | 1 | ШТ | Под заказ Т2 | Не подлежит сертификации | 2023-12-31 | 433732.12 | 520478.54 | 520478.54 |  | 14.188 | 137.344 | 740 | 580 | 320 | 3414970962294
032154 | нет | Кас.12LCMPO OM4д/п.-п.UHD LCS3 | Кассета сверхвысокой плотности MTP - многомодовая OM4 - 12 коннекторов LC - для установки в модульную оптическую полку UHD | Legrand | LCS3 | 504 | Патч-панели высокой плотности с оптическими коннекторами Legrand | PL8 | 1 | ШТ | Под заказ Т2 | Не подлежит сертификации | 2023-12-31 | 80924.32 | 97109.18 | 97109.18 |  | 0.14 | 0.576 | 240 | 120 | 20 | 3414970962300
032155 | нет | Кас.12LCMPO OS2д/п.-п.UHD LCS3 | Кассета сверхвысокой плотности MTP - одномодовая OS2 - 12 коннекторов LC - для установки в модульную оптическую полку UHD | Legrand | LCS3 | 504 | Патч-панели высокой плотности с оптическими коннекторами Legrand | PL8 | 1 | ШТ | Под заказ Т2 | Не подлежит сертификации | 2023-12-31 | 116910.83 | 140293 | 140293 |  | 0.15 | 0.564 | 235 | 120 | 20 | 3414970962317
032156 | нет | Адаптер проходн. 4MPO MM LCS3 | Адаптер 4 MTP - многомодовый | Legrand | LCS3 | 504 | Патч-панели высокой плотности с оптическими коннекторами Legrand | PL8 | 1 | Упаковка | Под заказ Т2 | Не подлежит сертификации | 2023-12-31 | 38987.65 | 46785.18 | 46785.18 |  | 0.102 | 0.576 | 240 | 120 | 20 | 3414970962324
032157 | нет | Адаптер проходн. 4MPO SM LCS3 | Адаптер 4 MTP - одномодовый | Legrand | LCS3 | 504 | Патч-панели высокой плотности с оптическими коннекторами Legrand | PL8 | 1 | Упаковка | Под заказ Т2 | Не подлежит сертификации | 2023-12-31 | 42586.82 | 51104.18 | 51104.18 |  | 0.1 | 0.576 | 240 | 120 | 20 | 3414970962331
032158 | нет | Адаптер 12LC MM LCS3 | Адаптер 12 LC - многомодовый | Legrand | LCS3 | 504 | Патч-панели высокой плотности с оптическими коннекторами Legrand | PL8 | 1 | Упаковка | Под заказ Т2 | Не подлежит сертификации | 2023-12-31 | 39372.94 | 47247.53 | 47247.53 |  | 0.104 | 0.576 | 240 | 120 | 20 | 3414970962348
032161 | нет | Опт.полка 12SC MM Duplex LCS3 | Полка оптическая укомплектованная выдвижная - 19'' - 1U - 12 SC многомодовых дуплексных коннекторов - для 24 волокон | Legrand | LCS3 | 445 | Патч-панели с оптическими коннекторами (вставками) Legrand | PL8 | 1 | ШТ | Под заказ Т1 | Не подлежит сертификации | 2023-12-31 | 12718.74 | 15262.49 | 15262.49 |  | 3.409 | 13.68 | 570 | 320 | 75 | 3414970958280
032162 | нет | Опт.полка 24LC MM Duplex LCS3 | Полка оптическая укомплектованная выдвижная - 19'' - 1U - 24 LC многомодовых дуплексных коннектора - для 48 волокон | Legrand | LCS3 | 445 | Патч-панели с оптическими коннекторами (вставками) Legrand | PL8 | 1 | ШТ | На складе | Не подлежит сертификации | 2023-12-31 | 16239.07 | 19486.88 | 19486.88 |  | 3.403 | 13.68 | 570 | 320 | 75 | 3414970958303
032163 | нет | Опт.полка 24ST MM 1U LCS3 | Полка оптическая укомплектованная выдвижная - 19'' - 1U - 24 ST многомодовых дуплексных коннектора - для 48 волокон | Legrand | LCS3 | 445 | Патч-панели с оптическими коннекторами (вставками) Legrand | PL8 | 1 | ШТ | Под заказ Т2 | Не подлежит сертификации | 2023-12-31 | 13359.84 | 16031.81 | 16031.81 |  | 3.334 | 13.68 | 570 | 320 | 75 | 3414970958327
032164 | нет | Опт.полка 12SC SM Duplex LCS3 | Полка оптическая укомплектованная выдвижная - 19'' - 1U - 12 SC одномодовых дуплексных коннекторов - для 24 волокон | Legrand | LCS3 | 445 | Патч-панели с оптическими коннекторами (вставками) Legrand | PL8 | 1 | ШТ | На складе | Не подлежит сертификации | 2023-12-31 | 12718.74 | 15262.49 | 15262.49 |  | 3.415 | 13.68 | 570 | 320 | 75 | 3414970958341
032165 | нет | Опт.полка 24LC SM Duplex LCS3 | Полка оптическая укомплектованная выдвижная - 19'' - 1U - 24 LC одномодовых дуплексных коннекторов - для 48 волокон | Legrand | LCS3 | 445 | Патч-панели с оптическими коннекторами (вставками) Legrand | PL8 | 1 | ШТ | На складе | Не подлежит сертификации | 2023-12-31 | 16239.07 | 19486.88 | 19486.88 |  | 3.416 | 13.68 | 570 | 320 | 75 | 3414970958365
032166 | нет | Опт.полка 12SC-APC SM Dup LCS3 | Полка оптическая укомплектованная выдвижная - 19'' - 1U - 12 SC APC одномодовых дуплексных коннекторов - для 24 волокон | Legrand | LCS3 | 445 | Патч-панели с оптическими коннекторами (вставками) Legrand | PL8 | 1 | ШТ | Под заказ Т2 | Не подлежит сертификации | 2023-12-31 | 12882.19 | 15458.63 | 15458.63 |  | 3.422 | 13.68 | 570 | 320 | 75 | 3414970958389
032167 | нет | Опт.полка 24LC-APC SM Dup LCS3 | Полка оптическая укомплектованная выдвижная - 19'' - 1U - 24 LC APC одномодовых дуплексных коннекторов - для 48 волокон | Legrand | LCS3 | 445 | Патч-панели с оптическими коннекторами (вставками) Legrand | PL8 | 1 | ШТ | На складе | Не подлежит сертификации | 2023-12-31 | 16402.41 | 19682.89 | 19682.89 |  | 3.389 | 13.68 | 570 | 320 | 75 | 3414970958402
032171 | нет | Опт.полка пов.36LC MM Dup LCS3 | Полка оптическая укомплектованная поворотная - 19'' - 1U - 36 LC многомодовых дуплексных коннектора - для 72 волокон | Legrand | LCS3 | 445 | Патч-панели с оптическими коннекторами (вставками) Legrand | PL8 | 1 | ШТ | На складе | Не подлежит сертификации | 2023-12-31 | 31237.92 | 37485.5 | 37485.5 |  | 4.523 | 13.68 | 570 | 320 | 75 | 3414970958426
032172 | нет | Опт.полка пов.18SC MM Dup LCS3 | Полка оптическая укомплектованная поворотная - 19'' - 1U - 18 SC многомодовых дуплексных коннектора - для 36 волокон | Legrand | LCS3 | 445 | Патч-панели с оптическими коннекторами (вставками) Legrand | PL8 | 1 | ШТ | Под заказ Т2 | Не подлежит сертификации | 2023-12-31 | 24434.61 | 29321.53 | 29321.53 |  | 4.54 | 13.68 | 570 | 320 | 75 | 3414970958440
032173 | нет | Опт.полка пов.36LC SM Dup LCS3 | Полка оптическая укомплектованная поворотная - 19'' - 1U - 36 LC одномодовых дуплексных коннектора - для 72 волокон | Legrand | LCS3 | 445 | Патч-панели с оптическими коннекторами (вставками) Legrand | PL8 | 1 | ШТ | На складе | Не подлежит сертификации | 2023-12-31 | 31237.92 | 37485.5 | 37485.5 |  | 4.529 | 13.68 | 570 | 320 | 75 | 3414970958464
032174 | нет | Опт.полка пов.18SC SM Dup LCS3 | Полка оптическая укомплектованная поворотная - 19'' - 1U - 18 SC одномодовых дуплексных коннектора - для 36 волокон | Legrand | LCS3 | 445 | Патч-панели с оптическими коннекторами (вставками) Legrand | PL8 | 1 | ШТ | Под заказ Т2 | Не подлежит сертификации | 2023-12-31 | 24434.61 | 29321.53 | 29321.53 |  | 4.533 | 13.68 | 570 | 320 | 75 | 3414970958488
032180 | нет | Кассет.опт.6FO SC MM Dup. | Кассета оптическая SC дуплекс для 6 многомодовых волокон | Legrand | LCS3 | 452 | Коннекторы оптические Legrand | PL8 | 1 | ШТ | Под заказ Т2 | Не подлежит сертификации | 2023-12-31 | 13437.66 | 16125.19 | 16125.19 |  | 0.334 | 2.3507 | 212 | 144 | 77 | 3414971400337
032181 | нет | Кассет.опт.6FO LC MM Dup. | Кассета оптическая LC дуплекс для 6 многомодовых волокон | Legrand | LCS3 | 452 | Коннекторы оптические Legrand | PL8 | 1 | ШТ | Под заказ Т2 | Не подлежит сертификации | 2023-12-31 | 12533.01 | 15039.61 | 15039.61 | [6 empty] | 3414971400351
032182 | нет | Кассет.опт.12FO SC MM Dup. | Кассета оптическая SC дуплекс для 12 многомодовых волокон | Legrand | LCS3 | 452 | Коннекторы оптические Legrand | PL8 | 1 | ШТ | Под заказ Т2 | Не подлежит сертификации | 2023-12-31 | 22113.38 | 26536.06 | 26536.06 | [6 empty] | 3414971400375
032183 | нет | Кассет.опт.12FO LC MM Dup. | Кассета оптическая LC дуплекс для 12 многомодовых волокон | Legrand | LCS3 | 452 | Коннекторы оптические Legrand | PL8 | 1 | ШТ | Под заказ Т2 | Не подлежит сертификации | 2023-12-31 | 19884.77 | 23861.72 | 23861.72 | [6 empty] | 3414971400399
032184 | нет | Кассет.опт.6FO SC SM Dup. | Кассета оптическая SC дуплекс для 6 одномодовых волокон | Legrand | LCS3 | 452 | Коннекторы оптические Legrand | PL8 | 1 | ШТ | Под заказ Т2 | Не подлежит сертификации | 2023-12-31 | 12222.78 | 14667.34 | 14667.34 | [6 empty] | 3414971400412
032185 | нет | Кассет.опт.6FO LC SM Dup. | Кассета оптическая LC дуплекс для 6 одномодовых волокон | Legrand | LCS3 | 452 | Коннекторы оптические Legrand | PL8 | 1 | ШТ | Под заказ Т2 | Не подлежит сертификации | 2023-12-31 | 13592.62 | 16311.14 | 16311.14 | [6 empty] | 3414971400436
032186 | нет | Кассет.опт.12FO SC SM Dup. | Кассета оптическая SC дуплекс для 12 одномодовых волокон | Legrand | LCS3 | 452 | Коннекторы оптические Legrand | PL8 | 1 | ШТ | Под заказ Т2 | Не подлежит сертификации | 2023-12-31 | 20041.19 | 24049.43 | 24049.43 | [6 empty] | 3414971400450
032187 | нет | Кассет.опт.12FO LC SM Dup. | Кассета оптическая LC дуплекс для 12 одномодовых волокон | Legrand | LCS3 | 452 | Коннекторы оптические Legrand | PL8 | 1 | ШТ | Под заказ Т2 | Не подлежит сертификации | 2023-12-31 | 21974.67 | 26369.6 | 26369.6 | [6 empty] | 3414971400474
032190 | нет | Патчп.неук.UHD 8F кас.1U | Полка оптическая неукомплектованная модульная сверхвысокой плотности для установки кассет 8F - 19'' - 1U | Legrand | LCS3 | 504 | Патч-панели высокой плотности с оптическими коннекторами Legrand | PL8 | 1 | ШТ | Под заказ Т2 | Не подлежит сертификации | 2023-12-31 | 217082.38 | 260498.86 | 260498.86 |  | 9.973 | 88.578 | 740 | 570 | 210 | 3414971553187
032191 | нет | Патчп.неук.UHD 8F кас.2U | Полка оптическая неукомплектованная модульная сверхвысокой плотности для установки кассет 8F - 19'' - 2U | Legrand | LCS3 | 504 | Патч-панели высокой плотности с оптическими коннекторами Legrand | PL8 | 1 | ШТ | Под заказ Т2 | Не подлежит сертификации | 2023-12-31 | 262877.29 | 315452.75 | 315452.75 |  | 10 | 88.578 | 740 | 570 | 210 | 3414971553194
032192 | нет | Патчп.неук.UHD 8F кас.4U | Полка оптическая неукомплектованная модульная сверхвысокой плотности для установки кассет 8F - 19'' - 4U | Legrand | LCS3 | 504 | Патч-панели высокой плотности с оптическими коннекторами Legrand | PL8 | 1 | ШТ | Под заказ Т2 | Не подлежит сертификации | 2023-12-31 | 347950.73 | 417540.88 | 417540.88 |  | 16.5 | 137.344 | 740 | 580 | 320 | 3414971553200
032193 | нет | Кас.8LC MPO OM4д/п.-п.UHD | Кассета сверхвысокой плотности MPO - многомодовая OM4 - 8 коннекторов LC - для установки в модульную оптическую полку UHD | Legrand | LCS3 | 504 | Патч-панели высокой плотности с оптическими коннекторами Legrand | PL8 | 1 | ШТ | Под заказ Т2 | Не подлежит сертификации | 2023-12-31 | 64676.19 | 77611.43 | 77611.43 |  | 0.125 | 0.576 | 240 | 120 | 20 | 3414971553217
032194 | нет | Кас.8LC MPO OS2д/п.-п.UHD | Кассета сверхвысокой плотности MPO - одномодовая OS2 - 8 коннекторов LC - для установки в модульную оптическую полку UHD | Legrand | LCS3 | 504 | Патч-панели высокой плотности с оптическими коннекторами Legrand | PL8 | 1 | ШТ | Под заказ Т2 | Не подлежит сертификации | 2023-12-31 | 93967.81 | 112761.37 | 112761.37 |  | 0.126 | 0.576 | 240 | 120 | 20 | 3414971553231
032195 | нет | Адаптер 8F 4MPO MM | Адаптер 4 MPO - многомодовый - 8F | Legrand | LCS3 | 504 | Патч-панели высокой плотности с оптическими коннекторами Legrand | PL8 | 1 | ШТ | Под заказ Т2 | Не подлежит сертификации | 2023-12-31 | 31159.65 | 37391.58 | 37391.58 |  | 0.1 | 0.576 | 240 | 120 | 20 | 3414971553255
032196 | нет | Адаптер 8F 4MPO SM | Адаптер 4 MPO - одномодовый - 8F | Legrand | LCS3 | 504 | Патч-панели высокой плотности с оптическими коннекторами Legrand | PL8 | 1 | ШТ | Под заказ Т2 | Не подлежит сертификации | 2023-12-31 | 33906.58 | 40687.9 | 40687.9 |  | 0.09 | 0.576 | 240 | 120 | 20 | 3414971553279
032197 | нет | Адаптер 8LC MM | Адаптер 8 LC - многомодовый - 8F | Legrand | LCS3 | 504 | Патч-панели высокой плотности с оптическими коннекторами Legrand | PL8 | 1 | ШТ | Под заказ Т2 | Не подлежит сертификации | 2023-12-31 | 31632.42 | 37958.9 | 37958.9 |  | 0.101 | 0.576 | 240 | 120 | 20 | 3414971553293
032198 | нет | Адаптер 8LC SM | Адаптер 8 LC - одномодовый - 8F | Legrand | LCS3 | 504 | Патч-панели высокой плотности с оптическими коннекторами Legrand | PL8 | 1 | ШТ | Под заказ Т2 | Не подлежит сертификации | 2023-12-31 | 38209.97 | 45851.96 | 45851.96 |  | 0.1 | 0.576 | 240 | 120 | 20 | 3414971553316
032199 | нет | Адаптер 8LC SM APC | Адаптер 8 LC - одномодовый - APC - 8F | Legrand | LCS3 | 504 | Патч-панели высокой плотности с оптическими коннекторами Legrand | PL8 | 1 | ШТ | Под заказ Т2 | Не подлежит сертификации | 2023-12-31 | 38209.97 | 45851.96 | 45851.96 |  | 0.101 | 0.576 | 240 | 120 | 20 | 3414971553330
032210 | нет | Пигтейл SC OM2 LSZH 1м LCS3 | Пигтейл - OM2 - коннектор SC - LSZH - 1 м | Legrand | LCS3 | 452 | Коннекторы оптические Legrand | PL8 | 10 | ШТ | Под заказ Т2 | Не подлежит сертификации | 2023-12-31 | 928.98 | 1114.78 | 1114.78 | Будет удален | 0.14 | 1.3875 | 185 | 150 | 50 | 3414970962454
032211 | нет | Пигтейл LC OM2 LSZH 1м LCS3 | Пигтейл - OM2 - коннектор LC - LSZH - 1 м | Legrand | LCS3 | 452 | Коннекторы оптические Legrand | PL8 | 10 | ШТ | Под заказ Т2 | Не подлежит сертификации | 2023-12-31 | 669.56 | 803.47 | 803.47 | Будет удален | 0.11 | 1.3875 | 185 | 150 | 50 | 3414970962485
032220 | нет | Пигтейл SC OM3 LSZH 1м LCS3 | Пигтейл - OM3 - коннектор SC - LSZH - 1 м | Legrand | LCS3 | 452 | Коннекторы оптические Legrand | PL8 | 10 | ШТ | На складе | Не подлежит сертификации | 2023-12-31 | 1055.03 | 1266.04 | 1266.04 |  | 0.14 | 1.3875 | 185 | 150 | 50 | 3414970962751
032221 | нет | Пигтейл LC OM3 LSZH 1м LCS3 | Пигтейл - OM3 - коннектор LC - LSZH - 1 м | Legrand | LCS3 | 452 | Коннекторы оптические Legrand | PL8 | 10 | ШТ | На складе | Не подлежит сертификации | 2023-12-31 | 900.16 | 1080.19 | 1080.19 |  | 0.1 | 1.3875 | 185 | 150 | 50 | 3414970962782
032222 | нет | Пигтейл ST OM3 LSZH 1м LCS3 | Пигтейл - OM3 - коннектор ST - LSZH - 1 м | Legrand | LCS3 | 452 | Коннекторы оптические Legrand | PL8 | 10 | ШТ | Под заказ Т2 | Не подлежит сертификации | 2023-12-31 | 1039.6 | 1247.52 | 1247.52 |  | 0.14 | 1.3875 | 185 | 150 | 50 | 3414970962812
032223 | нет | Пигтейл SC OM3 LSZH 2м LCS3 | Пигтейл - OM3 - коннектор SC - LSZH - 2 м | Legrand | LCS3 | 452 | Коннекторы оптические Legrand | PL8 | 10 | ШТ | Под заказ Т2 | Не подлежит сертификации | 2023-12-31 | 1263.97 | 1516.76 | 1516.76 |  | 0.15 | 1.3875 | 185 | 150 | 50 | 3414970962843
032224 | нет | Пигтейл LC OM3 LSZH 2м LCS3 | Пигтейл - OM3 - коннектор LC - LSZH - 2 м | Legrand | LCS3 | 452 | Коннекторы оптические Legrand | PL8 | 10 | ШТ | Под заказ Т2 | Не подлежит сертификации | 2023-12-31 | 952.66 | 1143.19 | 1143.19 |  | 0.12 | 1.3875 | 185 | 150 | 50 | 3414970962874
032230 | нет | Пигтейл SC OM4 LSZH 1м LCS3 | Пигтейл - OM4 - коннектор SC - LSZH - 1 м | Legrand | LCS3 | 452 | Коннекторы оптические Legrand | PL8 | 10 | ШТ | На складе | Не подлежит сертификации | 2023-12-31 | 1161.75 | 1394.1 | 1394.1 |  | 0.14 | 1.3875 | 185 | 150 | 50 | 3414970963055
032231 | нет | Пигтейл LC OM4 LSZH 1м LCS3 | Пигтейл - OM4 - коннектор LC - LSZH - 1 м | Legrand | LCS3 | 452 | Коннекторы оптические Legrand | PL8 | 10 | ШТ | На складе | Не подлежит сертификации | 2023-12-31 | 850.46 | 1020.55 | 1020.55 |  | 0.11 | 1.3875 | 185 | 150 | 50 | 3414970963086
032232 | нет | Пигтейл ST OM4 LSZH 1м LCS3 | Пигтейл - OM4 - коннектор ST - LSZH - 1 м | Legrand | LCS3 | 452 | Коннекторы оптические Legrand | PL8 | 10 | ШТ | Под заказ Т2 | Не подлежит сертификации | 2023-12-31 | 1063.09 | 1275.71 | 1275.71 |  | 0.14 | 1.3875 | 185 | 150 | 50 | 3414970963116
032233 | нет | Пигтейл SC OM4 LSZH 2м LCS3 | Пигтейл - OM4 - коннектор SC - LSZH - 2 м | Legrand | LCS3 | 452 | Коннекторы оптические Legrand | PL8 | 10 | ШТ | Под заказ Т2 | Не подлежит сертификации | 2023-12-31 | 1307.41 | 1568.89 | 1568.89 |  | 0.15 | 1.3875 | 185 | 150 | 50 | 3414970963147
032234 | нет | Пигтейл LC OM4 LSZH 2м LCS3 | Пигтейл - OM4 - коннектор LC - LSZH - 2 м | Legrand | LCS3 | 452 | Коннекторы оптические Legrand | PL8 | 10 | ШТ | Под заказ Т2 | Не подлежит сертификации | 2023-12-31 | 996.11 | 1195.33 | 1195.33 |  | 0.12 | 1.3875 | 185 | 150 | 50 | 3414970963178
032240 | нет | Пигтейл SC-APC OS1/OS2 1м LCS3 | Пигтейл - OS1/OS2 - коннектор SC-APC - LSZH - 1 м | Legrand | LCS3 | 452 | Коннекторы оптические Legrand | PL8 | 10 | ШТ | Под заказ Т2 | Не подлежит сертификации | 2023-12-31 | 856.66 | 1027.99 | 1027.99 |  | 0.144 | 1.3875 | 185 | 150 | 50 | 3414970963291
032241 | нет | Пигтейл SC-UPC OS1/OS2 1м LCS3 | Пигтейл - OS1/OS2 - коннектор SC-UPC - LSZH - 1 м | Legrand | LCS3 | 452 | Коннекторы оптические Legrand | PL8 | 10 | ШТ | На складе | Не подлежит сертификации | 2023-12-31 | 900.91 | 1081.09 | 1081.09 |  | 0.133 | 1.3875 | 185 | 150 | 50 | 3414970963321
032242 | нет | Пигтейл LC-APC OS1/OS2 1м LCS3 | Пигтейл - OS1/OS2 - коннектор LC-APC - LSZH - 1 м | Legrand | LCS3 | 452 | Коннекторы оптические Legrand | PL8 | 10 | ШТ | Под заказ Т2 | Не подлежит сертификации | 2023-12-31 | 738.91 | 886.69 | 886.69 |  | 0.11 | 1.3875 | 185 | 150 | 50 | 3414970963352
032243 | нет | Пигтейл LC-UPC OS1/OS2 1м LCS3 | Пигтейл - OS1/OS2 - коннектор LC-UPC - LSZH - 1 м | Legrand | LCS3 | 452 | Коннекторы оптические Legrand | PL8 | 10 | ШТ | На складе | Не подлежит сертификации | 2023-12-31 | 1060.29 | 1272.35 | 1272.35 |  | 0.112 | 1.3875 | 185 | 150 | 50 | 3414970963383
032244 | нет | Пигтейл ST-UPC OS1/OS2 1м LCS3 | Пигтейл - OS1/OS2 - коннектор ST-UPC - LSZH - 1 м | Legrand | LCS3 | 452 | Коннекторы оптические Legrand | PL8 | 10 | ШТ | Под заказ Т2 | Не подлежит сертификации | 2023-12-31 | 1059.57 | 1271.48 | 1271.48 |  | 0.14 | 1.3875 | 185 | 150 | 50 | 3414970963413
032245 | нет | Пигтейл SC-APC OS1/OS2 2м LCS3 | Пигтейл - OS1/OS2 - коннектор SC-APC - LSZH - 2 м | Legrand | LCS3 | 452 | Коннекторы оптические Legrand | PL8 | 10 | ШТ | Под заказ Т2 | Не подлежит сертификации | 2023-12-31 | 1241.65 | 1489.98 | 1489.98 |  | 0.15 | 1.3875 | 185 | 150 | 50 | 3414970963444
032246 | нет | Пигтейл SC-UPC OS1/OS2 2м LCS3 | Пигтейл - OS1/OS2 - коннектор SC-UPC - LSZH - 2 м | Legrand | LCS3 | 452 | Коннекторы оптические Legrand | PL8 | 10 | ШТ | Под заказ Т2 | Не подлежит сертификации | 2023-12-31 | 1158.24 | 1389.89 | 1389.89 |  | 0.15 | 1.3875 | 185 | 150 | 50 | 3414970963475
032247 | нет | Пигтейл LC-UPC OS1/OS2 2м LCS3 | Пигтейл - OS1/OS2 - коннектор LC-UPC - LSZH - 2 м | Legrand | LCS3 | 452 | Коннекторы оптические Legrand | PL8 | 10 | ШТ | Под заказ Т2 | Не подлежит сертификации | 2023-12-31 | 846.94 | 1016.33 | 1016.33 |  | 0.12 | 1.3875 | 185 | 150 | 50 | 3414970963505
032248 | нет | Пигтейл LC-APC OS1/OS2 2м LCS3 | Пигтейл - OS1/OS2 - коннектор LC-APC - LSZH - 2 м | Legrand | LCS3 | 452 | Коннекторы оптические Legrand | PL8 | 10 | ШТ | Под заказ Т2 | Не подлежит сертификации | 2023-12-31 | 957.35 | 1148.82 | 1148.82 |  | 0.114 | 1.3875 | 185 | 150 | 50 | 3414970963536
032249 | нет | Пигтейл ST-UPC OS1/OS2 2м LCS3 | Пигтейл - OS1/OS2 - коннектор ST-UPC - LSZH - 2 м | Legrand | LCS3 | 452 | Коннекторы оптические Legrand | PL8 | 10 | ШТ | Под заказ Т2 | Не подлежит сертификации | 2023-12-31 | 1101.84 | 1322.21 | 1322.21 |  | 0.12 | 1.3875 | 185 | 150 | 50 | 3414970963567
032270 | нет | Инстр-т д/уст.коннекторов LCS3 | Набор инструментов для быстрого монтажа коннекторов с механической фиксацией | Legrand | LCS3 | 452 | Коннекторы оптические Legrand | PL8 | 1 | ШТ | Под заказ Т2 | Сертифицировано | 2024-08-04 | 183584.6 | 220301.52 | 220301.52 |  | 1.566 | 11.6624 | 296 | 200 | 197 | 3414970958501
032271 | нет | Коннектор быстр.уст LC MM LCS3 | Коннекторы быстрого соединения 12 х LC - многомодовые | Legrand | LCS3 | 452 | Коннекторы оптические Legrand | PL8 | 1 | Упаковка | Под заказ Т2 | Не подлежит сертификации | 2023-12-31 | 107899.87 | 129479.84 | 129479.84 |  | 0.059 | 0.53631 | 97 | 97 | 57 | 3414970958518
032272 | нет | Коннектор быстр.уст SC MM LCS3 | Коннекторы быстрого соединения 12 х SC - многомодовые | Legrand | LCS3 | 452 | Коннекторы оптические Legrand | PL8 | 1 | Упаковка | Под заказ Т2 | Не подлежит сертификации | 2023-12-31 | 105215.36 | 126258.43 | 126258.43 |  | 0.076 | 0.53631 | 97 | 97 | 57 | 3414970958532
032273 | нет | Коннектор быстр.уст LC SM LCS3 | Коннекторы быстрого соединения 12 х LC - одномодовые | Legrand | LCS3 | 452 | Коннекторы оптические Legrand | PL8 | 1 | Упаковка | Под заказ Т2 | Не подлежит сертификации | 2023-12-31 | 109605.77 | 131526.92 | 131526.92 |  | 0.061 | 0.53631 | 97 | 97 | 57 | 3414970958556
032274 | нет | Коннектор быстр.уст SC SM LCS3 | Коннекторы быстрого соединения 12 х SC - одномодовые | Legrand | LCS3 | 452 | Коннекторы оптические Legrand | PL8 | 1 | Упаковка | Под заказ Т2 | Не подлежит сертификации | 2023-12-31 | 106921.21 | 128305.45 | 128305.45 |  | 0.076 | 0.53631 | 97 | 97 | 57 | 3414970958570
032275 | нет | Кон-р быстр.уст SC/APC SM LCS3 | Коннекторы быстрого соединения 12 х SC-APC - одномодовые | Legrand | LCS3 | 452 | Коннекторы оптические Legrand | PL8 | 1 | Упаковка | Под заказ Т2 | Не подлежит сертификации | 2023-12-31 | 108627.07 | 130352.48 | 130352.48 |  | 0.076 | 0.53631 | 97 | 97 | 57 | 3414970958594
032276 | нет | Инстр-т д/разделки оптоволокна | Инструмент для разделки оптоволокна | Legrand | LCS3 | 452 | Коннекторы оптические Legrand | PL8 | 1 | ШТ | Под заказ Т2 | Не подлежит сертификации | 2023-12-31 | 14694.02 | 17632.82 | 17632.82 |  | 0.087 | 0.27432 | 127 | 72 | 30 | 3414971205383
032278 | нет | Аэрозол. баллон. с очистителем | Аэрозольный баллончик с очистителем | Legrand | LCS3 | 452 | Коннекторы оптические Legrand | PL8 | 24 | ШТ | Под заказ Т2 | Сертифицировано | 2024-08-04 | 15874.77 | 19049.72 | 19049.72 |  | 3.503 | 11.6624 | 296 | 200 | 197 | 3414971205406
032280 | нет | Доп. к инструменту 032690 LCS3 | Прецизионный инструмент для разделки волокон для обновления набора инструментов Кат.№ 032690 | Legrand | LCS3 | 452 | Коннекторы оптические Legrand | PL8 | 1 | ШТ | Под заказ Т2 | Не подлежит сертификации | 2023-12-31 | 301227.24 | 361472.69 | 361472.69 |  | 0.6 | 1.7741 | 160 | 144 | 77 | 3414970958617
032281 | нет | Инстр-т д/очистки LC LCS3 | Очиститель оптических коннекторов LC (PC/APC) | Legrand | LCS3 | 452 | Коннекторы оптические Legrand | PL8 | 1 | ШТ | Под заказ Т2 | Не подлежит сертификации | 2023-12-31 | 38218.39 | 45862.07 | 45862.07 |  | 0.083 | 0.69043 | 96 | 29 | 248 | 3414970958631
032282 | нет | Инстр-т д/очистки SC LCS3 | Очиститель оптических коннекторов SC (PC/APC) | Legrand | LCS3 | 452 | Коннекторы оптические Legrand | PL8 | 1 | ШТ | Под заказ Т2 | Не подлежит сертификации | 2023-12-31 | 38218.39 | 45862.07 | 45862.07 |  | 0.083 | 0.69043 | 96 | 29 | 248 | 3414970958662
032283 | нет | Инстр-т д/очистки MPO/MTP LCS3 | Принадлежности для очистки MPO/MTP | Legrand | LCS3 | 452 | Коннекторы оптические Legrand | PL8 | 1 | ШТ | Под заказ Т2 | Не подлежит сертификации | 2023-12-31 | 43537.95 | 52245.54 | 52245.54 |  | 0.083 | 0.69043 | 96 | 29 | 248 | 3414970958693
032284 | нет | Карт.замен.инст.очис. LC LCS3 | Сменный картридж LC | Legrand | LCS3 | 452 | Коннекторы оптические Legrand | PL8 | 1 | ШТ | Под заказ Т2 | Не подлежит сертификации | 2023-12-31 | 88754.4 | 106505.28 | 106505.28 |  | 0.09 | 0.69043 | 96 | 29 | 248 | 3414970958723
032285 | нет | Карт.замен.инст.очис. SC LCS3 | Сменный картридж SC | Legrand | LCS3 | 452 | Коннекторы оптические Legrand | PL8 | 1 | ШТ | Под заказ Т2 | Не подлежит сертификации | 2023-12-31 | 88754.4 | 106505.28 | 106505.28 |  | 0.09 | 0.69043 | 96 | 29 | 248 | 3414970958754
032286 | нет | Каб.опт.OS2 9/125 2FO втр/вн | Кабель оптоволоконный OS2 - одномодовый - внутренний/наружный - 2 волокна - LSZH | Legrand | LCS3 | 447 | Оптоволоконный кабель Legrand | PL8 | 1 | М | На складе | Сертифицировано | 2024-08-18 | 216.73 | 260.08 | 260.08 |  | 126 | 1140 | 1200 | 1000 | 950 | 3414971205413
032287 | нет | Каб.опт.OS2TB 9/125 2FO втр/вн | Кабель оптоволоконный OS2 - одномодовый - внутренний/наружный - с плотным буфером - 2 волокна - LSZH | Legrand | LCS3 | 447 | Оптоволоконный кабель Legrand | PL8 | 1 | М | На складе | Сертифицировано | 2024-08-18 | 221.19 | 265.43 | 265.43 |  | 80 | 1140 | 1200 | 1000 | 950 | 3414971205437
032288 | нет | Каб.опт.OS2 9/125 2FO брон. вн | Кабель оптоволоконный OS2 - одномодовый - наружный - в броне из стальной гофрированной ленты - 2 волокна - PE | Legrand | LCS3 | 447 | Оптоволоконный кабель Legrand | PL8 | 1 | М | На складе | Не подлежит сертификации | 2022-12-31 | 354.65 | 425.58 | 425.58 |  | 180 | 1380 | 1200 | 1000 | 1150 | 3414971205451
032289 | нет | Каб.опт.OS2TB 9/125 4FO втр/вн | Кабель оптоволоконный OS2 - одномодовый - внутренний/наружный - с плотным буфером - 4 волокна - LSZH | Legrand | LCS3 | 447 | Оптоволоконный кабель Legrand | PL8 | 1 | М | На складе | Сертифицировано | 2024-08-18 | 266.88 | 320.26 | 320.26 |  | 84 | 1140 | 1200 | 1000 | 950 | 3414971205475
032290 | нет | Каб.опт.OS2TB 9/125 6FO втр/вн | Кабель оптоволоконный OS2 - одномодовый - внутренний/наружный - с плотным буфером - 6 волокон - LSZH | Legrand | LCS3 | 447 | Оптоволоконный кабель Legrand | PL8 | 1 | М | На складе | Сертифицировано | 2024-08-18 | 322.42 | 386.9 | 386.9 |  | 88 | 1140 | 1200 | 1000 | 950 | 3414971205499
032291 | нет | Каб.опт.OS2TB 9/125 8FO втр/вн | Кабель оптоволоконный OS2 - одномодовый - внутренний/наружный - с плотным буфером - 8 волокон - LSZH | Legrand | LCS3 | 447 | Оптоволоконный кабель Legrand | PL8 | 1 | М | На складе | Сертифицировано | 2024-08-18 | 368.97 | 442.76 | 442.76 |  | 92 | 1140 | 1200 | 1000 | 950 | 3414971205512
032292 | нет | Каб.опт.OS2 9/125 16FO втр/вн | Кабель оптоволоконный OS2 - одномодовый - внутренний/наружный - 16 волокон - LSZH | Legrand | LCS3 | 447 | Оптоволоконный кабель Legrand | PL8 | 1 | М | На складе | Сертифицировано | 2024-08-18 | 370.76 | 444.91 | 444.91 |  | 126 | 1140 | 1200 | 1000 | 950 | 3414971205536
032293 | нет | Каб.опт.OS2TB 9/125 16FOвтр/вн | Кабель оптоволоконный OS2 - одномодовый - внутренний/наружный - с плотным буфером - 16 волокон - LSZH | Legrand | LCS3 | 447 | Оптоволоконный кабель Legrand | PL8 | 1 | М | На складе | Сертифицировано | 2024-08-18 | 629.55 | 755.46 | 755.46 |  | 103 | 1140 | 1200 | 1000 | 950 | 3414971205550
032295 | нет | Каб.опт.OS2 9/125 48FO втр/вн | Кабель оптоволоконный OS2 - одномодовый - внутренний/наружный - 48 волокон - LSZH | Legrand | LCS3 | 447 | Оптоволоконный кабель Legrand | PL8 | 1 | М | Под заказ Т2 | Сертифицировано | 2024-08-18 | 1114.97 | 1337.96 | 1337.96 |  | 300 | 1380 | 1200 | 1000 | 1150 | 3414971205574
032296 | нет | Каб.опт.OS2TB 9/125 48FOвтр/вн | Кабель оптоволоконный OS2 - одномодовый - внутренний/наружный - с плотным буфером - 48 волокон - LSZH | Legrand | LCS3 | 447 | Оптоволоконный кабель Legrand | PL8 | 1 | М | Под заказ Т2 | Сертифицировано | 2024-08-18 | 2865.79 | 3438.95 | 3438.95 |  | 550 | 1620 | 1200 | 1000 | 1350 | 3414971205598
032297 | нет | Каб.опт.OS2 9/125 72FO втр/вн | Кабель оптоволоконный OS2 - одномодовый - внутренний/наружный - 72 волокна - LSZH | Legrand | LCS3 | 447 | Оптоволоконный кабель Legrand | PL8 | 1 | М | Под заказ Т2 | Сертифицировано | 2024-08-18 | 1269.9 | 1523.88 | 1523.88 |  | 370 | 1500 | 1200 | 1000 | 1250 | 3414971205611
032298 | нет | Каб.опт.OS2 9/125 96FO втр/вн | Кабель оптоволоконный OS2 - одномодовый - внутренний/наружный - 96 волокон - LSZH | Legrand | LCS3 | 447 | Оптоволоконный кабель Legrand | PL8 | 1 | М | Под заказ Т2 | Сертифицировано | 2024-08-18 | 1750.81 | 2100.97 | 2100.97 |  | 390 | 1500 | 1200 | 1000 | 1250 | 3414971205635
032401 | нет | Претерм.6LC D-6LC D OM3-10м | Претерминированная сборка 6хLC дуплекс - 6хLC дуплекс, OM3, длина 10 м | Legrand | LCS3 | 505 | Оптоволоконный кабель высокой эффективности Legrand | PL8 | 1 | ШТ | Под заказ Т2 | Не подлежит сертификации | 2022-12-31 | 93874.45 | 112649.34 | 112649.34 |  | 1.073 | 21.4304 | 388 | 323 | 171 | 3414970764157
032402 | нет | Претерм.6LC D-6LC D OM3-20м | Претерминированная сборка 6хLC дуплекс - 6хLC дуплекс, OM3, длина 20 м | Legrand | LCS3 | 505 | Оптоволоконный кабель высокой эффективности Legrand | PL8 | 1 | ШТ | Под заказ Т2 | Не подлежит сертификации | 2022-12-31 | 131792.21 | 158150.65 | 158150.65 |  | 1.282 | 21.4304 | 388 | 323 | 171 | 3414970764164
032403 | нет | Претерм.6LC D-6LC D OM3-30м | Претерминированная сборка 6хLC дуплекс - 6хLC дуплекс, OM3, длина 30 м | Legrand | LCS3 | 505 | Оптоволоконный кабель высокой эффективности Legrand | PL8 | 1 | ШТ | Под заказ Т2 | Не подлежит сертификации | 2022-12-31 | 148616.77 | 178340.12 | 178340.12 |  | 1.479 | 21.4304 | 388 | 323 | 171 | 3414970764171
032404 | нет | Претерм.6LC D-6LC D OM3-40м | Претерминированная сборка 6хLC дуплекс - 6хLC дуплекс, OM3, длина 40 м | Legrand | LCS3 | 505 | Оптоволоконный кабель высокой эффективности Legrand | PL8 | 1 | ШТ | Под заказ Т2 | Не подлежит сертификации | 2022-12-31 | 165441.29 | 198529.55 | 198529.55 |  | 1.663 | 21.4304 | 388 | 323 | 171 | 3414970764188
032405 | нет | Претерм.6LC D-6LC D OM3-50м | Претерминированная сборка 6хLC дуплекс - 6хLC дуплекс, OM3, длина 50 м | Legrand | LCS3 | 505 | Оптоволоконный кабель высокой эффективности Legrand | PL8 | 1 | ШТ | Под заказ Т2 | Не подлежит сертификации | 2022-12-31 | 182265.82 | 218718.98 | 218718.98 |  | 1.852 | 21.4304 | 388 | 323 | 171 | 3414970764195
032411 | нет | Претерм.12LC D-12LC D OM3-10м | Претерминированная сборка 12хLC дуплекс - 12хLC дуплекс, микрокабель OM3, длина 10 м | Legrand | LCS3 | 505 | Оптоволоконный кабель высокой эффективности Legrand | PL8 | 1 | ШТ | Под заказ Т2 | Не подлежит сертификации | 2022-12-31 | 196023.64 | 235228.37 | 235228.37 |  | 1.3 | 21.4304 | 388 | 323 | 171 | 3414970764201
032412 | нет | Претерм.12LC D-12LC D OM3-20м | Претерминированная сборка 12хLC дуплекс - 12хLC дуплекс, микрокабель OM3, длина 20 м | Legrand | LCS3 | 505 | Оптоволоконный кабель высокой эффективности Legrand | PL8 | 1 | ШТ | Под заказ Т2 | Не подлежит сертификации | 2022-12-31 | 283467.97 | 340161.56 | 340161.56 |  | 1.599 | 21.4304 | 388 | 323 | 171 | 3414970764218
032413 | нет | Претерм.12LC D-12LC D OM3-30м | Претерминированная сборка 12хLC дуплекс - 12хLC дуплекс, микрокабель OM3, длина 30 м | Legrand | LCS3 | 505 | Оптоволоконный кабель высокой эффективности Legrand | PL8 | 1 | ШТ | Под заказ Т2 | Не подлежит сертификации | 2022-12-31 | 320176.04 | 384211.25 | 384211.25 |  | 1.819 | 21.4304 | 388 | 323 | 171 | 3414970764225
032414 | нет | Претерм.12LC D-12LC D OM3-40м | Претерминированная сборка 12хLC дуплекс - 12хLC дуплекс, микрокабель OM3, длина 40 м | Legrand | LCS3 | 505 | Оптоволоконный кабель высокой эффективности Legrand | PL8 | 1 | ШТ | Под заказ Т2 | Не подлежит сертификации | 2022-12-31 | 356884.13 | 428260.96 | 428260.96 |  | 2.17 | 21.4304 | 388 | 323 | 171 | 3414970764232
032415 | нет | Претерм.12LC D-12LC D OM3-50м | Претерминированная сборка 12хLC дуплекс - 12хLC дуплекс, микрокабель OM3, длина 50 м | Legrand | LCS3 | 505 | Оптоволоконный кабель высокой эффективности Legrand | PL8 | 1 | ШТ | Под заказ Т2 | Не подлежит сертификации | 2022-12-31 | 391552.87 | 469863.44 | 469863.44 |  | 2.458 | 21.4304 | 388 | 323 | 171 | 3414970764249
032421 | нет | Претерм.6LC D-6LC D OS2-10м | Претерминированная сборка 6хLC дуплекс - 6хLC дуплекс, микрокабель OS2, длина 10 м | Legrand | LCS3 | 505 | Оптоволоконный кабель высокой эффективности Legrand | PL8 | 1 | ШТ | Под заказ Т2 | Не подлежит сертификации | 2022-12-31 | 101707.34 | 122048.81 | 122048.81 |  | 1.069 | 21.4304 | 388 | 323 | 171 | 3414970764256
032422 | нет | Претерм.6LC D-6LC D OS2-20м | Претерминированная сборка 6хLC дуплекс - 6хLC дуплекс, микрокабель OS2, длина 20 м | Legrand | LCS3 | 505 | Оптоволоконный кабель высокой эффективности Legrand | PL8 | 1 | ШТ | Под заказ Т2 | Не подлежит сертификации | 2022-12-31 | 122445.26 | 146934.31 | 146934.31 |  | 1.248 | 21.4304 | 388 | 323 | 171 | 3414970764263
032423 | нет | Претерм.6LC D-6LC D OS2-30м | Претерминированная сборка 6хLC дуплекс - 6хLC дуплекс, микрокабель OS2, длина 30 м | Legrand | LCS3 | 505 | Оптоволоконный кабель высокой эффективности Legrand | PL8 | 1 | ШТ | Под заказ Т2 | Не подлежит сертификации | 2022-12-31 | 126557.89 | 151869.47 | 151869.47 |  | 1.438 | 21.4304 | 388 | 323 | 171 | 3414970764270
032424 | нет | Претерм.6LC D-6LC D OS2-40м | Претерминированная сборка 6хLC дуплекс - 6хLC дуплекс, микрокабель OS2, длина 40 м | Legrand | LCS3 | 505 | Оптоволоконный кабель высокой эффективности Legrand | PL8 | 1 | ШТ | Под заказ Т2 | Не подлежит сертификации | 2022-12-31 | 130670.57 | 156804.68 | 156804.68 |  | 1.635 | 21.4304 | 388 | 323 | 171 | 3414970764287
032425 | нет | Претерм.6LC D-6LC D OS2-50м | Претерминированная сборка 6хLC дуплекс - 6хLC дуплекс, микрокабель OS2, длина 50 м | Legrand | LCS3 | 505 | Оптоволоконный кабель высокой эффективности Legrand | PL8 | 1 | ШТ | Под заказ Т2 | Не подлежит сертификации | 2022-12-31 | 134596.3 | 161515.56 | 161515.56 |  | 1.838 | 21.4304 | 388 | 323 | 171 | 3414970764294
032431 | нет | Претерм.12LC D-12LC D OS2-10м | Претерминированная сборка 12хLC дуплекс - 12хLC дуплекс, микрокабель OS2, длина 10 м | Legrand | LCS3 | 505 | Оптоволоконный кабель высокой эффективности Legrand | PL8 | 1 | ШТ | Под заказ Т2 | Не подлежит сертификации | 2022-12-31 | 200843.88 | 241012.66 | 241012.66 |  | 1.336 | 21.4304 | 388 | 323 | 171 | 3414970764300
032432 | нет | Претерм.12LC D-12LC D OS2-20м | Претерминированная сборка 12хLC дуплекс - 12хLC дуплекс, микрокабель OS2, длина 20 м | Legrand | LCS3 | 505 | Оптоволоконный кабель высокой эффективности Legrand | PL8 | 1 | ШТ | Под заказ Т2 | Не подлежит сертификации | 2022-12-31 | 241151.72 | 289382.06 | 289382.06 |  | 1.605 | 21.4304 | 388 | 323 | 171 | 3414970764317
032433 | нет | Претерм.12LC D-12LC D OS2-30м | Претерминированная сборка 12хLC дуплекс - 12хLC дуплекс, микрокабель OS2, длина 30 м | Legrand | LCS3 | 505 | Оптоволоконный кабель высокой эффективности Legrand | PL8 | 1 | ШТ | Под заказ Т2 | Не подлежит сертификации | 2022-12-31 | 246759.88 | 296111.86 | 296111.86 |  | 1.867 | 21.4304 | 388 | 323 | 171 | 3414970764324
032434 | нет | Претерм.12LC D-12LC D OS2-40м | Претерминированная сборка 12хLC дуплекс - 12хLC дуплекс, микрокабель OS2, длина 40 м | Legrand | LCS3 | 505 | Оптоволоконный кабель высокой эффективности Legrand | PL8 | 1 | ШТ | Под заказ Т2 | Не подлежит сертификации | 2022-12-31 | 254237.49 | 305084.99 | 305084.99 |  | 2.164 | 21.4304 | 388 | 323 | 171 | 3414970764331
032435 | нет | Претерм.12LC D-12LC D OS2-50м | Претерминированная сборка 12хLC дуплекс - 12хLC дуплекс, микрокабель OS2, длина 50 м | Legrand | LCS3 | 505 | Оптоволоконный кабель высокой эффективности Legrand | PL8 | 1 | ШТ | Под заказ Т2 | Не подлежит сертификации | 2022-12-31 | 259845.64 | 311814.77 | 311814.77 |  | 2.453 | 21.4304 | 388 | 323 | 171 | 3414970764348
032441 | нет | Претерм.MTP-MTP MICRO OM3-10м | Претерминированная сборка MTP-MTP, микрокабель OM3, длина 10 м | Legrand | LCS3 | 505 | Оптоволоконный кабель высокой эффективности Legrand | PL8 | 1 | ШТ | Под заказ Т2 | Не подлежит сертификации | 2022-12-31 | 62325.88 | 74791.06 | 74791.06 |  | 0.566 | 9.1314 | 263 | 248 | 140 | 3414970764355
032442 | нет | Претерм.MTP-MTP MICRO OM3-20м | Претерминированная сборка MTP-MTP, микрокабель OM3, длина 20 м | Legrand | LCS3 | 505 | Оптоволоконный кабель высокой эффективности Legrand | PL8 | 1 | ШТ | Под заказ Т2 | Не подлежит сертификации | 2022-12-31 | 79755.12 | 95706.14 | 95706.14 |  | 0.754 | 9.1314 | 263 | 248 | 140 | 3414970764362
032443 | нет | Претерм.MTP-MTP MICRO OM3-30м | Претерминированная сборка MTP-MTP, микрокабель OM3, длина 30 м | Legrand | LCS3 | 505 | Оптоволоконный кабель высокой эффективности Legrand | PL8 | 1 | ШТ | Под заказ Т2 | Не подлежит сертификации | 2022-12-31 | 99570.68 | 119484.82 | 119484.82 |  | 0.947 | 9.1314 | 263 | 248 | 140 | 3414970764379
032444 | нет | Претерм.MTP-MTP MICRO OM3-40м | Претерминированная сборка MTP-MTP, микрокабель OM3, длина 40 м | Legrand | LCS3 | 505 | Оптоволоконный кабель высокой эффективности Legrand | PL8 | 1 | ШТ | Под заказ Т2 | Не подлежит сертификации | 2022-12-31 | 110812.51 | 132975.01 | 132975.01 |  | 1.127 | 9.1314 | 263 | 248 | 140 | 3414970764386
032445 | нет | Претерм.MTP-MTP MICRO OM3-50м | Претерминированная сборка MTP-MTP, микрокабель OM3, длина 50 м | Legrand | LCS3 | 505 | Оптоволоконный кабель высокой эффективности Legrand | PL8 | 1 | ШТ | Под заказ Т2 | Не подлежит сертификации | 2022-12-31 | 122054.36 | 146465.23 | 146465.23 |  | 1.327 | 9.1314 | 263 | 248 | 140 | 3414970764393
032451 | нет | Претерм.MTP-MTP MICRO OS2-10м | Претерминированная сборка MTP-MTP, микрокабель OS2, длина 10 м | Legrand | LCS3 | 505 | Оптоволоконный кабель высокой эффективности Legrand | PL8 | 1 | ШТ | Под заказ Т2 | Не подлежит сертификации | 2022-12-31 | 64488.55 | 77386.26 | 77386.26 |  | 0.562 | 9.1314 | 263 | 248 | 140 | 3414970764409
032452 | нет | Претерм.MTP-MTP MICRO OS2-20м | Претерминированная сборка MTP-MTP, микрокабель OS2, длина 20 м | Legrand | LCS3 | 505 | Оптоволоконный кабель высокой эффективности Legrand | PL8 | 1 | ШТ | Под заказ Т2 | Не подлежит сертификации | 2022-12-31 | 81522.53 | 97827.04 | 97827.04 |  | 0.745 | 9.1314 | 263 | 248 | 140 | 3414970764416
032453 | нет | Претерм.MTP-MTP MICRO OS2-30м | Претерминированная сборка MTP-MTP, микрокабель OS2, длина 30 м | Legrand | LCS3 | 505 | Оптоволоконный кабель высокой эффективности Legrand | PL8 | 1 | ШТ | Под заказ Т2 | Не подлежит сертификации | 2022-12-31 | 86603.87 | 103924.64 | 103924.64 |  | 0.949 | 9.1314 | 263 | 248 | 140 | 3414970764423
032454 | нет | Претерм.MTP-MTP MICRO OS2-40м | Претерминированная сборка MTP-MTP, микрокабель OS2, длина 40 м | Legrand | LCS3 | 505 | Оптоволоконный кабель высокой эффективности Legrand | PL8 | 1 | ШТ | Под заказ Т2 | Не подлежит сертификации | 2022-12-31 | 91685.25 | 110022.3 | 110022.3 |  | 1.145 | 9.1314 | 263 | 248 | 140 | 3414970764430
032455 | нет | Претерм.MTP-MTP MICRO OS2-50м | Претерминированная сборка MTP-MTP, микрокабель OS2, длина 50 м | Legrand | LCS3 | 505 | Оптоволоконный кабель высокой эффективности Legrand | PL8 | 1 | ШТ | Под заказ Т2 | Не подлежит сертификации | 2022-12-31 | 96766.59 | 116119.91 | 116119.91 |  | 1.335 | 9.1314 | 263 | 248 | 140 | 3414970764447
032460 | нет | К.опт.з.гр.OS2 9/125 4FOвтр/вн | Кабель оптоволоконный OS2 - одномодовый - внутренний/наружный - с защитой от грызунов - 4 волокна - LSZH | Legrand | LCS3 | 447 | Оптоволоконный кабель Legrand | PL8 | 1 | М | На складе | Сертифицировано | 2024-08-18 | 480.03 | 576.04 | 576.04 |  | 180 | 1380 | 1200 | 1000 | 1150 | 3414971205659
032461 | нет | К.опт.з.гр.OS2 9/125 6FOвтр/вн | Кабель оптоволоконный OS2 - одномодовый - внутренний/наружный - с защитой от грызунов - 6 волокон - LSZH | Legrand | LCS3 | 447 | Оптоволоконный кабель Legrand | PL8 | 1 | М | На складе | Сертифицировано | 2024-08-18 | 497.04 | 596.45 | 596.45 |  | 180 | 1380 | 1200 | 1000 | 1150 | 3414971205673
032462 | нет | К.опт.з.гр.OS2 9/125 8FOвтр/вн | Кабель оптоволоконный OS2 - одномодовый - внутренний/наружный - с защитой от грызунов - 8 волокон - LSZH | Legrand | LCS3 | 447 | Оптоволоконный кабель Legrand | PL8 | 1 | М | На складе | Сертифицировано | 2024-08-18 | 514.05 | 616.86 | 616.86 |  | 180 | 1380 | 1200 | 1000 | 1150 | 3414971205697
032463 | нет | К.опт.з.г.OS2 9/125 12FOвтр/вн | Кабель оптоволоконный OS2 - одномодовый - внутренний/наружный - с защитой от грызунов - 12 волокон - LSZH | Legrand | LCS3 | 447 | Оптоволоконный кабель Legrand | PL8 | 1 | М | Под заказ Т2 | Сертифицировано | 2024-08-18 | 552.56 | 663.07 | 663.07 |  | 180 | 1380 | 1200 | 1000 | 1150 | 3414971205710
032464 | нет | К.опт.з.г.OS2 9/125 16FOвтр/вн | Кабель оптоволоконный OS2 - одномодовый - внутренний/наружный - с защитой от грызунов - 16 волокон - LSZH | Legrand | LCS3 | 447 | Оптоволоконный кабель Legrand | PL8 | 1 | М | Под заказ Т2 | Сертифицировано | 2024-08-18 | 623.32 | 747.98 | 747.98 |  | 180 | 1380 | 1200 | 1000 | 1150 | 3414971205734
032465 | нет | К.опт.з.г.OS2 9/125 24FOвтр/вн | Кабель оптоволоконный OS2 - одномодовый - внутренний/наружный - с защитой от грызунов - 24 волокна - LSZH | Legrand | LCS3 | 447 | Оптоволоконный кабель Legrand | PL8 | 1 | М | Под заказ Т2 | Сертифицировано | 2024-08-18 | 764.8 | 917.76 | 917.76 |  | 180 | 1380 | 1200 | 1000 | 1150 | 3414971205758
032466 | нет | К.опт.з.г.OS2 9/125 48FOвтр/вн | Кабель оптоволоконный OS2 - одномодовый - внутренний/наружный - с защитой от грызунов - 48 волокон - LSZH | Legrand | LCS3 | 447 | Оптоволоконный кабель Legrand | PL8 | 1 | М | Под заказ Т2 | Сертифицировано | 2024-08-18 | 1409.61 | 1691.53 | 1691.53 |  | 530 | 1620 | 1200 | 1000 | 1350 | 3414971205772
032467 | нет | К.опт.ог.OS2 9/125бр4FOвтр/вн | Кабель оптоволоконный OS2 - одномодовый - внутренний/наружный - в броне из стальной гофрированной ленты - огнестойкий - 4 волокна - LSZH | Legrand | LCS3 | 447 | Оптоволоконный кабель Legrand | PL8 | 1 | М | На складе | Сертифицировано | 2024-07-08 | 1280.66 | 1536.79 | 1536.79 |  | 350 | 1620 | 1200 | 1000 | 1350 | 3414971205796
032468 | нет | К.опт.ог.OS2 9/125бр6FOвтр/вн | Кабель оптоволоконный OS2 - одномодовый - внутренний/наружный - в броне из стальной гофрированной ленты - огнестойкий - 6 волокон - LSZH | Legrand | LCS3 | 447 | Оптоволоконный кабель Legrand | PL8 | 1 | М | На складе | Сертифицировано | 2024-07-08 | 1298.55 | 1558.26 | 1558.26 |  | 350 | 1620 | 1200 | 1000 | 1350 | 3414971205819
032469 | нет | К.опт.ог.OS2 9/125бр8FOвтр/вн | Кабель оптоволоконный OS2 - одномодовый - внутренний/наружный - в броне из стальной гофрированной ленты - огнестойкий - 8 волокон - LSZH | Legrand | LCS3 | 447 | Оптоволоконный кабель Legrand | PL8 | 1 | М | На складе | Сертифицировано | 2024-07-08 | 1325.42 | 1590.5 | 1590.5 |  | 350 | 1620 | 1200 | 1000 | 1350 | 3414971205833
032470 | нет | К.опт.ог.OS2 9/125бр12FOвтр/вн | Кабель оптоволоконный OS2 - одномодовый - внутренний/наружный - в броне из стальной гофрированной ленты - огнестойкий - 12 волокон - LSZH | Legrand | LCS3 | 447 | Оптоволоконный кабель Legrand | PL8 | 1 | М | Под заказ Т2 | Сертифицировано | 2024-07-08 | 1361.25 | 1633.5 | 1633.5 |  | 350 | 1620 | 1200 | 1000 | 1350 | 3414971205857
032471 | нет | К.опт.ог.OS2 9/125бр24FOвтр/вн | Кабель оптоволоконный OS2 - одномодовый - внутренний/наружный - в броне из стальной гофрированной ленты - огнестойкий - 24 волокна - LSZH | Legrand | LCS3 | 447 | Оптоволоконный кабель Legrand | PL8 | 1 | М | Под заказ Т2 | Сертифицировано | 2024-07-08 | 1504.56 | 1805.47 | 1805.47 |  | 350 | 1620 | 1200 | 1000 | 1350 | 3414971205871
032472 | нет | Каб.опт.OM2 50/125 2FO втр/вн | Кабель оптоволоконный OM2 - многомодовый - внутренний/наружный - 2 волокна - LSZH | Legrand | LCS3 | 447 | Оптоволоконный кабель Legrand | PL8 | 1 | М | На складе | Сертифицировано | 2024-08-18 | 248.96 | 298.75 | 298.75 |  | 126 | 1140 | 1200 | 1000 | 950 | 3414971205895
032473 | нет | Каб.опт.OM2TB 50/125 2FOвтр/вн | Кабель оптоволоконный OM2 - многомодовый - внутренний/наружный - с плотным буфером - 2 волокна - LSZH | Legrand | LCS3 | 447 | Оптоволоконный кабель Legrand | PL8 | 1 | М | На складе | Сертифицировано | 2024-08-18 | 248.96 | 298.75 | 298.75 |  | 80 | 1140 | 1200 | 1000 | 950 | 3414971205918
032474 | нет | Каб.опт.OM2 50/125 2FO брон.вн | Кабель оптоволоконный OM2 - многомодовый - наружный - в броне из стальной гофрированной ленты - 2 волокна - PE | Legrand | LCS3 | 447 | Оптоволоконный кабель Legrand | PL8 | 1 | М | На складе | Не подлежит сертификации | 2022-12-31 | 442.4 | 530.88 | 530.88 |  | 180 | 1380 | 1200 | 1000 | 1150 | 3414971205932
032475 | нет | Каб.опт.OM2TB 50/125 8FOвтр/вн | Кабель оптоволоконный OM2 - многомодовый - внутренний/наружный - с плотным буфером - 8 волокон - LSZH | Legrand | LCS3 | 447 | Оптоволоконный кабель Legrand | PL8 | 1 | М | На складе | Сертифицировано | 2024-08-18 | 515.86 | 619.03 | 619.03 |  | 92 | 1140 | 1200 | 1000 | 950 | 3414971205956
032476 | нет | Каб.опт.OM2 50/125 8FO втр/вн | Кабель оптоволоконный OM2 - многомодовый - внутренний/наружный - 8 волокон - LSZH | Legrand | LCS3 | 447 | Оптоволоконный кабель Legrand | PL8 | 1 | М | На складе | Сертифицировано | 2024-08-18 | 447.79 | 537.35 | 537.35 |  | 126 | 1140 | 1200 | 1000 | 950 | 3414971205970
032477 | нет | Каб.опт.OM2 50/125 4FO брон.вн | Кабель оптоволоконный OM2 - многомодовый - наружный - в броне из стальной гофрированной ленты - 4 волокна - PE | Legrand | LCS3 | 447 | Оптоволоконный кабель Legrand | PL8 | 1 | М | На складе | Не подлежит сертификации | 2022-12-31 | 488.07 | 585.68 | 585.68 |  | 180 | 1380 | 1200 | 1000 | 1150 | 3414971205994
032478 | нет | Каб.опт.OM2 50/125 8FO брон.вн | Кабель оптоволоконный OM2 - многомодовый - наружный - в броне из стальной гофрированной ленты - 8 волокон - PE | Legrand | LCS3 | 447 | Оптоволоконный кабель Legrand | PL8 | 1 | М | На складе | Не подлежит сертификации | 2022-12-31 | 580.33 | 696.4 | 696.4 |  | 180 | 1380 | 1200 | 1000 | 1150 | 3414971206014
032479 | нет | Каб.опт.OM3 50/125 2FO втр/вн | Кабель оптоволоконный OM3 - многомодовый - внутренний/наружный - 2 волокна - LSZH | Legrand | LCS3 | 447 | Оптоволоконный кабель Legrand | PL8 | 1 | М | На складе | Сертифицировано | 2024-08-18 | 350.17 | 420.2 | 420.2 |  | 126 | 1140 | 1200 | 1000 | 950 | 3414971206038
032480 | нет | Каб.опт.OM3TB 50/125 2FOвтр/вн | Кабель оптоволоконный OM3 - многомодовый - внутренний/наружный - с плотным буфером - 2 волокна - LSZH | Legrand | LCS3 | 447 | Оптоволоконный кабель Legrand | PL8 | 1 | М | На складе | Сертифицировано | 2024-08-18 | 303.6 | 364.32 | 364.32 |  | 80 | 1140 | 1200 | 1000 | 950 | 3414971206052
032481 | нет | Каб.опт.OM3 50/125 2FO брон.вн | Кабель оптоволоконный OM3 - многомодовый - наружный - в броне из стальной гофрированной ленты - 2 волокна - PE | Legrand | LCS3 | 447 | Оптоволоконный кабель Legrand | PL8 | 1 | М | На складе | Не подлежит сертификации | 2022-12-31 | 488.07 | 585.68 | 585.68 |  | 180 | 1380 | 1200 | 1000 | 1150 | 3414971206076
032482 | нет | Каб.опт.OM3TB 50/125 4FOвтр/вн | Кабель оптоволоконный OM3 - многомодовый - внутренний/наружный - с плотным буфером - 4 волокна - LSZH | Legrand | LCS3 | 447 | Оптоволоконный кабель Legrand | PL8 | 1 | М | На складе | Сертифицировано | 2024-08-18 | 442.4 | 530.88 | 530.88 |  | 84 | 1140 | 1200 | 1000 | 950 | 3414971206090
032483 | нет | Каб.опт.OM3 50/125 4FO брон.вн | Кабель оптоволоконный OM3 - многомодовый - наружный - в броне из стальной гофрированной ленты - 4 волокна - PE | Legrand | LCS3 | 447 | Оптоволоконный кабель Legrand | PL8 | 1 | М | На складе | Не подлежит сертификации | 2022-12-31 | 608.08 | 729.7 | 729.7 |  | 180 | 1380 | 1200 | 1000 | 1150 | 3414971206113
032484 | нет | Каб.опт.OM3 50/125 6FO брон.вн | Кабель оптоволоконный OM3 - многомодовый - наружный - в броне из стальной гофрированной ленты - 6 волокон - PE | Legrand | LCS3 | 447 | Оптоволоконный кабель Legrand | PL8 | 1 | М | На складе | Не подлежит сертификации | 2022-12-31 | 718.25 | 861.9 | 861.9 |  | 180 | 1380 | 1200 | 1000 | 1150 | 3414971206137
032485 | нет | Каб.опт.OM3 50/125 6FO втр/вн | Кабель оптоволоконный OM3 - многомодовый - внутренний/наружный - 6 волокон - LSZH | Legrand | LCS3 | 447 | Оптоволоконный кабель Legrand | PL8 | 1 | М | На складе | Сертифицировано | 2024-08-18 | 571.36 | 685.63 | 685.63 |  | 126 | 1140 | 1200 | 1000 | 950 | 3414971206151
032486 | нет | Каб.опт.OM3 50/125 16FO втр/вн | Кабель оптоволоконный OM3 - многомодовый - внутренний/наружный - 16 волокон - LSZH | Legrand | LCS3 | 447 | Оптоволоконный кабель Legrand | PL8 | 1 | М | На складе | Сертифицировано | 2024-08-18 | 1136.48 | 1363.78 | 1363.78 |  | 126 | 1140 | 1200 | 1000 | 950 | 3414971206175
032487 | нет | К.опт.OM3TB 50/125 16FO втр/вн | Кабель оптоволоконный OM3 - многомодовый - внутренний/наружный - с плотным буфером - 16 волокон - LSZH | Legrand | LCS3 | 447 | Оптоволоконный кабель Legrand | PL8 | 1 | М | На складе | Сертифицировано | 2024-08-18 | 1345.13 | 1614.16 | 1614.16 |  | 103 | 1140 | 1200 | 1000 | 950 | 3414971206199
032488 | нет | К.опт.OM3TB 50/125 48FO втр/вн | Кабель оптоволоконный OM3 - многомодовый - внутренний/наружный - с плотным буфером - 48 волокон - LSZH | Legrand | LCS3 | 447 | Оптоволоконный кабель Legrand | PL8 | 1 | М | Под заказ Т2 | Сертифицировано | 2024-08-18 | 5464.73 | 6557.68 | 6557.68 |  | 550 | 1620 | 1200 | 1000 | 1350 | 3414971206212
032489 | нет | Каб.опт.OM3 50/125 48FO втр/вн | Кабель оптоволоконный OM3 - многомодовый - внутренний/наружный - 48 волокон - LSZH | Legrand | LCS3 | 447 | Оптоволоконный кабель Legrand | PL8 | 1 | М | Под заказ Т2 | Сертифицировано | 2024-08-18 | 3649.41 | 4379.29 | 4379.29 |  | 300 | 1500 | 1200 | 1000 | 1250 | 3414971206236
032490 | нет | Каб.опт.OM3 50/125 72FO втр/вн | Кабель оптоволоконный OM3 - многомодовый - внутренний/наружный - 72 волокна - LSZH | Legrand | LCS3 | 447 | Оптоволоконный кабель Legrand | PL8 | 1 | М | Под заказ Т2 | Сертифицировано | 2024-08-18 | 4776.02 | 5731.22 | 5731.22 |  | 370 | 1500 | 1200 | 1000 | 1250 | 3414971206250
032491 | нет | Каб.опт.OM3 50/125 96FO втр/вн | Кабель оптоволоконный OM3 - многомодовый - внутренний/наружный - 96 волокон - LSZH | Legrand | LCS3 | 447 | Оптоволоконный кабель Legrand | PL8 | 1 | М | Под заказ Т2 | Сертифицировано | 2024-08-18 | 6809.86 | 8171.83 | 8171.83 |  | 390 | 1500 | 1200 | 1000 | 1250 | 3414971206274
032492 | нет | К.оп.з.гр.OM3 50/125 4FOвтр/вн | Кабель оптоволоконный OM3 - многомодовый - внутренний/наружный - с защитой от грызунов - 4 волокна - LSZH | Legrand | LCS3 | 447 | Оптоволоконный кабель Legrand | PL8 | 1 | М | На складе | Сертифицировано | 2024-08-18 | 728.1 | 873.72 | 873.72 |  | 180 | 1380 | 1200 | 1000 | 1150 | 3414971206298
032493 | нет | К.оп.з.гр.OM3 50/125 6FOвтр/вн | Кабель оптоволоконный OM3 - многомодовый - внутренний/наружный - с защитой от грызунов - 6 волокон - LSZH | Legrand | LCS3 | 447 | Оптоволоконный кабель Legrand | PL8 | 1 | М | На складе | Сертифицировано | 2024-08-18 | 848.11 | 1017.73 | 1017.73 |  | 180 | 1380 | 1200 | 1000 | 1150 | 3414971206311
032494 | нет | К.оп.з.гр.OM3 50/125 8FOвтр/вн | Кабель оптоволоконный OM3 - многомодовый - внутренний/наружный - с защитой от грызунов - 8 волокон - LSZH | Legrand | LCS3 | 447 | Оптоволоконный кабель Legrand | PL8 | 1 | М | На складе | Сертифицировано | 2024-08-18 | 968.09 | 1161.71 | 1161.71 |  | 180 | 1380 | 1200 | 1000 | 1150 | 3414971206335
032495 | нет | К.оп.з.грOM3 50/125 12FOвтр/вн | Кабель оптоволоконный OM3 - многомодовый - внутренний/наружный - с защитой от грызунов - 12 волокон - LSZH | Legrand | LCS3 | 447 | Оптоволоконный кабель Legrand | PL8 | 1 | М | Под заказ Т2 | Сертифицировано | 2024-08-18 | 1179.45 | 1415.34 | 1415.34 |  | 180 | 1380 | 1200 | 1000 | 1150 | 3414971206359
032496 | нет | К.оп.з.грOM3 50/125 16FOвтр/вн | Кабель оптоволоконный OM3 - многомодовый - внутренний/наружный - с защитой от грызунов - 16 волокон - LSZH | Legrand | LCS3 | 447 | Оптоволоконный кабель Legrand | PL8 | 1 | М | Под заказ Т2 | Сертифицировано | 2024-08-18 | 1404.24 | 1685.09 | 1685.09 |  | 180 | 1380 | 1200 | 1000 | 1150 | 3414971206373
032497 | нет | К.оп.з.грOM3 50/125 24FOвтр/вн | Кабель оптоволоконный OM3 - многомодовый - внутренний/наружный - с защитой от грызунов - 24 волокна - LSZH | Legrand | LCS3 | 447 | Оптоволоконный кабель Legrand | PL8 | 1 | М | Под заказ Т2 | Сертифицировано | 2024-08-18 | 1852.9 | 2223.48 | 2223.48 |  | 180 | 1380 | 1200 | 1000 | 1150 | 3414971206397
032498 | нет | К.оп.з.грOM3 50/125 48FOвтр/вн | Кабель оптоволоконный OM3 - многомодовый - внутренний/наружный - с защитой от грызунов - 48 волокон - LSZH | Legrand | LCS3 | 447 | Оптоволоконный кабель Legrand | PL8 | 1 | М | Под заказ Т2 | Сертифицировано | 2024-08-18 | 4027.35 | 4832.82 | 4832.82 |  | 530 | 1620 | 1200 | 1000 | 1350 | 3414971206410
032502 | нет | Каб.опт.OS2 LT 4FO втр/вн LCS3 | Кабель оптоволоконный OS2 - одномодовый - внутренний/наружный - 4 волокна - LSZH | Legrand | LCS3 | 447 | Оптоволоконный кабель Legrand | PL8 | 1 | М | На складе | Сертифицировано | 2024-08-18 | 207.18 | 248.62 | 248.62 |  | 160.2 | 922 | 1200 | 800 | 960 | 3414970964885
032503 | нет | Каб.опт.OS2 LT 8FO втр/вн LCS3 | Кабель оптоволоконный OS2 - одномодовый - внутренний/наружный - 8 волокон - LSZH | Legrand | LCS3 | 447 | Оптоволоконный кабель Legrand | PL8 | 1 | М | На складе | Сертифицировано | 2024-08-18 | 247.15 | 296.58 | 296.58 |  | 180.4 | 1044 | 1200 | 1000 | 870 | 3414970964908
032504 | нет | Каб.опт.OM2 50/125 6 FO втр/вн | Кабель оптоволоконный OM 2 - многомодовый - внутренний/наружный - 6 волокон | Legrand | LCS3 | 447 | Оптоволоконный кабель Legrand | PL8 | 1 | М | На складе | Сертифицировано | 2024-08-18 | 323.68 | 388.42 | 388.42 |  | 99 | 1152 | 1200 | 1000 | 960 | 3245060325046
032505 | нет | Каб.опт.OM2 50/125 6 FO вн | Кабель оптоволоконный OM 2 - многомодовый - наружный - 6 волокон | Legrand | LCS3 | 447 | Оптоволоконный кабель Legrand | PL8 | 1 | М | Под заказ Т2 | Не подлежит сертификации | 2023-12-31 | 485 | 582 | 582 |  | 185 | 810 | 1000 | 1000 | 810 | 3245060325053
032506 | нет | Каб.опт.OM2 50/125 12FO втр/вн | Кабель оптоволоконный OM 2 - многомодовый - внутренний/наружный - 12 волокон | Legrand | LCS3 | 447 | Оптоволоконный кабель Legrand | PL8 | 1 | М | На складе | Сертифицировано | 2024-08-18 | 508.45 | 610.14 | 610.14 |  | 101.1 | 1350 | 1200 | 1000 | 1125 | 3245060325060
032507 | нет | Каб.опт.OM2 50/125 12 FO вн | Кабель оптоволоконный OM 2 - многомодовый - наружный - 12 волокон | Legrand | LCS3 | 447 | Оптоволоконный кабель Legrand | PL8 | 1 | М | Под заказ Т2 | Не подлежит сертификации | 2023-12-31 | 679.42 | 815.3 | 815.3 |  | 189.2 | 1392 | 1200 | 1000 | 1160 | 3245060325077
032508 | нет | Каб.опт.OM2 50/125 6 FO втр/вн | Кабель оптоволоконный OM 2 - многомодовый - внутренний/наружный - с плотным буфером - 6 волокон | Legrand | LCS3 | 447 | Оптоволоконный кабель Legrand | PL8 | 1 | М | На складе | Сертифицировано | 2024-08-18 | 410.24 | 492.29 | 492.29 |  | 103.6 | 1140 | 1200 | 1000 | 950 | 3245060325084
032509 | нет | Каб.опт.OM2 50/125 12FO втр/вн | Кабель оптоволоконный OM 2 - многомодовый - внутренний/наружный - с плотным буфером - 12 волокон | Legrand | LCS3 | 447 | Оптоволоконный кабель Legrand | PL8 | 1 | М | На складе | Сертифицировано | 2024-08-18 | 706.28 | 847.54 | 847.54 |  | 124.3 | 1134 | 1200 | 1000 | 945 | 3245060325091
032510 | нет | Каб.опт.OM3 50/125 6 FO втр/вн | Кабель оптоволоконный OM 3 - многомодовый - внутренний/наружный - с плотным буфером - 6 волокон | Legrand | LCS3 | 447 | Оптоволоконный кабель Legrand | PL8 | 1 | М | На складе | Сертифицировано | 2024-08-18 | 474 | 568.8 | 568.8 |  | 108.9 | 1140 | 1200 | 1000 | 950 | 3245060325107
032511 | нет | Каб.опт.OM3 50/125 12FO втр/вн | Кабель оптоволоконный OM 3 - многомодовый - внутренний/наружный - с плотным буфером - 12 волокон | Legrand | LCS3 | 447 | Оптоволоконный кабель Legrand | PL8 | 1 | М | На складе | Сертифицировано | 2024-08-18 | 831.19 | 997.43 | 997.43 |  | 125.4 | 1380 | 1150 | 1200 | 1000 | 3245060325114
032512 | нет | Каб.опт.OS2 9/125 6 FO втр/вн | Кабель оптоволоконный OS1/2 - одномодовый - внутренний/наружный - 6 волокон | Legrand | LCS3 | 447 | Оптоволоконный кабель Legrand | PL8 | 1 | М | На складе | Сертифицировано | 2024-08-18 | 196.27 | 235.52 | 235.52 |  | 155 | 1140 | 1200 | 1000 | 950 | 3245060325121
032513 | нет | Каб.Опт.OS2 9/125 6 Fo Вн.Брон | Кабель оптоволоконный OS1/2 - одномодовый - наружный - 6 волокон | Legrand | LCS3 | 447 | Оптоволоконный кабель Legrand | PL8 | 1 | М | На складе | Не подлежит сертификации | 2023-12-31 | 321 | 385.2 | 385.2 |  | 209.6 | 1374 | 1200 | 1000 | 1145 | 3245060325138
032514 | нет | Каб.опт.OS2 9/125 12 FO втр/вн | Кабель оптоволоконный OS1/2 - одномодовый - внутренний/наружный - 12 волокон | Legrand | LCS3 | 447 | Оптоволоконный кабель Legrand | PL8 | 1 | М | На складе | Сертифицировано | 2024-08-18 | 302.73 | 363.28 | 363.28 |  | 101.5 | 1152 | 1200 | 1000 | 960 | 3245060325145
032515 | нет | Каб.Опт.OS2 9/125 12Fo Вн.Брон | Кабель оптоволоконный OS1/2 - одномодовый - наружный - 12 волокон | Legrand | LCS3 | 447 | Оптоволоконный кабель Legrand | PL8 | 1 | М | На складе | Не подлежит сертификации | 2023-12-31 | 394.14 | 472.97 | 472.97 |  | 189 | 1374 | 1200 | 1000 | 1145 | 3245060325152
032523 | нет | Каб.опт.OS2 LT 4FO вн бр. LCS3 | Кабель оптоволоконный OS2 - одномодовый - наружный - в броне из стальной гофрированной ленты - 4 волокна | Legrand | LCS3 | 447 | Оптоволоконный кабель Legrand | PL8 | 1 | М | На складе | Не подлежит сертификации | 2023-12-31 | 334.3 | 401.16 | 401.16 |  | 180 | 715 | 1000 | 715 | 1000 | 3414970964922
032524 | нет | Каб.опт.OS2 LT 8FO вн бр. LCS3 | Кабель оптоволоконный OS2 - одномодовый - наружный - в броне из стальной гофрированной ленты - 8 волокон | Legrand | LCS3 | 447 | Оптоволоконный кабель Legrand | PL8 | 1 | М | На складе | Не подлежит сертификации | 2023-12-31 | 376.71 | 452.05 | 452.05 |  | 199.8 | 1368 | 1200 | 1000 | 1140 | 3414970964946
032525 | нет | Каб.опт.OS2 LT 24FO вн бр.LCS3 | Кабель оптоволоконный OS2 - одномодовый - наружный - в броне из стальной гофрированной ленты - 24 волокна | Legrand | LCS3 | 447 | Оптоволоконный кабель Legrand | PL8 | 1 | М | На складе | Не подлежит сертификации | 2023-12-31 | 641.99 | 770.39 | 770.39 |  | 203 | 1356 | 1200 | 1000 | 1130 | 3414970964960
032537 | нет | Каб.опт.OM3 LT 4FO втр/вн LCS3 | Кабель оптоволоконный OM3 - многомодовый - внутренний/наружный - 4 волокна - LSZH | Legrand | LCS3 | 447 | Оптоволоконный кабель Legrand | PL8 | 1 | М | На складе | Сертифицировано | 2024-08-18 | 376.71 | 452.05 | 452.05 |  | 155 | 1116 | 1200 | 1000 | 930 | 3414970964984
032538 | нет | Каб.опт.OM3 LT 8FO втр/вн LCS3 | Кабель оптоволоконный OM3 - многомодовый - внутренний/наружный - 8 волокон - LSZH | Legrand | LCS3 | 447 | Оптоволоконный кабель Legrand | PL8 | 1 | М | На складе | Сертифицировано | 2024-08-18 | 595.43 | 714.52 | 714.52 |  | 126 | 1128 | 1200 | 1000 | 940 | 3414970965004
032539 | нет | Каб.опт.OM3 LT 12FOвтр/вн LCS3 | Кабель оптоволоконный OM3 - многомодовый - внутренний/наружный - 12 волокон - LSZH | Legrand | LCS3 | 447 | Оптоволоконный кабель Legrand | PL8 | 1 | М | На складе | Сертифицировано | 2024-08-18 | 814.97 | 977.96 | 977.96 |  | 126 | 1128 | 1200 | 1000 | 940 | 3414970965028
032540 | нет | Каб.опт.OM3 LT 8FO вн бр. LCS3 | Кабель оптоволоконный OM3 - многомодовый - наружный - в броне из стальной гофрированной ленты - 8 волокон | Legrand | LCS3 | 447 | Оптоволоконный кабель Legrand | PL8 | 1 | М | На складе | Не подлежит сертификации | 2023-12-31 | 727.65 | 873.18 | 873.18 |  | 199 | 1368 | 1200 | 1000 | 1140 | 3414970965042
032541 | нет | Каб.опт.OM3 LT 12FO вн бр.LCS3 | Кабель оптоволоконный OM3 - многомодовый - наружный - в броне из стальной гофрированной ленты - 12 волокон | Legrand | LCS3 | 447 | Оптоволоконный кабель Legrand | PL8 | 1 | М | На складе | Не подлежит сертификации | 2023-12-31 | 950.52 | 1140.62 | 1140.62 |  | 203.2 | 1356 | 1200 | 1000 | 1130 | 3414970965066
032542 | нет | Каб.опт.OM3 LT 24FO вн бр.LCS3 | Кабель оптоволоконный OM3 - многомодовый - наружный - в броне из стальной гофрированной ленты - 24 волокна | Legrand | LCS3 | 447 | Оптоволоконный кабель Legrand | PL8 | 1 | М | На складе | Не подлежит сертификации | 2023-12-31 | 1625.76 | 1950.91 | 1950.91 |  | 200 | 715 | 1000 | 715 | 1000 | 3414970965080
032543 | нет | Каб.опт.OM4 LT 4FO втр/вн LCS3 | Кабель оптоволоконный OM4 - многомодовый - внутренний/наружный - 4 волокна - LSZH | Legrand | LCS3 | 447 | Оптоволоконный кабель Legrand | PL8 | 1 | М | На складе | Сертифицировано | 2024-08-18 | 582.12 | 698.54 | 698.54 |  | 154.6 | 1128 | 1200 | 1000 | 940 | 3414970965103
032544 | нет | Каб.опт.OM4 LT 8FO втр/вн LCS3 | Кабель оптоволоконный OM4 - многомодовый - внутренний/наружный - 8 волокон - LSZH | Legrand | LCS3 | 447 | Оптоволоконный кабель Legrand | PL8 | 1 | М | На складе | Сертифицировано | 2024-08-18 | 1007.92 | 1209.5 | 1209.5 |  | 126 | 1140 | 1200 | 1000 | 950 | 3414970965127
032545 | нет | Каб.опт.OM4 LT 12FOвтр/вн LCS3 | Кабель оптоволоконный OM4 - многомодовый - внутренний/наружный - 12 волокон - LSZH | Legrand | LCS3 | 447 | Оптоволоконный кабель Legrand | PL8 | 1 | М | На складе | Сертифицировано | 2024-08-18 | 1433.67 | 1720.4 | 1720.4 |  | 158 | 1164 | 1200 | 1000 | 970 | 3414970965141
032546 | нет | Каб.опт.OM4 LT 4FO вн бр. LCS3 | Кабель оптоволоконный OM4 - многомодовый - наружный - в броне из стальной гофрированной ленты - 4 волокна | Legrand | LCS3 | 447 | Оптоволоконный кабель Legrand | PL8 | 1 | М | На складе | Не подлежит сертификации | 2023-12-31 | 718.49 | 862.19 | 862.19 |  | 180 | 715 | 1000 | 715 | 1000 | 3414970965165
032547 | нет | Каб.опт.OM4 LT 8FO вн бр. LCS3 | Кабель оптоволоконный OM4 - многомодовый - наружный - в броне из стальной гофрированной ленты - 8 волокон | Legrand | LCS3 | 447 | Оптоволоконный кабель Legrand | PL8 | 1 | М | На складе | Не подлежит сертификации | 2023-12-31 | 1146.79 | 1376.15 | 1376.15 |  | 180 | 715 | 1000 | 715 | 1000 | 3414970965189
032548 | нет | Каб.опт.OM4 LT 12FO вн бр.LCS3 | Кабель оптоволоконный OM4 - многомодовый - наружный - в броне из стальной гофрированной ленты - 12 волокон | Legrand | LCS3 | 447 | Оптоволоконный кабель Legrand | PL8 | 1 | М | На складе | Не подлежит сертификации | 2023-12-31 | 1574.19 | 1889.03 | 1889.03 |  | 180 | 715 | 1000 | 715 | 1000 | 3414970965202
032550 | нет | Каб.опт OS2 9/125 12 FO 900мкн | Кабель оптоволоконный OS1/2 - одномодовый - внутренний/наружный - с плотным буфером - 12 волокон - LSZH | Legrand | LCS3 | 447 | Оптоволоконный кабель Legrand | PL8 | 1 | М | На складе | Сертифицировано | 2024-08-18 | 456.02 | 547.22 | 547.22 |  | 126.5 | 1164 | 1200 | 1000 | 970 | 3245060325503
032551 | нет | Каб.опт OS2 9/125 24 FO св.буф | Кабель оптоволоконный OS1/2 - одномодовый - внутренний/наружный - 24 волокна - LSZH | Legrand | LCS3 | 447 | Оптоволоконный кабель Legrand | PL8 | 1 | М | На складе | Сертифицировано | 2024-08-18 | 466.84 | 560.21 | 560.21 |  | 110.2 | 1152 | 1200 | 1000 | 960 | 3245060325510
032552 | нет | Каб.опт OM3 50/125 24FO 900мкн | Кабель оптоволоконный OM3 - многомодовый - внутренний/наружный - с плотным буфером - 24 волокна - LSZH | Legrand | LCS3 | 447 | Оптоволоконный кабель Legrand | PL8 | 1 | М | На складе | Сертифицировано | 2024-08-18 | 1623.16 | 1947.79 | 1947.79 |  | 186 | 1392 | 1200 | 1000 | 1160 | 3245060325527
032553 | нет | Каб.опт OM3 50/125 24FO св.буф | Кабель оптоволоконный OM3 - многомодовый - внутренний/наружный - 24 волокна - LSZH | Legrand | LCS3 | 447 | Оптоволоконный кабель Legrand | PL8 | 1 | М | На складе | Сертифицировано | 2024-08-18 | 1528.11 | 1833.73 | 1833.73 |  | 108.4 | 1134 | 1200 | 1000 | 945 | 3245060325534
032555 | нет | Каб.опт OM2 50/125 4FO 900мкн | Кабель оптоволоконный OM2 - многомодовый - внутренний/наружный - с плотным буфером - 4 волокна - LSZH | Legrand | LCS3 | 447 | Оптоволоконный кабель Legrand | PL8 | 1 | М | На складе | Сертифицировано | 2024-08-18 | 287.26 | 344.71 | 344.71 |  | 99.7 | 1164 | 1200 | 1000 | 970 | 3245060325558
032600 | нет | Патч-корд SC/SC OS2(UPC) 1м | Шнур оптоволоконный OS1/2 - одномодовый - SC/SC - 1 м - желтый | Legrand | LCS3 | 449 | Шнуры оптические Legrand | PL8 | 1 | ШТ | На складе | Не подлежит сертификации | 2023-12-31 | 4944.6 | 5933.52 | 5933.52 | [6 empty] | 3245060326005
032601 | нет | Патч-корд SC/SC OS2(UPC) 2м | Шнур оптоволоконный OS1/2 - одномодовый - SC/SC - 2 м - желтый | Legrand | LCS3 | 449 | Шнуры оптические Legrand | PL8 | 1 | ШТ | На складе | Не подлежит сертификации | 2023-12-31 | 5834.65 | 7001.58 | 7001.58 | [6 empty] | 3245060326012
032602 | нет | Патч-корд SC/SC OS2(UPC) 3м | Шнур оптоволоконный OS1/2 - одномодовый - SC/SC - 3 м - желтый | Legrand | LCS3 | 449 | Шнуры оптические Legrand | PL8 | 1 | ШТ | На складе | Не подлежит сертификации | 2023-12-31 | 6593.14 | 7911.77 | 7911.77 | [6 empty] | 3245060326029
032603 | нет | Патч-корд SC/LC OS2(UPC) 1м | Шнур оптоволоконный OS1/2 - одномодовый - SC/LC - 1 м - желтый | Legrand | LCS3 | 449 | Шнуры оптические Legrand | PL8 | 1 | ШТ | На складе | Не подлежит сертификации | 2023-12-31 | 5127.92 | 6153.5 | 6153.5 | [6 empty] | 3245060326036
032604 | нет | Патч-корд SC/LC OS2(UPC) 2м | Шнур оптоволоконный OS1/2 - одномодовый - SC/LC - 2 м - желтый | Legrand | LCS3 | 449 | Шнуры оптические Legrand | PL8 | 1 | ШТ | На складе | Не подлежит сертификации | 2023-12-31 | 6050.97 | 7261.16 | 7261.16 | [6 empty] | 3245060326043
032605 | нет | Патч-корд SC/LC OS2(UPC) 3м | Шнур оптоволоконный OS1/2 - одномодовый - SC/LC - 3 м - желтый | Legrand | LCS3 | 449 | Шнуры оптические Legrand | PL8 | 1 | ШТ | На складе | Не подлежит сертификации | 2023-12-31 | 6837.57 | 8205.08 | 8205.08 | [6 empty] | 3245060326050
032606 | нет | Патч-корд LC/LC OS2(UPC) 1м | Шнур оптоволоконный OS1/2 - одномодовый - LC/LC - 1 м - желтый | Legrand | LCS3 | 449 | Шнуры оптические Legrand | PL8 | 1 | ШТ | На складе | Не подлежит сертификации | 2023-12-31 | 5754.49 | 6905.39 | 6905.39 | [6 empty] | 3245060326067
032607 | нет | Патч-корд LC/LC OS2(UPC) 2м | Шнур оптоволоконный OS1/2 - одномодовый - LC/LC -2 м - желтый | Legrand | LCS3 | 449 | Шнуры оптические Legrand | PL8 | 1 | ШТ | На складе | Не подлежит сертификации | 2023-12-31 | 6790.31 | 8148.37 | 8148.37 | [6 empty] | 3245060326074
032608 | нет | Патч-корд LC/LC OS2(UPC) 3м | Шнур оптоволоконный OS1/2 - одномодовый - LC/LC - 3 м - желтый | Legrand | LCS3 | 449 | Шнуры оптические Legrand | PL8 | 1 | ШТ | На складе | Не подлежит сертификации | 2023-12-31 | 7673.05 | 9207.66 | 9207.66 | [6 empty] | 3245060326081
032609 | нет | Патч-корд опт. SC/SC OM3 1м | Шнур оптоволоконный OM3 - многомодовый - SC/SC - 1 м - цвет морской волны | Legrand | LCS3 | 449 | Шнуры оптические Legrand | PL8 | 1 | ШТ | На складе | Не подлежит сертификации | 2023-12-31 | 5132.52 | 6159.02 | 6159.02 | [6 empty] | 3245060326098
032610 | нет | Патч-корд опт. SC/SC OM3 2м | Шнур оптоволоконный OM3 - многомодовый - SC/SC - 2 м - цвет морской волны | Legrand | LCS3 | 449 | Шнуры оптические Legrand | PL8 | 1 | ШТ | На складе | Не подлежит сертификации | 2023-12-31 | 6056.35 | 7267.62 | 7267.62 | [6 empty] | 3245060326104
032611 | нет | Патч-корд опт. SC/SC OM3 3м | Шнур оптоволоконный OM3 - многомодовый - SC/SC - 3 м - цвет морской волны | Legrand | LCS3 | 449 | Шнуры оптические Legrand | PL8 | 1 | ШТ | На складе | Не подлежит сертификации | 2023-12-31 | 6843.67 | 8212.4 | 8212.4 | [6 empty] | 3245060326111
032612 | нет | Патч-корд опт. SC/LC OM3 1м | Шнур оптоволоконный OM3 - многомодовый - SC/LC - 1 м - цвет морской волны | Legrand | LCS3 | 449 | Шнуры оптические Legrand | PL8 | 1 | ШТ | На складе | Не подлежит сертификации | 2023-12-31 | 5623.1 | 6747.72 | 6747.72 | [6 empty] | 3245060326128
032613 | нет | Патч-корд опт. SC/LC OM3 2м | Шнур оптоволоконный OM3 - многомодовый - SC/LC - 2 м - цвет морской волны | Legrand | LCS3 | 449 | Шнуры оптические Legrand | PL8 | 1 | ШТ | На складе | Не подлежит сертификации | 2023-12-31 | 6635.26 | 7962.31 | 7962.31 | [6 empty] | 3245060326135
032614 | нет | Патч-корд опт. SC/LC OM3 3м | Шнур оптоволоконный OM3 - многомодовый - SC/LC - 3 м - цвет морской волны | Legrand | LCS3 | 449 | Шнуры оптические Legrand | PL8 | 1 | ШТ | На складе | Не подлежит сертификации | 2023-12-31 | 7497.86 | 8997.43 | 8997.43 | [6 empty] | 3245060326142
032615 | нет | Патч-корд опт. LC/LC OM3 1м | Шнур оптоволоконный OM3 - многомодовый - LC/LC - 1 м - цвет морской волны | Legrand | LCS3 | 449 | Шнуры оптические Legrand | PL8 | 1 | ШТ | На складе | Не подлежит сертификации | 2023-12-31 | 5930.18 | 7116.22 | 7116.22 | [6 empty] | 3245060326159
032616 | нет | Патч-корд опт. LC/LC OM3 2м | Шнур оптоволоконный OM3 - многомодовый - LC/LC - 2 м - цвет морской волны | Legrand | LCS3 | 449 | Шнуры оптические Legrand | PL8 | 1 | ШТ | На складе | Не подлежит сертификации | 2023-12-31 | 6997.61 | 8397.13 | 8397.13 | [6 empty] | 3245060326166
032617 | нет | Патч-корд опт. LC/LC OM3 3м | Шнур оптоволоконный OM3 - многомодовый - LC/LC - 3 м - цвет морской волны | Legrand | LCS3 | 449 | Шнуры оптические Legrand | PL8 | 1 | ШТ | На складе | Не подлежит сертификации | 2023-12-31 | 7907.33 | 9488.8 | 9488.8 | [6 empty] | 3245060326173
032624 | нет | Пигтэйл 12XLC-UPC9/125 OS2 | Пигтэйл 12XLC-UPC9/125 OS2 | Legrand | VDI | 452 | Коннекторы оптические Legrand | PL8 | 1 | ШТ | Под заказ Т2 | Не подлежит сертификации | 2023-12-31 | 20943.16 | 25131.79 | 25131.79 | [6 empty] | 3245060326241
032626 | нет | Пигтэйл 12XLC-PC 6/125 OM3 | Пигтэйл 12XLC-PC 6/125 OM3 | Legrand | VDI | 452 | Коннекторы оптические Legrand | PL8 | 1 | ШТ | Под заказ Т2 | Не подлежит сертификации | 2023-12-31 | 18848.84 | 22618.61 | 22618.61 | [6 empty] | 3245060326265
032628 | нет | Патч-корд LC/LC OS2(UPC)0,5м | Шнур оптоволоконный OS2 - одномодовый - LC/LC - 0,5 м - желтый | Legrand | LCS3 | 449 | Шнуры оптические Legrand | PL8 | 1 | ШТ | На складе | Не подлежит сертификации | 2023-12-31 | 4155.63 | 4986.76 | 4986.76 | [6 empty] | 3245060326289
032629 | нет | Патч-корд LC/LC OS2(UPC) 5м | Шнур оптоволоконный OS2 - одномодовый - LC/LC - 5 м - желтый | Legrand | LCS3 | 449 | Шнуры оптические Legrand | PL8 | 1 | ШТ | На складе | Не подлежит сертификации | 2023-12-31 | 7774.24 | 9329.09 | 9329.09 | [6 empty] | 3245060326296
032630 | нет | Патч-корд SC/SC OM4 1м Duplex | Шнур оптоволоконный OM4 - многомодовый - SC/SC - 1 м - цвет морской волны | Legrand | LCS3 | 449 | Шнуры оптические Legrand | PL8 | 1 | ШТ | Под заказ Т2 | Не подлежит сертификации | 2023-12-31 | 6537.18 | 7844.62 | 7844.62 | [6 empty] | 3245060326302
032631 | нет | Патч-корд SC/SC OM4 2м Duplex | Шнур оптоволоконный OM4 - многомодовый - SC/SC - 2 м - цвет морской волны | Legrand | LCS3 | 449 | Шнуры оптические Legrand | PL8 | 1 | ШТ | Под заказ Т2 | Не подлежит сертификации | 2023-12-31 | 7713.88 | 9256.66 | 9256.66 | [6 empty] | 3245060326319
032632 | нет | Патч-корд SC/SC OM4 3м Duplex | Шнур оптоволоконный OM4 - многомодовый - SC/SC - 3 м - цвет морской волны | Legrand | LCS3 | 449 | Шнуры оптические Legrand | PL8 | 1 | ШТ | Под заказ Т2 | Не подлежит сертификации | 2023-12-31 | 8716.69 | 10460.03 | 10460.03 | [6 empty] | 3245060326326
032633 | нет | Патч-корд LC/LC OM4 0,5м Dup | Шнур оптоволоконный OM4 - многомодовый - LC/LC - 0,5 м - цвет морской волны | Legrand | LCS3 | 449 | Шнуры оптические Legrand | PL8 | 1 | ШТ | На складе | Не подлежит сертификации | 2023-12-31 | 6474.53 | 7769.44 | 7769.44 | [6 empty] | 3245060326333
032634 | нет | Патч-корд LC/LC OM4 1м Duplex | Шнур оптоволоконный OM4 - многомодовый - LC/LC - 1 м - цвет морской волны | Legrand | LCS3 | 449 | Шнуры оптические Legrand | PL8 | 1 | ШТ | На складе | Не подлежит сертификации | 2023-12-31 | 7316.21 | 8779.45 | 8779.45 | [6 empty] | 3245060326340
032635 | нет | Патч-корд LC/LC OM4 2м Duplex | Шнур оптоволоконный OM4 - многомодовый - LC/LC - 2 м - цвет морской волны | Legrand | LCS3 | 449 | Шнуры оптические Legrand | PL8 | 1 | ШТ | На складе | Не подлежит сертификации | 2023-12-31 | 8633.14 | 10359.77 | 10359.77 | [6 empty] | 3245060326357
032636 | нет | Патч-корд LC/LC OM4 3м Duplex | Шнур оптоволоконный OM4 - многомодовый - LC/LC - 3 м - цвет морской волны | Legrand | LCS3 | 449 | Шнуры оптические Legrand | PL8 | 1 | ШТ | На складе | Не подлежит сертификации | 2023-12-31 | 9755.43 | 11706.52 | 11706.52 | [6 empty] | 3245060326364
032637 | нет | Патч-корд LC/LC OM4 5м Duplex | Шнур оптоволоконный OM4 - многомодовый - LC/LC - 5 м - цвет морской волны | Legrand | LCS3 | 449 | Шнуры оптические Legrand | PL8 | 1 | ШТ | На складе | Не подлежит сертификации | 2023-12-31 | 12194.31 | 14633.17 | 14633.17 | [6 empty] | 3245060326371
032665 | нет | Каб. OM4 50/125 6FO унив.900мкм 500м | Кабель оптоволоконный OM4 - многомодовый - внутренний/наружный - с плотным буфером - 6 волокон - LSZH - 500 м | Legrand | LCS3 | 505 | Оптоволоконный кабель высокой эффективности Legrand | PL8 | 1 | М | Под заказ Т2 | Сертифицировано | 2024-08-18 | 888.09 | 1065.71 | 1065.71 |  | 57.6 | 1140 | 1200 | 1000 | 950 | 3245060326654
032666 | нет | Каб.OM4 50/125 6FO унив.900мкм 1000м | Кабель оптоволоконный OM4 - многомодовый - внутренний/наружный - с плотным буфером - 6 волокон - LSZH - 1000 м | Legrand | LCS3 | 505 | Оптоволоконный кабель высокой эффективности Legrand | PL8 | 1 | М | На складе | Сертифицировано | 2024-08-18 | 888.09 | 1065.71 | 1065.71 |  | 67.8 | 972 | 1200 | 1000 | 810 | 3245060326661
032667 | нет | Каб. OM4 50/125 12FO унив.900мкм | Кабель оптоволоконный OM4 - многомодовый - внутренний/наружный - с плотным буфером - 12 волокон - LSZH - 1000 м | Legrand | LCS3 | 505 | Оптоволоконный кабель высокой эффективности Legrand | PL8 | 1 | М | На складе | Сертифицировано | 2024-08-18 | 1488.63 | 1786.36 | 1786.36 |  | 77.3 | 1134 | 1200 | 1000 | 945 | 3245060326678
032668 | нет | Каб. OM4 50/125 24FO унив.900мкм | Кабель оптоволоконный OM4 - многомодовый - внутренний/наружный - с плотным буфером - 24 волокна - LSZH - 1000 м | Legrand | LCS3 | 505 | Оптоволоконный кабель высокой эффективности Legrand | PL8 | 1 | М | На складе | Сертифицировано | 2024-08-18 | 3003.81 | 3604.57 | 3604.57 |  | 98.4 | 1140 | 1200 | 1000 | 950 | 3245060326685
032671 | нет | Набор Pigtail LC OM4 1м | Набор Pigtail LC O+C3487m4 1м | Legrand | VDI | 452 | Коннекторы оптические Legrand | PL8 | 1 | ШТ | Под заказ Т2 | Не подлежит сертификации | 2023-12-31 | 21787.24 | 26144.69 | 26144.69 | [6 empty] | 3245060326715
032686 | нет | Патч-корд LC/LC OS2 1м LCS3 | Шнур оптоволоконный OS2 - одномодовый - LC/LC - реверсивная полярность - 1 м - желтый | Legrand | LCS3 | 449 | Шнуры оптические Legrand | PL8 | 1 | ШТ | Под заказ Т2 | Не подлежит сертификации | 2023-12-31 | 7633.8 | 9160.56 | 9160.56 | [6 empty] | 3414972097086
032687 | нет | Патч-корд LC/LC OS2 2м LCS3 | Шнур оптоволоконный OS2 - одномодовый - LC/LC - реверсивная полярность - 2 м - желтый | Legrand | LCS3 | 449 | Шнуры оптические Legrand | PL8 | 1 | ШТ | Под заказ Т2 | Не подлежит сертификации | 2023-12-31 | 7915.78 | 9498.94 | 9498.94 | [6 empty] | 3414972097116
032688 | нет | Патч-корд LC/LC OS2 3м LCS3 | Шнур оптоволоконный OS2 - одномодовый - LC/LC - реверсивная полярность - 3 м - желтый | Legrand | LCS3 | 449 | Шнуры оптические Legrand | PL8 | 1 | ШТ | Под заказ Т2 | Не подлежит сертификации | 2023-12-31 | 8211.98 | 9854.38 | 9854.38 | [6 empty] | 3414972097147
032689 | нет | Патч-корд LC/LC OS2 5м LCS3 | Шнур оптоволоконный OS2 - одномодовый - LC/LC - реверсивная полярность - 5 м - желтый | Legrand | LCS3 | 449 | Шнуры оптические Legrand | PL8 | 1 | ШТ | Под заказ Т2 | Не подлежит сертификации | 2023-12-31 | 8777.2 | 10532.64 | 10532.64 | [6 empty] | 3414972097178
032692 | нет | Патч-корд LC/LC OS2 10м LCS3 | Шнур оптоволоконный OS2 - одномодовый - LC/LC - реверсивная полярность - 10 м - желтый | Legrand | LCS3 | 449 | Шнуры оптические Legrand | PL8 | 1 | ШТ | Под заказ Т2 | Не подлежит сертификации | 2023-12-31 | 10202.55 | 12243.06 | 12243.06 | [6 empty] | 3414972097055
032695 | нет | Патч-корд LC/LC OM4 1м LCS3 | Шнур оптоволоконный OM4 - многомодовый - LC/LC - реверсивная полярность - 1 м - цвет морской волны | Legrand | LCS3 | 449 | Шнуры оптические Legrand | PL8 | 1 | ШТ | Под заказ Т2 | Не подлежит сертификации | 2023-12-31 | 7216.02 | 8659.22 | 8659.22 | [6 empty] | 3414970965271
032696 | нет | Патч-корд LC/LC OM4 2м LCS3 | Шнур оптоволоконный OM4 - многомодовый - LC/LC - реверсивная полярность - 2 м - цвет морской волны | Legrand | LCS3 | 449 | Шнуры оптические Legrand | PL8 | 1 | ШТ | Под заказ Т2 | Не подлежит сертификации | 2023-12-31 | 7902.85 | 9483.42 | 9483.42 | [6 empty] | 3414972096966
032697 | нет | Патч-корд LC/LC OM4 3м LCS3 | Шнур оптоволоконный OM4 - многомодовый - LC/LC - реверсивная полярность - 3 м - цвет морской волны | Legrand | LCS3 | 449 | Шнуры оптические Legrand | PL8 | 1 | ШТ | Под заказ Т2 | Не подлежит сертификации | 2023-12-31 | 8588.37 | 10306.04 | 10306.04 | [6 empty] | 3414970965295
032698 | нет | Патч-корд LC/LC OM4 5м LCS3 | Шнур оптоволоконный OM4 - многомодовый - LC/LC - реверсивная полярность - 5 м - цвет морской волны | Legrand | LCS3 | 449 | Шнуры оптические Legrand | PL8 | 1 | ШТ | Под заказ Т2 | Не подлежит сертификации | 2023-12-31 | 9973.62 | 11968.34 | 11968.34 | [6 empty] | 3414970965301
032699 | нет | Патч-корд LC/LC OM4 10м LCS3 | Шнур оптоволоконный OM4 - многомодовый - LC/LC - реверсивная полярность - 10 м - цвет морской волны | Legrand | LCS3 | 449 | Шнуры оптические Legrand | PL8 | 1 | ШТ | Под заказ Т2 | Не подлежит сертификации | 2023-12-31 | 13430.93 | 16117.12 | 16117.12 | [6 empty] | 3414970965318
032744 | нет | Термоусад.трубка д/пигт.(50шт) | Термоусадочная трубка для пигтейлов - 40 мм (50 шт) | Legrand | VDI | 452 | Коннекторы оптические Legrand | PL8 | 1 | Упаковка | На складе | Не подлежит сертификации | 2023-12-31 | 9131.65 | 10957.98 | 10957.98 |  | 0.031 | 0.26572 | 70 | 52 | 73 | 3245060327446
032745 | да | MosaicРазв.2XRJ45TEL/ETHERNET | Разветвитель Ethernet/телефон | Legrand | DLP/Mosaic | 442 | Розетки RJ 45 Legrand | PL8 | 10 | ШТ | Под заказ Т2 | Сертифицировано | 2026-08-10 | 3463.9 | 4156.68 | 4156.68 |  | 0.117 | 0.79307 | 146 | 97 | 56 | 3245060327453
032746 | да | MosaicРазв. 2XRJ45 TEL/TEL | Разветвитель телефон L1/L2 | Legrand | DLP/Mosaic | 442 | Розетки RJ 45 Legrand | PL8 | 10 | ШТ | Под заказ Т2 | Сертифицировано | 2026-08-10 | 3438.95 | 4126.74 | 4126.74 |  | 0.117 | 0.79307 | 146 | 97 | 56 | 3245060327460
032747 | да | MosaicРазв. 2XRJ45 RNIS/RNIS | Разветвитель 2 параллельных ISDN (RMS) | Legrand | DLP/Mosaic | 442 | Розетки RJ 45 Legrand | PL8 | 10 | ШТ | Под заказ Т2 | Сертифицировано | 2026-08-10 | 3438.95 | 4126.74 | 4126.74 |  | 0.121 | 0.79307 | 146 | 97 | 56 | 3245060327477
032748 | нет | MosaicРазв. 2XRJ45 ETHERNET | Разветвитель Ethernet/Ethernet | Legrand | DLP/Mosaic | 442 | Розетки RJ 45 Legrand | PL8 | 10 | ШТ | Под заказ Т2 | Сертифицировано | 2026-08-10 | 3438.95 | 4126.74 | 4126.74 |  | 0.117 | 0.79307 | 146 | 97 | 56 | 3245060327484
032750 | нет | Каб.U/UTP кат.5е LSZH 4п 305м | Кабель для локальных сетей - категория 5е - U/UTP - 4 пары -LSZH - 305 м | Legrand | VDI | 446 | Кабели медные Legrand | PL8 | 305 | М | На складе | Сертифицировано | 2024-11-25 | 98.99 | 118.79 | 118.79 |  | 8.476 | 29.808 | 360 | 360 | 230 | 3245060327507
032751 | нет | Каб.U/UTP кат.5е PVC 4п 305м | Кабель для локальных сетей - категория 5е - U/UTP - 4 пары - PVC - 305 м | Legrand | VDI | 446 | Кабели медные Legrand | PL8 | 305 | М | На складе | Сертифицировано | 2024-11-25 | 92.22 | 110.66 | 110.66 |  | 8.705 | 25.933 | 360 | 348 | 207 | 3245060327514
032752 | нет | Каб.F/UTP кат.5е LSZH 4п 305м | Кабель для локальных сетей - категория 5е - F/UTP - 4 пары - LSZH - 305 м | Legrand | VDI | 446 | Кабели медные Legrand | PL8 | 305 | М | На складе | Сертифицировано | 2024-11-25 | 173.95 | 208.74 | 208.74 |  | 12.1 | 35.8858 | 395 | 395 | 230 | 3245060327521
032753 | нет | Каб.F/UTP кат.5е PVC 4п 305м | Кабель для локальных сетей - категория 5е - F/UTP - 4 пары - PVC - 305 м | Legrand | VDI | 446 | Кабели медные Legrand | PL8 | 305 | М | На складе | Сертифицировано | 2024-11-25 | 195.56 | 234.67 | 234.67 |  | 10.875 | 35.8858 | 395 | 230 | 395 | 3245060327538
032754 | нет | Каб.U/UTP кат.6 LSZH 4п 305м | Кабель для локальных сетей - категория 6 - U/UTP - 4 пары -LSZH - 305 м | Legrand | LCS3 | 446 | Кабели медные Legrand | PL8 | 305 | М | На складе | Сертифицировано | 2024-11-25 | 115.71 | 138.85 | 138.85 |  | 13.204 | 42.0525 | 445 | 420 | 225 | 3245060327545
032755 | нет | Каб.U/UTP кат.6 PVC 4п 305м | Кабель для локальных сетей - категория 6 - U/UTP - 4 пары - PVC - 305 м | Legrand | LCS3 | 446 | Кабели медные Legrand | PL8 | 305 | М | На складе | Сертифицировано | 2024-11-25 | 108.85 | 130.62 | 130.62 |  | 12.439 | 38.8344 | 425 | 425 | 215 | 3245060327552
032756 | нет | Каб. F/UTP кат.6 LSZH 4п 500м | Кабель для локальных сетей - категория 6 - F/UTP - 4 пары - LSZH - 500 м | Legrand | LCS3 | 446 | Кабели медные Legrand | PL8 | 500 | М | На складе | Сертифицировано | 2024-11-25 | 213.5 | 256.2 | 256.2 |  | 25 | 51.2 | 400 | 400 | 320 | 3245060327569
032757 | нет | Каб.SF/UTP кат.6 LSZH 4п 500м | Кабель для локальных сетей - категория 6 - SF/UTP - 4 пары -LSZH - 500 м | Legrand | LCS3 | 446 | Кабели медные Legrand | PL8 | 500 | М | На складе | Сертифицировано | 2024-11-25 | 310.42 | 372.5 | 372.5 |  | 30.7 | 78.4 | 400 | 400 | 490 | 3245060327576
032758 | нет | Каб.F/UTP кат.6 PVC 4п 500м | Кабель для локальных сетей - категория 6 - F/UTP - 4 пары - PVC - 500 м | Legrand | LCS3 | 446 | Кабели медные Legrand | PL8 | 500 | М | На складе | Сертифицировано | 2024-11-25 | 215.52 | 258.62 | 258.62 |  | 24.736 | 52.8 | 400 | 400 | 330 | 3245060327583
032759 | нет | Каб.SF/UTP кат.6 PVC 4п 500м | Кабель для локальных сетей - категория 6 - SF/UTP - 4 пары - PVC - 500 м | Legrand | LCS3 | 446 | Кабели медные Legrand | PL8 | 500 | М | Под заказ Т2 | Сертифицировано | 2024-11-25 | 258.43 | 310.12 | 310.12 |  | 29.75 | 78.4 | 400 | 400 | 490 | 3245060327590
032760 | нет | VDI Кусачки | Кусачки VDI | Legrand | VDI | 451 | Прочие комплектующие изделия Legrand | PL8 | 1 | ШТ | Под заказ Т2 | Не подлежит сертификации | 2022-12-31 | 19410.85 | 23293.02 | 23293.02 |  | 0.08 | 0.27432 | 127 | 72 | 30 | 3245060327606
032777 | нет | Каб.S/FTP кат.7 LSZH 4п 500м | Кабель для локальных сетей - категория 7 - S/FTP - 4 пары - LSZH - 500 м | Legrand | LCS3 | 446 | Кабели медные Legrand | PL8 | 500 | М | На складе | Сертифицировано | 2024-11-25 | 296.08 | 355.3 | 355.3 |  | 29.955 | 78.4 | 400 | 400 | 490 | 3245060327774
032778 | нет | Каб.F/UTP кат.6а LSZH 4п 500м | Кабель для локальных сетей - категория 6a - F/UTP - 4 пары - LSZH - 500 м | Legrand | LCS3 | 446 | Кабели медные Legrand | PL8 | 500 | М | На складе | Сертифицировано | 2024-11-25 | 272.36 | 326.83 | 326.83 |  | 29.2 | 81.1924 | 405 | 405 | 495 | 3245060327781
032781 | да | Кабель VGA HD15 20м | Кабель VGA - Программа Celiane - длина 20 м | Legrand | VDI | 489 | Кабели аудио-видео Legrand | PL8 | 1 | ШТ | Под заказ Т2 | Сертифицировано | 2026-08-03 | 36696.02 | 44035.22 | 44035.22 |  | 2.167 | 3.9884 | 260 | 260 | 59 | 3245060327811
032783 | нет | Сплитер TV/LAN-TEL | Разветвитель видео/компьютерная или телефонная сеть | Legrand | VDI | 451 | Прочие комплектующие изделия Legrand | PL8 | 10 | ШТ | Под заказ Т2 | Сертифицировано | 2027-04-10 | 9956.27 | 11947.52 | 11947.52 |  | 0.152 | 0.75762 | 145 | 95 | 55 | 3245060327835
032787 | нет | Каб.U/UTP кат.6а LSZH 4п 500м | Кабель для локальных сетей - категория 6a - U/UTP - 4 пары - LSZH - 500 м | Legrand | LCS3 | 446 | Кабели медные Legrand | PL8 | 500 | М | На складе | Сертифицировано | 2024-11-25 | 235.19 | 282.23 | 282.23 |  | 35.8 | 102.7526 | 538 | 538 | 355 | 3245060327873
032799 | нет | Каб.F/FTP кат.6а LSZH 4п 500м | Кабель для локальных сетей - категория 6a - F/FTP - 4 пары - LSZH - 500 м | Legrand | LCS3 | 446 | Кабели медные Legrand | PL8 | 500 | М | Под заказ Т2 | Сертифицировано | 2025-03-08 | 239.34 | 287.21 | 287.21 |  | 25.7 | 52.8 | 400 | 400 | 330 | 3414970348531
032800 | да | DLPКабель-канал PVC сер. 2м | Напольный кабель-канал - 4 секции - 92x20 - 2 м - серый | Legrand | DLP/Mosaic | 270 | Мини-каналы и плинтусы DLP | PL7 | 18 | М | На складе | Сертифицировано | 2026-04-12 | 1661.12 | 1993.34 | 1993.34 |  | 13.2 | 30.3846 | 2035 | 237 | 63 | 3245060328009
032801 | да | DLPКор.распр.на 4 направления | Распаечная коробка -для профиля 92x20 мм | Legrand | DLP/Mosaic | 270 | Мини-каналы и плинтусы DLP | PL7 | 5 | ШТ | Под заказ Т1 | Не подлежит сертификации | 2023-12-31 | 8559.08 | 10270.9 | 10270.9 |  | 2.407 | 12.8828 | 268 | 253 | 190 | 3245060328016
032802 | да | DLPУгол плоский д/напольн.к-к | Угол плоский - для профиля 92x20 мм | Legrand | DLP/Mosaic | 270 | Мини-каналы и плинтусы DLP | PL7 | 5 | ШТ | На складе | Не подлежит сертификации | 2023-12-31 | 3631.8 | 4358.16 | 4358.16 |  | 0.272 | 2.649 | 216 | 146 | 84 | 3245060328023
032803 | да | DLPНакладка на стык | Накладка на стык - для профиля 92x20 мм | Legrand | DLP/Mosaic | 270 | Мини-каналы и плинтусы DLP | PL7 | 10 | ШТ | На складе | Не подлежит сертификации | 2023-12-31 | 976.19 | 1171.43 | 1171.43 |  | 0.123 | 2.0061 | 153 | 149 | 88 | 3245060328030
032804 | да | DLPПереходник д/к-к до 160х65 | DLP Переходник для кабель-канала до 160х65 | Legrand | DLP/Mosaic | 270 | Мини-каналы и плинтусы DLP | PL7 | 1 | ШТ | Под заказ Т2 | Не подлежит сертификации | 2023-12-31 | 3863.15 | 4635.78 | 4635.78 |  | 0.282 | 2.649 | 216 | 146 | 84 | 3245060328047
032805 | да | DLPПереходник на мини к-к | Ответвление к напольному кабель-каналу - для мини-плинтусов DLPlus 60/75x20 - белый | Legrand | DLP/Mosaic | 270 | Мини-каналы и плинтусы DLP | PL7 | 1 | ШТ | На складе | Не подлежит сертификации | 2023-12-31 | 4117.58 | 4941.1 | 4941.1 |  | 0.155 | 1.5372 | 183 | 120 | 70 | 3245060328054
032806 | да | DLPПереходник на плинтуса | Адаптер для плинтуса - для плинтусов DLPlus 20 профиля - белый | Legrand | DLP/Mosaic | 270 | Мини-каналы и плинтусы DLP | PL7 | 1 | ШТ | Под заказ Т2 | Не подлежит сертификации | 2023-12-31 | 4697.23 | 5636.68 | 5636.68 |  | 0.2 | 2.6937 | 292 | 123 | 75 | 3245060328061
032807 | да | DLPЗаглушка торцевая | Заглушка - для профиля 92x20 мм | Legrand | DLP/Mosaic | 270 | Мини-каналы и плинтусы DLP | PL7 | 10 | ШТ | На складе | Не подлежит сертификации | 2023-12-31 | 363.15 | 435.78 | 435.78 |  | 0.124 | 2.0061 | 153 | 149 | 88 | 3245060328078
032810 | да | DLPLАдапт.панель д\пола | DLPlus Адапт.панель для пола | Legrand | DLP/Mosaic | 270 | Мини-каналы и плинтусы DLP | PL7 | 1 | ШТ | Под заказ Т2 | Не подлежит сертификации | 2023-12-31 | 4721.15 | 5665.38 | 5665.38 |  | 0.12 | 1.2441 | 145 | 110 | 78 | 3245060328108
032824 | нет | Каб. U/UTP 5e PVCLS LTx 305м | Кабель для локальных сетей - категория 5е - U/UTP - 4 пары - PVCLS LTx - 305 м | Legrand | LCS3 | 446 | Кабели медные Legrand | PL8 | 305 | М | На складе | Сертифицировано | 2027-03-23 | 197.78 | 237.34 | 237.34 | [6 empty] | 3414971467903
032825 | нет | Каб. U/UTP 6 PVCLS LTx 305м | Кабель для локальных сетей - категория 6 - U/UTP - 4 пары - PVCLS LTx - 305 м | Legrand | LCS3 | 446 | Кабели медные Legrand | PL8 | 305 | М | На складе | Сертифицировано | 2027-03-23 | 359.89 | 431.87 | 431.87 | [6 empty] | 3414971467989
032826 | нет | Каб. S/FTP 6a PVCLS LTx 500м | Кабель для локальных сетей - категория 6a - S/FTP - 4 пары - PVCLS LTx - 500 м | Legrand | LCS3 | 446 | Кабели медные Legrand | PL8 | 500 | М | На складе | Сертифицировано | 2027-03-23 | 534.28 | 641.14 | 641.14 | [6 empty] | 3414971468030
032856 | нет | Каб. F/UTP кат.6 LSZH 4п 305м | Кабель для локальных сетей - категория 6 - F/UTP - 4 пары -LSZH - 305 м | Legrand | LCS3 | 446 | Кабели медные Legrand | PL8 | 305 | М | Под заказ Т1 | Сертифицировано | 2024-11-25 | 201.87 | 242.24 | 242.24 |  | 19.335 | 50.2721 | 402 | 315 | 397 | 3245060328566
032864 | нет | Каб.U/UTP 5е нг(А)-HF 4п 305м | Кабель для локальных сетей - категория 5e - U/UTP - 4 пары - LSZH - для групповой прокладки - 305 м | Legrand | VDI | 446 | Кабели медные Legrand | PL8 | 305 | М | На складе | Сертифицировано | 2024-11-25 | 108.25 | 129.9 | 129.9 |  | 9.695 | 28.3331 | 365 | 225 | 345 | 3414970412645
032865 | нет | Каб.F/UTP 5е нг(А)-HF 4п 305м | Кабель для локальных сетей - категория 5e - F/UTP - 4 пары - LSZH - для групповой прокладки - 305 м | Legrand | VDI | 446 | Кабели медные Legrand | PL8 | 305 | М | На складе | Сертифицировано | 2024-11-25 | 192.57 | 231.08 | 231.08 |  | 15.778 | 50.88 | 400 | 318 | 400 | 3414970412669
032866 | нет | Каб.U/UTP 6 нг(А)-HF 4п 305м | Кабель для локальных сетей - категория 6 - U/UTP - 4 пары - LSZH - для групповой прокладки - 305 м | Legrand | LCS3 | 446 | Кабели медные Legrand | PL8 | 305 | М | На складе | Сертифицировано | 2024-11-25 | 129.64 | 155.57 | 155.57 |  | 15.8 | 50.88 | 400 | 318 | 400 | 3414970412683
032867 | нет | Каб. F/UTP 6 нг(А)-HF 4п 500м | Кабель для локальных сетей - категория 6 - F/UTP - 4 пары - LSZH - для групповой прокладки - 500 м | Legrand | LCS3 | 446 | Кабели медные Legrand | PL8 | 500 | М | На складе | Сертифицировано | 2024-11-25 | 214.24 | 257.09 | 257.09 |  | 29.5 | 67.84 | 400 | 400 | 424 | 3414970412706
032868 | нет | Каб.S/FTP к.7 нг(А)-HF 4п 500м | Кабель для локальных сетей - категория 7 - S/FTP - 4 пары - LSZH - для групповой прокладки - 500 м | Legrand | LCS3 | 446 | Кабели медные Legrand | PL8 | 500 | М | На складе | Сертифицировано | 2022-11-12 | 295.24 | 354.29 | 354.29 |  | 28.19 | 53.0485 | 395 | 395 | 340 | 3414970412720
032869 | нет | Каб.F/UTP 6а нг(А)-HF 4п 500м | Кабель для локальных сетей - категория 6a - F/UTP - 4 пары - LSZH - для групповой прокладки - 500 м | Legrand | LCS3 | 446 | Кабели медные Legrand | PL8 | 500 | М | На складе | Сертифицировано | 2024-11-25 | 267.48 | 320.98 | 320.98 |  | 30.4 | 66.5297 | 398 | 398 | 420 | 3414970412744
032878 | нет | Каб.F/UTP 6а LSZH 2х4п 500м | Кабель для локальных сетей - категория 6a - F/UTP - 2x4 пары - LSZH - 500 м | Legrand | LCS3 | 446 | Кабели медные Legrand | PL8 | 500 | М | Под заказ Т2 | Сертифицировано | 2024-11-25 | 457.24 | 548.69 | 548.69 |  | 58.2 | 174.8213 | 601 | 484 | 601 | 3245060328788
032921 | нет | К.опт.ог.OM3 50/125бр4FOвтр/вн | Кабель оптоволоконный OM3 - многомодовый - внутренний/наружный - в броне из стальной гофрированной ленты - огнестойкий - 4 волокна - LSZH | Legrand | LCS3 | 447 | Оптоволоконный кабель Legrand | PL8 | 1 | М | На складе | Сертифицировано | 2024-07-08 | 1567.24 | 1880.69 | 1880.69 |  | 350 | 1620 | 1200 | 1000 | 1350 | 3414971206434
032922 | нет | К.опт.ог.OM3 50/125бр8FOвтр/вн | Кабель оптоволоконный OM3 - многомодовый - внутренний/наружный - в броне из стальной гофрированной ленты - огнестойкий - 8 волокон - LSZH | Legrand | LCS3 | 447 | Оптоволоконный кабель Legrand | PL8 | 1 | М | На складе | Сертифицировано | 2024-07-08 | 1746.35 | 2095.62 | 2095.62 |  | 350 | 1620 | 1200 | 1000 | 1350 | 3414971206458
032923 | нет | К.опт.огOM3 50/125бр12FOвтр/вн | Кабель оптоволоконный OM3 - многомодовый - внутренний/наружный - в броне из стальной гофрированной ленты - огнестойкий - 12 волокон - LSZH | Legrand | LCS3 | 447 | Оптоволоконный кабель Legrand | PL8 | 1 | М | Под заказ Т2 | Сертифицировано | 2024-07-08 | 1943.37 | 2332.04 | 2332.04 |  | 350 | 1620 | 1200 | 1000 | 1350 | 3414971206472
032924 | нет | К.опт.огOM3 50/125бр24FOвтр/вн | Кабель оптоволоконный OM3 - многомодовый - внутренний/наружный - в броне из стальной гофрированной ленты - огнестойкий - 24 волокна - LSZH | Legrand | LCS3 | 447 | Оптоволоконный кабель Legrand | PL8 | 1 | М | Под заказ Т2 | Сертифицировано | 2024-07-08 | 2588.16 | 3105.79 | 3105.79 |  | 350 | 1620 | 1200 | 1000 | 1350 | 3414971206496
032925 | нет | Каб.опт.OM4 50/125 2FO втр/вн | Кабель оптоволоконный OM4 - многомодовый - внутренний/наружный - 2 волокна - LSZH | Legrand | LCS3 | 447 | Оптоволоконный кабель Legrand | PL8 | 1 | М | На складе | Сертифицировано | 2024-08-18 | 461.22 | 553.46 | 553.46 |  | 126 | 1140 | 1200 | 1000 | 950 | 3414971206519
032926 | нет | Каб.опт.OM4TB 50/125 2FOвтр/вн | Кабель оптоволоконный OM4 - многомодовый - внутренний/наружный - с плотным буфером - 2 волокна - LSZH | Legrand | LCS3 | 447 | Оптоволоконный кабель Legrand | PL8 | 1 | М | На складе | Сертифицировано | 2024-08-18 | 424.49 | 509.39 | 509.39 |  | 80 | 1140 | 1200 | 1000 | 950 | 3414971206533
032927 | нет | Каб.опт.OM4 50/125 2FO брон.вн | Кабель оптоволоконный OM4 - многомодовый - наружный - в броне из стальной гофрированной ленты - 2 волокна - PE | Legrand | LCS3 | 447 | Оптоволоконный кабель Legrand | PL8 | 1 | М | На складе | Не подлежит сертификации | 2022-12-31 | 617.93 | 741.52 | 741.52 |  | 180 | 1380 | 1200 | 1000 | 1150 | 3414971206557
032928 | нет | Каб.опт.OM4TB 50/125 4FOвтр/вн | Кабель оптоволоконный OM4 - многомодовый - внутренний/наружный - с плотным буфером - 4 волокна - LSZH | Legrand | LCS3 | 447 | Оптоволоконный кабель Legrand | PL8 | 1 | М | На складе | Сертифицировано | 2024-08-18 | 672.58 | 807.1 | 807.1 |  | 84 | 1140 | 1200 | 1000 | 950 | 3414971206571
032929 | нет | Каб.опт.OM4TB 50/125 8FOвтр/вн | Кабель оптоволоконный OM4 - многомодовый - внутренний/наружный - с плотным буфером - 8 волокон - LSZH | Legrand | LCS3 | 447 | Оптоволоконный кабель Legrand | PL8 | 1 | М | На складе | Сертифицировано | 2024-08-18 | 1198.25 | 1437.9 | 1437.9 |  | 92 | 1140 | 1200 | 1000 | 950 | 3414971206595
032930 | нет | Каб.оптOM4TB 50/125 16FOвтр/вн | Кабель оптоволоконный OM4 - многомодовый - внутренний/наружный - с плотным буфером - 16 волокон - LSZH | Legrand | LCS3 | 447 | Оптоволоконный кабель Legrand | PL8 | 1 | М | На складе | Сертифицировано | 2024-08-18 | 2193.21 | 2631.85 | 2631.85 |  | 103 | 1140 | 1200 | 1000 | 950 | 3414971206618
032931 | нет | Каб.оптOM4TB 50/125 24FOвтр/вн | Кабель оптоволоконный OM4 - многомодовый - внутренний/наружный - 24 волокна - LSZH | Legrand | LCS3 | 447 | Оптоволоконный кабель Legrand | PL8 | 1 | М | На складе | Сертифицировано | 2024-08-18 | 2875.65 | 3450.78 | 3450.78 |  | 126 | 1140 | 1200 | 1000 | 950 | 3414971206632
032932 | нет | К.оп.з.гр.OM4 50/125 4FOвтр/вн | Кабель оптоволоконный OM4 - многомодовый - внутренний/наружный - с защитой от грызунов - 4 волокна - LSZH | Legrand | LCS3 | 447 | Оптоволоконный кабель Legrand | PL8 | 1 | М | На складе | Сертифицировано | 2024-08-18 | 958.24 | 1149.89 | 1149.89 |  | 180 | 1380 | 1200 | 1000 | 1150 | 3414971206656
032933 | нет | К.оп.з.гр.OM4 50/125 6FOвтр/вн | Кабель оптоволоконный OM4 - многомодовый - внутренний/наружный - с защитой от грызунов - 6 волокон - LSZH | Legrand | LCS3 | 447 | Оптоволоконный кабель Legrand | PL8 | 1 | М | На складе | Сертифицировано | 2024-08-18 | 952.74 | 1143.29 | 1143.29 |  | 180 | 1380 | 1200 | 1000 | 1150 | 3414971206670
032934 | нет | К.оп.з.гр.OM4 50/125 8FOвтр/вн | Кабель оптоволоконный OM4 - многомодовый - внутренний/наружный - с защитой от грызунов - 8 волокон - LSZH | Legrand | LCS3 | 447 | Оптоволоконный кабель Legrand | PL8 | 1 | М | На складе | Сертифицировано | 2024-08-18 | 1382.73 | 1659.28 | 1659.28 |  | 180 | 1380 | 1200 | 1000 | 1150 | 3414971206694
032935 | нет | К.оп.з.грOM4 50/125 12FOвтр/вн | Кабель оптоволоконный OM4 - многомодовый - внутренний/наружный - с защитой от грызунов - 12 волокон - LSZH | Legrand | LCS3 | 447 | Оптоволоконный кабель Legrand | PL8 | 1 | М | Под заказ Т2 | Сертифицировано | 2024-08-18 | 1806.35 | 2167.62 | 2167.62 |  | 180 | 1380 | 1200 | 1000 | 1150 | 3414971206717
032936 | нет | К.оп.з.грOM4 50/125 16FOвтр/вн | Кабель оптоволоконный OM4 - многомодовый - внутренний/наружный - с защитой от грызунов - 16 волокон - LSZH | Legrand | LCS3 | 447 | Оптоволоконный кабель Legrand | PL8 | 1 | М | Под заказ Т2 | Сертифицировано | 2024-08-18 | 2248.75 | 2698.5 | 2698.5 |  | 180 | 1380 | 1200 | 1000 | 1150 | 3414971206731
032937 | нет | К.оп.з.грOM4 50/125 24FOвтр/вн | Кабель оптоволоконный OM4 - многомодовый - внутренний/наружный - с защитой от грызунов - 24 волокна - LSZH | Legrand | LCS3 | 447 | Оптоволоконный кабель Legrand | PL8 | 1 | М | Под заказ Т2 | Сертифицировано | 2024-08-18 | 3133.58 | 3760.3 | 3760.3 |  | 180 | 1380 | 1200 | 1000 | 1150 | 3414971206755
032938 | нет | К.оп.з.грOM4 50/125 48FOвтр/вн | Кабель оптоволоконный OM4 - многомодовый - внутренний/наружный - с защитой от грызунов - 48 волокон - LSZH | Legrand | LCS3 | 447 | Оптоволоконный кабель Legrand | PL8 | 1 | М | Под заказ Т2 | Сертифицировано | 2024-08-18 | 7058.82 | 8470.58 | 8470.58 |  | 530 | 1620 | 1200 | 1000 | 1350 | 3414971206779
032939 | нет | Каб.опт.OM4 50/125 6FO брон.вн | Кабель оптоволоконный OM4 - многомодовый - наружный - в броне из стальной гофрированной ленты - 6 волокон - PE | Legrand | LCS3 | 447 | Оптоволоконный кабель Legrand | PL8 | 1 | М | На складе | Не подлежит сертификации | 2022-12-31 | 1050.48 | 1260.58 | 1260.58 |  | 180 | 1380 | 1200 | 1000 | 1150 | 3414971206793
032940 | нет | Каб.оптOM4 50/125 24FO брон.вн | Кабель оптоволоконный OM4 - многомодовый - наружный - в броне из стальной гофрированной ленты - 24 волокна - PE | Legrand | LCS3 | 447 | Оптоволоконный кабель Legrand | PL8 | 1 | М | Под заказ Т2 | Не подлежит сертификации | 2022-12-31 | 3022.52 | 3627.02 | 3627.02 |  | 180 | 1380 | 1200 | 1000 | 1150 | 3414971206816
032941 | нет | К.опт.ог.OM4 50/125бр4FOвтр/вн | Кабель оптоволоконный OM4 - многомодовый - внутренний/наружный - в броне из стальной гофрированной ленты - огнестойкий - 4 волокна - LSZH | Legrand | LCS3 | 447 | Оптоволоконный кабель Legrand | PL8 | 1 | М | На складе | Сертифицировано | 2024-07-08 | 1835.93 | 2203.12 | 2203.12 |  | 350 | 1620 | 1200 | 1000 | 1350 | 3414971206830
032942 | нет | К.опт.ог.OM4 50/125бр8FOвтр/вн | Кабель оптоволоконный OM4 - многомодовый - внутренний/наружный - в броне из стальной гофрированной ленты - огнестойкий - 8 волокон - LSZH | Legrand | LCS3 | 447 | Оптоволоконный кабель Legrand | PL8 | 1 | М | На складе | Сертифицировано | 2024-07-08 | 1815.07 | 2178.08 | 2178.08 |  | 350 | 1620 | 1200 | 1000 | 1350 | 3414971206854
032943 | нет | К.опт.огOM4 50/125бр12FOвтр/вн | Кабель оптоволоконный OM4 - многомодовый - внутренний/наружный - в броне из стальной гофрированной ленты - огнестойкий - 12 волокон - LSZH | Legrand | LCS3 | 447 | Оптоволоконный кабель Legrand | PL8 | 1 | М | Под заказ Т2 | Сертифицировано | 2024-07-08 | 2731.47 | 3277.76 | 3277.76 |  | 350 | 1620 | 1200 | 1000 | 1350 | 3414971206878
032944 | нет | К.опт.огOM4 50/125бр24FOвтр/вн | Кабель оптоволоконный OM4 - многомодовый - внутренний/наружный - в броне из стальной гофрированной ленты - огнестойкий - 24 волокна - LSZH | Legrand | LCS3 | 447 | Оптоволоконный кабель Legrand | PL8 | 1 | М | Под заказ Т2 | Сертифицировано | 2024-07-08 | 3985.24 | 4782.29 | 4782.29 |  | 350 | 1620 | 1200 | 1000 | 1350 | 3414971206892
032946 | нет | VDI Пластина со щет. вводом | VDI Пластина со щет. вводом | Legrand | Индустриальное оборудование | 755 | Комплектующие изделия для Atlantic и Marina | PL5 | 1 | ШТ | Под заказ Т2 | Не подлежит сертификации | 2023-12-31 | 11894.54 | 14273.45 | 14273.45 |  | 1.219 | 2.7 | 500 | 180 | 30 | 3245060329464
033002 | нет | Клеммник-Разветвитель 25мм2 | Клеммник-разветвитель - подключение без разрыва кабеля - для кабеля 25 мм² | Legrand | General family | 873 | Клеммники + распределительные коробки | PL9 | 5 | ШТ | Под заказ Т2 | Сертифицировано | 2025-01-15 | 9509.32 | 11411.18 | 11411.18 |  | 0.43 | 0.47628 | 81 | 105 | 56 | 3245060330026
033004 | нет | Клеммник-разветвитель 35мм2 | Клеммник-разветвитель - подключение без разрыва кабеля - для кабеля 35 мм² | Legrand | General family | 873 | Клеммники + распределительные коробки | PL9 | 5 | ШТ | Под заказ Т2 | Сертифицировано | 2025-01-15 | 11415.12 | 13698.14 | 13698.14 |  | 0.705 | 0.8429 | 147 | 94 | 61 | 3245060330040
033007 | нет | Клеммник-разветвитель 70мм2 | Клеммник-разветвитель - подключение без разрыва кабеля - для кабеля 70 мм² | Legrand | General family | 873 | Клеммники + распределительные коробки | PL9 | 5 | ШТ | Под заказ Т2 | Сертифицировано | 2025-01-15 | 12220.98 | 14665.18 | 14665.18 |  | 0.859 | 0.8429 | 147 | 94 | 61 | 3245060330071
033015 | нет | Клеммник-разветвитель 150мм2 | Клеммник-разветвитель - подключение без разрыва кабеля - для кабеля 150 мм² | Legrand | General family | 873 | Клеммники + распределительные коробки | PL9 | 5 | ШТ | Под заказ Т2 | Сертифицировано | 2025-01-15 | 14769.3 | 17723.16 | 17723.16 |  | 1.535 | 2.649 | 216 | 146 | 84 | 3245060330156
033019 | нет | Клеммник-разветвитель 240мм2 | Клеммник-разветвитель - подключение без разрыва кабеля - для кабеля 240 мм² | Legrand | General family | 873 | Клеммники + распределительные коробки | PL9 | 5 | ШТ | Под заказ Т2 | Сертифицировано | 2025-01-15 | 26285.15 | 31542.18 | 31542.18 |  | 3.277 | 4.7449 | 229 | 185 | 112 | 3245060330194
033024 | нет | Клем.бл. IP30 4пол 25мм2 | Клеммный блок - IP 30 - IK 07 - 4П - кабель сечением 25 мм² - бежевый RAL 7032 | Legrand | General family | 873 | Клеммники + распределительные коробки | PL9 | 1 | ШТ | Под заказ Т2 | Сертифицировано | 2025-01-15 | 59141.49 | 70969.79 | 70969.79 |  | 1.352 | 7.6612 | 265 | 245 | 118 | 3245060330248
033025 | нет | Клем.бл. IP30 5пол 25мм2 | Клеммный блок - IP 30 - IK 07 - 5П - кабель сечением 25 мм² - бежевый RAL 7032 | Legrand | General family | 873 | Клеммники + распределительные коробки | PL9 | 1 | ШТ | Под заказ Т2 | Сертифицировано | 2025-01-15 | 72806.23 | 87367.48 | 87367.48 |  | 1.608 | 7.6612 | 265 | 245 | 118 | 3245060330255
033044 | нет | Клем.бл. IP30 4пол 35мм2 | Клеммный блок - IP 30 - IK 07 - 4П - кабель сечением 35 мм² - бежевый RAL 7032 | Legrand | General family | 873 | Клеммники + распределительные коробки | PL9 | 1 | ШТ | Под заказ Т2 | Сертифицировано | 2025-01-15 | 66723.81 | 80068.57 | 80068.57 |  | 1.854 | 7.6612 | 265 | 245 | 118 | 3245060330446
033045 | нет | Клем.бл. IP30 5пол 35мм2 | Клеммный блок - IP 30 - IK 07 - 5П - кабель сечением 35 мм² - бежевый RAL 7032 | Legrand | General family | 873 | Клеммники + распределительные коробки | PL9 | 1 | ШТ | Под заказ Т2 | Сертифицировано | 2025-01-15 | 87887.45 | 105464.94 | 105464.94 |  | 2.3 | 10.089 | 300 | 285 | 118 | 3245060330453
033048 | нет | Пер. комп. с вол.250/12 6вол. | Переходной комплект на 6 волокон | Legrand | VDI | 452 | Коннекторы оптические Legrand | PL8 | 1 | ШТ | Под заказ Т2 | Не подлежит сертификации | 2023-12-31 | 10228.66 | 12274.39 | 12274.39 |  | 0.052 | 1.1881 | 193 | 108 | 57 | 3245060330484
033049 | нет | Пер. комп. с вол.250/13 12вол. | Переходной комплект на 12 волокон | Legrand | VDI | 452 | Коннекторы оптические Legrand | PL8 | 1 | ШТ | Под заказ Т2 | Не подлежит сертификации | 2023-12-31 | 21144.29 | 25373.15 | 25373.15 |  | 0.055 | 1.1881 | 193 | 108 | 57 | 3245060330491
033054 | нет | Клем.бл. IP30 4пол 70мм2 | Клеммный блок - IP 30 - IK 07 - 4П - кабель сечением 70 мм² - бежевый RAL 7032 | Legrand | General family | 873 | Клеммники + распределительные коробки | PL9 | 1 | ШТ | Под заказ Т2 | Сертифицировано | 2025-01-15 | 77844.55 | 93413.46 | 93413.46 |  | 2.32 | 10.089 | 300 | 285 | 118 | 3245060330545
033055 | нет | Клем.бл. IP30 5пол 70мм2 | Клеммный блок - IP 30 - IK 07 - 5П - кабель сечением 70 мм² - бежевый RAL 7032 | Legrand | General family | 873 | Клеммники + распределительные коробки | PL9 | 1 | ШТ | Под заказ Т2 | Сертифицировано | 2025-01-15 | 97558.2 | 117069.84 | 117069.84 |  | 2.8 | 15.0247 | 335 | 130 | 345 | 3245060330552
033061 | нет | LCS Патч-корд LC/LC OM2 2м | Шнур оптоволоконный OM 2 - многомодовый - LC/LС - длина 2 м | Legrand | LCS3 | 449 | Шнуры оптические Legrand | PL8 | 1 | ШТ | На складе | Не подлежит сертификации | 2023-12-31 | 3952.21 | 4742.65 | 4742.65 | Распродажа остатков на складе | [5 empty] | 3245060330613 | Без замены
033063 | нет | LCS Патч-корд LC/SC OM2 2м | Шнур оптоволоконный OM 2 - многомодовый - SC/LC - длина 2 м | Legrand | LCS3 | 449 | Шнуры оптические Legrand | PL8 | 1 | ШТ | На складе | Не подлежит сертификации | 2023-12-31 | 3742.59 | 4491.11 | 4491.11 | Распродажа остатков на складе | [5 empty] | 3245060330637 | Без замены
033065 | нет | LCS Патч-корд LC/ST OM2 2м | Шнур оптоволоконный OM 2 - многомодовый - LC/ST - длина 2 м | Legrand | LCS3 | 449 | Шнуры оптические Legrand | PL8 | 1 | ШТ | На складе | Не подлежит сертификации | 2023-12-31 | 3979.53 | 4775.44 | 4775.44 | Распродажа остатков на складе | [5 empty] | 3245060330651 | Без замены
033070 | нет | LCS Патч-корд SС/SС OM2 2м | Шнур оптоволоконный OM 2 - многомодовый - SС/SС - длина 2 м | Legrand | LCS3 | 449 | Шнуры оптические Legrand | PL8 | 1 | ШТ | На складе | Не подлежит сертификации | 2023-12-31 | 3175.9 | 3811.08 | 3811.08 | Распродажа остатков на складе | [5 empty] | 3245060330705 | Без замены
033071 | нет | LCS Патч-корд SС/SС OM2 3м | Шнур оптоволоконный OM 2 - многомодовый - SС/SС - длина 3 м | Legrand | LCS3 | 449 | Шнуры оптические Legrand | PL8 | 1 | ШТ | Под заказ Т2 | Не подлежит сертификации | 2023-12-31 | 3525.24 | 4230.29 | 4230.29 | Распродажа остатков на складе | [5 empty] | 3245060330712 | Без замены
033072 | нет | LCS Патч-корд ST/SC OM2 2м | Шнур оптоволоконный OM 2 - многомодовый - ST/SС - длина 2 м | Legrand | LCS3 | 449 | Шнуры оптические Legrand | PL8 | 1 | ШТ | На складе | Не подлежит сертификации | 2023-12-31 | 2827 | 3392.4 | 3392.4 | Распродажа остатков на складе | [5 empty] | 3245060330729 | Без замены
033073 | нет | LCS Патч-корд ST/SC OM2 3м | Шнур оптоволоконный OM 2 - многомодовый - ST/SС - длина 3 м | Legrand | LCS3 | 449 | Шнуры оптические Legrand | PL8 | 1 | ШТ | На складе | Не подлежит сертификации | 2023-12-31 | 3166.23 | 3799.48 | 3799.48 | Распродажа остатков на складе | [5 empty] | 3245060330736 | Без замены
033074 | нет | Клем.бл. IP30 4пол 150мм2 | Клеммный блок - IP 30 - IK 07 - 5П - кабель сечением 240 мм² - бежевый RAL 7032 | Legrand | General family | 873 | Клеммники + распределительные коробки | PL9 | 1 | ШТ | Под заказ Т2 | Сертифицировано | 2025-01-15 | 101602.18 | 121922.62 | 121922.62 |  | 3.47 | 15.0247 | 335 | 130 | 345 | 3245060330743
033075 | нет | LCS Патч-корд LC/SC OM2 1м | Шнур оптоволоконный OM 2 - многомодовый - SC/LC - длина 1 м | Legrand | LCS3 | 449 | Шнуры оптические Legrand | PL8 | 1 | ШТ | На складе | Не подлежит сертификации | 2023-12-31 | 3198.78 | 3838.54 | 3838.54 | Распродажа остатков на складе | [5 empty] | 3245060330750 | Без замены
033076 | нет | LCS Патч-корд LC/SC OM2 3м | Шнур оптоволоконный OM 2 - многомодовый - SC/LC - длина 3 м | Legrand | LCS3 | 449 | Шнуры оптические Legrand | PL8 | 1 | ШТ | На складе | Не подлежит сертификации | 2023-12-31 | 4229.12 | 5074.94 | 5074.94 | Распродажа остатков на складе | [5 empty] | 3245060330767 | Без замены
033080 | нет | LCS Патч-корд ST/ST OM2 1м | Шнур оптоволоконный OM 2 - многомодовый - ST/ST - длина 1 м | Legrand | LCS3 | 449 | Шнуры оптические Legrand | PL8 | 1 | ШТ | На складе | Не подлежит сертификации | 2023-12-31 | 3767.91 | 4521.49 | 4521.49 | Распродажа остатков на складе | [5 empty] | 3245060330804 | Без замены
033081 | нет | LCS Патч-корд ST/ST OM2 2м | Шнур оптоволоконный OM 2 - многомодовый - ST/ST - длина 2 м | Legrand | LCS3 | 449 | Шнуры оптические Legrand | PL8 | 1 | ШТ | Под заказ Т2 | Не подлежит сертификации | 2023-12-31 | 4446.14 | 5335.37 | 5335.37 | Распродажа остатков на складе | [5 empty] | 3245060330811 | Без замены
033082 | нет | LCS Патч-корд ST/ST OM2 3м | Шнур оптоволоконный OM 2 - многомодовый - ST/ST - длина 3 м | Legrand | LCS3 | 449 | Шнуры оптические Legrand | PL8 | 1 | ШТ | Под заказ Т2 | Не подлежит сертификации | 2023-12-31 | 5024.13 | 6028.96 | 6028.96 | Распродажа остатков на складе | [5 empty] | 3245060330828 | Без замены
033084 | нет | Клем.бл. IP30 4пол 240мм2 | Клеммный блок - IP 30 - IK 07 - 5П - кабель сечением 240 мм² - бежевый RAL 7032 | Legrand | General family | 873 | Клеммники + распределительные коробки | PL9 | 1 | ШТ | Под заказ Т2 | Сертифицировано | 2025-01-15 | 200676.99 | 240812.39 | 240812.39 |  | 8.1 | 45.368 | 530 | 535 | 160 | 3245060330842
033100 | нет | Клеев.коннектор LC буфер 900 | Оптоволоконный коннектор LC - клеевый | Legrand | VDI | 452 | Коннекторы оптические Legrand | PL8 | 10 | ШТ | Под заказ Т2 | Не подлежит сертификации | 2023-12-31 | 2114.11 | 2536.93 | 2536.93 |  | 0.04 | 0.53777 | 97 | 72 | 77 | 3245060331009
033127 | нет | LCSКлеев.кон.ST50/125&62,5/125 | Оптоволоконный коннектор ST - клеевый | Legrand | VDI | 452 | Коннекторы оптические Legrand | PL8 | 10 | ШТ | Под заказ Т2 | Не подлежит сертификации | 2023-12-31 | 1932.95 | 2319.54 | 2319.54 |  | 0.107 | 0.53107 | 97 | 73 | 75 | 3245060331276
033135 | нет | Каб.орг.сетч.1560х100х150мм | Кабельная решётка - 1560x100x150 мм - для шкафов XL VDI 19'' | Legrand | VDI | 466 | Аксессуары к шкафам VDI (СКС) Legrand | PL8 | 1 | ШТ | Под заказ Т2 | Не подлежит сертификации | 2023-12-31 | 55796.98 | 66956.38 | 66956.38 |  | 3.6 | 47.1744 | 1920 | 195 | 126 | 3245060331351
033147 | нет | LCSКлеев.кон.SC50/125&62,5/126 | Оптоволоконный коннектор SC - клеевый | Legrand | VDI | 452 | Коннекторы оптические Legrand | PL8 | 10 | ШТ | Под заказ Т2 | Не подлежит сертификации | 2023-12-31 | 2040.1 | 2448.12 | 2448.12 |  | 0.065 | 0.53107 | 97 | 73 | 75 | 3245060331474
033154 | нет | Keystone RJ45 STP кат6a | Keystone RJ45 STP Cat. 6a | Legrand | VDI | 442 | Розетки RJ 45 Legrand | PL8 | 10 | ШТ | На складе | Сертифицировано | 2026-08-10 | 904.45 | 1085.34 | 1085.34 |  | 0.195 | 0.53107 | 97 | 73 | 75 | 3245060331542
033155 | нет | Keystone RJ45 UTP кат6a | Keystone RJ45 UTP Cat. 6a | Legrand | VDI | 442 | Розетки RJ 45 Legrand | PL8 | 10 | ШТ | Под заказ Т2 | Сертифицировано | 2026-08-10 | 786.14 | 943.37 | 943.37 |  | 0.318 | 0.53107 | 97 | 73 | 75 | 3245060331559
033180 | нет | Keystone RJ45 UTP кат5е | Keystone RJ45 UTP Cat. 5e | Legrand | VDI | 442 | Розетки RJ 45 Legrand | PL8 | 10 | ШТ | На складе | Сертифицировано | 2026-08-10 | 384.14 | 460.97 | 460.97 |  | 0.105 | 0.54833 | 132 | 62 | 67 | 3245060331801
033181 | нет | Keystone RJ45 UTP кат6 | Keystone RJ45 UTP Cat. 6 | Legrand | VDI | 442 | Розетки RJ 45 Legrand | PL8 | 10 | ШТ | На складе | Сертифицировано | 2026-08-10 | 353.52 | 424.22 | 424.22 |  | 0.105 | 0.54833 | 132 | 62 | 67 | 3245060331818
033184 | нет | Хомут черный 150мм | Хомут на липучках - длина 150 мм - макс. ∅ охвата 35 мм - чёрный | Legrand | VDI | 451 | Прочие комплектующие изделия Legrand | PL8 | 10 | ШТ | Под заказ Т2 | Не подлежит сертификации | 2023-12-31 | 208.8 | 250.56 | 250.56 |  | 0.021 | 0.1485 | 165 | 45 | 20 | 3245060331849
033185 | нет | Хомут красный 150мм | Хомут на липучках - длина 150 мм - макс. ∅ охвата 35 мм - красный | Legrand | VDI | 451 | Прочие комплектующие изделия Legrand | PL8 | 10 | ШТ | Под заказ Т2 | Не подлежит сертификации | 2023-12-31 | 214.72 | 257.66 | 257.66 |  | 0.018 | 0.1485 | 165 | 45 | 20 | 3245060331856
033186 | нет | Хомут зеленый 150мм | Хомут на липучках - длина 150 мм - макс. ∅ охвата 35 мм - зеленый | Legrand | VDI | 451 | Прочие комплектующие изделия Legrand | PL8 | 10 | ШТ | Под заказ Т2 | Не подлежит сертификации | 2023-12-31 | 203.52 | 244.22 | 244.22 |  | 0.022 | 0.1485 | 165 | 45 | 20 | 3245060331863
033187 | нет | Хомут черный 300мм | Хомут на липучках - длина 300 мм - макс. ∅ охвата 80 мм - чёрный | Legrand | VDI | 451 | Прочие комплектующие изделия Legrand | PL8 | 10 | ШТ | На складе | Не подлежит сертификации | 2023-12-31 | 357.49 | 428.99 | 428.99 |  | 0.036 | 0.44 | 320 | 55 | 25 | 3245060331870
033188 | нет | Хомут красный 300мм | Хомут на липучках - длина 300 мм - макс. ∅ охвата 80 мм - красный | Legrand | VDI | 451 | Прочие комплектующие изделия Legrand | PL8 | 10 | ШТ | Под заказ Т2 | Не подлежит сертификации | 2023-12-31 | 359.25 | 431.1 | 431.1 |  | 0.034 | 0.44 | 320 | 55 | 25 | 3245060331887
033189 | нет | Хомут зеленый 300мм | Хомут на липучках - длина 300 мм - макс. ∅ охвата 80 мм - зеленый | Legrand | VDI | 451 | Прочие комплектующие изделия Legrand | PL8 | 10 | ШТ | Под заказ Т2 | Не подлежит сертификации | 2023-12-31 | 279.52 | 335.42 | 335.42 |  | 0.033 | 0.44 | 320 | 55 | 25 | 3245060331894
033194 | нет | Хом.с инд.усил.15х180(многор.) | Хомут - с индикацией усилия - длина 180 мм - макс. ∅ охвата 35 мм | Legrand | VDI | 451 | Прочие комплектующие изделия Legrand | PL8 | 50 | ШТ | На складе | Не подлежит сертификации | 2023-12-31 | 239.41 | 287.29 | 287.29 |  | 0.263 | 1.2327 | 206 | 88 | 68 | 3245060331948
033195 | нет | Хом.с инд.усил.15х225(многор.) | Хомут - с индикацией усилия - длина 225 мм - макс. ∅ охвата 50 мм | Legrand | VDI | 451 | Прочие комплектующие изделия Legrand | PL8 | 50 | ШТ | На складе | Не подлежит сертификации | 2023-12-31 | 248.3 | 297.96 | 297.96 |  | 0.35 | 2.6937 | 292 | 123 | 75 | 3245060331955
033196 | нет | Хом.с инд.усил.15х320(многор.) | Хомут - с индикацией усилия - длина 320 мм - макс. ∅ охвата 80 мм | Legrand | VDI | 451 | Прочие комплектующие изделия Legrand | PL8 | 50 | ШТ | На складе | Не подлежит сертификации | 2023-12-31 | 266.23 | 319.48 | 319.48 |  | 0.481 | 2.9552 | 386 | 132 | 58 | 3245060331962
033261 | нет | MosaicСмен.лезвие д/№33260 | Сменные лезвия для ножа - ударный инструмент 110 | Legrand | VDI | 451 | Прочие комплектующие изделия Legrand | PL8 | 5 | ШТ | Под заказ Т2 | Не подлежит сертификации | 2022-12-31 | 13013.62 | 15616.34 | 15616.34 |  | 0.12 | 0.36855 | 101 | 41 | 89 | 3245060332617
033262 | нет | VDIИнстр.д/снятия обол.кабеля | Инструмент для снятия изоляции - для медных витопарных и волоконно-оптических кабелей | Legrand | VDI | 451 | Прочие комплектующие изделия Legrand | PL8 | 1 | ШТ | Под заказ Т2 | Не подлежит сертификации | 2022-12-31 | 9399.06 | 11278.87 | 11278.87 |  | 0.053 | 0.36855 | 101 | 41 | 89 | 3245060332624
033301 | да | DLPlМиниплин.пл.б/пер.20х12,5 | Мини-плинтус DLPlus - 20x12,5 мм - 1 отделение - длина 3 м - белый | Legrand | DLP/Mosaic | 270 | Мини-каналы и плинтусы DLP | PL7 | 90 | М | На складе | Сертифицировано | 2026-04-12 | 211.52 | 253.82 | 253.82 |  | 9.8 | 29.0115 | 3070 | 135 | 70 | 3245060333010
033310 | да | DLPlМинипл.32х12,5 3м с/ц.пер. | Мини-плинтус DLPlus - 32x12,5 мм - 2 отделения - длина 3 м - белый | Legrand | DLP/Mosaic | 270 | Мини-каналы и плинтусы DLP | PL7 | 90 | М | Под заказ Т2 | Сертифицировано | 2026-04-12 | 347.99 | 417.59 | 417.59 |  | 16.8 | 44.0725 | 3050 | 170 | 85 | 3245060333102
033311 | да | DLPlМинипл.32х12,5 3м б/ц.пер. | Мини-плинтус DLPlus - 32x12,5 мм - 1 отделение - длина 3 м - белый | Legrand | DLP/Mosaic | 270 | Мини-каналы и плинтусы DLP | PL7 | 90 | М | Под заказ Т2 | Сертифицировано | 2026-04-12 | 327.26 | 392.71 | 392.71 |  | 15.3 | 44.0725 | 3050 | 170 | 85 | 3245060333119
033315 | да | DLPL Уг.внутр/внеш.40х12,5 бел | Угол внутренний/внешний переменный - для мини-плинтуса DLPlus 40x12,5 - белый | Legrand | DLP/Mosaic | 270 | Мини-каналы и плинтусы DLP | PL7 | 10 | ШТ | Под заказ Т2 | Не подлежит сертификации | 2023-12-31 | 351.9 | 422.28 | 422.28 |  | 0.122 | 2.649 | 216 | 146 | 84 | 3245060333157
033316 | да | DLPL Уг.плос.к-к40х12,5 бел | Угол плоский переменный - для мини-плинтуса DLPlus 40x12,5 - белый | Legrand | DLP/Mosaic | 270 | Мини-каналы и плинтусы DLP | PL7 | 10 | ШТ | На складе | Не подлежит сертификации | 2023-12-31 | 395.54 | 474.65 | 474.65 |  | 0.225 | 3.8735 | 305 | 127 | 100 | 3245060333164
033317 | нет | DLPLОтв.с перег.в3х пл.32х12,5 | Ответвление T-образное для монтажа у потолка - для мини-плинтуса DLPlus глубиной 12,5 мм - белый | Legrand | DLP/Mosaic | 270 | Мини-каналы и плинтусы DLP | PL7 | 10 | ШТ | Под заказ Т2 | Не подлежит сертификации | 2023-12-31 | 1607.51 | 1929.01 | 1929.01 |  | 0.785 | 6.1456 | 374 | 158 | 104 | 3245060333171
033321 | да | DLPlМинипл.32х16 3м б/цен.пер. | Мини-плинтус DLPlus - 32x16 мм - 1 отделение - длина 3 м - белый | Legrand | DLP/Mosaic | 270 | Мини-каналы и плинтусы DLP | PL7 | 48 | М | Под заказ Т2 | Сертифицировано | 2026-04-12 | 574.28 | 689.14 | 689.14 |  | 9.8 | 29.0115 | 3070 | 135 | 70 | 3245060333218
033322 | да | DLPlМиниплинтус 40х16 дл.3м | Мини-плинтус DLPlus - 40x16 мм - 2 отделения - длина 3 м - белый | Legrand | DLP/Mosaic | 270 | Мини-каналы и плинтусы DLP | PL7 | 36 | М | Под заказ Т1 | Сертифицировано | 2026-04-12 | 710.96 | 853.15 | 853.15 |  | 9.6 | 29.0115 | 3070 | 135 | 70 | 3245060333225
033325 | да | DLPL Уг.внутр./внешн.к-к32х16 | Угол внутренний/внешний переменный - для мини-плинтуса DLPlus 32x16 - белый | Legrand | DLP/Mosaic | 270 | Мини-каналы и плинтусы DLP | PL7 | 10 | ШТ | На складе | Не подлежит сертификации | 2023-12-31 | 259.53 | 311.44 | 311.44 |  | 0.131 | 2.649 | 216 | 146 | 84 | 3245060333256
033326 | да | DLPL Уг.внутр./внешн.к-к40х16 | Угол внутренний/внешний переменный - для мини-плинтуса DLPlus 40x16 - белый | Legrand | DLP/Mosaic | 270 | Мини-каналы и плинтусы DLP | PL7 | 10 | ШТ | На складе | Не подлежит сертификации | 2023-12-31 | 361.53 | 433.84 | 433.84 |  | 0.16 | 4.7823 | 235 | 185 | 110 | 3245060333263
033327 | да | DLPL Уг.плоский к-к32х16 | Угол плоский переменный - для мини-плинтуса DLPlus 32x16 - белый | Legrand | DLP/Mosaic | 270 | Мини-каналы и плинтусы DLP | PL7 | 10 | ШТ | На складе | Не подлежит сертификации | 2023-12-31 | 332.06 | 398.47 | 398.47 |  | 0.177 | 3.3247 | 275 | 130 | 93 | 3245060333270
033328 | да | DLPL Уг.плоский к-к40х16 | Угол плоский переменный - для мини-плинтуса DLPlus 40x16 - белый | Legrand | DLP/Mosaic | 270 | Мини-каналы и плинтусы DLP | PL7 | 10 | ШТ | На складе | Не подлежит сертификации | 2023-12-31 | 400.15 | 480.18 | 480.18 |  | 0.244 | 3.8735 | 305 | 127 | 100 | 3245060333287
033329 | да | DLPLОтв.с перег.в3х пл.40х16 | Ответвление T-образное для монтажа у потолка - для мини-плинтуса DLPlus глубиной 16 мм - белый | Legrand | DLP/Mosaic | 270 | Мини-каналы и плинтусы DLP | PL7 | 10 | ШТ | На складе | Не подлежит сертификации | 2023-12-31 | 1637.84 | 1965.41 | 1965.41 |  | 0.897 | 6.1456 | 374 | 158 | 104 | 3245060333294
033330 | да | DLPLОтветв.Т-обр.к-к32х16 | Т-образное ответвление - для мини-плинтуса DLPlus 32x16 - белый | Legrand | DLP/Mosaic | 270 | Мини-каналы и плинтусы DLP | PL7 | 10 | ШТ | На складе | Не подлежит сертификации | 2023-12-31 | 428.89 | 514.67 | 514.67 |  | 0.121 | 0.86936 | 114 | 93 | 82 | 3245060333300
033343 | да | DLPlМиниплинтус 40х20 3м | Мини-плинтус DLPlus 40x20 - 1 секция - длина 3 м - белый | Legrand | DLP/Mosaic | 270 | Мини-каналы и плинтусы DLP | PL7 | 72 | М | Под заказ Т2 | Сертифицировано | 2026-04-12 | 891.56 | 1069.87 | 1069.87 | [6 empty] | 3245060333430
033357 | нет | DLPУгол плоск. 32х25 белый | Угол Плоский 32х25 Белый | Legrand | DLP/Mosaic | 270 | Мини-каналы и плинтусы DLP | PL7 | 10 | ШТ | Под заказ Т2 | Не подлежит сертификации | 2023-12-31 | 451.1 | 541.32 | 541.32 |  | 0.31 | 5.6385 | 326 | 184 | 94 | 3245060333577
033490 | нет | Коммутатор 12порт/8PoE+ 1Gbit | Коммутатор - 12 портов - 8 PoE+ -1Гбит | Legrand | LCS3 | 455 | Инжекторы POE Legrand | PL8 | 3 | ШТ | Под заказ Т2 | Сертифицировано | 2026-08-05 | 170645.12 | 204774.14 | 204774.14 |  | 2.974 | 10.2383 | 365 | 330 | 85 | 3414971717060
033492 | нет | Коммутатор 26порт/24PoE+ 1Gbit | Коммутатор - 26 портов - 24 PoE+ - 1Гбит | Legrand | LCS3 | 455 | Инжекторы POE Legrand | PL8 | 2 | ШТ | Под заказ Т2 | Сертифицировано | 2026-08-05 | 385992.93 | 463191.52 | 463191.52 |  | 4.039 | 14.175 | 525 | 300 | 90 | 3414971717084
033503 | нет | Коммут. PoE 10/100 Мб/с 5 портов | Коммутатор PoE 10/100 Мбит/с - 5 портов | Legrand | LCS3 | 455 | Инжекторы POE Legrand | PL8 | 1 | ШТ | Под заказ Т2 | Сертифицировано | 2026-08-11 | 31811.29 | 38173.55 | 38173.55 |  | 0.843 | 2.97 | 220 | 150 | 90 | 3414970963901
033579 | нет | Патч-пан тел 50 порт 110 | Патч-панель телефонная - 19'' - 1U - категория 3 - 50 x RJ 45 | Legrand | VDI | 443 | Патч-панели с медными коннекторами (вставками) Legrand | PL8 | 1 | ШТ | На складе | Не подлежит сертификации | 2023-12-31 | 16226.77 | 19472.12 | 19472.12 |  | 1.2 | 6.8506 | 563 | 156 | 78 | 3245060335793
033590 | нет | Патч-п.19"неукомпл. кат5е/6/6а | Патч-панель - неукомплектованная - 19'' - 1U - STP - экранированная - LCS² | Legrand | VDI | 443 | Патч-панели с медными коннекторами (вставками) Legrand | PL8 | 1 | ШТ | На складе | Не подлежит сертификации | 2023-12-31 | 8627.92 | 10353.5 | 10353.5 | Распродажа остатков на складе | 0.5 | 4.6816 | 507 | 114 | 81 | 3245060335908 | 033790
033602 | да | DLPLНакл. на стык 20х12,5 бел. | Накладка на стык - для мини-плинтусов DLPlus 20х12,5 - белый | Legrand | DLP/Mosaic | 270 | Мини-каналы и плинтусы DLP | PL7 | 20 | ШТ | На складе | Не подлежит сертификации | 2022-12-31 | 83.38 | 100.06 | 100.06 |  | 0.035 | 0.26572 | 70 | 52 | 73 | 3245060336028
033603 | да | DLPLНакл. на стык 32х12,5 бел. | Накладка на стык - для мини-плинтусов DLPlus 32х12,5 - белый | Legrand | DLP/Mosaic | 270 | Мини-каналы и плинтусы DLP | PL7 | 20 | ШТ | На складе | Не подлежит сертификации | 2022-12-31 | 132.53 | 159.04 | 159.04 |  | 0.042 | 0.26572 | 70 | 52 | 73 | 3245060336035
033604 | да | DLPLНакл. на стык 32х20-16 бел | Накладка на стык - для мини-плинтусов DLPlus 32х16 и 32х20 - белый | Legrand | DLP/Mosaic | 270 | Мини-каналы и плинтусы DLP | PL7 | 20 | ШТ | На складе | Не подлежит сертификации | 2022-12-31 | 135.11 | 162.13 | 162.13 |  | 0.049 | 0.26572 | 70 | 52 | 73 | 3245060336042
033606 | да | DLPLНакл. на стык шир.40 бел. | Накладка на стык - для мини-плинтусов DLPlus 40х12,5/40х16/40х20 - белый | Legrand | DLP/Mosaic | 270 | Мини-каналы и плинтусы DLP | PL7 | 20 | ШТ | На складе | Не подлежит сертификации | 2022-12-31 | 135.73 | 162.88 | 162.88 |  | 0.061 | 0.44722 | 121 | 66 | 56 | 3245060336066
033608 | да | DLPLНакл. на стык 60х20-16 бел | Накладка на стык - для мини-плинтусов DLPlus 60х16 и 60х20 - белый | Legrand | DLP/Mosaic | 270 | Мини-каналы и плинтусы DLP | PL7 | 20 | ШТ | На складе | Не подлежит сертификации | 2022-12-31 | 139.72 | 167.66 | 167.66 |  | 0.073 | 0.53631 | 97 | 97 | 57 | 3245060336080
033609 | да | DLPLНакл. на стык 75х20 бел. | DLPlus Накладка на стык 75х20 Белая | Legrand | DLP/Mosaic | 270 | Мини-каналы и плинтусы DLP | PL7 | 20 | ШТ | На складе | Не подлежит сертификации | 2022-12-31 | 177.64 | 213.17 | 213.17 |  | 0.085 | 0.75762 | 145 | 95 | 55 | 3245060336097
033664 | нет | DLP Заглуш.д/отв.на плинт.бел. | Заглушка DLP для ответвителя на плинт. Бел. | Legrand | DLP/Mosaic | 270 | Мини-каналы и плинтусы DLP | PL7 | 10 | ШТ | Под заказ Т2 | Не подлежит сертификации | 2023-12-31 | 969.16 | 1162.99 | 1162.99 |  | 0.893 | 9.1062 | 392 | 202 | 115 | 3245060336646
033665 | нет | DLPL Уг.внутр.изм.120х20белый | Внутр.Изм.Угол 120х20 белый | Legrand | DLP/Mosaic | 270 | Мини-каналы и плинтусы DLP | PL7 | 5 | ШТ | Под заказ Т2 | Не подлежит сертификации | 2023-12-31 | 1427.23 | 1712.68 | 1712.68 |  | 0.412 | 4.5649 | 235 | 185 | 105 | 3245060336653
033666 | нет | DLPlУг.изм.наруж.120х20 бел. | Наруж.Изм.Угол 120х20 белый | Legrand | DLP/Mosaic | 270 | Мини-каналы и плинтусы DLP | PL7 | 5 | ШТ | Под заказ Т2 | Не подлежит сертификации | 2023-12-31 | 1427.23 | 1712.68 | 1712.68 |  | 0.455 | 4.7823 | 235 | 185 | 110 | 3245060336660
033667 | нет | DLPПлоск. изм.угол 120х20 . | Плоск. Изм.Угол 120х20 | Legrand | DLP/Mosaic | 270 | Мини-каналы и плинтусы DLP | PL7 | 5 | ШТ | Под заказ Т2 | Не подлежит сертификации | 2023-12-31 | 2008.6 | 2410.32 | 2410.32 |  | 0.607 | 4.7823 | 235 | 185 | 110 | 3245060336677
033668 | нет | DLPLНакладка на стык120х20 бел | Накладка На Стык 120х20 Белая | Legrand | DLP/Mosaic | 270 | Мини-каналы и плинтусы DLP | PL7 | 10 | ШТ | Под заказ Т2 | Не подлежит сертификации | 2023-12-31 | 526.65 | 631.98 | 631.98 |  | 0.05 | 6.5472 | 372 | 160 | 110 | 3245060336684
033670 | нет | DLPТ-обр.ответвл.120х20 белое | Т-Образный ответвитель 120х20 Белый | Legrand | DLP/Mosaic | 270 | Мини-каналы и плинтусы DLP | PL7 | 5 | ШТ | Под заказ Т2 | Не подлежит сертификации | 2023-12-31 | 2181.6 | 2617.92 | 2617.92 |  | 0.974 | 9.1062 | 392 | 202 | 115 | 3245060336707
033700 | да | DLPLПлинтус 140х35 белый | DLPlus Плинтус 140х35 белый | Legrand | DLP/Mosaic | 270 | Мини-каналы и плинтусы DLP | PL7 | 12 | М | Под заказ Т2 | Сертифицировано | 2026-04-12 | 4017.62 | 4821.14 | 4821.14 |  | 17 | 81.8563 | 2038 | 277 | 145 | 3245060337001
033703 | нет | П-к S/FTPкат8LSZH 2м гол. LCS3 | Шнур коммутационный RJ 45 - категория 8 - S/FTP - LSZH - экранированный - 2 м - цвет морской волны | Legrand | LCS3 | 448 | Шнуры медные Legrand | PL8 | 1 | ШТ | Под заказ Т2 | Сертифицировано | 2026-08-04 | 89848.24 | 107817.89 | 107817.89 | [6 empty] | 3414970981684
033704 | нет | П-к S/FTPкат8LSZH 3м гол. LCS3 | Шнур коммутационный RJ 45 - категория 8 - S/FTP - LSZH - экранированный - 3 м - цвет морской волны | Legrand | LCS3 | 448 | Шнуры медные Legrand | PL8 | 1 | ШТ | Под заказ Т2 | Сертифицировано | 2026-08-04 | 91189.24 | 109427.09 | 109427.09 | [6 empty] | 3414970981707
033714 | да | DLPLЗагл.д/перех.на 40х20 | Заглушка для перех.на 40х20 | Legrand | DLP/Mosaic | 270 | Мини-каналы и плинтусы DLP | PL7 | 5 | ШТ | Под заказ Т2 | Не подлежит сертификации | 2023-12-31 | 1631.84 | 1958.21 | 1958.21 |  | 0.667 | 6.5723 | 345 | 150 | 127 | 3245060337148
033715 | да | DLPL Уг.внутр.изм.140х35белый | Внутр.Изм.Угол 140х20 белый | Legrand | DLP/Mosaic | 270 | Мини-каналы и плинтусы DLP | PL7 | 5 | ШТ | Под заказ Т2 | Не подлежит сертификации | 2023-12-31 | 1561.87 | 1874.24 | 1874.24 |  | 1.094 | 15.01 | 395 | 304 | 125 | 3245060337155
033716 | да | DLPL Уг.внеш.изм.140х35белый | Наруж.Изм.Угол 140х20 белый | Legrand | DLP/Mosaic | 270 | Мини-каналы и плинтусы DLP | PL7 | 5 | ШТ | Под заказ Т2 | Не подлежит сертификации | 2023-12-31 | 1839.67 | 2207.6 | 2207.6 |  | 0.908 | 13.6116 | 398 | 300 | 114 | 3245060337162
033718 | да | DLPLНакладка на стык 140х35 | Накладка На Стык 140х35 | Legrand | DLP/Mosaic | 270 | Мини-каналы и плинтусы DLP | PL7 | 5 | ШТ | Под заказ Т2 | Не подлежит сертификации | 2023-12-31 | 1386.36 | 1663.63 | 1663.63 |  | 0.268 | 2.649 | 216 | 146 | 84 | 3245060337186
033720 | да | Плоск. Угол DLPlus 140x35 | ПЛОСК. УГОЛ DLPLUS 140X35 | Legrand | DLP/Mosaic | 270 | Мини-каналы и плинтусы DLP | PL7 | 5 | ШТ | Под заказ Т2 | Не подлежит сертификации | 2023-12-31 | 3679.32 | 4415.18 | 4415.18 |  | 1.09 | 9.1062 | 392 | 202 | 115 | 3245060337209
033742 | нет | Соединитель каб. кат.6 UTP | Соединитель кабельный - категория 6 - UTP | Legrand | LCS3 | 451 | Прочие комплектующие изделия Legrand | PL8 | 1 | ШТ | Под заказ Т2 | Сертифицировано | 2026-08-18 | 808.26 | 969.91 | 969.91 |  | 0.043 | 0.30528 | 106 | 60 | 48 | 3414971595378
033743 | нет | Соединитель каб. кат.6A STP | Соединитель кабельный - категория 6A - STP | Legrand | LCS3 | 451 | Прочие комплектующие изделия Legrand | PL8 | 1 | ШТ | Под заказ Т2 | Сертифицировано | 2026-08-18 | 2369.53 | 2843.44 | 2843.44 |  | 0.129 | 0.30528 | 106 | 60 | 48 | 3414971595392
033744 | нет | DLPl Заглушка 80х20 бел | Заглушка DLPlus 80х20 бел. | Legrand | DLP/Mosaic | 270 | Мини-каналы и плинтусы DLP | PL7 | 10 | ШТ | Под заказ Т2 | Не подлежит сертификации | 2023-12-31 | 611.59 | 733.91 | 733.91 |  | 0.183 | 2.0061 | 153 | 149 | 88 | 3245060337445
033745 | нет | DLPl Внутр.угол 80х20 бел | DLPlus Внутр.Угол 80х20 Белый | Legrand | DLP/Mosaic | 270 | Мини-каналы и плинтусы DLP | PL7 | 5 | ШТ | Под заказ Т2 | Не подлежит сертификации | 2023-12-31 | 1052.82 | 1263.38 | 1263.38 |  | 0.33 | 4.5649 | 235 | 185 | 105 | 3245060337452
033746 | нет | DLPl Внеш.угол 80х20 бел | DLPlus Внеш.Угол 80х20 Белый | Legrand | DLP/Mosaic | 270 | Мини-каналы и плинтусы DLP | PL7 | 5 | ШТ | Под заказ Т2 | Не подлежит сертификации | 2023-12-31 | 1055.61 | 1266.73 | 1266.73 |  | 0.323 | 4.7823 | 235 | 185 | 110 | 3245060337469
033747 | нет | DLP Уг.плоск.д/плинт 80х20бел. | Плоский угол для плинтуса 80х20, цвет белый | Legrand | DLP/Mosaic | 270 | Мини-каналы и плинтусы DLP | PL7 | 10 | ШТ | Под заказ Т2 | Не подлежит сертификации | 2023-12-31 | 2068.06 | 2481.67 | 2481.67 |  | 0.692 | 5.1439 | 215 | 145 | 165 | 3245060337476
033748 | нет | Соединитель каб. кат.6 FTP | Соединитель кабельный - категория 6 - FTP | Legrand | LCS3 | 451 | Прочие комплектующие изделия Legrand | PL8 | 1 | ШТ | Под заказ Т2 | Сертифицировано | 2026-08-18 | 1065.66 | 1278.79 | 1278.79 |  | 0.043 | 0.30528 | 106 | 60 | 48 | 3414971464346
033749 | нет | Вилка RJ45 6A STP безынстр. | Вилка RJ45 6A STP - безынструментальная заделка | Legrand | LCS3 | 451 | Прочие комплектующие изделия Legrand | PL8 | 1 | ШТ | На складе | Сертифицировано | 2026-08-11 | 2497.39 | 2996.87 | 2996.87 | [6 empty] | 3414971464360
033750 | нет | Патч-пан.UTP 24RJ45 кат5e LCS3 | Патч-панель укомплектованная - 19'' - 1U - категория 5е - UTP - 24 x RJ 45 | Legrand | LCS3 | 443 | Патч-панели с медными коннекторами (вставками) Legrand | PL8 | 1 | ШТ | На складе | Не подлежит сертификации | 2023-12-31 | 25474.64 | 30569.57 | 30569.57 |  | 2.1 | 6.875 | 500 | 250 | 55 | 3414971522121
033751 | нет | Патч-пан.FTP 24RJ45 кат5e LCS3 | Патч-панель укомплектованная - 19'' - 1U - категория 5е - FTP - 24 x RJ 45 | Legrand | LCS3 | 443 | Патч-панели с медными коннекторами (вставками) Legrand | PL8 | 1 | ШТ | На складе | Не подлежит сертификации | 2023-12-31 | 29861.74 | 35834.09 | 35834.09 |  | 2.143 | 6.875 | 500 | 250 | 55 | 3414971522145
033753 | нет | Коннектор UTP 6RJ45 кат5е LCS3 | Коннекторы высокой плотности - категория 5е - UTP - 6 x RJ 45 | Legrand | LCS3 | 443 | Патч-панели с медными коннекторами (вставками) Legrand | PL8 | 1 | Упаковка | На складе | Сертифицировано | 2026-08-10 | 3919.39 | 4703.27 | 4703.27 |  | 0.097 | 0.53631 | 97 | 97 | 57 | 3414971522169
033754 | нет | Коннектор FTP 6RJ45 кат5е LCS3 | Коннекторы высокой плотности - категория 5е - FTP - 6 x RJ 45 | Legrand | LCS3 | 443 | Патч-панели с медными коннекторами (вставками) Legrand | PL8 | 1 | Упаковка | На складе | Сертифицировано | 2026-08-10 | 5246.52 | 6295.82 | 6295.82 |  | 0.101 | 0.53631 | 97 | 97 | 57 | 3414971522183
033755 | нет | Кассета д/компл.патч-п. LCS3 | Кассета неукомплектованная для патч-панели | Legrand | LCS3 | 443 | Патч-панели с медными коннекторами (вставками) Legrand | PL8 | 1 | ШТ | Под заказ Т2 | Не подлежит сертификации | 2023-12-31 | 1373.87 | 1648.64 | 1648.64 |  | 0.156 | 1.5792 | 235 | 112 | 60 | 3414970870407
033756 | нет | Заглушки д/неисп. портов LCS3 | Разделяемая пластина с 6 заглушками для портов | Legrand | LCS3 | 443 | Патч-панели с медными коннекторами (вставками) Legrand | PL8 | 10 | ШТ | На складе | Не подлежит сертификации | 2023-12-31 | 210.81 | 252.97 | 252.97 |  | 0.13 | 0.63745 | 122 | 95 | 55 | 3414970870421
033757 | нет | Кассета-заглушка LCS3 | Кассета-заглушка | Legrand | LCS3 | 443 | Патч-панели с медными коннекторами (вставками) Legrand | PL8 | 1 | ШТ | На складе | Не подлежит сертификации | 2023-12-31 | 517.82 | 621.38 | 621.38 |  | 0.076 | 0.864 | 120 | 120 | 60 | 3414970870452
033758 | нет | Крышка для угл. патч-пан. LCS3 | Крышка угловой патч-панели | Legrand | LCS3 | 443 | Патч-панели с медными коннекторами (вставками) Legrand | PL8 | 1 | ШТ | Под заказ Т2 | Не подлежит сертификации | 2023-12-31 | 5531.84 | 6638.21 | 6638.21 |  | 0.384 | 0.4068 | 452 | 180 | 5 | 3414970870476
033759 | нет | Организатор д/шнуров (Х2) LCS3 | Кабельное кольцо (x2) | Legrand | LCS3 | 451 | Прочие комплектующие изделия Legrand | PL8 | 1 | Упаковка | На складе | Не подлежит сертификации | 2023-12-31 | 1174.18 | 1409.02 | 1409.02 |  | 0.052 | 0.30528 | 106 | 60 | 48 | 3414970870506
033760 | нет | Патч-пан. UTP 24RJ45 кат6 LCS3 | Патч-панель укомплектованная - 19'' - 1U - категория 6 - UTP - 24 x RJ 45 | Legrand | LCS3 | 443 | Патч-панели с медными коннекторами (вставками) Legrand | PL8 | 1 | ШТ | На складе | Не подлежит сертификации | 2023-12-31 | 29250.56 | 35100.67 | 35100.67 |  | 2.071 | 6.875 | 500 | 250 | 55 | 3414971522206
033761 | нет | Патч-пан. FTP 24RJ45 кат6 LCS3 | Патч-панель укомплектованная - 19'' - 1U - категория 6 - FTP - 24 x RJ 45 | Legrand | LCS3 | 443 | Патч-панели с медными коннекторами (вставками) Legrand | PL8 | 1 | ШТ | На складе | Не подлежит сертификации | 2023-12-31 | 31526.98 | 37832.38 | 37832.38 |  | 2.125 | 6.875 | 500 | 250 | 55 | 3414971522220
033762 | нет | Патч-пан. STP 24RJ45 кат6 LCS3 | Патч-панель укомплектованная - 19'' - 1U - категория 6 - STP - 24 x RJ 45 | Legrand | LCS3 | 443 | Патч-панели с медными коннекторами (вставками) Legrand | PL8 | 1 | ШТ | Под заказ Т2 | Не подлежит сертификации | 2023-12-31 | 41826.78 | 50192.14 | 50192.14 |  | 2.8 | 6.875 | 500 | 250 | 55 | 3414971522244
033763 | нет | Коннектор UTP 6RJ45 кат6 LCS3 | Коннекторы высокой плотности - категория 6 - UTP - 6 x RJ 45 | Legrand | LCS3 | 443 | Патч-панели с медными коннекторами (вставками) Legrand | PL8 | 1 | Упаковка | На складе | Сертифицировано | 2026-08-10 | 4350.59 | 5220.71 | 5220.71 |  | 0.112 | 0.53631 | 97 | 97 | 57 | 3414971522268
033764 | нет | Коннектор FTP 6RJ45 кат6 LCS3 | Коннекторы высокой плотности - категория 6 - FTP - 6 x RJ 45 | Legrand | LCS3 | 443 | Патч-панели с медными коннекторами (вставками) Legrand | PL8 | 1 | Упаковка | На складе | Сертифицировано | 2026-08-10 | 4670.47 | 5604.56 | 5604.56 |  | 0.112 | 0.53631 | 97 | 97 | 57 | 3414971522282
033765 | нет | Коннектор STP 6RJ45 кат6 LCS3 | Коннекторы высокой плотности - категория 6 - STP - 6 x RJ 45 | Legrand | LCS3 | 443 | Патч-панели с медными коннекторами (вставками) Legrand | PL8 | 1 | Упаковка | Под заказ Т2 | Сертифицировано | 2026-08-10 | 6069.75 | 7283.7 | 7283.7 |  | 0.28 | 0.53631 | 97 | 97 | 57 | 3414971522305
033770 | нет | Патч-пан.UTP 24RJ45 кат6A LCS3 | Патч-панель укомплектованная - 19'' - 1U - категория 6A - UTP - 24 x RJ 45 | Legrand | LCS3 | 443 | Патч-панели с медными коннекторами (вставками) Legrand | PL8 | 1 | ШТ | На складе | Сертифицировано | 2026-08-10 | 52574.25 | 63089.1 | 63089.1 |  | 2.6 | 6.875 | 500 | 250 | 55 | 3414971522329
033772 | нет | Патч-пан.STP 24RJ45 кат6A LCS3 | Патч-панель укомплектованная - 19'' - 1U - категория 6A - STP - 24 x RJ 45 | Legrand | LCS3 | 443 | Патч-панели с медными коннекторами (вставками) Legrand | PL8 | 1 | ШТ | На складе | Сертифицировано | 2026-08-10 | 53205.46 | 63846.55 | 63846.55 |  | 2.8 | 6.875 | 500 | 250 | 55 | 3414971522343
033773 | нет | Коннектор UTP 6RJ45 кат6А LCS3 | Коннекторы высокой плотности - категория 6A - UTP - 6 x RJ 45 | Legrand | LCS3 | 443 | Патч-панели с медными коннекторами (вставками) Legrand | PL8 | 1 | Упаковка | На складе | Сертифицировано | 2026-08-10 | 6694.92 | 8033.9 | 8033.9 |  | 0.24 | 0.53631 | 97 | 97 | 57 | 3414971522367
033774 | нет | DLPl Заглушка 120х20 бел | DLPlus Заглушка 120х20 Белый | Legrand | DLP/Mosaic | 270 | Мини-каналы и плинтусы DLP | PL7 | 10 | ШТ | Под заказ Т2 | Не подлежит сертификации | 2023-12-31 | 705.43 | 846.52 | 846.52 |  | 0.242 | 2.3629 | 174 | 140 | 97 | 3245060337742
033775 | нет | Коннектор STP 6RJ45 кат6А LCS3 | Коннекторы высокой плотности - категория 6A - STP - 6 x RJ 45 | Legrand | LCS3 | 443 | Патч-панели с медными коннекторами (вставками) Legrand | PL8 | 1 | Упаковка | На складе | Сертифицировано | 2026-08-10 | 9021.02 | 10825.22 | 10825.22 |  | 0.28 | 0.53631 | 97 | 97 | 57 | 3414971522381
033782 | нет | Патч-пан.STP 24RJ45 кат8 LCS3 | Патч-панель укомплектованная - 19'' - 1U - категория 8 - STP - 24 x RJ 45 | Legrand | LCS3 | 443 | Патч-панели с медными коннекторами (вставками) Legrand | PL8 | 1 | ШТ | Под заказ Т2 | Не подлежит сертификации | 2023-12-31 | 640413.68 | 768496.42 | 768496.42 |  | 3.104 | 6.875 | 500 | 250 | 55 | 3414970982063
033785 | нет | Коннектор STP 6RJ45 кат8 LCS3 | Коннекторы - категория 8 - STP - 6 x RJ 45 | Legrand | LCS3 | 443 | Патч-панели с медными коннекторами (вставками) Legrand | PL8 | 1 | Упаковка | Под заказ Т2 | Сертифицировано | 2026-08-10 | 153197.72 | 183837.26 | 183837.26 |  | 0.351 | 0.5269 | 97 | 97 | 56 | 3414970982087
033790 | нет | Патч-п.неук.уст.c кассет.LCS3 | Патч-панель с неукомплектованными кассетами - 19'' - 1U | Legrand | LCS3 | 443 | Патч-панели с медными коннекторами (вставками) Legrand | PL8 | 1 | ШТ | На складе | Не подлежит сертификации | 2023-12-31 | 9791.57 | 11749.88 | 11749.88 |  | 1 | 6.875 | 500 | 250 | 55 | 3414970870780
033791 | нет | Патч-п.неук.уст.без касс.LCS3 | Патч-панель неукомплектованная для установки кассет - 19'' - 1U | Legrand | LCS3 | 443 | Патч-панели с медными коннекторами (вставками) Legrand | PL8 | 1 | ШТ | На складе | Не подлежит сертификации | 2023-12-31 | 4712.13 | 5654.56 | 5654.56 |  | 1.462 | 6.875 | 500 | 250 | 55 | 3414970870803
033792 | нет | Патч-п.угл.неук.ус.24RJ45 LCS3 | Патч-панель угловая неукомплектованная для установки коннекторов - 19'' - 1U - на 24 коннектора | Legrand | LCS3 | 443 | Патч-панели с медными коннекторами (вставками) Legrand | PL8 | 1 | ШТ | На складе | Не подлежит сертификации | 2023-12-31 | 10271.33 | 12325.6 | 12325.6 |  | 1.227 | 6.875 | 500 | 250 | 55 | 3414970870827
033793 | нет | Патч-п.HD неук.48RJ45 1U LCS3 | Патч-панель неукомплектованная высокой плотности - 19'' - 1U - на 48 коннекторов | Legrand | LCS3 | 443 | Патч-панели с медными коннекторами (вставками) Legrand | PL8 | 1 | ШТ | На складе | Не подлежит сертификации | 2023-12-31 | 10725.68 | 12870.82 | 12870.82 |  | 1.763 | 6.875 | 500 | 250 | 55 | 3414970870841
033794 | нет | Патч-п.угл.HD неук.48RJ45 LCS3 | Патч-панель угловая неукомплектованная высокой плотности - 19'' - 1U - на 48 коннекторов | Legrand | LCS3 | 443 | Патч-панели с медными коннекторами (вставками) Legrand | PL8 | 1 | ШТ | На складе | Не подлежит сертификации | 2023-12-31 | 10460.34 | 12552.41 | 12552.41 |  | 1.21 | 6.875 | 500 | 250 | 55 | 3414970870865
033795 | нет | Кассета д/комп. патч-п.HD LCS3 | Кассета неукомплектованная высокой плотности для патч-панели | Legrand | LCS3 | 443 | Патч-панели с медными коннекторами (вставками) Legrand | PL8 | 1 | ШТ | На складе | Не подлежит сертификации | 2023-12-31 | 1501.66 | 1801.99 | 1801.99 |  | 0.149 | 1.5792 | 235 | 112 | 60 | 3414970955838
033796 | нет | Коробка распр.неук. 12хRJ45 | Коробка распределительная неукомплектованная - 12 х RJ45 | Legrand | LCS3 | 443 | Патч-панели с медными коннекторами (вставками) Legrand | PL8 | 1 | ШТ | На складе | Не подлежит сертификации | 2025-10-22 | 11930.72 | 14316.86 | 14316.86 | [6 empty] | 3414971464384
033797 | нет | Коробка распр.неук. 24хRJ45 | Коробка распределительная неукомплектованная - 24 х RJ45 | Legrand | LCS3 | 443 | Патч-панели с медными коннекторами (вставками) Legrand | PL8 | 1 | ШТ | На складе | Не подлежит сертификации | 2025-10-22 | 13688 | 16425.6 | 16425.6 | [6 empty] | 3414971464407
034000 | нет | Набор прох.соединит.2х6мм2 | Соединитель проходной - 10 разделяемых клемм - сечение 2x6 мм² - ширина 15 мм | Legrand | General family | 641 | Щитки, клеммники и соединительные муфты | PL9 | 10 | ШТ | Под заказ Т2 | Сертифицировано | 2024-12-29 | 3181.4 | 3817.68 | 3817.68 |  | 0.522 | 0.88704 | 160 | 72 | 77 | 3245060340001
034001 | нет | Набор прох.соединит.2х10мм2 | Соединитель проходной - 10 разделяемых клемм - сечение 2x10 мм² - ширина 19,5 мм | Legrand | General family | 641 | Щитки, клеммники и соединительные муфты | PL9 | 10 | ШТ | Под заказ Т2 | Сертифицировано | 2024-12-29 | 3827.44 | 4592.93 | 4592.93 |  | 1.147 | 1.835 | 224 | 128 | 64 | 3245060340018
034002 | нет | Набор прох.соединит.2х16мм2 | Соединитель проходной - 10 разделяемых клемм - сечение 2x16 мм² - ширина 21 мм | Legrand | General family | 641 | Щитки, клеммники и соединительные муфты | PL9 | 10 | ШТ | Под заказ Т2 | Сертифицировано | 2024-12-29 | 4097.77 | 4917.32 | 4917.32 |  | 1.475 | 1.835 | 224 | 128 | 64 | 3245060340025
034020 | нет | Коробка клеммная 6-10мм2 | Коробка Клеммная 6-10мм2 | Legrand | General family | 641 | Щитки, клеммники и соединительные муфты | PL9 | 10 | ШТ | Под заказ Т2 | Не подлежит сертификации | 2023-12-31 | 1722.45 | 2066.94 | 2066.94 |  | 0.471 | 2.3507 | 288 | 106 | 77 | 3245060340209
034021 | нет | Коробка клеммная 6-16мм2 | Коробка Клеммная 6-16мм2 | Legrand | General family | 641 | Щитки, клеммники и соединительные муфты | PL9 | 10 | ШТ | Под заказ Т2 | Не подлежит сертификации | 2023-12-31 | 2068.94 | 2482.73 | 2482.73 |  | 0.645 | 4.7823 | 235 | 185 | 110 | 3245060340216
034022 | да | Коробка клеммная 6-35мм2 | Коробка Клеммная 6-35мм2 | Legrand | General family | 641 | Щитки, клеммники и соединительные муфты | PL9 | 10 | ШТ | Под заказ Т2 | Не подлежит сертификации | 2023-12-31 | 2020.02 | 2424.02 | 2424.02 |  | 0.9 | 6.5723 | 345 | 150 | 127 | 3245060340223
034030 | нет | Прох. соединит. б/лапок 2х6мм2 | Соединитель проходной - с шестигранной головкой - без лапок - 2x6 мм² | Legrand | General family | 641 | Щитки, клеммники и соединительные муфты | PL9 | 20 | ШТ | Под заказ Т2 | Сертифицировано | 2024-12-29 | 1205.24 | 1446.29 | 1446.29 |  | 0.184 | 0.32155 | 72 | 77 | 58 | 3245060340308
034031 | нет | Прох. соед. б/лапок 2х10мм3 | Соединитель проходной - с шестигранной головкой - без лапок - 2x10 мм² | Legrand | General family | 641 | Щитки, клеммники и соединительные муфты | PL9 | 20 | ШТ | Под заказ Т2 | Сертифицировано | 2024-12-29 | 1046.6 | 1255.92 | 1255.92 |  | 0.326 | 0.32155 | 72 | 77 | 58 | 3245060340315
034044 | нет | Прох.соед.с осн. д/каб.2х50мм2 | Соединитель проходной - с шестигранной головкой - с лапками - 2x50 мм² | Legrand | General family | 641 | Щитки, клеммники и соединительные муфты | PL9 | 10 | ШТ | Под заказ Т2 | Сертифицировано | 2024-12-29 | 2556.34 | 3067.61 | 3067.61 |  | 0.811 | 0.79834 | 144 | 72 | 77 | 3245060340445
034203 | да | Nybloc Клеммник 6мм2 голубой | Клеммный блок Nylbloc - сечение 6 мм² - синий | Legrand | General family | 400 | Клеммные колодки проф. | PL9 | 10 | ШТ | На складе | Сертифицировано | 2024-12-29 | 568.07 | 681.68 | 681.68 |  | 0.259 | 0.30636 | 111 | 92 | 30 | 3245060342036
034205 | да | Nybloc Клеммник 10мм2 голубой | Клеммный блок Nylbloc - сечение 10 мм² - синий | Legrand | General family | 400 | Клеммные колодки проф. | PL9 | 10 | ШТ | На складе | Сертифицировано | 2024-12-29 | 737.98 | 885.58 | 885.58 |  | 0.453 | 0.52387 | 136 | 107 | 36 | 3245060342050
034207 | да | Nybloc Клеммник 16мм2 голубой | Клеммный блок Nylbloc - сечение 16 мм² - синий | Legrand | General family | 400 | Клеммные колодки проф. | PL9 | 10 | ШТ | Под заказ Т1 | Сертифицировано | 2024-12-29 | 1237.09 | 1484.51 | 1484.51 |  | 0.825 | 0.92791 | 164 | 123 | 46 | 3245060342074
034209 | да | Nybloc Клеммник 25мм2 голубой | Клеммный блок Nylbloc - сечение 25 мм² - синий | Legrand | General family | 400 | Клеммные колодки проф. | PL9 | 10 | ШТ | Под заказ Т2 | Сертифицировано | 2024-12-29 | 2819.29 | 3383.15 | 3383.15 |  | 1.683 | 1.9681 | 213 | 165 | 56 | 3245060342098
034211 | да | Nybloc Клеммник 2,5мм2 черный | Клеммный блок Nylbloc - сечение 2,5 мм² - чёрный | Legrand | General family | 400 | Клеммные колодки проф. | PL9 | 10 | ШТ | На складе | Сертифицировано | 2024-12-29 | 370.67 | 444.8 | 444.8 |  | 0.171 | 0.1824 | 96 | 76 | 25 | 3245060342111
034213 | да | Nybloc Клеммник 6мм2 черный | Клеммный блок Nylbloc - сечение 6 мм² - чёрный | Legrand | General family | 400 | Клеммные колодки проф. | PL9 | 10 | ШТ | На складе | Сертифицировано | 2024-12-29 | 496.95 | 596.34 | 596.34 |  | 0.267 | 0.30636 | 111 | 92 | 30 | 3245060342135
034215 | да | Nybloc Клеммник 10мм2 черный | Клеммный блок Nylbloc - сечение 10 мм² - чёрный | Legrand | General family | 400 | Клеммные колодки проф. | PL9 | 10 | ШТ | На складе | Сертифицировано | 2024-12-29 | 688.95 | 826.74 | 826.74 |  | 0.44 | 0.52387 | 136 | 107 | 36 | 3245060342159
034217 | да | Nybloc Клеммник 16мм2 черный | Клеммный блок Nylbloc - сечение 16 мм² - чёрный | Legrand | General family | 400 | Клеммные колодки проф. | PL9 | 10 | ШТ | На складе | Сертифицировано | 2024-12-29 | 1300.88 | 1561.06 | 1561.06 |  | 0.82 | 0.92791 | 164 | 123 | 46 | 3245060342173
034219 | да | Nybloc Клеммник 25мм2 черный | Клеммный блок Nylbloc - сечение 25 мм² - чёрный | Legrand | General family | 400 | Клеммные колодки проф. | PL9 | 10 | ШТ | На складе | Сертифицировано | 2024-12-29 | 2835.24 | 3402.29 | 3402.29 |  | 1.699 | 1.9681 | 213 | 165 | 56 | 3245060342197
034221 | да | Nybloc Клеммник 2,5мм2 белый | Клеммный блок Nylbloc - сечение 2,5 мм² - белый | Legrand | General family | 400 | Клеммные колодки проф. | PL9 | 10 | ШТ | На складе | Сертифицировано | 2024-12-29 | 374.33 | 449.2 | 449.2 |  | 0.174 | 0.1824 | 96 | 76 | 25 | 3245060342210
034223 | да | Nybloc Клеммник 6мм2 белый | Клеммный блок Nylbloc - сечение 6 мм² - белый | Legrand | General family | 400 | Клеммные колодки проф. | PL9 | 10 | ШТ | На складе | Сертифицировано | 2024-12-29 | 496.95 | 596.34 | 596.34 |  | 0.27 | 0.30636 | 111 | 92 | 30 | 3245060342234
034225 | да | Nybloc Клеммник 10мм2 белый | Клеммный блок Nylbloc - сечение 10 мм² - белый | Legrand | General family | 400 | Клеммные колодки проф. | PL9 | 10 | ШТ | На складе | Сертифицировано | 2024-12-29 | 695.64 | 834.77 | 834.77 |  | 0.45 | 0.52387 | 136 | 107 | 36 | 3245060342258
034227 | да | Nybloc Клеммник 16мм2 белый | Клеммный блок Nylbloc - сечение 16 мм² - белый | Legrand | General family | 400 | Клеммные колодки проф. | PL9 | 10 | ШТ | На складе | Сертифицировано | 2024-12-29 | 1300.88 | 1561.06 | 1561.06 |  | 0.812 | 0.92791 | 164 | 123 | 46 | 3245060342272
034230 | да | Suprem Клеммник 4мм2 серый | Клеммник Супрем 4мм2 Серый | Legrand | General family | 400 | Клеммные колодки проф. | PL9 | 10 | ШТ | Под заказ Т2 | Сертифицировано | 2024-12-29 | 695.64 | 834.77 | 834.77 |  | 0.173 | 0.1824 | 96 | 76 | 25 | 3245060342302
034231 | да | Suprem Клеммник 6мм2 серый | Блок клеммный Suprem 12х6мм² сер. | Legrand | General family | 400 | Клеммные колодки проф. | PL9 | 10 | ШТ | Под заказ Т2 | Сертифицировано | 2024-12-29 | 801.77 | 962.12 | 962.12 |  | 0.267 | 0.30636 | 111 | 92 | 30 | 3245060342319
034232 | да | Suprem Клеммник 10мм2 серый | Блок клеммный Suprem 12х10мм² сер. | Legrand | General family | 400 | Клеммные колодки проф. | PL9 | 10 | ШТ | Под заказ Т2 | Сертифицировано | 2024-12-29 | 992.93 | 1191.52 | 1191.52 |  | 0.447 | 0.52387 | 136 | 107 | 36 | 3245060342326
034233 | да | Клеммник Супрем 16мм2 Серый | Клеммник Супрем 16мм2 Серый | Legrand | General family | 400 | Клеммные колодки проф. | PL9 | 10 | ШТ | Под заказ Т2 | Сертифицировано | 2024-12-29 | 1042.59 | 1251.11 | 1251.11 |  | 0.824 | 0.92791 | 164 | 123 | 46 | 3245060342333
034245 | да | Suprem Соединит.д/многож.каб. | Соединит.Супрем Д/Многож.Каб. | Legrand | General family | 400 | Клеммные колодки проф. | PL9 | 10 | ШТ | Под заказ Т2 | Не подлежит сертификации | 2023-12-31 | 2575.14 | 3090.17 | 3090.17 |  | 0.343 | 0.55645 | 116 | 39 | 123 | 3245060342456
034253 | да | Suprem Клеммник прох.6мм2черн | Клеммник Супрем Прох. 6мм² чёрн. | Legrand | General family | 400 | Клеммные колодки проф. | PL9 | 5 | ШТ | Под заказ Т2 | Не подлежит сертификации | 2022-12-31 | 3689.93 | 4427.92 | 4427.92 |  | 0.368 | 0.47275 | 126 | 67 | 56 | 3245060342531
034254 | да | Suprem Клеммник прох.10мм2черн | Клеммник Супрем Прох.10мм² чёрн. | Legrand | General family | 400 | Клеммные колодки проф. | PL9 | 5 | ШТ | Под заказ Т2 | Не подлежит сертификации | 2022-12-31 | 4512.92 | 5415.5 | 5415.5 |  | 0.618 | 0.8429 | 147 | 94 | 61 | 3245060342548
034264 | да | Hypo Клеммный блок 12х2,5мм2 | Блок клеммный 12х2.5мм² Hypo | Legrand | General family | 400 | Клеммные колодки проф. | PL9 | 10 | ШТ | На складе | Сертифицировано | 2024-12-29 | 801.77 | 962.12 | 962.12 |  | 0.26 | 0.47838 | 134 | 102 | 35 | 3245060342647
034265 | да | Hypo Клеммный блок 12х4мм2 | Блок клеммный 12х4мм² Hypo | Legrand | General family | 400 | Клеммные колодки проф. | PL9 | 10 | ШТ | На складе | Сертифицировано | 2024-12-29 | 992.93 | 1191.52 | 1191.52 |  | 0.468 | 1.3733 | 173 | 126 | 63 | 3245060342654
034266 | да | Hypo Клеммный блок 12х6мм2 | Блок клеммный 12х6мм² Hypo | Legrand | General family | 400 | Клеммные колодки проф. | PL9 | 10 | ШТ | На складе | Сертифицировано | 2024-12-29 | 1476.07 | 1771.28 | 1771.28 |  | 0.64 | 1.2724 | 192 | 141 | 47 | 3245060342661
034267 | да | Hypo Клеммный блок 12х10мм2 | Блок клеммный 12мм² шаг 10мм Hypo | Legrand | General family | 400 | Клеммные колодки проф. | PL9 | 10 | ШТ | Под заказ Т2 | Сертифицировано | 2024-12-29 | 3021.01 | 3625.21 | 3625.21 |  | 1.157 | 1.8816 | 200 | 147 | 64 | 3245060342678
034322 | да | Соединитель без винтов 2 входа | Пружинный клеммник Nylbloc auto для 2 клемм - 24 A - 450 В~ - серый | Legrand | General family | 402 | Соединители безвинтовые | PL9 | 100 | ШТ | Под заказ Т2 | Сертифицировано | 2024-12-29 | 51.88 | 62.26 | 62.26 |  | 0.212 | 0.90854 | 168 | 104 | 52 | 3245060343224
034323 | да | Соединитель без винтов 3 входа | Пружинный клеммник Nylbloc auto для 3 клемм - 24A - 450 В~ - оранжевый | Legrand | General family | 402 | Соединители безвинтовые | PL9 | 100 | ШТ | На складе | Сертифицировано | 2024-12-29 | 60.5 | 72.6 | 72.6 |  | 0.279 | 1.0588 | 175 | 110 | 55 | 3245060343231
034325 | да | Соединитель без винтов 5 входа | Пружинный клеммник Nylbloc auto для 5 клемм - 24 A - 450 В~ - синий | Legrand | General family | 402 | Соединители безвинтовые | PL9 | 100 | ШТ | На складе | Сертифицировано | 2024-12-29 | 82.19 | 98.63 | 98.63 |  | 0.393 | 1.0588 | 175 | 110 | 55 | 3245060343255
034328 | да | Соединитель без винтов 8 входа | Пружинный клеммник Nylbloc auto для 8 клемм - 24 A - 450 В~ - серый | Legrand | General family | 402 | Соединители безвинтовые | PL9 | 50 | ШТ | На складе | Сертифицировано | 2024-12-29 | 211.82 | 254.18 | 254.18 |  | 0.299 | 0.90854 | 168 | 104 | 52 | 3245060343286
034338 | да | Capvis Соединитель 1,5мм2 син. | Колпачёк Capvis - номинальное сечение 1.5 мм² - синий - коробка | Legrand | General family | 401 | Прочие соединители | PL9 | 1000 | ШТ | На складе | Сертифицировано | 2026-08-23 | 32.97 | 39.56 | 39.56 |  | 1.174 | 3.8735 | 305 | 127 | 100 | 3245060343385
034344 | нет | Capvis Соединитель 2,5мм2 ор. | Колпачёк Capvis - номинальное сечение 1.5 до 2.5 мм² - оранжевый - коробка | Legrand | General family | 401 | Прочие соединители | PL9 | 1000 | ШТ | На складе | Сертифицировано | 2026-08-23 | 46.64 | 55.97 | 55.97 |  | 1.829 | 13.5209 | 398 | 298 | 114 | 3245060343446
034389 | нет | Пласт.пластина 95х20мм | Клеммы с возможностью разрыва сети - пластиковая пластина 95x20 мм | Legrand | General family | 430 | Разъединительные вставки Cosga | PL9 | 10 | ШТ | Под заказ Т2 | Сертифицировано | 2024-12-29 | 3870.7 | 4644.84 | 4644.84 |  | 1.229 | 1.2441 | 145 | 110 | 78 | 3245060343897
034398 | да | Суппорт/соединит. б/винта | Суппорт Nylblock Auto | Legrand | General family | 402 | Соединители безвинтовые | PL9 | 10 | ШТ | Под заказ Т2 | Не подлежит сертификации | 2023-12-31 | 435.1 | 522.12 | 522.12 |  | 0.114 | 0.90854 | 168 | 104 | 52 | 3245060343989
034418 | да | AltisСпл.пласт.д/шк.1800х800 | Плата неперфорированная - для щитов Altis и Marina высотой 1800 мм и шириной 800 мм | Legrand | Индустриальное оборудование | 755 | Комплектующие изделия для Atlantic и Marina | PL5 | 1 | ШТ | На складе | Не подлежит сертификации | 2023-12-31 | 36717.15 | 44060.58 | 44060.58 |  | 30.6 | 35.7 | 1700 | 700 | 30 | 3245060344184
034549 | да | Фиксатор для цоколя | Набор из 4 фиксаторов цоколя к полу - для шкафов Altis | Legrand | Индустриальное оборудование | 770 | Шкафы напольные металлические Altis | PL5 | 1 | ШТ | Под заказ Т2 | Не подлежит сертификации | 2023-12-31 | 10502.87 | 12603.44 | 12603.44 |  | 1.3 | 0.91895 | 233 | 58 | 68 | 3245060345495
034608 | да | Плата Lina25 1400x800 Marina | Плата Lina 12,5 - для щита Marina высотой 1400 мм и шириной 800 мм | Legrand | Индустриальное оборудование | 755 | Комплектующие изделия для Atlantic и Marina | PL5 | 1 | ШТ | Под заказ Т2 | Не подлежит сертификации | 2023-12-31 | 78319.77 | 93983.72 | 93983.72 |  | 14.8 | 18.9 | 1350 | 700 | 20 | 3245060346089
034609 | да | Плата перф. Lina25,1400X800 | Плата перфорированная Lina 25 - для щита Marina высотой 1400 мм и шириной 800 мм | Legrand | Индустриальное оборудование | 755 | Комплектующие изделия для Atlantic и Marina | PL5 | 1 | ШТ | Под заказ Т2 | Не подлежит сертификации | 2023-12-31 | 83439.41 | 100127.29 | 100127.29 |  | 6.5 | 2.2662 | 1295 | 70 | 25 | 3245060346096
034738 | да | Зажим кабельный Altis | Крепление для кабеля, нержавеющая сталь для проводников диам. от 10 до 35 мм - для шкафов Altis | Legrand | Индустриальное оборудование | 770 | Шкафы напольные металлические Altis | PL5 | 10 | ШТ | На складе | Не подлежит сертификации | 2023-12-31 | 4032.6 | 4839.12 | 4839.12 |  | 0.965 | 2.3629 | 174 | 140 | 97 | 3245060347383
034745 | да | Шуруп-саморез 4,8X16 | Шурупы-саморезы 4,8 мм x 16 - под отверстия диам. 3,3 мм | Legrand | Индустриальное оборудование | 755 | Комплектующие изделия для Atlantic и Marina | PL5 | 100 | ШТ | На складе | Не подлежит сертификации | 2022-12-31 | 38.6 | 46.32 | 46.32 |  | 0.287 | 0.2937 | 89 | 66 | 50 | 3245060347451
034746 | да | В/саморез 5,5х16 д/спл.платы | Самонарезающие винты CBL Z 5,5 x 16 | Legrand | Индустриальное оборудование | 755 | Комплектующие изделия для Atlantic и Marina | PL5 | 100 | ШТ | Под заказ Т2 | Не подлежит сертификации | 2022-12-31 | 27.3 | 32.76 | 32.76 |  | 0.36 | 0.2937 | 89 | 66 | 50 | 3245060347468
034747 | нет | Шур/саморез 5,5х19 д/спл.платы | Шурупы-саморезы CBL Z 5,5 x 19 | Legrand | Индустриальное оборудование | 755 | Комплектующие изделия для Atlantic и Marina | PL5 | 100 | ШТ | Под заказ Т2 | Не подлежит сертификации | 2022-12-31 | 50.88 | 61.06 | 61.06 |  | 0.371 | 0.2937 | 89 | 66 | 50 | 3245060347475
034750 | да | Заглушка д/винта 4,8х16 | Заглушка для изолирования головок винтов Кат. № 0 347 45 внутри кабельных каналов | Legrand | Индустриальное оборудование | 755 | Комплектующие изделия для Atlantic и Marina | PL5 | 200 | ШТ | На складе | Не подлежит сертификации | 2023-12-31 | 47.06 | 56.47 | 56.47 |  | 0.052 | 0.2937 | 89 | 66 | 50 | 3245060347505
034759 | да | Цилиндр под ключ двойн.бородка | Цилиндр под специальный ключ - для шкафов Altis - под ключ с двойной бородкой | Legrand | Индустриальное оборудование | 770 | Шкафы напольные металлические Altis | PL5 | 10 | ШТ | Под заказ Т2 | Не подлежит сертификации | 2023-12-31 | 1324.36 | 1589.23 | 1589.23 |  | 0.31 | 0.61146 | 179 | 56 | 61 | 3245060347598
034771 | да | Рукоятка под любой цилиндр | Рукоятка с замком - для шкафов Altis | Legrand | Индустриальное оборудование | 770 | Шкафы напольные металлические Altis | PL5 | 1 | ШТ | На складе | Не подлежит сертификации | 2023-12-31 | 6977.48 | 8372.98 | 8372.98 |  | 0.176 | 0.61146 | 179 | 56 | 61 | 3245060347710
034772 | да | Рукоятка с замком 2433A | Рукоятка с замком 2433 A - для шкафов Altis - с цилиндром под стандартный ключ | Legrand | Индустриальное оборудование | 770 | Шкафы напольные металлические Altis | PL5 | 1 | ШТ | На складе | Не подлежит сертификации | 2023-12-31 | 7990.89 | 9589.07 | 9589.07 |  | 0.211 | 0.61146 | 179 | 56 | 61 | 3245060347727
034773 | да | Рукоятка трехгран. 6,5 мм | Рукоятка с замком CNOMO под треугольный ключ 6,5 мм - для шкафов Altis | Legrand | Индустриальное оборудование | 770 | Шкафы напольные металлические Altis | PL5 | 1 | ШТ | Под заказ Т2 | Не подлежит сертификации | 2023-12-31 | 11468.25 | 13761.9 | 13761.9 |  | 0.375 | 0.61146 | 179 | 56 | 61 | 3245060347734
034774 | нет | Рукоятка без блокир.,DIN | Рукоятка с замком без возможности блокировки - для шкафов Altis | Legrand | Индустриальное оборудование | 770 | Шкафы напольные металлические Altis | PL5 | 1 | ШТ | Под заказ Т2 | Не подлежит сертификации | 2023-12-31 | 7839.94 | 9407.93 | 9407.93 |  | 0.216 | 0.61146 | 179 | 56 | 61 | 3245060347741
034775 | да | Комплект д/запирания Altis | Комплект приспособления для запирания - для шкафов Altis | Legrand | Индустриальное оборудование | 770 | Шкафы напольные металлические Altis | PL5 | 1 | ШТ | Под заказ Т2 | Не подлежит сертификации | 2023-12-31 | 5749.04 | 6898.85 | 6898.85 |  | 0.325 | 3.3247 | 275 | 130 | 93 | 3245060347758
034776 | нет | Цилиндр под ключ квадр.6 мм | Цилиндр под специальный ключ - для шкафов Altis - под квадратный ключ 6 мм | Legrand | Индустриальное оборудование | 770 | Шкафы напольные металлические Altis | PL5 | 10 | ШТ | Под заказ Т2 | Не подлежит сертификации | 2023-12-31 | 1749.77 | 2099.72 | 2099.72 |  | 0.334 | 0.61146 | 179 | 56 | 61 | 3245060347765
034777 | нет | Цилиндр с внут.квадрат. 8 мм | Цилиндр под специальный ключ - для шкафов Altis - под ключ с внутренним квадратом 8 мм | Legrand | Индустриальное оборудование | 770 | Шкафы напольные металлические Altis | PL5 | 10 | ШТ | Под заказ Т2 | Не подлежит сертификации | 2023-12-31 | 1878.15 | 2253.78 | 2253.78 |  | 0.294 | 0.61146 | 179 | 56 | 61 | 3245060347772
034778 | нет | Цилиндр п/ключ с треуг.6,5мм | Цилиндр под специальный ключ - для шкафов Altis - под ключ с внутренним треугольником 6,5 мм | Legrand | Индустриальное оборудование | 770 | Шкафы напольные металлические Altis | PL5 | 10 | ШТ | Под заказ Т2 | Не подлежит сертификации | 2023-12-31 | 1878.15 | 2253.78 | 2253.78 |  | 0.285 | 0.61146 | 179 | 56 | 61 | 3245060347789
034779 | нет | Цилиндр п/ключ треуг. 8 мм | Цилиндр под специальный ключ - для шкафов Altis - под ключ с внутренним треугольником 8 мм | Legrand | Индустриальное оборудование | 770 | Шкафы напольные металлические Altis | PL5 | 10 | ШТ | Под заказ Т2 | Не подлежит сертификации | 2023-12-31 | 1878.15 | 2253.78 | 2253.78 |  | 0.293 | 0.61146 | 179 | 56 | 61 | 3245060347796
034781 | нет | Цилиндр п/ключ треуг.11мм | Цилиндр под специальный ключ - для шкафов Altis - под ключ с внутренним треугольником 11 мм (EDF) | Legrand | Индустриальное оборудование | 770 | Шкафы напольные металлические Altis | PL5 | 10 | ШТ | Под заказ Т2 | Не подлежит сертификации | 2023-12-31 | 1878.15 | 2253.78 | 2253.78 |  | 0.291 | 0.61146 | 179 | 56 | 61 | 3245060347819
034782 | да | Ручка с замком 2433А | Рукоятка с замком 2433А Altis | Legrand | Индустриальное оборудование | 755 | Комплектующие изделия для Atlantic и Marina | PL5 | 1 | ШТ | На складе | Не подлежит сертификации | 2023-12-31 | 23163.34 | 27796.01 | 27796.01 |  | 0.331 | 1.6601 | 308 | 98 | 55 | 3245060347826
034784 | да | Цилиндр под ключ 405 | Цилиндр под стандартный ключ для рукоятки Кат. № 0 347 71/72 - для шкафов Altis - для ключа № 405 | Legrand | Индустриальное оборудование | 770 | Шкафы напольные металлические Altis | PL5 | 10 | ШТ | Под заказ Т2 | Не подлежит сертификации | 2023-12-31 | 1659.12 | 1990.94 | 1990.94 |  | 0.36 | 0.61146 | 179 | 56 | 61 | 3245060347840
034785 | нет | Цилиндр под ключ 421 | Цилиндр под стандартный ключ для рукоятки Кат. № 0 347 71/72 - для шкафов Altis - для ключа № 421 | Legrand | Индустриальное оборудование | 770 | Шкафы напольные металлические Altis | PL5 | 10 | ШТ | Под заказ Т2 | Не подлежит сертификации | 2023-12-31 | 1612.38 | 1934.86 | 1934.86 |  | 0.359 | 0.61146 | 179 | 56 | 61 | 3245060347857
034786 | нет | Цилиндр под ключ 455 | Цилиндр под стандартный ключ для рукоятки Кат. № 0 347 71/72 - для шкафов Altis - для ключа № 455 | Legrand | Индустриальное оборудование | 770 | Шкафы напольные металлические Altis | PL5 | 10 | ШТ | Под заказ Т2 | Не подлежит сертификации | 2023-12-31 | 1612.38 | 1934.86 | 1934.86 |  | 0.36 | 0.61146 | 179 | 56 | 61 | 3245060347864
034787 | да | Цилиндр под ключ 1242 E | Цилиндр под стандартный ключ для рукоятки Кат. № 0 347 71/72 - для шкафов Altis - для ключа № 1242 E | Legrand | Индустриальное оборудование | 770 | Шкафы напольные металлические Altis | PL5 | 10 | ШТ | Под заказ Т2 | Не подлежит сертификации | 2023-12-31 | 1612.38 | 1934.86 | 1934.86 |  | 0.361 | 0.61146 | 179 | 56 | 61 | 3245060347871
034788 | нет | Цилиндр под ключ 3113 A | Цилиндр под стандартный ключ для рукоятки Кат. № 0 347 71/72 - для шкафов Altis - для ключа № 3113 A | Legrand | Индустриальное оборудование | 770 | Шкафы напольные металлические Altis | PL5 | 10 | ШТ | Под заказ Т2 | Не подлежит сертификации | 2023-12-31 | 1612.38 | 1934.86 | 1934.86 |  | 0.362 | 0.61146 | 179 | 56 | 61 | 3245060347888
034789 | да | Цилиндр под ключ 2433 A | Цилиндр под стандартный ключ для рукоятки Кат. № 0 347 71/72 - для шкафов Altis - для ключа № 2433 A | Legrand | Индустриальное оборудование | 770 | Шкафы напольные металлические Altis | PL5 | 10 | ШТ | Под заказ Т2 | Не подлежит сертификации | 2023-12-31 | 1659.12 | 1990.94 | 1990.94 |  | 0.359 | 0.61146 | 179 | 56 | 61 | 3245060347895
034795 | да | AltisЗазем.проводники 6мм2 | Проводящая оплётка - сечение 6 мм² | Legrand | Индустриальное оборудование | 770 | Шкафы напольные металлические Altis | PL5 | 20 | ШТ | На складе | Не подлежит сертификации | 2023-12-31 | 643.77 | 772.52 | 772.52 |  | 0.293 | 0.69043 | 96 | 29 | 248 | 3245060347956
034796 | да | AltisЗаземл.проводники 16мм2 | Проводящая оплётка - сечение 16 мм² | Legrand | Индустриальное оборудование | 770 | Шкафы напольные металлические Altis | PL5 | 20 | ШТ | Под заказ Т2 | Не подлежит сертификации | 2023-12-31 | 869.79 | 1043.75 | 1043.75 |  | 0.75 | 0.69043 | 96 | 29 | 248 | 3245060347963
034797 | да | Altis Зазем.проводники 30мм2 | Проводящая оплётка - сечение 30 мм² | Legrand | Индустриальное оборудование | 770 | Шкафы напольные металлические Altis | PL5 | 10 | ШТ | Под заказ Т2 | Не подлежит сертификации | 2023-12-31 | 632.58 | 759.1 | 759.1 |  | 0.458 | 0.69043 | 96 | 29 | 248 | 3245060347970
034804 | да | Рeшeтка метал. 138X138 мм | Металлическая вентиляционная решётка - IP32 - IK10 - RAL 7035 - 138 x 138 мм | Legrand | Индустриальное оборудование | 755 | Комплектующие изделия для Atlantic и Marina | PL5 | 1 | ШТ | На складе | Не подлежит сертификации | 2022-12-31 | 4095.15 | 4914.18 | 4914.18 |  | 0.454 | 0.294 | 140 | 140 | 15 | 3245060348045
034805 | да | Рeшeтка метал. 248X248 мм | Металлическая вентиляционная решётка - IP32 - IK10 - RAL 7035 - 248 x 248 мм | Legrand | Индустриальное оборудование | 755 | Комплектующие изделия для Atlantic и Marina | PL5 | 1 | ШТ | Под заказ Т2 | Не подлежит сертификации | 2022-12-31 | 30861.15 | 37033.38 | 37033.38 |  | 1.38 | 1.6125 | 250 | 215 | 30 | 3245060348052
034806 | да | Нагреватель электрич. 350Вт | Электрический нагреватель - 230 В~ - класс II - 350 Вт - 7.5 A - термостат 0-60 С° с подсветкой - расход 35 м³/ч | Legrand | Индустриальное оборудование | 755 | Комплектующие изделия для Atlantic и Marina | PL5 | 1 | ШТ | На складе | Сертифицировано | 2024-07-04 | 103556.66 | 124267.99 | 124267.99 |  | 0.955 | 3.7443 | 206 | 142 | 128 | 3245060348069
034807 | да | Вентилятор на крышу 600M3/ч | Вентилятор для установки на крыше - 600 м³/ч - RAL 7035 - 400 x 350 x 100 мм | Legrand | Индустриальное оборудование | 755 | Комплектующие изделия для Atlantic и Marina | PL5 | 1 | ШТ | На складе | Сертифицировано | 2026-08-01 | 78033.09 | 93639.71 | 93639.71 |  | 3.677 | 17.958 | 365 | 410 | 120 | 3245060348076
034808 | да | Вентилятор на крышу 100M3/ч | Вентилятор для установки на крыше - 1000 м³/ч - RAL 7035 - 400 x 350 x 100 мм | Legrand | Индустриальное оборудование | 755 | Комплектующие изделия для Atlantic и Marina | PL5 | 1 | ШТ | Под заказ Т2 | Сертифицировано | 2026-08-01 | 104768.78 | 125722.54 | 125722.54 |  | 4.781 | 19.4545 | 365 | 410 | 130 | 3245060348083
034809 | да | Вeнтилятор естеств.на крышу | Крыша для вентилятора Кат. № 0 348 07/08 | Legrand | Индустриальное оборудование | 755 | Комплектующие изделия для Atlantic и Marina | PL5 | 1 | ШТ | Под заказ Т2 | Не подлежит сертификации | 2022-12-31 | 35069.35 | 42083.22 | 42083.22 |  | 2.32 | 20.202 | 370 | 420 | 130 | 3245060348090
034817 | да | Вeнтилятор 30/160м3/ч Ral 7035 | Вентилятор с металлической решеткой - 30/160 м³/ч - 230 В - 50/60 Гц - RAL 7035 | Legrand | Индустриальное оборудование | 755 | Комплектующие изделия для Atlantic и Marina | PL5 | 1 | ШТ | На складе | Сертифицировано | 2026-08-01 | 12317.51 | 14781.01 | 14781.01 |  | 1.065 | 2.0061 | 153 | 149 | 88 | 3245060348175
034834 | да | Решетка пласт. 150X150 мм | Пластмассовая вентиляционная решётка - RAL 7035 - фильтр EN 779, G3 - IP 54 - 150x150 мм | Legrand | Индустриальное оборудование | 755 | Комплектующие изделия для Atlantic и Marina | PL5 | 1 | ШТ | На складе | Не подлежит сертификации | 2022-12-31 | 4151.33 | 4981.6 | 4981.6 |  | 0.18 | 1.0032 | 165 | 160 | 38 | 3245060348342
034835 | да | Решетка пласт. 250X250 мм | Пластмассовая вентиляционная решётка - RAL 7035 - фильтр EN 779, G3 - IP 54 - 250x250 мм | Legrand | Индустриальное оборудование | 755 | Комплектующие изделия для Atlantic и Marina | PL5 | 1 | ШТ | На складе | Не подлежит сертификации | 2022-12-31 | 9178.49 | 11014.19 | 11014.19 |  | 0.482 | 2.9495 | 265 | 265 | 42 | 3245060348359
034836 | да | Решетка пласт.325X325 мм | Пластмассовая вентиляционная решётка - RAL 7035 - фильтр EN 779, G3 - IP 54 - 325x325 мм | Legrand | Индустриальное оборудование | 755 | Комплектующие изделия для Atlantic и Marina | PL5 | 1 | ШТ | Под заказ Т2 | Не подлежит сертификации | 2022-12-31 | 13382.01 | 16058.41 | 16058.41 |  | 0.786 | 5.2782 | 346 | 339 | 45 | 3245060348366
034847 | да | Термостат точ.0,5°С | Термостат - точность 0,5 °C - 10 A / 5 A - диапазон 5 - 60°С | Legrand | Индустриальное оборудование | 755 | Комплектующие изделия для Atlantic и Marina | PL5 | 1 | ШТ | На складе | Сертифицировано | 2024-07-04 | 11141.54 | 13369.85 | 13369.85 |  | 0.074 | 0.23513 | 75 | 55 | 57 | 3245060348472
034848 | нет | XL VDIТермостат 12-250В,10А | Термостат - для шкафов/настенных шкафов XL-VDI 19'' - 5-60°C - 12 или 250 В~ | Legrand | LCS3 | 466 | Аксессуары к шкафам VDI (СКС) Legrand | PL8 | 1 | ШТ | На складе | Сертифицировано | 2024-07-04 | 14911.46 | 17893.75 | 17893.75 |  | 0.103 | 0.18928 | 70 | 52 | 52 | 3245060348489
034850 | да | Вентилятор 40/160м3/ч Marina | Вентилятор с пластмассовой решеткой - 40/160 м³/ч - 230 В - 50/60 Гц - RAL 7035 - 150х150 мм | Legrand | Индустриальное оборудование | 755 | Комплектующие изделия для Atlantic и Marina | PL5 | 1 | ШТ | На складе | Сертифицировано | 2026-08-01 | 13840.76 | 16608.91 | 16608.91 |  | 0.958 | 3.2343 | 162 | 121 | 165 | 3245060348502
034851 | да | Вентилятор 100/160м3/ч Marina | Вентилятор с пластмассовой решеткой - 120/160 м³/ч - 230 В - 50/60 Гц - RAL 7035 - 250х250 мм | Legrand | Индустриальное оборудование | 755 | Комплектующие изделия для Atlantic и Marina | PL5 | 1 | ШТ | На складе | Сертифицировано | 2026-08-01 | 27407 | 32888.4 | 32888.4 |  | 1.747 | 12.6177 | 265 | 179 | 266 | 3245060348519
034852 | да | Вентилятор 170/240м3/ч Marina | Вентилятор с пластмассовой решеткой - 240/450 м³/ч - 230 В - 50/60 Гц - RAL 7035 - 250х250 мм | Legrand | Индустриальное оборудование | 755 | Комплектующие изделия для Atlantic и Marina | PL5 | 1 | ШТ | На складе | Сертифицировано | 2026-08-01 | 39242.16 | 47090.59 | 47090.59 |  | 2.32 | 12.5225 | 263 | 179 | 266 | 3245060348526
034853 | нет | Вентилятор 360/800м3/ч Marina | Вентилятор с пластмассовой решеткой - 400/900 м³/ч - 230 В - 50/60 Гц - RAL 7035 - 325х325 мм | Legrand | Индустриальное оборудование | 755 | Комплектующие изделия для Atlantic и Marina | PL5 | 1 | ШТ | Под заказ Т2 | Сертифицировано | 2026-08-01 | 65962.41 | 79154.89 | 79154.89 |  | 3.854 | 25.4541 | 340 | 217 | 345 | 3245060348533
034854 | да | Marina Вентилятор 520/1000м3/ч | Вентилятор с пластмассовой решеткой - 550/1200 м³/ч - 230 В - 50/60 Гц - RAL 7035 - 325х325 мм | Legrand | Индустриальное оборудование | 755 | Комплектующие изделия для Atlantic и Marina | PL5 | 1 | ШТ | На складе | Сертифицировано | 2026-08-01 | 76944.57 | 92333.48 | 92333.48 |  | 3.868 | 24.6514 | 340 | 212 | 342 | 3245060348540
034878 | да | Крышка д/вентилятора,150х150мм | Защитный комплект из нержавеющей стали - для изделий Кат. № 0 348 50 и 0 348 34 | Legrand | Индустриальное оборудование | 770 | Шкафы напольные металлические Altis | PL5 | 1 | ШТ | На складе | Не подлежит сертификации | 2022-12-31 | 22888.33 | 27466 | 27466 |  | 0.937 | 2.1012 | 205 | 205 | 50 | 3245060348786
034879 | да | Крышка д/вентилятора 250х250мм | Защитный комплект из нержавеющей стали - для изделий Кат. № 0 348 51, 0 348 52 и 0 348 35 | Legrand | Индустриальное оборудование | 770 | Шкафы напольные металлические Altis | PL5 | 1 | ШТ | На складе | Не подлежит сертификации | 2022-12-31 | 38733.66 | 46480.39 | 46480.39 |  | 1.792 | 4.6513 | 305 | 305 | 50 | 3245060348793
034880 | да | Крышка д/вентилятора 325х325мм | Защитный комплект из нержавеющей стали - для изделий Кат. № 0 348 53, 0 348 54 и 0 348 36 | Legrand | Индустриальное оборудование | 770 | Шкафы напольные металлические Altis | PL5 | 1 | ШТ | Под заказ Т2 | Не подлежит сертификации | 2022-12-31 | 41713.11 | 50055.73 | 50055.73 |  | 2.627 | 7.22 | 380 | 380 | 50 | 3245060348809
034888 | нет | Надставка д/вент. 150X150мм | Подставка для вентилятора - 150x150 мм - IP 54 - RAL 7035 | Legrand | Индустриальное оборудование | 755 | Комплектующие изделия для Atlantic и Marina | PL5 | 1 | ШТ | Под заказ Т2 | Не подлежит сертификации | 2022-12-31 | 2091.03 | 2509.24 | 2509.24 |  | 0.115 | 1.0032 | 165 | 160 | 38 | 3245060348885
034889 | нет | Надставка д/вент. 250X250 | Подставка для вентилятора - 250x250 мм - IP 54 - RAL 7035 | Legrand | Индустриальное оборудование | 755 | Комплектующие изделия для Atlantic и Marina | PL5 | 1 | ШТ | Под заказ Т2 | Не подлежит сертификации | 2023-12-31 | 2130.3 | 2556.36 | 2556.36 |  | 0.224 | 3.184 | 267 | 265 | 45 | 3245060348892
034890 | нет | Надставка д/вент. 325X325 | Подставка для вентилятора - 325x325 мм - IP 54 - RAL 7035 | Legrand | Индустриальное оборудование | 755 | Комплектующие изделия для Atlantic и Marina | PL5 | 1 | ШТ | Под заказ Т2 | Не подлежит сертификации | 2023-12-31 | 4693.1 | 5631.72 | 5631.72 |  | 0.37 | 5.263 | 345 | 339 | 45 | 3245060348908
034941 | нет | Altis Крыша 800х400(Монобл) | Крыша RAL 7035 - для моноблочных шкафов Altis высотой 800 мм и глубиной 400 мм | Legrand | Индустриальное оборудование | 770 | Шкафы напольные металлические Altis | PL5 | 1 | ШТ | Под заказ Т2 | Не подлежит сертификации | 2023-12-31 | 26589.11 | 31906.93 | 31906.93 |  | 6.3 | 27.4706 | 805 | 455 | 75 | 3245060349417
034942 | нет | Altis Крыша 1000х400(монобл) | Крыша RAL 7035 - для моноблочных шкафов Altis высотой 1000 мм и глубиной 400 мм | Legrand | Индустриальное оборудование | 770 | Шкафы напольные металлические Altis | PL5 | 1 | ШТ | Под заказ Т2 | Не подлежит сертификации | 2023-12-31 | 29008.9 | 34810.68 | 34810.68 | Будет удален | 7.219 | 31.9137 | 1002 | 455 | 70 | 3245060349424
034943 | нет | Altis Крыша 1200х400(монобл) | Крыша RAL 7035 - для моноблочных шкафов Altis высотой 1200 мм и глубиной 400 мм | Legrand | Индустриальное оборудование | 770 | Шкафы напольные металлические Altis | PL5 | 1 | ШТ | Под заказ Т2 | Не подлежит сертификации | 2023-12-31 | 32913.9 | 39496.68 | 39496.68 |  | 8.644 | 39.42 | 1200 | 450 | 73 | 3245060349431
034944 | нет | Altis Крыша 1600х400(монобл) | Крыша RAL 7035 - для моноблочных шкафов Altis высотой 1600 мм и глубиной 400 мм | Legrand | Индустриальное оборудование | 770 | Шкафы напольные металлические Altis | PL5 | 1 | ШТ | Под заказ Т2 | Не подлежит сертификации | 2023-12-31 | 40166.09 | 48199.31 | 48199.31 |  | 11.2 | 54.1688 | 1605 | 450 | 75 | 3245060349448
034946 | нет | Altis Крыша 800х500(монобл) | Крыша RAL 7035 - для моноблочных шкафов Altis высотой 800 мм и глубиной 500 мм | Legrand | Индустриальное оборудование | 770 | Шкафы напольные металлические Altis | PL5 | 1 | ШТ | Под заказ Т2 | Не подлежит сертификации | 2023-12-31 | 29275.61 | 35130.73 | 35130.73 |  | 8.4 | 71.1102 | 830 | 745 | 115 | 3245060349462
034948 | нет | Altis Крыша 1200х500(монобл) | Крыша RAL 7035 - для моноблочных шкафов Altis высотой 1200 мм и глубиной 500 мм | Legrand | Индустриальное оборудование | 770 | Шкафы напольные металлические Altis | PL5 | 1 | ШТ | Под заказ Т2 | Не подлежит сертификации | 2023-12-31 | 33737.48 | 40484.98 | 40484.98 |  | 11.426 | 73.899 | 1224 | 575 | 105 | 3245060349486
034949 | да | Altis Крыша 1600х500(монобл) | Крыша RAL 7035 - для моноблочных шкафов Altis высотой 1600 мм и глубиной 500 мм | Legrand | Индустриальное оборудование | 770 | Шкафы напольные металлические Altis | PL5 | 1 | ШТ | Под заказ Т2 | Не подлежит сертификации | 2023-12-31 | 43234.42 | 51881.3 | 51881.3 |  | 13.6 | 69.0975 | 1660 | 555 | 75 | 3245060349493
034950 | да | Плата неперф. 1600х800 Marina | Плата неперфорированная - для щитов Altis и Marina высотой 1600 мм и шириной 800 мм | Legrand | Индустриальное оборудование | 755 | Комплектующие изделия для Atlantic и Marina | PL5 | 1 | ШТ | Под заказ Т2 | Не подлежит сертификации | 2023-12-31 | 49447.76 | 59337.31 | 59337.31 |  | 26.8 | 28.1718 | 1480 | 705 | 27 | 3245060349509
034959 | да | Плата неперф. 1400х800 Marina | Плата неперфорированная - для щитов Altis и Marina высотой 1400 мм и шириной 800 мм | Legrand | Индустриальное оборудование | 755 | Комплектующие изделия для Atlantic и Marina | PL5 | 1 | ШТ | На складе | Не подлежит сертификации | 2023-12-31 | 52150.8 | 62580.96 | 62580.96 |  | 23.2 | 27.09 | 1290 | 700 | 30 | 3245060349592
035007 | нет | Пром.коробка 130X75X74 IP66 | Коробка промышленная пластиковая - IP66 - IK08 - T 029 - 130x75x74 мм - непрозрачная крышка | Legrand | Индустриальное оборудование | 730 | Коробки промышленные пластиковые | PL5 | 1 | ШТ | Под заказ Т2 | Не подлежит сертификации | 2023-12-31 | 2318.66 | 2782.39 | 2782.39 |  | 0.193 | 0.9632 | 140 | 86 | 80 | 3245060350079
035013 | нет | Пром.коробка 130X130X74 IP66 | Коробка промышленная пластиковая - IP66 - IK08 - T 029 - 130x130x74 мм - непрозрачная крышка | Legrand | Индустриальное оборудование | 730 | Коробки промышленные пластиковые | PL5 | 1 | ШТ | На складе | Не подлежит сертификации | 2023-12-31 | 2410.39 | 2892.47 | 2892.47 |  | 0.299 | 1.8 | 150 | 150 | 80 | 3245060350130
035017 | да | Пром.коробка 155X110X74 IP66 | Коробка промышленная пластиковая - IP66 - IK08 - T 029 - 155x110x74 мм - непрозрачная крышка | Legrand | Индустриальное оборудование | 730 | Коробки промышленные пластиковые | PL5 | 1 | ШТ | Под заказ Т2 | Не подлежит сертификации | 2023-12-31 | 2379.82 | 2855.78 | 2855.78 |  | 0.32 | 1.8675 | 176 | 131 | 81 | 3245060350178
035022 | нет | Пром.коробка 180X140X86 IP66 | Коробка промышленная пластиковая - IP66 - IK08 - T 029 - 180x140x86 мм - непрозрачная крышка | Legrand | Индустриальное оборудование | 730 | Коробки промышленные пластиковые | PL5 | 1 | ШТ | На складе | Не подлежит сертификации | 2023-12-31 | 2974.84 | 3569.81 | 3569.81 |  | 0.421 | 3.146 | 206 | 166 | 92 | 3245060350222
035028 | нет | Пром.коробка 220X170X86 IP66 | Коробка промышленная пластиковая - IP66 - IK08 - T 029 - 220x170x86 мм - непрозрачная крышка | Legrand | Индустриальное оборудование | 730 | Коробки промышленные пластиковые | PL5 | 1 | ШТ | На складе | Не подлежит сертификации | 2023-12-31 | 4006.93 | 4808.32 | 4808.32 |  | 0.545 | 4.1952 | 240 | 190 | 92 | 3245060350284
035033 | нет | Пром.коробка 270X170X86 IP66 | Коробка промышленная пластиковая - IP66 - IK08 - T 029 - 270x170x86 мм - непрозрачная крышка | Legrand | Индустриальное оборудование | 730 | Коробки промышленные пластиковые | PL5 | 1 | ШТ | Под заказ Т2 | Не подлежит сертификации | 2023-12-31 | 5409.35 | 6491.22 | 6491.22 |  | 0.614 | 5.0692 | 290 | 190 | 92 | 3245060350338
035043 | нет | Бокс Пром.265X174X154 Ip55.5 | Бокс промышленный 265x174x154 IP55 | Legrand | Индустриальное оборудование | 730 | Коробки промышленные пластиковые | PL5 | 2 | ШТ | Под заказ Т2 | Не подлежит сертификации | 2023-12-31 | 10542.62 | 12651.14 | 12651.14 |  | 2.969 | 23.1278 | 398 | 298 | 195 | 3245060350437
035044 | нет | Пром.коробка 310X240X124 IP66 | Коробка промышленная пластиковая - IP66 - IK08 - T 029 - 310x240x124 мм - непрозрачная крышка | Legrand | Индустриальное оборудование | 730 | Коробки промышленные пластиковые | PL5 | 1 | ШТ | Под заказ Т2 | Не подлежит сертификации | 2023-12-31 | 9736.82 | 11684.18 | 11684.18 |  | 1.464 | 11.154 | 330 | 260 | 130 | 3245060350444
035047 | нет | Пром.коробка 360X270X124 IP66 | Коробка промышленная пластиковая - IP66 - IK08 - T 029 - 360x270x124 мм - непрозрачная крышка | Legrand | Индустриальное оборудование | 730 | Коробки промышленные пластиковые | PL5 | 1 | ШТ | Под заказ Т2 | Не подлежит сертификации | 2023-12-31 | 11684.18 | 14021.02 | 14021.02 |  | 2.19 | 26.46 | 420 | 315 | 200 | 3245060350475
035054 | нет | Пром.коробка310x240x160 IP55 | Коробка промышленная - IP55 - IK08 - 310x240x160мм - прозрачная крышка | Legrand | Индустриальное оборудование | 730 | Коробки промышленные пластиковые | PL5 | 1 | ШТ | Под заказ Т2 | Не подлежит сертификации | 2023-12-31 | 18986.8 | 22784.16 | 22784.16 |  | 1.894 | 17.6979 | 346 | 275 | 186 | 3245060350543
035058 | нет | Пром.коробка359x265x154 IP55 | Коробка промышленная - IP55 - IK08 - 359x265x154мм - крышка | Legrand | Индустриальное оборудование | 730 | Коробки промышленные пластиковые | PL5 | 1 | ШТ | Под заказ Т2 | Не подлежит сертификации | 2023-12-31 | 20885.48 | 25062.58 | 25062.58 |  | 2.6 | 23.1278 | 398 | 298 | 195 | 3245060350581
035090 | нет | Пластины уст. 220х170мм | Пластина монтажная для коробок 220х170 мм | Legrand | Индустриальное оборудование | 730 | Коробки промышленные пластиковые | PL5 | 5 | ШТ | Под заказ Т2 | Не подлежит сертификации | 2023-12-31 | 1620.34 | 1944.41 | 1944.41 |  | 1.974 | 1.3023 | 292 | 223 | 20 | 3245060350901
035092 | нет | Пластины уст. 265х174мм | Пластина монтажная для коробок 265х174 мм | Legrand | Индустриальное оборудование | 730 | Коробки промышленные пластиковые | PL5 | 5 | ШТ | Под заказ Т2 | Не подлежит сертификации | 2023-12-31 | 1745.75 | 2094.9 | 2094.9 |  | 2.022 | 1.3023 | 292 | 223 | 20 | 3245060350925
035093 | нет | Пластины уст. 310х240мм | Пластина монтажная для коробок 310х240 мм | Legrand | Индустриальное оборудование | 730 | Коробки промышленные пластиковые | PL5 | 5 | ШТ | Под заказ Т2 | Не подлежит сертификации | 2023-12-31 | 2109.98 | 2531.98 | 2531.98 |  | 3.133 | 1.0032 | 285 | 220 | 16 | 3245060350932
035094 | нет | Пластины уст. 359х265мм | Пластина монтажная для коробок 359х265 мм | Legrand | Индустриальное оборудование | 730 | Коробки промышленные пластиковые | PL5 | 1 | ШТ | Под заказ Т2 | Не подлежит сертификации | 2023-12-31 | 4641.97 | 5570.36 | 5570.36 |  | 0.933 | 0.208 | 325 | 320 | 2 | 3245060350949
035200 | да | Щит нерж. 300х200х160 Atl | Щит Atlantic - из нержавеющей стали 304 L - IP 66 - IK 10 - 300x200x160 мм | Legrand | Индустриальное оборудование | 761 | Шкафы и щиты Atlantic нерж.сталь | PL5 | 1 | ШТ | Под заказ Т2 | Не подлежит сертификации | 2023-12-31 | 91114.4 | 109337.28 | 109337.28 |  | 3.568 | 18.9 | 250 | 210 | 360 | 3245060352004
035201 | да | Щит нерж. 400х300х200 Atl | Щит Atlantic - из нержавеющей стали 304 L - IP 66 - IK 10 - 400x300x200 мм | Legrand | Индустриальное оборудование | 761 | Шкафы и щиты Atlantic нерж.сталь | PL5 | 1 | ШТ | Под заказ Т2 | Не подлежит сертификации | 2023-12-31 | 115502.77 | 138603.32 | 138603.32 |  | 6.005 | 42.1314 | 355 | 258 | 460 | 3245060352011
035202 | да | Atlantic Inox IP66 500х400х200 | Щит Atlantic - из нержавеющей стали 304 L - IP 66 - IK 10 - 500x400x200 мм | Legrand | Индустриальное оборудование | 761 | Шкафы и щиты Atlantic нерж.сталь | PL5 | 1 | ШТ | Под заказ Т2 | Не подлежит сертификации | 2023-12-31 | 132862.36 | 159434.83 | 159434.83 |  | 8.54 | 64.014 | 452 | 252 | 562 | 3245060352028
035203 | да | Atlantic Inox IP66 600х400х200 | Щит Atlantic - из нержавеющей стали 304 L - IP 66 - IK 10 - 600x400x200 мм | Legrand | Индустриальное оборудование | 761 | Шкафы и щиты Atlantic нерж.сталь | PL5 | 1 | ШТ | Под заказ Т2 | Не подлежит сертификации | 2023-12-31 | 157164.49 | 188597.39 | 188597.39 |  | 9.6 | 93.5921 | 454 | 310 | 665 | 3245060352035
035205 | да | Щит нерж. 600х400х250 Atl | Щит Atlantic - из нержавеющей стали 304 L - IP 66 - IK 10 - 600x400x250 мм | Legrand | Индустриальное оборудование | 761 | Шкафы и щиты Atlantic нерж.сталь | PL5 | 1 | ШТ | На складе | Не подлежит сертификации | 2023-12-31 | 159104.78 | 190925.74 | 190925.74 |  | 10.585 | 90.3656 | 452 | 302 | 662 | 3245060352059
035206 | да | Atlantic Inox P66 700х500х250 | Щит Atlantic - из нержавеющей стали 304 L - IP 66 - IK 10 - 700x500x250 мм | Legrand | Индустриальное оборудование | 761 | Шкафы и щиты Atlantic нерж.сталь | PL5 | 1 | ШТ | Под заказ Т2 | Не подлежит сертификации | 2023-12-31 | 180309.46 | 216371.35 | 216371.35 |  | 15.127 | 127.0284 | 552 | 302 | 762 | 3245060352066
035211 | да | Atlantic Inox IP66 800х600х300 | Щит Atlantic - из нержавеющей стали 304 L - IP 66 - IK 10 - 800x600x300 мм | Legrand | Индустриальное оборудование | 761 | Шкафы и щиты Atlantic нерж.сталь | PL5 | 1 | ШТ | Под заказ Т2 | Не подлежит сертификации | 2023-12-31 | 219036.22 | 262843.46 | 262843.46 |  | 20.708 | 203.58 | 650 | 360 | 870 | 3245060352110
035213 | да | Щит нерж. 1000х800х300 Atl | Щит Atlantic - из нержавеющей стали 304 L - IP 66 - IK 10 - 1000x800x300 мм | Legrand | Индустриальное оборудование | 761 | Шкафы и щиты Atlantic нерж.сталь | PL5 | 1 | ШТ | Под заказ Т2 | Не подлежит сертификации | 2023-12-31 | 304834.79 | 365801.75 | 365801.75 |  | 36.2 | 325.89 | 850 | 360 | 1065 | 3245060352134
035214 | да | Atlantic Inox IP66 1200х800х300 | Щит Atlantic - из нержавеющей стали 304 L - IP 66 - IK 10 - 1200x800x300 мм | Legrand | Индустриальное оборудование | 761 | Шкафы и щиты Atlantic нерж.сталь | PL5 | 1 | ШТ | Под заказ Т2 | Не подлежит сертификации | 2023-12-31 | 353927.34 | 424712.81 | 424712.81 |  | 42 | 389.367 | 855 | 360 | 1265 | 3245060352141
035215 | да | Atlantic Inox IP66 1400х800х400 | Щит Atlantic - из нержавеющей стали 304 L - IP 66 - IK 10 - 1400x800x400 мм | Legrand | Индустриальное оборудование | 761 | Шкафы и щиты Atlantic нерж.сталь | PL5 | 1 | ШТ | Под заказ Т2 | Не подлежит сертификации | 2023-12-31 | 417047.24 | 500456.69 | 500456.69 |  | 54.2 | 581.8545 | 860 | 465 | 1455 | 3245060352158
035306 | да | Нагреватель резистивный, 20 Вт | Электрический нагреватель - 120-240 В~ - IP20 - 20 Вт - 2,5 А | Legrand | Индустриальное оборудование | 755 | Комплектующие изделия для Atlantic и Marina | PL5 | 1 | ШТ | На складе | Сертифицировано | 2025-01-14 | 21226.26 | 25471.51 | 25471.51 |  | 0.197 | 0.47628 | 81 | 105 | 56 | 3245060353063
035307 | да | Нагреватель резистивный, 50 Вт | Электрический нагреватель - 120-240 В~ - IP20 - 50 Вт - 2,5 А | Legrand | Индустриальное оборудование | 755 | Комплектующие изделия для Atlantic и Marina | PL5 | 1 | ШТ | На складе | Сертифицировано | 2025-01-14 | 25793.74 | 30952.49 | 30952.49 |  | 0.322 | 1.1615 | 144 | 109 | 74 | 3245060353070
035308 | да | Нагреватель резистивный 100 Вт | Электрический нагреватель - 120-240 В~ - IP20 - 100 Вт - 4,5 А | Legrand | Индустриальное оборудование | 755 | Комплектующие изделия для Atlantic и Marina | PL5 | 1 | ШТ | Под заказ Т2 | Сертифицировано | 2025-01-14 | 37909.64 | 45491.57 | 45491.57 |  | 0.344 | 1.1615 | 144 | 109 | 74 | 3245060353087
035309 | да | Нагреватель резистивный 150 Вт | Электрический нагреватель - 120-240 В~ - IP20 - 150 Вт - 8 А | Legrand | Индустриальное оборудование | 755 | Комплектующие изделия для Atlantic и Marina | PL5 | 1 | ШТ | На складе | Сертифицировано | 2025-01-14 | 40307.31 | 48368.77 | 48368.77 |  | 0.472 | 1.3461 | 179 | 94 | 80 | 3245060353094
035310 | нет | Нагреватель резистивный 150 Вт | Электрический нагреватель - с пульсирующим потоком воздуха 230 В~ - класс II - IP20 - 350 Вт - 12 А - 13 м³/ч | Legrand | Индустриальное оборудование | 755 | Комплектующие изделия для Atlantic и Marina | PL5 | 1 | ШТ | Под заказ Т2 | Сертифицировано | 2025-01-14 | 60458.86 | 72550.63 | 72550.63 |  | 0.348 | 0.6864 | 100 | 78 | 88 | 3245060353100
035372 | нет | Воздухообменник 36 Вт/°C Marina | Теплообменник воздух/воздух - 36 Вт/°C - 50/60 Гц - RAL 7035 | Legrand | Индустриальное оборудование | 755 | Комплектующие изделия для Atlantic и Marina | PL5 | 1 | ШТ | Под заказ Т2 | Сертифицировано | 2026-08-04 | 241158.93 | 289390.72 | 289390.72 |  | 14.7 | 61.7526 | 377 | 180 | 910 | 3245060353728
035373 | нет | Воздухообменник 50 Вт/°C Marina | Теплообменник воздух/воздух - 50 Вт/°C - 50/60 Гц - RAL 7035 | Legrand | Индустриальное оборудование | 755 | Комплектующие изделия для Atlantic и Marina | PL5 | 1 | ШТ | Под заказ Т2 | Сертифицировано | 2026-08-04 | 290553.08 | 348663.7 | 348663.7 |  | 12 | 56.3625 | 375 | 167 | 900 | 3245060353735
035374 | нет | Воздухообменник 80 Вт/°C Marina | Теплообменник воздух/воздух - 80 Вт °C - 50/60 Гц - RAL 7035 | Legrand | Индустриальное оборудование | 755 | Комплектующие изделия для Atlantic и Marina | PL5 | 1 | ШТ | Под заказ Т2 | Сертифицировано | 2026-08-04 | 310504.4 | 372605.28 | 372605.28 |  | 24.2 | 88.1475 | 365 | 175 | 1380 | 3245060353742
035492 | да | Atlantic 400х300х200 ст/дверь | Шкаф Atlantic IP55 400х300х200 | Legrand | Индустриальное оборудование | 760 | Шкафы и щиты Atlantic | PL5 | 1 | ШТ | На складе | Не подлежит сертификации | 2023-12-31 | 44956.9 | 53948.28 | 53948.28 |  | 6.021 | 42.0224 | 350 | 268 | 448 | 3245060354923
035493 | да | Atlantic 500х400х200 ст/дверь | Шкаф Atlantic IP55 500х400х200 | Legrand | Индустриальное оборудование | 760 | Шкафы и щиты Atlantic | PL5 | 1 | ШТ | Под заказ Т2 | Не подлежит сертификации | 2023-12-31 | 58176.97 | 69812.36 | 69812.36 |  | 8.7 | 66.2175 | 450 | 270 | 545 | 3245060354930
035494 | нет | Atlantic 600х400х250 ст/дверь | Шкаф Atlantic IP55 (600х400х250) стекл. дверь | Legrand | Индустриальное оборудование | 760 | Шкафы и щиты Atlantic | PL5 | 1 | ШТ | Под заказ Т2 | Не подлежит сертификации | 2023-12-31 | 72057.83 | 86469.4 | 86469.4 |  | 10.92 | 94.32 | 655 | 450 | 320 | 3245060354947
035495 | да | Atlantic 700x500x250 ст/дверь | Шкаф Atlantic IP55 (700x500x250) стекл. дверь | Legrand | Индустриальное оборудование | 760 | Шкафы и щиты Atlantic | PL5 | 1 | ШТ | Под заказ Т2 | Не подлежит сертификации | 2023-12-31 | 81634.23 | 97961.08 | 97961.08 |  | 18.887 | 145.3375 | 755 | 350 | 550 | 3245060354954
035496 | да | Atlantic 800x600x300 ст/дверь | Шкаф Atlantic IP55 (800x600x300) стекл. дверь | Legrand | Индустриальное оборудование | 760 | Шкафы и щиты Atlantic | PL5 | 1 | ШТ | Под заказ Т2 | Не подлежит сертификации | 2023-12-31 | 102910.91 | 123493.09 | 123493.09 |  | 23.8 | 211.565 | 850 | 380 | 655 | 3245060354961
035497 | нет | Atlanic 1000x800x300ст/дверь | Шкаф Atlantic IP55 (1000x800x300) стекл. дверь | Legrand | Индустриальное оборудование | 760 | Шкафы и щиты Atlantic | PL5 | 1 | ШТ | Под заказ Т2 | Не подлежит сертификации | 2023-12-31 | 148505.39 | 178206.47 | 178206.47 |  | 56.8 | 339.678 | 835 | 360 | 1130 | 3245060354978
035500 | да | Щит 300х200х160 Atl | Металлический шкаф Atlantic - IP55 IK10 - RAL 7035 - 300x200x160 - вертикальный | Legrand | Индустриальное оборудование | 760 | Шкафы и щиты Atlantic | PL5 | 1 | ШТ | На складе | Не подлежит сертификации | 2023-12-31 | 17613.13 | 21135.76 | 21135.76 |  | 3.823 | 12.0745 | 310 | 205 | 190 | 3245060355005
035501 | да | Atlantic IP55 300х400х200 | Металлический шкаф Atlantic - IP55 IK10 - RAL 7035 - 300x400x200 - горизонтальный | Legrand | Индустриальное оборудование | 760 | Шкафы и щиты Atlantic | PL5 | 1 | ШТ | На складе | Не подлежит сертификации | 2023-12-31 | 20760.58 | 24912.7 | 24912.7 |  | 5.874 | 42.679 | 350 | 268 | 455 | 3245060355012
035502 | да | Щит 400х300х200 Atl | Металлический шкаф Atlantic - IP55 IK10 - RAL 7035 - 400x300x200 - вертикальный | Legrand | Индустриальное оборудование | 760 | Шкафы и щиты Atlantic | PL5 | 1 | ШТ | На складе | Не подлежит сертификации | 2023-12-31 | 20297.64 | 24357.17 | 24357.17 |  | 5.83 | 42.21 | 350 | 268 | 450 | 3245060355029
035503 | да | Щит 500х400х200 Atl | Металлический шкаф Atlantic - IP55 IK10 - RAL 7035 - 500x400x200 - вертикальный | Legrand | Индустриальное оборудование | 760 | Шкафы и щиты Atlantic | PL5 | 1 | ШТ | Под заказ Т2 | Не подлежит сертификации | 2023-12-31 | 25612.19 | 30734.63 | 30734.63 |  | 8.924 | 67.8178 | 550 | 455 | 271 | 3245060355036
035504 | да | Щит 600х400х200 Atl | Металлический шкаф Atlantic - IP66 IK10 - RAL 7035 - 600x400x200 - вертикальный | Legrand | Индустриальное оборудование | 760 | Шкафы и щиты Atlantic | PL5 | 1 | ШТ | На складе | Не подлежит сертификации | 2023-12-31 | 29563.53 | 35476.24 | 35476.24 |  | 10.243 | 80.795 | 650 | 452 | 275 | 3245060355043
035505 | да | Atlantic IP55 300x300x150 | Металлический шкаф Atlantic - IP55 IK10 - RAL 7035 - 300x300x150 - квадратный | Legrand | Индустриальное оборудование | 760 | Шкафы и щиты Atlantic | PL5 | 1 | ШТ | Под заказ Т2 | Не подлежит сертификации | 2023-12-31 | 23039.98 | 27647.98 | 27647.98 |  | 4.091 | 27.335 | 355 | 350 | 220 | 3245060355050
035506 | да | AtlanticI P55 400х600х250 | Металлический шкаф Atlantic - IP55 IK10 - RAL 7035 - 400x600x250 - горизонтальный | Legrand | Индустриальное оборудование | 760 | Шкафы и щиты Atlantic | PL5 | 1 | ШТ | На складе | Не подлежит сертификации | 2023-12-31 | 29561.85 | 35474.22 | 35474.22 |  | 11.94 | 91.848 | 445 | 320 | 645 | 3245060355067
035507 | да | Atlantic IP55 500х400х250 | Металлический шкаф Atlantic - IP55 IK10 - RAL 7035 - 500x400x250 - вертикальный | Legrand | Индустриальное оборудование | 760 | Шкафы и щиты Atlantic | PL5 | 1 | ШТ | На складе | Не подлежит сертификации | 2023-12-31 | 26047.83 | 31257.4 | 31257.4 |  | 10.043 | 80.2752 | 452 | 320 | 555 | 3245060355074
035508 | да | Щит 600х400х250 Atl | Металлический шкаф Atlantic - IP55 IK10 - RAL 7035 - 600x400x250 - вертикальный | Legrand | Индустриальное оборудование | 760 | Шкафы и щиты Atlantic | PL5 | 1 | ШТ | На складе | Не подлежит сертификации | 2023-12-31 | 30175.26 | 36210.31 | 36210.31 |  | 11.13 | 94.64 | 650 | 455 | 320 | 3245060355081
035509 | да | Atlantic IP55 400x300x150 | Металлический шкаф Atlantic - IP55 IK10 - RAL 7035 - 400x300x150 - вертикальный | Legrand | Индустриальное оборудование | 760 | Шкафы и щиты Atlantic | PL5 | 1 | ШТ | Под заказ Т2 | Не подлежит сертификации | 2023-12-31 | 24988.91 | 29986.69 | 29986.69 |  | 5.081 | 35.145 | 450 | 355 | 220 | 3245060355098
035510 | да | Щит 600х600х250 Atl | Металлический шкаф Atlantic - IP55 IK10 - RAL 7035 - 600x600x250 - квадратный | Legrand | Индустриальное оборудование | 760 | Шкафы и щиты Atlantic | PL5 | 1 | ШТ | На складе | Не подлежит сертификации | 2023-12-31 | 42077.37 | 50492.84 | 50492.84 |  | 17.36 | 137.288 | 655 | 655 | 320 | 3245060355104
035512 | да | Щит 700х500х250 Atl | Металлический шкаф Atlantic - IP55 IK10 - RAL 7035 - 700x500x250 - вертикальный | Legrand | Индустриальное оборудование | 760 | Шкафы и щиты Atlantic | PL5 | 1 | ШТ | На складе | Не подлежит сертификации | 2023-12-31 | 44328.8 | 53194.56 | 53194.56 |  | 17.6 | 136.5 | 560 | 325 | 750 | 3245060355128
035514 | да | Щит 800х600х250 Atl | Металлический шкаф Atlantic - IP55 IK10 - RAL 7035 - 800x600x250 - вертикальный | Legrand | Индустриальное оборудование | 760 | Шкафы и щиты Atlantic | PL5 | 1 | ШТ | На складе | Не подлежит сертификации | 2023-12-31 | 51203.42 | 61444.1 | 61444.1 |  | 23.458 | 174.0375 | 650 | 315 | 850 | 3245060355142
035515 | да | Щит 800х800х250 Atl | Металлический шкаф Atlantic - IP55 IK10 - RAL 7035 - 800x800x250 - квадратный | Legrand | Индустриальное оборудование | 760 | Шкафы и щиты Atlantic | PL5 | 1 | ШТ | На складе | Не подлежит сертификации | 2023-12-31 | 63424.62 | 76109.54 | 76109.54 |  | 32.5 | 223.847 | 822 | 296 | 920 | 3245060355159
035517 | да | Щит 1000х600х250 Atl | Металлический шкаф Atlantic - IP55 IK10 - RAL 7035 - 1000x600x250 - вертикальный | Legrand | Индустриальное оборудование | 760 | Шкафы и щиты Atlantic | PL5 | 1 | ШТ | На складе | Не подлежит сертификации | 2023-12-31 | 62302.47 | 74762.96 | 74762.96 |  | 30.2 | 201.376 | 620 | 290 | 1120 | 3245060355173
035518 | да | Щит 1000х800х250 Atl | Металлический шкаф Atlantic - IP55 IK10 - RAL 7035 - 1000x800x250 - вертикальный | Legrand | Индустриальное оборудование | 760 | Шкафы и щиты Atlantic | PL5 | 1 | ШТ | На складе | Не подлежит сертификации | 2023-12-31 | 76893.01 | 92271.61 | 92271.61 |  | 39.75 | 283.065 | 835 | 300 | 1130 | 3245060355180
035520 | да | Atlantic IP55 600x600x300 | Металлический шкаф Atlantic - IP55 IK10 - RAL 7035 - 600x600x300 - квадратный | Legrand | Индустриальное оборудование | 760 | Шкафы и щиты Atlantic | PL5 | 1 | ШТ | На складе | Не подлежит сертификации | 2023-12-31 | 59124.28 | 70949.14 | 70949.14 |  | 18 | 156.325 | 650 | 370 | 650 | 3245060355203
035521 | да | Atlantic IP55 600x800x300 | Металлический шкаф Atlantic - IP55 IK10 - RAL 7035 - 600x800x300 - горизонтальный | Legrand | Индустриальное оборудование | 760 | Шкафы и щиты Atlantic | PL5 | 1 | ШТ | Под заказ Т2 | Не подлежит сертификации | 2023-12-31 | 108164.9 | 129797.88 | 129797.88 |  | 26.2 | 213.426 | 835 | 355 | 720 | 3245060355210
035522 | да | Atlantic IP55 700х500х300 | Металлический шкаф Atlantic - IP55 IK10 - RAL 7035 - 700x500x300 - вертикальный | Legrand | Индустриальное оборудование | 760 | Шкафы и щиты Atlantic | PL5 | 1 | ШТ | На складе | Не подлежит сертификации | 2023-12-31 | 52920.89 | 63505.07 | 63505.07 |  | 18.8 | 152.218 | 748 | 370 | 550 | 3245060355227
035523 | да | Щит 800х600х300 Atl | Металлический шкаф Atlantic - IP55 IK10 - RAL 7035 - 800x600x300 - вертикальный | Legrand | Индустриальное оборудование | 760 | Шкафы и щиты Atlantic | PL5 | 1 | ШТ | На складе | Не подлежит сертификации | 2023-12-31 | 59510.12 | 71412.14 | 71412.14 |  | 25.3 | 211.2375 | 655 | 375 | 860 | 3245060355234
035524 | да | Atlantic IP55 800x800x300 | Металлический шкаф Atlantic - IP55 IK10 - RAL 7035 - 800x800x300 - квадратный | Legrand | Индустриальное оборудование | 760 | Шкафы и щиты Atlantic | PL5 | 1 | ШТ | Под заказ Т2 | Не подлежит сертификации | 2023-12-31 | 82968.41 | 99562.09 | 99562.09 |  | 32.2 | 284.445 | 860 | 350 | 945 | 3245060355241
035526 | да | Atlantic IP55 1000х600х300 | Металлический шкаф Atlantic - IP55 IK10 - RAL 7035 - 1000x600x300 - вертикальный | Legrand | Индустриальное оборудование | 760 | Шкафы и щиты Atlantic | PL5 | 1 | ШТ | Под заказ Т2 | Не подлежит сертификации | 2023-12-31 | 68889.4 | 82667.28 | 82667.28 |  | 31.2 | 257.4675 | 653 | 348 | 1133 | 3245060355265
035527 | да | Щит 1000х800х300 Atl | Металлический шкаф Atlantic - IP55 IK10 - RAL 7035 - 1000x800x300 - вертикальный | Legrand | Индустриальное оборудование | 760 | Шкафы и щиты Atlantic | PL5 | 1 | ШТ | На складе | Не подлежит сертификации | 2023-12-31 | 72023.24 | 86427.89 | 86427.89 |  | 38.2 | 345.204 | 860 | 360 | 1115 | 3245060355272
035528 | да | Atlantic IP55 800х600х400 | Металлический шкаф Atlantic - IP55 IK10 - RAL 7035 - 800x600x400 - вертикальный | Legrand | Индустриальное оборудование | 760 | Шкафы и щиты Atlantic | PL5 | 1 | ШТ | Под заказ Т2 | Не подлежит сертификации | 2023-12-31 | 70313.42 | 84376.1 | 84376.1 |  | 30.333 | 239.0095 | 655 | 445 | 820 | 3245060355289
035529 | да | Atlantic P55 1000х800х400 | Металлический шкаф Atlantic - IP55 IK10 - RAL 7035 - 1000x800x400 - вертикальный | Legrand | Индустриальное оборудование | 760 | Шкафы и щиты Atlantic | PL5 | 1 | ШТ | Под заказ Т2 | Не подлежит сертификации | 2023-12-31 | 84131.82 | 100958.18 | 100958.18 |  | 43.2 | 420.6496 | 844 | 445 | 1120 | 3245060355296
035530 | да | Щит 300х300х200 Atl | Металлический шкаф Atlantic - IP55 IK10 - RAL 7035 - 300x300x200 - квадратный | Legrand | Индустриальное оборудование | 760 | Шкафы и щиты Atlantic | PL5 | 1 | ШТ | На складе | Не подлежит сертификации | 2023-12-31 | 20097.98 | 24117.58 | 24117.58 |  | 4.868 | 33.264 | 352 | 350 | 270 | 3245060355302
035531 | да | Щит 400х400х200 Atl | Металлический шкаф Atlantic - IP55 IK10 - RAL 7035 - 400x400x200 - квадратный | Legrand | Индустриальное оборудование | 760 | Шкафы и щиты Atlantic | PL5 | 1 | ШТ | На складе | Не подлежит сертификации | 2023-12-31 | 24373.31 | 29247.97 | 29247.97 |  | 7.133 | 55.2825 | 450 | 455 | 270 | 3245060355319
035532 | да | Щит 500х500х250 Atl | Металлический шкаф Atlantic - IP55 IK10 - RAL 7035 - 500x500x250 - квадратный | Legrand | Индустриальное оборудование | 760 | Шкафы и щиты Atlantic | PL5 | 1 | ШТ | На складе | Не подлежит сертификации | 2023-12-31 | 36856.83 | 44228.2 | 44228.2 |  | 11.338 | 97.68 | 555 | 320 | 550 | 3245060355326
035533 | да | Щит 800х1000х250 Atl | Металлический шкаф Atlantic - IP55 IK10 - RAL 7035 - 800x1000x250 - горизонтальный | Legrand | Индустриальное оборудование | 760 | Шкафы и щиты Atlantic | PL5 | 1 | ШТ | Под заказ Т2 | Не подлежит сертификации | 2023-12-31 | 98006.87 | 117608.24 | 117608.24 |  | 38.4 | 302.6363 | 1050 | 305 | 945 | 3245060355333
035534 | нет | Atlantic IP55 800x1000x300 | Металлический шкаф Atlantic - IP55 IK10 - RAL 7035 - 800x1000x300 - горизонтальный | Legrand | Индустриальное оборудование | 760 | Шкафы и щиты Atlantic | PL5 | 1 | ШТ | Под заказ Т2 | Не подлежит сертификации | 2023-12-31 | 119904.5 | 143885.4 | 143885.4 |  | 40 | 341.775 | 1050 | 350 | 930 | 3245060355340
035536 | да | Щит 600х600х400 Atl | Металлический шкаф Atlantic - IP55 IK10 - RAL 7035 - 600x600x400 - квадратный | Legrand | Индустриальное оборудование | 760 | Шкафы и щиты Atlantic | PL5 | 1 | ШТ | На складе | Не подлежит сертификации | 2023-12-31 | 70198.71 | 84238.45 | 84238.45 |  | 23.161 | 214.578 | 655 | 455 | 720 | 3245060355364
035537 | да | Atlantic IP55 600x1000x300 | Металлический шкаф Atlantic - IP55 IK10 - RAL 7035 - 600x1000x300 - горизонтальный | Legrand | Индустриальное оборудование | 760 | Шкафы и щиты Atlantic | PL5 | 1 | ШТ | Под заказ Т2 | Не подлежит сертификации | 2023-12-31 | 121910.35 | 146292.42 | 146292.42 |  | 31.5 | 269.516 | 1040 | 355 | 730 | 3245060355371
035590 | да | Atlantic IP55 1000x1200x300 | Металлический шкаф Atlantic - IP55 IK10 - RAL 7035 - 1000x1200x300 - горизонтальный | Legrand | Индустриальное оборудование | 760 | Шкафы и щиты Atlantic | PL5 | 1 | ШТ | Под заказ Т2 | Не подлежит сертификации | 2023-12-31 | 138615.43 | 166338.52 | 166338.52 |  | 56.1 | 473.5125 | 1220 | 345 | 1125 | 3245060355906
035591 | да | Atlantic IP55 1000х1000х300 | Металлический шкаф Atlantic - IP55 IK10 - RAL 7035 - 1000x1000x300 - квадратный | Legrand | Индустриальное оборудование | 760 | Шкафы и щиты Atlantic | PL5 | 1 | ШТ | На складе | Не подлежит сертификации | 2023-12-31 | 111642.8 | 133971.36 | 133971.36 |  | 48.2 | 421.902 | 1046 | 356 | 1133 | 3245060355913
035592 | да | Щит 1200х800х300 Atl | Металлический шкаф Atlantic - IP55 IK10 - RAL 7035 - 1200x800x300 - вертикальный | Legrand | Индустриальное оборудование | 760 | Шкафы и щиты Atlantic | PL5 | 1 | ШТ | На складе | Не подлежит сертификации | 2023-12-31 | 98654.92 | 118385.9 | 118385.9 |  | 43.9 | 403.4625 | 870 | 350 | 1325 | 3245060355920
035593 | да | Atlantic IP55 1200х1000х300 | Металлический шкаф Atlantic - IP55 IK10 - RAL 7035 - 1200x1000x300 - вертикальный | Legrand | Индустриальное оборудование | 760 | Шкафы и щиты Atlantic | PL5 | 1 | ШТ | На складе | Не подлежит сертификации | 2023-12-31 | 125768.63 | 150922.36 | 150922.36 |  | 54.6 | 484.3125 | 1025 | 350 | 1350 | 3245060355937
035594 | нет | Atlantic IP55 1200х1200х300 | Металлический шкаф Atlantic - IP55 IK10 - RAL 7035 - 1200x1200x300 - квадратный | Legrand | Индустриальное оборудование | 760 | Шкафы и щиты Atlantic | PL5 | 1 | ШТ | Под заказ Т2 | Не подлежит сертификации | 2023-12-31 | 139938.94 | 167926.73 | 167926.73 |  | 65.6 | 578.2962 | 1247 | 350 | 1325 | 3245060355944
035595 | да | Щит 1400х1000х300 Atl | Металлический шкаф Atlantic - IP55 IK10 - RAL 7035 - 1400x1000x300 - вертикальный | Legrand | Индустриальное оборудование | 760 | Шкафы и щиты Atlantic | PL5 | 1 | ШТ | На складе | Не подлежит сертификации | 2023-12-31 | 141636.85 | 169964.22 | 169964.22 |  | 62.4 | 558.74 | 1040 | 350 | 1535 | 3245060355951
035596 | да | Atlantic IP55 1200x800x400 | Металлический шкаф Atlantic - IP55 IK10 - RAL 7035 - 1200x800x400 - вертикальный | Legrand | Индустриальное оборудование | 760 | Шкафы и щиты Atlantic | PL5 | 1 | ШТ | Под заказ Т2 | Не подлежит сертификации | 2023-12-31 | 114634.41 | 137561.29 | 137561.29 |  | 48.7 | 498.5691 | 852 | 445 | 1315 | 3245060355968
035597 | да | Atlantic IP55 1200x1200x400 | Металлический шкаф Atlantic - IP55 IK10 - RAL 7035 - 1200x1200x400 - квадратный | Legrand | Индустриальное оборудование | 760 | Шкафы и щиты Atlantic | PL5 | 1 | ШТ | На складе | Не подлежит сертификации | 2023-12-31 | 160736.49 | 192883.79 | 192883.79 |  | 72.2 | 745.3125 | 1250 | 450 | 1325 | 3245060355975
035598 | да | Atlantic IP55 1400х800х400 | Металлический шкаф Atlantic - IP55 IK10 - RAL 7035 - 1400x800x400 - вертикальный | Legrand | Индустриальное оборудование | 760 | Шкафы и щиты Atlantic | PL5 | 1 | ШТ | Под заказ Т2 | Не подлежит сертификации | 2023-12-31 | 127077.19 | 152492.63 | 152492.63 |  | 53.9 | 583.6838 | 845 | 450 | 1535 | 3245060355982
035600 | да | Кор. Atlantic 150X150X80 | Промышленная коробка Atlantic - металлическая квадратная - IP66 - IK10 - 150x150x80 мм - RAL 7035 | Legrand | Индустриальное оборудование | 731 | Коробки промышленные металлические | PL5 | 1 | ШТ | На складе | Не подлежит сертификации | 2023-12-31 | 8042.85 | 9651.42 | 9651.42 |  | 1.03 | 2.5632 | 180 | 160 | 89 | 3245060356002
035602 | да | Кор. Atlantic 150X200X80 | Промышленная коробка Atlantic - металлическая прямоугольная - IP66 - IK10 - 150x200x80 мм - RAL 7035 | Legrand | Индустриальное оборудование | 731 | Коробки промышленные металлические | PL5 | 1 | ШТ | На складе | Не подлежит сертификации | 2023-12-31 | 8772.83 | 10527.4 | 10527.4 |  | 1.238 | 3.2805 | 225 | 162 | 90 | 3245060356026
035603 | да | Кор. Atlantic 200X200X80 | Промышленная коробка Atlantic - металлическая квадратная - IP66 - IK10 - 200x200x80 мм - RAL 7035 | Legrand | Индустриальное оборудование | 731 | Коробки промышленные металлические | PL5 | 1 | ШТ | Под заказ Т2 | Не подлежит сертификации | 2023-12-31 | 9118.34 | 10942.01 | 10942.01 |  | 1.521 | 3.9668 | 215 | 205 | 90 | 3245060356033
035604 | да | Кор. Atlantic 200X200X120 | Промышленная коробка Atlantic - металлическая квадратная - IP66 - IK10 - 200x200x120 мм - RAL 7035 | Legrand | Индустриальное оборудование | 731 | Коробки промышленные металлические | PL5 | 1 | ШТ | На складе | Не подлежит сертификации | 2023-12-31 | 9934.13 | 11920.96 | 11920.96 |  | 1.809 | 6.1599 | 227 | 212 | 128 | 3245060356040
035605 | да | Кор. Atlantic 150X300X120 | Промышленная коробка Atlantic - металлическая прямоугольная - IP66 - IK10 - 150x300x120 мм - RAL 7035 | Legrand | Индустриальное оборудование | 731 | Коробки промышленные металлические | PL5 | 1 | ШТ | Под заказ Т2 | Не подлежит сертификации | 2023-12-31 | 10229.62 | 12275.54 | 12275.54 |  | 1.958 | 6.9926 | 327 | 162 | 132 | 3245060356057
035607 | да | Кор. Atlantic 200X300X120 | Промышленная коробка Atlantic - металлическая прямоугольная - IP66 - IK10 - 200x300x120 мм - RAL 7035 | Legrand | Индустриальное оборудование | 731 | Коробки промышленные металлические | PL5 | 1 | ШТ | На складе | Не подлежит сертификации | 2023-12-31 | 11313.3 | 13575.96 | 13575.96 |  | 2.291 | 9.7175 | 325 | 230 | 130 | 3245060356071
035608 | да | Кор. Atlantic 300X300X120 | Промышленная коробка Atlantic - металлическая квадратная - IP66 - IK10 - 300x300x120 мм - RAL 7035 | Legrand | Индустриальное оборудование | 731 | Коробки промышленные металлические | PL5 | 1 | ШТ | Под заказ Т2 | Не подлежит сертификации | 2023-12-31 | 13318.04 | 15981.65 | 15981.65 |  | 3.08 | 14.0654 | 334 | 329 | 128 | 3245060356088
035610 | да | Кор. Atlantic 200X400X120 | Промышленная коробка Atlantic - металлическая прямоугольная - IP66 - IK10 - 200x400x120 мм - RAL 7035 | Legrand | Индустриальное оборудование | 731 | Коробки промышленные металлические | PL5 | 1 | ШТ | Под заказ Т2 | Не подлежит сертификации | 2023-12-31 | 13586.79 | 16304.15 | 16304.15 |  | 2.825 | 12.9233 | 422 | 232 | 132 | 3245060356101
035612 | да | Кор. Atlantic 400X400X120 | Промышленная коробка Atlantic - металлическая квадратная - IP66 - IK10 - 400x400x120 мм - RAL 7035 | Legrand | Индустриальное оборудование | 731 | Коробки промышленные металлические | PL5 | 1 | ШТ | Под заказ Т2 | Не подлежит сертификации | 2023-12-31 | 17412.69 | 20895.23 | 20895.23 |  | 4.687 | 24.4296 | 435 | 432 | 130 | 3245060356125
035614 | да | Кор. Atlantic 200X500X120 | Промышленная коробка Atlantic - металлическая прямоугольная - IP66 - IK10 - 200x500x120 мм - RAL 7035 | Legrand | Индустриальное оборудование | 731 | Коробки промышленные металлические | PL5 | 1 | ШТ | Под заказ Т2 | Не подлежит сертификации | 2023-12-31 | 16280.02 | 19536.02 | 19536.02 |  | 3.455 | 15.548 | 520 | 230 | 130 | 3245060356149
035615 | да | Кор. Atlantic 300X500X120 | Промышленная коробка Atlantic - металлическая прямоугольная - IP66 - IK10 - 300x500x120 мм - RAL 7035 | Legrand | Индустриальное оборудование | 731 | Коробки промышленные металлические | PL5 | 1 | ШТ | Под заказ Т2 | Не подлежит сертификации | 2023-12-31 | 16304.21 | 19565.05 | 19565.05 |  | 4.473 | 22.6162 | 530 | 336 | 127 | 3245060356156
035617 | да | Кор. Atlantic 200X600X120 | Промышленная коробка Atlantic - металлическая прямоугольная - IP66 - IK10 - 200x600x120 мм - RAL 7035 | Legrand | Индустриальное оборудование | 731 | Коробки промышленные металлические | PL5 | 1 | ШТ | Под заказ Т2 | Не подлежит сертификации | 2023-12-31 | 16326.42 | 19591.7 | 19591.7 |  | 4.06 | 19.4551 | 624 | 238 | 131 | 3245060356170
035618 | да | Кор. Atlantic 300X600X120 | Промышленная коробка Atlantic - металлическая прямоугольная - IP66 - IK10 - 300x600x120 мм - RAL 7035 | Legrand | Индустриальное оборудование | 731 | Коробки промышленные металлические | PL5 | 1 | ШТ | Под заказ Т2 | Не подлежит сертификации | 2023-12-31 | 18331.37 | 21997.64 | 21997.64 |  | 5.178 | 27.8964 | 630 | 328 | 135 | 3245060356187
035619 | да | Кор. Atlantic 400X600X120 | Промышленная коробка Atlantic - металлическая прямоугольная - IP66 - IK10 - 400x600x120 мм - RAL 7035 | Legrand | Индустриальное оборудование | 731 | Коробки промышленные металлические | PL5 | 1 | ШТ | Под заказ Т2 | Не подлежит сертификации | 2023-12-31 | 20684.1 | 24820.92 | 24820.92 |  | 6.213 | 36.1532 | 634 | 432 | 132 | 3245060356194
035622 | да | Кор. Atlantic 400X800X120 | Промышленная коробка Atlantic - металлическая прямоугольная - IP66 - IK10 - 400x800x120 мм - RAL 7035 | Legrand | Индустриальное оборудование | 731 | Коробки промышленные металлические | PL5 | 1 | ШТ | Под заказ Т2 | Не подлежит сертификации | 2023-12-31 | 22418.39 | 26902.07 | 26902.07 |  | 8.09 | 46.1175 | 825 | 430 | 130 | 3245060356224
035650 | да | Кор. Inox 150X150X80 | Промышленная коробка Atlantic - из нержавеющей стали 304 L - квадратная - 150x150x80 мм - IP 66 - IK 10 | Legrand | Индустриальное оборудование | 731 | Коробки промышленные металлические | PL5 | 1 | ШТ | Под заказ Т2 | Не подлежит сертификации | 2023-12-31 | 37406.93 | 44888.32 | 44888.32 |  | 0.946 | 2.304 | 160 | 160 | 90 | 3245060356507
035653 | да | Кор. Inox 200X200X120 | Промышленная коробка Atlantic из нержавеющей стали квадратная 200x200x120 мм - IP 66 - IK 10 | Legrand | Индустриальное оборудование | 731 | Коробки промышленные металлические | PL5 | 1 | ШТ | Под заказ Т2 | Не подлежит сертификации | 2023-12-31 | 49875.9 | 59851.08 | 59851.08 |  | 1.702 | 5.9535 | 210 | 210 | 135 | 3245060356538
035656 | да | Кор. Atlantic Inox 200X400X120 | Промышленная коробка Atlantic из нержавеющей стали прямоугольная 200x400x120 мм - IP 66 - IK 10 | Legrand | Индустриальное оборудование | 731 | Коробки промышленные металлические | PL5 | 1 | ШТ | Под заказ Т2 | Не подлежит сертификации | 2023-12-31 | 57351.16 | 68821.39 | 68821.39 |  | 2.773 | 11.4595 | 410 | 215 | 130 | 3245060356569
035660 | да | Atlantic Пластина 150X150 | Монтажная плата - из оцинкованной стали - для промышленных коробок Atlantic - IP 66 - 150x150 мм | Legrand | Индустриальное оборудование | 731 | Коробки промышленные металлические | PL5 | 1 | ШТ | На складе | Не подлежит сертификации | 2023-12-31 | 1539.35 | 1847.22 | 1847.22 |  | 0.179 | 0.15222 | 166 | 131 | 7 | 3245060356606
035661 | да | Atlantic Пластина 150X200 | Монтажная плата - из оцинкованной стали - для промышленных коробок Atlantic - IP 66 - 150x200 мм | Legrand | Индустриальное оборудование | 731 | Коробки промышленные металлические | PL5 | 1 | ШТ | Под заказ Т2 | Не подлежит сертификации | 2023-12-31 | 1957.35 | 2348.82 | 2348.82 |  | 0.215 | 0.064125 | 171 | 125 | 3 | 3245060356613
035662 | да | Atlantic Пластина 200X200 | Монтажная плата - из оцинкованной стали - для промышленных коробок Atlantic - IP 66 - 200x200 мм | Legrand | Индустриальное оборудование | 731 | Коробки промышленные металлические | PL5 | 1 | ШТ | Под заказ Т2 | Не подлежит сертификации | 2023-12-31 | 2027.89 | 2433.47 | 2433.47 |  | 0.32 | 0.060552 | 174 | 174 | 2 | 3245060356620
035663 | да | Atlantic Пластина 150X30 | Монтажная плата - из оцинкованной стали - для промышленных коробок Atlantic - IP 66 - 150x300 мм | Legrand | Индустриальное оборудование | 731 | Коробки промышленные металлические | PL5 | 1 | ШТ | Под заказ Т2 | Не подлежит сертификации | 2023-12-31 | 2165.31 | 2598.37 | 2598.37 |  | 0.368 | 0.0685 | 274 | 125 | 2 | 3245060356637
035664 | да | Atlantic Пластина 200X300 | Монтажная плата - из оцинкованной стали - для промышленных коробок Atlantic - IP 66 - 200x300 мм | Legrand | Индустриальное оборудование | 731 | Коробки промышленные металлические | PL5 | 1 | ШТ | Под заказ Т2 | Не подлежит сертификации | 2023-12-31 | 2278.04 | 2733.65 | 2733.65 |  | 0.553 | 0.23478 | 273 | 172 | 5 | 3245060356644
035665 | да | Atlantic Пластина 300X300 | Монтажная плата - из оцинкованной стали - для промышленных коробок Atlantic - IP 66 - 300x300 мм | Legrand | Индустриальное оборудование | 731 | Коробки промышленные металлические | PL5 | 1 | ШТ | Под заказ Т2 | Не подлежит сертификации | 2023-12-31 | 2887.47 | 3464.96 | 3464.96 |  | 0.83 | 0.22441 | 274 | 273 | 3 | 3245060356651
035666 | да | AtlanticПластина 200X400 | Монтажная плата - из оцинкованной стали - для промышленных коробок Atlantic - IP 66 - 200x400 мм | Legrand | Индустриальное оборудование | 731 | Коробки промышленные металлические | PL5 | 1 | ШТ | Под заказ Т2 | Не подлежит сертификации | 2023-12-31 | 2898.78 | 3478.54 | 3478.54 |  | 0.744 | 0.2603 | 374 | 174 | 4 | 3245060356668
035668 | да | Atlantic Пластина 400X400 | Монтажная плата - из оцинкованной стали - для промышленных коробок Atlantic - IP 66 - 400x400 мм | Legrand | Индустриальное оборудование | 731 | Коробки промышленные металлические | PL5 | 1 | ШТ | Под заказ Т2 | Не подлежит сертификации | 2023-12-31 | 4963.44 | 5956.13 | 5956.13 |  | 1.567 | 0.41515 | 372 | 372 | 3 | 3245060356682
035669 | да | Atlantic Пластина 200X500 | Монтажная плата - из оцинкованной стали - для промышленных коробок Atlantic - IP 66 - 200x500 мм | Legrand | Индустриальное оборудование | 731 | Коробки промышленные металлические | PL5 | 1 | ШТ | Под заказ Т2 | Не подлежит сертификации | 2023-12-31 | 3640.41 | 4368.49 | 4368.49 |  | 0.899 | 0.32732 | 473 | 173 | 4 | 3245060356699
035670 | да | Atlantic Пластина 300X500 | Монтажная плата - из оцинкованной стали - для промышленных коробок Atlantic - IP 66 - 300x500 мм | Legrand | Индустриальное оборудование | 731 | Коробки промышленные металлические | PL5 | 1 | ШТ | Под заказ Т2 | Не подлежит сертификации | 2023-12-31 | 4180.06 | 5016.07 | 5016.07 |  | 1.489 | 0.38881 | 473 | 274 | 3 | 3245060356705
035671 | да | Atlantic Пластина 200X600 | Монтажная плата - из оцинкованной стали - для промышленных коробок Atlantic - IP 66 - 200x600 мм | Legrand | Индустриальное оборудование | 731 | Коробки промышленные металлические | PL5 | 1 | ШТ | Под заказ Т2 | Не подлежит сертификации | 2023-12-31 | 4181.75 | 5018.1 | 5018.1 |  | 1.202 | 0.50622 | 572 | 177 | 5 | 3245060356712
035672 | да | Atlantic Пластина 300X600 | Монтажная плата - из оцинкованной стали - для промышленных коробок Atlantic - IP 66 - 300x600 мм | Legrand | Индустриальное оборудование | 731 | Коробки промышленные металлические | PL5 | 1 | ШТ | Под заказ Т2 | Не подлежит сертификации | 2023-12-31 | 4973.56 | 5968.27 | 5968.27 |  | 1.942 | 0.47782 | 575 | 277 | 3 | 3245060356729
035673 | да | Atlantic Пластина 400X600 | Монтажная плата - из оцинкованной стали - для промышленных коробок Atlantic IP 66 400x600 мм | Legrand | Индустриальное оборудование | 731 | Коробки промышленные металлические | PL5 | 1 | ШТ | Под заказ Т2 | Не подлежит сертификации | 2023-12-31 | 5369.21 | 6443.05 | 6443.05 |  | 2.479 | 2.0323 | 579 | 390 | 9 | 3245060356736
035675 | да | Atlantic Пластина 400X800 | Монтажная плата - из оцинкованной стали - для промышленных коробок Atlantic - IP 66 - 400x800 мм | Legrand | Индустриальное оборудование | 731 | Коробки промышленные металлические | PL5 | 1 | ШТ | Под заказ Т2 | Не подлежит сертификации | 2023-12-31 | 8622.78 | 10347.34 | 10347.34 |  | 3.342 | 0.93366 | 780 | 399 | 3 | 3245060356750
035800 | нет | Наб.шарнир.кор.130х130/270х170 | Набор из 2 шарниров - для коробок от 130x130 мм до 270x170 мм | Legrand | Индустриальное оборудование | 730 | Коробки промышленные пластиковые | PL5 | 1 | ШТ | Под заказ Т2 | Не подлежит сертификации | 2023-12-31 | 566.28 | 679.54 | 679.54 |  | 0.017 | 0.34 | 170 | 100 | 20 | 3245060358006
035801 | нет | Наб.шарнир.кор.310х240/360х270 | Набор из 2 шарниров - для коробок от 310x240 мм до 360x270 мм | Legrand | Индустриальное оборудование | 730 | Коробки промышленные пластиковые | PL5 | 1 | ШТ | Под заказ Т2 | Не подлежит сертификации | 2023-12-31 | 681.12 | 817.34 | 817.34 |  | 0.025 | 0.34 | 170 | 100 | 20 | 3245060358013
035802 | да | Наб.из 4х кронштейнов | Набор из 4 кронштейнов - для крепления коробок с шириной более 110 мм к стенам | Legrand | Индустриальное оборудование | 730 | Коробки промышленные пластиковые | PL5 | 1 | ШТ | На складе | Не подлежит сертификации | 2023-12-31 | 589.87 | 707.84 | 707.84 |  | 0.048 | 0.425 | 170 | 100 | 25 | 3245060358020
035807 | да | Набор 2 Петли Коробк. | Комплект из 2 петель - для промышленных коробок Atlantic - IP 66 | Legrand | Индустриальное оборудование | 731 | Коробки промышленные металлические | PL5 | 1 | ШТ | На складе | Не подлежит сертификации | 2023-12-31 | 3413.02 | 4095.62 | 4095.62 |  | 0.111 | 0.064 | 80 | 80 | 10 | 3245060358075
035808 | да | Замок с двойной прорезью | Замок с двойной бородкой - для промышленных коробок Atlantic - IP 66 | Legrand | Индустриальное оборудование | 731 | Коробки промышленные металлические | PL5 | 10 | ШТ | Под заказ Т2 | Не подлежит сертификации | 2023-12-31 | 6074.19 | 7289.03 | 7289.03 |  | 0.979 | 12.8828 | 268 | 253 | 190 | 3245060358082
035810 | нет | Пласт. мет. 130х130 | Металлическая монтажная пластина - толщина 1.5 мм - для коробок 130x130 мм | Legrand | Индустриальное оборудование | 730 | Коробки промышленные пластиковые | PL5 | 5 | ШТ | На складе | Не подлежит сертификации | 2023-12-31 | 1316.25 | 1579.5 | 1579.5 |  | 0.692 | 0.12996 | 114 | 114 | 10 | 3245060358105
035811 | нет | Мет.монт.пласт.155х110 | Металлическая монтажная пластина - толщина 1.5 мм - для коробок 155x110 мм | Legrand | Индустриальное оборудование | 730 | Коробки промышленные пластиковые | PL5 | 5 | ШТ | Под заказ Т2 | Не подлежит сертификации | 2023-12-31 | 1359.34 | 1631.21 | 1631.21 |  | 0.702 | 0.10453 | 139 | 94 | 8 | 3245060358112
035812 | нет | Мет.монт.пласт.180х140 | Металлическая монтажная пластина - толщина 1.5 мм - для коробок 180x140 мм | Legrand | Индустриальное оборудование | 730 | Коробки промышленные пластиковые | PL5 | 5 | ШТ | Под заказ Т2 | Не подлежит сертификации | 2023-12-31 | 1454.52 | 1745.42 | 1745.42 |  | 1.08 | 0.16269 | 164 | 124 | 8 | 3245060358129
035813 | нет | Мет.монт.пласт.220х170 | Металлическая монтажная пластина - толщина 1.5 мм - для коробок 220x170 мм | Legrand | Индустриальное оборудование | 730 | Коробки промышленные пластиковые | PL5 | 5 | ШТ | Под заказ Т2 | Не подлежит сертификации | 2023-12-31 | 2094.91 | 2513.89 | 2513.89 |  | 1.783 | 0.59568 | 204 | 146 | 20 | 3245060358136
035814 | нет | Мет.монт.пласт.270х170 | Металлическая монтажная пластина - толщина 1.5 мм - для коробок 270x170 мм | Legrand | Индустриальное оборудование | 730 | Коробки промышленные пластиковые | PL5 | 5 | ШТ | Под заказ Т2 | Не подлежит сертификации | 2023-12-31 | 1745.75 | 2094.9 | 2094.9 |  | 2.137 | 0.31293 | 254 | 154 | 8 | 3245060358143
035815 | нет | Мет.монт.пласт.310х240 | Металлическая монтажная пластина - толщина 1.5 мм - для коробок 310x240 мм | Legrand | Индустриальное оборудование | 730 | Коробки промышленные пластиковые | PL5 | 5 | ШТ | Под заказ Т2 | Не подлежит сертификации | 2023-12-31 | 2109.98 | 2531.98 | 2531.98 |  | 3.195 | 0.45745 | 271 | 211 | 8 | 3245060358150
035816 | да | Мет.монт.пласт.360х270 | Металлическая монтажная пластина - толщина 1.5 мм - для коробок 360x270 мм | Legrand | Индустриальное оборудование | 730 | Коробки промышленные пластиковые | PL5 | 5 | ШТ | Под заказ Т2 | Не подлежит сертификации | 2023-12-31 | 2448.65 | 2938.38 | 2938.38 |  | 4.52 | 0.93509 | 242 | 322 | 12 | 3245060358167
035900 | нет | Пром.кор.130X75X74 IP55спл.кр. | Коробка промышленная пластиковая - IP55 - IK07 - RAL 7035 - 130x75x74 мм - сплошная крышка | Legrand | Индустриальное оборудование | 730 | Коробки промышленные пластиковые | PL5 | 1 | ШТ | На складе | Не подлежит сертификации | 2023-12-31 | 1530.33 | 1836.4 | 1836.4 |  | 0.164 | 0.9632 | 140 | 86 | 80 | 3245060359003
035901 | нет | Пром.кор.130X75X74 IP55 пр.кр. | Коробка промышленная пластиковая - IP55 - IK07 - RAL 7035 - 130x75x74 мм - прозрачная крышка | Legrand | Индустриальное оборудование | 730 | Коробки промышленные пластиковые | PL5 | 1 | ШТ | Под заказ Т2 | Не подлежит сертификации | 2023-12-31 | 1606.85 | 1928.22 | 1928.22 |  | 0.162 | 0.9632 | 140 | 86 | 80 | 3245060359010
035930 | да | Пром.коробка 130X130X74 IP55 | Коробка промышленная пластиковая - IP55 - IK07 - RAL 7035 - 130x130x74 мм - сплошная крышка | Legrand | Индустриальное оборудование | 730 | Коробки промышленные пластиковые | PL5 | 1 | ШТ | На складе | Не подлежит сертификации | 2023-12-31 | 1590.86 | 1909.03 | 1909.03 |  | 0.247 | 1.8 | 150 | 150 | 80 | 3245060359300
035931 | нет | Пром.кор.130X130X74 IP55пр.кр. | Коробка промышленная пластиковая - IP55 - IK07 - RAL 7035 - 130x130x74 мм - прозрачная крышка | Legrand | Индустриальное оборудование | 730 | Коробки промышленные пластиковые | PL5 | 1 | ШТ | Под заказ Т2 | Не подлежит сертификации | 2023-12-31 | 1670.41 | 2004.49 | 2004.49 |  | 0.27 | 1.8 | 150 | 150 | 80 | 3245060359317
035940 | нет | Пром.кор.155X110X74 IP55спл.кр | Коробка промышленная пластиковая - IP55 - IK07 - RAL 7035 - 155x110x74 мм - сплошная крышка | Legrand | Индустриальное оборудование | 730 | Коробки промышленные пластиковые | PL5 | 1 | ШТ | Под заказ Т2 | Не подлежит сертификации | 2023-12-31 | 1570.68 | 1884.82 | 1884.82 |  | 0.251 | 1.9257 | 175 | 131 | 84 | 3245060359409
035941 | нет | Пром.кор.155X110X74 IP55пр.кр. | Коробка промышленная пластиковая - IP55 - IK07 - RAL 7035 - 155x110x74 мм - прозрачная крышка | Legrand | Индустриальное оборудование | 730 | Коробки промышленные пластиковые | PL5 | 1 | ШТ | Под заказ Т2 | Не подлежит сертификации | 2023-12-31 | 1649.2 | 1979.04 | 1979.04 |  | 0.27 | 1.9539 | 177 | 133 | 83 | 3245060359416
035950 | нет | Пром.коробка 180X140X86 IP55 | Коробка промышленная пластиковая - IP55 - IK07 - RAL 7035 - 180x140x86 мм - сплошная крышка | Legrand | Индустриальное оборудование | 730 | Коробки промышленные пластиковые | PL5 | 1 | ШТ | На складе | Не подлежит сертификации | 2023-12-31 | 1993.15 | 2391.78 | 2391.78 |  | 0.35 | 3.146 | 206 | 166 | 92 | 3245060359508
035951 | нет | Пром.кор.180X140X86 IP55пр.кр. | Коробка промышленная пластиковая - IP55 - IK07 - RAL 7035 - 180x140x86 мм - прозрачная крышка | Legrand | Индустриальное оборудование | 730 | Коробки промышленные пластиковые | PL5 | 1 | ШТ | На складе | Не подлежит сертификации | 2023-12-31 | 2092.8 | 2511.36 | 2511.36 |  | 0.349 | 3.146 | 206 | 166 | 92 | 3245060359515
035960 | нет | Пром.кор.220X170X86 IP55спл.кр | Коробка промышленная пластиковая - IP55 - IK07 - RAL 7035 - 220x170x86 мм - сплошная крышка | Legrand | Индустриальное оборудование | 730 | Коробки промышленные пластиковые | PL5 | 1 | ШТ | Под заказ Т2 | Не подлежит сертификации | 2023-12-31 | 2684.63 | 3221.56 | 3221.56 |  | 0.414 | 4.4323 | 243 | 190 | 96 | 3245060359607
035961 | да | Пром.кор.220X170X86 IP55пр.кр. | Коробка промышленная пластиковая - IP55 - IK07 - RAL 7035 - 220x170x86 мм - прозрачная крышка | Legrand | Индустриальное оборудование | 730 | Коробки промышленные пластиковые | PL5 | 1 | ШТ | На складе | Не подлежит сертификации | 2023-12-31 | 2792.01 | 3350.41 | 3350.41 |  | 0.456 | 4.3219 | 237 | 188 | 97 | 3245060359614
035970 | нет | Пром.коробка 270X170X86 IP55 | Коробка промышленная пластиковая - IP55 - IK07 - RAL 7035 - 270x170x86 мм - сплошная крышка | Legrand | Индустриальное оборудование | 730 | Коробки промышленные пластиковые | PL5 | 1 | ШТ | Под заказ Т2 | Не подлежит сертификации | 2023-12-31 | 3624.27 | 4349.12 | 4349.12 |  | 0.515 | 5.0692 | 290 | 190 | 92 | 3245060359706
035971 | нет | Пром.кор.270X170X86 IP55пр.кр. | Коробка промышленная пластиковая - IP55 - IK07 - RAL 7035 - 270x170x86 мм - прозрачная крышка | Legrand | Индустриальное оборудование | 730 | Коробки промышленные пластиковые | PL5 | 1 | ШТ | Под заказ Т2 | Не подлежит сертификации | 2023-12-31 | 3877.97 | 4653.56 | 4653.56 |  | 0.505 | 5.0692 | 290 | 190 | 92 | 3245060359713
035980 | нет | Пром.кор. 310X240X124 IP55 | Коробка промышленная пластиковая - IP55 - IK07 - RAL 7035 - 310x240x124 мм - сплошная крышка | Legrand | Индустриальное оборудование | 730 | Коробки промышленные пластиковые | PL5 | 1 | ШТ | На складе | Не подлежит сертификации | 2023-12-31 | 6523.67 | 7828.4 | 7828.4 |  | 1.201 | 11.154 | 330 | 260 | 130 | 3245060359805
035981 | нет | Пром.кор.310X240X124 IP55пр.кр | Коробка промышленная пластиковая - IP55 - IK07 - RAL 7035 - 310x240x124 мм - прозрачная крышка | Legrand | Индустриальное оборудование | 730 | Коробки промышленные пластиковые | PL5 | 1 | ШТ | Под заказ Т2 | Не подлежит сертификации | 2023-12-31 | 6915.1 | 8298.12 | 8298.12 |  | 1.348 | 11.154 | 330 | 260 | 130 | 3245060359812
035990 | нет | Пром.кор.360X270X124IP55спл.кр | Коробка промышленная пластиковая - IP55 - IK07 - RAL 7035 - 360x270x124 мм - сплошная крышка | Legrand | Индустриальное оборудование | 730 | Коробки промышленные пластиковые | PL5 | 1 | ШТ | Под заказ Т2 | Не подлежит сертификации | 2023-12-31 | 7828.4 | 9394.08 | 9394.08 |  | 2.04 | 26.46 | 420 | 315 | 200 | 3245060359904
035991 | нет | Пром.кор.360X270X124 IP55пр.кр | Коробка промышленная пластиковая - IP55 - IK07 - RAL 7035 - 360x270x124 мм - прозрачная крышка | Legrand | Индустриальное оборудование | 730 | Коробки промышленные пластиковые | PL5 | 1 | ШТ | Под заказ Т2 | Не подлежит сертификации | 2023-12-31 | 8219.82 | 9863.78 | 9863.78 |  | 2.019 | 26.46 | 420 | 315 | 200 | 3245060359911
036000 | да | Lina 12,5 Пласт.перф. 300x200 | Плата Lina 12,5 - для Atlantic/Inox высотой 300 мм и шириной 200 мм | Legrand | Индустриальное оборудование | 755 | Комплектующие изделия для Atlantic и Marina | PL5 | 1 | ШТ | Под заказ Т2 | Не подлежит сертификации | 2023-12-31 | 4936.72 | 5924.06 | 5924.06 |  | 0.435 | 0.375 | 250 | 150 | 10 | 3245060360009
036001 | да | Lina 12,5 Пласт.перф. 300x220 | Плата Lina 12,5 - для Marina высотой 300 мм и шириной 220 мм | Legrand | Индустриальное оборудование | 755 | Комплектующие изделия для Atlantic и Marina | PL5 | 1 | ШТ | Под заказ Т2 | Не подлежит сертификации | 2023-12-31 | 5166.66 | 6199.99 | 6199.99 |  | 0.572 | 0.1554 | 277 | 187 | 3 | 3245060360016
036002 | нет | Lina 12,5 Пласт.перф. 300x300 | Плата Lina 12,5 - для Atlantic/Inox/Marina высотой 300 мм и шириной 300 мм | Legrand | Индустриальное оборудование | 755 | Комплектующие изделия для Atlantic и Marina | PL5 | 1 | ШТ | Под заказ Т2 | Не подлежит сертификации | 2023-12-31 | 5646.16 | 6775.39 | 6775.39 |  | 0.73 | 0.6375 | 255 | 250 | 10 | 3245060360023
036004 | да | Lina 12,5 Пласт.перф. 400x300 | Плата Lina 12,5 - для Atlantic/Inox/Marina высотой 400 мм и шириной 300 мм или высотой 300 мм и шириной 400 мм | Legrand | Индустриальное оборудование | 755 | Комплектующие изделия для Atlantic и Marina | PL5 | 1 | ШТ | На складе | Не подлежит сертификации | 2023-12-31 | 6233.22 | 7479.86 | 7479.86 |  | 0.984 | 0.29287 | 355 | 275 | 3 | 3245060360047
036005 | нет | Lina 12,5 Пласт.перф. 400x400 | Плата Lina 12,5 - для Atlantic/Inox/Marina высотой 400 мм и шириной 400 мм | Legrand | Индустриальное оборудование | 755 | Комплектующие изделия для Atlantic и Marina | PL5 | 1 | ШТ | Под заказ Т2 | Не подлежит сертификации | 2023-12-31 | 6967.67 | 8361.2 | 8361.2 |  | 1.366 | 0.50688 | 360 | 352 | 4 | 3245060360054
036006 | нет | Lina 25 Пласт.перф. 600x800 | Плата перфорированная Lina 25 - для Atlantic/Inox/Marina высотой 600 мм и шириной 800 мм | Legrand | Индустриальное оборудование | 755 | Комплектующие изделия для Atlantic и Marina | PL5 | 1 | ШТ | Под заказ Т2 | Не подлежит сертификации | 2023-12-31 | 26715.89 | 32059.07 | 32059.07 |  | 3.59 | 8.436 | 760 | 555 | 20 | 3245060360061
036007 | да | Lina 25 Пласт.перф.300x200 | Плата перфорированная Lina 25 - для Atlantic/Inox высотой 300 мм и шириной 200 мм | Legrand | Индустриальное оборудование | 755 | Комплектующие изделия для Atlantic и Marina | PL5 | 1 | ШТ | Под заказ Т2 | Не подлежит сертификации | 2023-12-31 | 3260.73 | 3912.88 | 3912.88 |  | 0.244 | 0.08532 | 270 | 158 | 2 | 3245060360078
036008 | нет | Lina 25 Пласт.перф. 600x1000 | Плата перфорированная Lina 25 - для Atlantic/Inox/Marina высотой 600 мм и шириной 1000 мм | Legrand | Индустриальное оборудование | 755 | Комплектующие изделия для Atlantic и Marina | PL5 | 1 | ШТ | Под заказ Т2 | Не подлежит сертификации | 2023-12-31 | 34209.97 | 41051.96 | 41051.96 |  | 4.421 | 11.7216 | 960 | 555 | 22 | 3245060360085
036009 | да | Lina 12,5 Пласт.перф. 500x400 | Плата Lina 12,5 - для Atlantic/Inox/Marina высотой 500 мм и шириной 400 мм | Legrand | Индустриальное оборудование | 755 | Комплектующие изделия для Atlantic и Marina | PL5 | 1 | ШТ | Под заказ Т2 | Не подлежит сертификации | 2023-12-31 | 10311.48 | 12373.78 | 12373.78 |  | 1.91 | 3.185 | 455 | 350 | 20 | 3245060360092
036010 | нет | Lina 25 Пласт.перф.1000x1200 | Плата перфорированная Lina 25 - для Atlantic/Inox/Marina высотой 1000 мм и шириной 1200 мм | Legrand | Индустриальное оборудование | 755 | Комплектующие изделия для Atlantic и Marina | PL5 | 1 | ШТ | Под заказ Т2 | Не подлежит сертификации | 2023-12-31 | 56192.27 | 67430.72 | 67430.72 |  | 10 | 57.8687 | 1175 | 985 | 50 | 3245060360108
036011 | да | Lina25 Пласт.перфор. 300х400 | Плата перфорированная Lina 25 - для Atlantic/Inox/Marina высотой 300 мм и шириной 400 мм | Legrand | Индустриальное оборудование | 755 | Комплектующие изделия для Atlantic и Marina | PL5 | 1 | ШТ | Под заказ Т2 | Не подлежит сертификации | 2023-12-31 | 7527.78 | 9033.34 | 9033.34 |  | 0.594 | 1.5389 | 355 | 255 | 17 | 3245060360115
036012 | да | Lina25 Пласт.перфор. 400х300 | Плата перфорированная Lina 25 - для Atlantic/Inox/Marina высотой 400 мм и шириной 300 мм | Legrand | Индустриальное оборудование | 755 | Комплектующие изделия для Atlantic и Marina | PL5 | 1 | ШТ | На складе | Не подлежит сертификации | 2023-12-31 | 6821.42 | 8185.7 | 8185.7 |  | 0.619 | 1.5389 | 355 | 255 | 17 | 3245060360122
036013 | да | Lina25 Пласт.перфор. 400х600 | Плата перфорированная Lina 25 - для Atlantic/Inox/Marina высотой 400 мм и шириной 600 мм | Legrand | Индустриальное оборудование | 755 | Комплектующие изделия для Atlantic и Marina | PL5 | 1 | ШТ | Под заказ Т2 | Не подлежит сертификации | 2023-12-31 | 11735.27 | 14082.32 | 14082.32 |  | 1.349 | 4.4275 | 550 | 350 | 23 | 3245060360139
036014 | да | Lina12,5 Пласт.перфор.500x500 | Плата Lina 12,5 - для Atlantic/Inox/Marina высотой 500 мм и шириной 500 мм | Legrand | Индустриальное оборудование | 755 | Комплектующие изделия для Atlantic и Marina | PL5 | 1 | ШТ | Под заказ Т2 | Не подлежит сертификации | 2023-12-31 | 11272.81 | 13527.37 | 13527.37 |  | 2.513 | 4.14 | 460 | 450 | 20 | 3245060360146
036015 | да | Lina25 Пласт.перфор. 500х400 | Плата перфорированная Lina 25 - для Atlantic/Inox/Marina высотой 500 мм и шириной 400 мм | Legrand | Индустриальное оборудование | 755 | Комплектующие изделия для Atlantic и Marina | PL5 | 1 | ШТ | На складе | Не подлежит сертификации | 2023-12-31 | 9464.65 | 11357.58 | 11357.58 |  | 1.028 | 2.6775 | 450 | 350 | 17 | 3245060360153
036016 | да | Lina25 Пласт.перфор. 600х400 | Плата перфорированная Lina 25 - для Atlantic/Inox/Marina высотой 600 мм и шириной 400 мм | Legrand | Индустриальное оборудование | 755 | Комплектующие изделия для Atlantic и Marina | PL5 | 1 | ШТ | Под заказ Т2 | Не подлежит сертификации | 2023-12-31 | 10548.45 | 12658.14 | 12658.14 |  | 1.224 | 3.3952 | 561 | 356 | 17 | 3245060360160
036017 | нет | Плата монтажн. перфор. 600х600 | Плата перфорированная Lina 25 - для Atlantic/Inox/Marina высотой 600 мм и шириной 600 мм | Legrand | Индустриальное оборудование | 755 | Комплектующие изделия для Atlantic и Marina | PL5 | 1 | ШТ | Под заказ Т2 | Не подлежит сертификации | 2023-12-31 | 15732.62 | 18879.14 | 18879.14 |  | 2.424 | 6.9575 | 550 | 550 | 23 | 3245060360177
036018 | нет | Lina25 Пласт.перфор. 700х500 | Плата перфорированная Lina 25 - для Atlantic/Inox/Marina высотой 700 мм и шириной 500 мм | Legrand | Индустриальное оборудование | 755 | Комплектующие изделия для Atlantic и Marina | PL5 | 1 | ШТ | Под заказ Т2 | Не подлежит сертификации | 2023-12-31 | 16452.99 | 19743.59 | 19743.59 |  | 2.302 | 7.6725 | 660 | 465 | 25 | 3245060360184
036019 | да | Lina25 Пласт.перфор. 800х600 | Плата перфорированная Lina 25 - для Atlantic/Inox/Marina высотой 800 мм и шириной 600 мм | Legrand | Индустриальное оборудование | 755 | Комплектующие изделия для Atlantic и Marina | PL5 | 1 | ШТ | На складе | Не подлежит сертификации | 2023-12-31 | 21226.24 | 25471.49 | 25471.49 |  | 3.4 | 9.4875 | 750 | 550 | 23 | 3245060360191
036020 | нет | Lina 25 Пласт.перфор.800х800 | Плата перфорированная Lina 25 - для Atlantic/Inox/Marina высотой 800 мм и шириной 800 мм | Legrand | Индустриальное оборудование | 755 | Комплектующие изделия для Atlantic и Marina | PL5 | 1 | ШТ | Под заказ Т2 | Не подлежит сертификации | 2023-12-31 | 24722.13 | 29666.56 | 29666.56 |  | 4.6 | 14.63 | 760 | 770 | 25 | 3245060360207
036021 | да | Lina25 Пласт.перфор. 1000х800 | Плата перфорированная Lina 25 - для Atlantic/Inox/Marina высотой 1000 мм и шириной 800 мм | Legrand | Индустриальное оборудование | 755 | Комплектующие изделия для Atlantic и Marina | PL5 | 1 | ШТ | Под заказ Т2 | Не подлежит сертификации | 2023-12-31 | 32127.71 | 38553.25 | 38553.25 |  | 5.7 | 16.3875 | 950 | 750 | 23 | 3245060360214
036022 | да | Lina12,5 Пласт.перфор.600x400 | Плата Lina 12,5 - для Atlantic/Inox/Marina высотой 400 мм и шириной 600 мм или высотой 600 мм и шириной 400 мм | Legrand | Индустриальное оборудование | 755 | Комплектующие изделия для Atlantic и Marina | PL5 | 1 | ШТ | На складе | Не подлежит сертификации | 2023-12-31 | 13897.96 | 16677.55 | 16677.55 |  | 3.105 | 4.144 | 560 | 370 | 20 | 3245060360221
036023 | да | Плата Перфорированная 1000х600 | Плата перфорированная Lina 25 - для Atlantic/Inox/Marina высотой 1000 мм и шириной 600 мм | Legrand | Индустриальное оборудование | 755 | Комплектующие изделия для Atlantic и Marina | PL5 | 1 | ШТ | Под заказ Т2 | Не подлежит сертификации | 2023-12-31 | 25103.36 | 30124.03 | 30124.03 |  | 4.365 | 13.2506 | 955 | 555 | 25 | 3245060360238
036024 | да | Lina 12,5 Пласт.перф. 600x600 | Плата Lina 12,5 - для Atlantic/Inox/Marina высотой 600 мм и шириной 600 мм | Legrand | Индустриальное оборудование | 755 | Комплектующие изделия для Atlantic и Marina | PL5 | 1 | ШТ | На складе | Не подлежит сертификации | 2023-12-31 | 16089.17 | 19307 | 19307 |  | 4.761 | 6.1161 | 555 | 551 | 20 | 3245060360245
036025 | да | Lina25 Пласт.перфор. 1000х1000 | Плата перфорированная Lina 25 - для Atlantic/Inox/Marina высотой 1000 мм и шириной 1000 мм | Legrand | Индустриальное оборудование | 755 | Комплектующие изделия для Atlantic и Marina | PL5 | 1 | ШТ | Под заказ Т2 | Не подлежит сертификации | 2023-12-31 | 44734.63 | 53681.56 | 53681.56 |  | 6.919 | 18.527 | 970 | 955 | 20 | 3245060360252
036031 | да | Lina 12,5 Пласт.перф. 700x500 | Плата Lina 12,5 - для Atlantic/Inox/Marina высотой 700 мм и шириной 500 мм | Legrand | Индустриальное оборудование | 755 | Комплектующие изделия для Atlantic и Marina | PL5 | 1 | ШТ | Под заказ Т2 | Не подлежит сертификации | 2023-12-31 | 19177.35 | 23012.82 | 23012.82 |  | 4.682 | 6.4934 | 653 | 452 | 22 | 3245060360313
036033 | да | Lina 12,5 Пласт.перф. 800x600 | Плата Lina 12,5 - для Atlantic/Inox/Marina высотой 800 мм и шириной 600 мм или высотой 600 мм и шириной 800 мм | Legrand | Индустриальное оборудование | 755 | Комплектующие изделия для Atlantic и Marina | PL5 | 1 | ШТ | На складе | Не подлежит сертификации | 2023-12-31 | 27593.94 | 33112.73 | 33112.73 |  | 6.764 | 9.1898 | 754 | 554 | 22 | 3245060360337
036034 | нет | Lina 12,5 Пласт.перф. 800x800 | Плата Lina 12,5 - для Atlantic/Inox/Marina высотой 800 мм и шириной 800 мм | Legrand | Индустриальное оборудование | 755 | Комплектующие изделия для Atlantic и Marina | PL5 | 1 | ШТ | Под заказ Т2 | Не подлежит сертификации | 2023-12-31 | 35293.8 | 42352.56 | 42352.56 |  | 9.098 | 13.6263 | 754 | 753 | 24 | 3245060360344
036040 | да | Lina 12,5 Пласт.перф.1000x600 | Плата Lina 12,5 - для Atlantic/Inox/Marina высотой 1000 мм и шириной 600 мм или высотой 600 мм и шириной 1000 мм | Legrand | Индустриальное оборудование | 755 | Комплектующие изделия для Atlantic и Marina | PL5 | 1 | ШТ | На складе | Не подлежит сертификации | 2023-12-31 | 29559.21 | 35471.05 | 35471.05 |  | 8.492 | 11.7216 | 960 | 555 | 22 | 3245060360405
036042 | да | Плата монтажн. перфор 1000х800 | Плата Lina 12,5 - для Atlantic/Inox/Marina высотой 1000 мм и шириной 800 мм или высотой 800 мм и шириной 1000 мм | Legrand | Индустриальное оборудование | 755 | Комплектующие изделия для Atlantic и Marina | PL5 | 1 | ШТ | На складе | Не подлежит сертификации | 2023-12-31 | 36177.17 | 43412.6 | 43412.6 |  | 11.57 | 16.5223 | 954 | 753 | 23 | 3245060360429
036043 | нет | Lina 12,5 Пласт.перф.1000x1000 | Плата Lina 12,5 - для Atlantic/Inox/Marina высотой 1000 мм и шириной 1000 мм | Legrand | Индустриальное оборудование | 755 | Комплектующие изделия для Atlantic и Marina | PL5 | 1 | ШТ | Под заказ Т2 | Не подлежит сертификации | 2023-12-31 | 53287.03 | 63944.44 | 63944.44 |  | 14.6 | 162.45 | 950 | 950 | 180 | 3245060360436
036044 | да | Монт.пласт.д/щитов 800х600 | Монтажная пластина - для Atlantic/Inox/Marina высотой 800 мм и шириной 600 мм | Legrand | Индустриальное оборудование | 755 | Комплектующие изделия для Atlantic и Marina | PL5 | 1 | ШТ | Под заказ Т2 | Не подлежит сертификации | 2023-12-31 | 21859.97 | 26231.96 | 26231.96 |  | 1.7 | 3.6801 | 470 | 174 | 45 | 3245060360443
036046 | да | Lina 12,5 Пласт.перф.1200x800 | Плата Lina 12,5 - для Atlantic/Inox/Marina высотой 1200 мм и шириной 800 мм | Legrand | Индустриальное оборудование | 755 | Комплектующие изделия для Atlantic и Marina | PL5 | 1 | ШТ | На складе | Не подлежит сертификации | 2023-12-31 | 55916.56 | 67099.87 | 67099.87 |  | 11.1 | 45.1437 | 1165 | 775 | 50 | 3245060360467
036047 | да | Lina 12,5 Пласт.перф.1200x1000 | Плата Lina 12,5 - для Atlantic/Inox/Marina высотой 1200 мм и шириной 1000 мм или высотой 1000 мм и шириной 1200 мм | Legrand | Индустриальное оборудование | 755 | Комплектующие изделия для Atlantic и Marina | PL5 | 1 | ШТ | Под заказ Т2 | Не подлежит сертификации | 2023-12-31 | 57744.43 | 69293.32 | 69293.32 |  | 17.2 | 56.26 | 1160 | 970 | 50 | 3245060360474
036048 | да | Lina 12,5 Пласт.перф.1200x1200 | Плата Lina 12,5 - для Atlantic/Inox/Marina высотой 1200 мм и шириной 1200 мм | Legrand | Индустриальное оборудование | 755 | Комплектующие изделия для Atlantic и Marina | PL5 | 1 | ШТ | Под заказ Т2 | Не подлежит сертификации | 2023-12-31 | 63333.39 | 76000.07 | 76000.07 |  | 16.7 | 69.02 | 1190 | 1160 | 50 | 3245060360481
036049 | да | Пласт.неперфор. 300х220 | Плата сплошная - для Marina высотой 300 мм и шириной 220 мм | Legrand | Индустриальное оборудование | 755 | Комплектующие изделия для Atlantic и Marina | PL5 | 1 | ШТ | На складе | Не подлежит сертификации | 2023-12-31 | 3240.3 | 3888.36 | 3888.36 |  | 0.838 | 0.2184 | 280 | 195 | 4 | 3245060360498
036050 | нет | Пласт.неперфор.300х200 | Сплошная пластина 300х200 мм | Legrand | Индустриальное оборудование | 755 | Комплектующие изделия для Atlantic и Marina | PL5 | 1 | ШТ | Под заказ Т2 | Не подлежит сертификации | 2023-12-31 | 2434.05 | 2920.86 | 2920.86 | Будет удален | 0.548 | 0.80384 | 256 | 157 | 20 | 3245060360504
036052 | да | Пласт.сплошн. 400х300 | Плата сплошная - для Atlantic/Inox/Marina высотой 400 мм и шириной 300 мм | Legrand | Индустриальное оборудование | 755 | Комплектующие изделия для Atlantic и Marina | PL5 | 1 | ШТ | На складе | Не подлежит сертификации | 2023-12-31 | 4421.82 | 5306.18 | 5306.18 |  | 1.063 | 0.2769 | 355 | 260 | 3 | 3245060360528
036054 | да | Пласт.сплошн.1000х600 | Плата сплошная - для Atlantic/Inox/Marina высотой 1000 мм и шириной 600 мм или высотой 600 мм и шириной 1000 мм | Legrand | Индустриальное оборудование | 755 | Комплектующие изделия для Atlantic и Marina | PL5 | 1 | ШТ | На складе | Не подлежит сертификации | 2023-12-31 | 18737.49 | 22484.99 | 22484.99 |  | 10.5 | 1.6439 | 958 | 572 | 3 | 3245060360542
036055 | да | Пласт.сплошн. 500х400 | Плата сплошная - для Atlantic/Inox/Marina высотой 500 мм и шириной 400 мм | Legrand | Индустриальное оборудование | 755 | Комплектующие изделия для Atlantic и Marina | PL5 | 1 | ШТ | На складе | Не подлежит сертификации | 2023-12-31 | 6503.39 | 7804.07 | 7804.07 |  | 3.201 | 2.0624 | 462 | 372 | 12 | 3245060360559
036056 | да | Пласт.сплошн. 600х400 | Плата сплошная - для Atlantic/Inox/Marina высотой 600 мм и шириной 400 или высотой 400 мм и шириной 600 мм | Legrand | Индустриальное оборудование | 755 | Комплектующие изделия для Atlantic и Marina | PL5 | 1 | ШТ | На складе | Не подлежит сертификации | 2023-12-31 | 7732.76 | 9279.31 | 9279.31 |  | 3.04 | 1.5092 | 560 | 385 | 7 | 3245060360566
036057 | да | Пласт.сплошн. 600х600 | Плата сплошная - для Atlantic/Inox/Marina высотой 600 мм и шириной 600 мм | Legrand | Индустриальное оборудование | 755 | Комплектующие изделия для Atlantic и Marina | PL5 | 1 | ШТ | На складе | Не подлежит сертификации | 2023-12-31 | 10887.94 | 13065.53 | 13065.53 |  | 6.135 | 0.95768 | 565 | 565 | 3 | 3245060360573
036058 | да | Плата монтажн. 700х500 | Плата сплошная - для Atlantic/Inox/Marina высотой 700 мм и шириной 500 мм | Legrand | Индустриальное оборудование | 755 | Комплектующие изделия для Atlantic и Marina | PL5 | 1 | ШТ | На складе | Не подлежит сертификации | 2023-12-31 | 11123.46 | 13348.15 | 13348.15 |  | 5.963 | 6.1774 | 670 | 461 | 20 | 3245060360580
036059 | да | Плата монтажн. 800х600 | Плата сплошная - для Atlantic/Inox/Marina высотой 800 мм и шириной 600 мм или высотой 600 мм и шириной 800 мм | Legrand | Индустриальное оборудование | 755 | Комплектующие изделия для Atlantic и Marina | PL5 | 1 | ШТ | На складе | Не подлежит сертификации | 2023-12-31 | 13860.08 | 16632.1 | 16632.1 |  | 8.107 | 1.254 | 760 | 550 | 3 | 3245060360597
036060 | да | Пласт.сплошн. 800х800 | Плата сплошная - для Atlantic/Inox/Marina высотой 800 мм и шириной 800 мм | Legrand | Индустриальное оборудование | 755 | Комплектующие изделия для Atlantic и Marina | PL5 | 1 | ШТ | Под заказ Т2 | Не подлежит сертификации | 2023-12-31 | 19766.46 | 23719.75 | 23719.75 |  | 11.4 | 1.7328 | 760 | 760 | 3 | 3245060360603
036061 | да | Плата монтажн. 1000х800 | Плата сплошная - для Atlantic/Inox/Marina высотой 1000 мм и шириной 800 мм иоли высотой 800 мм и шириной 1000 мм | Legrand | Индустриальное оборудование | 755 | Комплектующие изделия для Atlantic и Marina | PL5 | 1 | ШТ | На складе | Не подлежит сертификации | 2023-12-31 | 27527.11 | 33032.53 | 33032.53 |  | 14.2 | 2.1888 | 960 | 760 | 3 | 3245060360610
036063 | нет | Пласт.сплошн.1000х1000 | Плата сплошная - для Atlantic/Inox/Marina высотой 1000 мм и шириной 1000 мм | Legrand | Индустриальное оборудование | 755 | Комплектующие изделия для Atlantic и Marina | PL5 | 1 | ШТ | Под заказ Т2 | Не подлежит сертификации | 2023-12-31 | 49793.67 | 59752.4 | 59752.4 |  | 18.8 | 18.432 | 960 | 960 | 20 | 3245060360634
036064 | да | Пласт.сплошн. 1200х800 | Плата сплошная - для Atlantic/Inox/Marina высотой 1200 мм и шириной 800 мм | Legrand | Индустриальное оборудование | 755 | Комплектующие изделия для Atlantic и Marina | PL5 | 1 | ШТ | На складе | Не подлежит сертификации | 2023-12-31 | 25312.91 | 30375.49 | 30375.49 |  | 18.33 | 54.756 | 1170 | 780 | 60 | 3245060360641
036065 | да | Пласт.сплошн.1200х1000 | Плата сплошная - для Atlantic/Inox/Marina высотой 1200 мм и шириной 1000 мм или высотой 1000 мм и шириной 1200 мм | Legrand | Индустриальное оборудование | 755 | Комплектующие изделия для Atlantic и Marina | PL5 | 1 | ШТ | Под заказ Т2 | Не подлежит сертификации | 2023-12-31 | 42964.79 | 51557.75 | 51557.75 |  | 22.8 | 22.176 | 1155 | 960 | 20 | 3245060360658
036066 | да | Пласт.сплошн.1200х1200 | Плата сплошная - для Atlantic/Inox/Marina высотой 1200 мм и шириной 1200 мм | Legrand | Индустриальное оборудование | 755 | Комплектующие изделия для Atlantic и Marina | PL5 | 1 | ШТ | Под заказ Т2 | Не подлежит сертификации | 2023-12-31 | 43600.07 | 52320.08 | 52320.08 |  | 27.6 | 26.912 | 1160 | 1160 | 20 | 3245060360665
036067 | да | Пласт.сплошн.1400х800Atlantic | Плата сплошная - для Atlantic/Inox высотой 1400 мм и шириной 800 мм | Legrand | Индустриальное оборудование | 755 | Комплектующие изделия для Atlantic и Marina | PL5 | 1 | ШТ | Под заказ Т2 | Не подлежит сертификации | 2023-12-31 | 29036.04 | 34843.25 | 34843.25 |  | 21.2 | 17.3684 | 1355 | 754 | 17 | 3245060360672
036068 | да | Пласт.сплошн. 1400х1000 | Плата сплошная - для Atlantic/Inox/Marina высотой 1400 мм и шириной 1000 мм | Legrand | Индустриальное оборудование | 755 | Комплектующие изделия для Atlantic и Marina | PL5 | 1 | ШТ | Под заказ Т2 | Не подлежит сертификации | 2023-12-31 | 64804.45 | 77765.34 | 77765.34 |  | 27.6 | 22.4131 | 1355 | 973 | 17 | 3245060360689
036069 | нет | Пласт.сплошн. 300х300 | Плата сплошная - для Atlantic/Inox/Marina высотой 300 мм и шириной 300 мм | Legrand | Индустриальное оборудование | 755 | Комплектующие изделия для Atlantic и Marina | PL5 | 1 | ШТ | Под заказ Т2 | Не подлежит сертификации | 2023-12-31 | 3726.01 | 4471.21 | 4471.21 |  | 0.91 | 0.33282 | 258 | 258 | 5 | 3245060360696
036070 | да | Пласт.сплошн. 400х400 | Плата сплошная - для Atlantic/Inox/Marina высотой 400 мм и шириной 400 мм | Legrand | Индустриальное оборудование | 755 | Комплектующие изделия для Atlantic и Marina | PL5 | 1 | ШТ | Под заказ Т2 | Не подлежит сертификации | 2023-12-31 | 4288.81 | 5146.57 | 5146.57 |  | 1.801 | 1.944 | 360 | 360 | 15 | 3245060360702
036071 | да | Пласт.сплошн. 500х500 | Плата сплошная - для Atlantic/Inox/Marina высотой 500 мм и шириной 500 мм | Legrand | Индустриальное оборудование | 755 | Комплектующие изделия для Atlantic и Marina | PL5 | 1 | ШТ | На складе | Не подлежит сертификации | 2023-12-31 | 7836.35 | 9403.62 | 9403.62 |  | 4.12 | 0.4232 | 460 | 460 | 2 | 3245060360719
036075 | да | Пласт.перф. Lina 12,5 1400x800 Atlantic | Плата Lina 12,5 - для Atlantic/Inox/Marina высотой 1400 мм и шириной 800 мм | Legrand | Индустриальное оборудование | 755 | Комплектующие изделия для Atlantic и Marina | PL5 | 1 | ШТ | Под заказ Т2 | Не подлежит сертификации | 2023-12-31 | 69448.48 | 83338.18 | 83338.18 |  | 16.55 | 30.8448 | 1360 | 756 | 30 | 3245060360757
036079 | да | Пласт.перф. Lina 12,5 1400x1000 | Плата Lina 12,5 - для Atlantic/Inox/Marina высотой 1400 x шириной 100 мм | Legrand | Индустриальное оборудование | 755 | Комплектующие изделия для Atlantic и Marina | PL5 | 1 | ШТ | Под заказ Т2 | Не подлежит сертификации | 2023-12-31 | 81170.32 | 97404.38 | 97404.38 |  | 20.2 | 59.828 | 1365 | 974 | 45 | 3245060360795
036087 | да | Пласт.перф. Lina 25 1200х800 | Плата перфорированная Lina 25 - для Atlantic/Inox/Marina высотой 1200 мм и шириной 800 мм | Legrand | Индустриальное оборудование | 755 | Комплектующие изделия для Atlantic и Marina | PL5 | 1 | ШТ | Под заказ Т2 | Не подлежит сертификации | 2023-12-31 | 63843.44 | 76612.13 | 76612.13 |  | 6.7 | 4.602 | 118 | 780 | 50 | 3245060360870
036088 | да | Пласт.перф. Lina 25 1200х1000 | Плата перфорированная Lina 25 - для Atlantic/Inox/Marina высотой 1200 мм и шириной 1000 мм | Legrand | Индустриальное оборудование | 755 | Комплектующие изделия для Atlantic и Marina | PL5 | 1 | ШТ | Под заказ Т2 | Не подлежит сертификации | 2023-12-31 | 72620.42 | 87144.5 | 87144.5 |  | 8.4 | 280.815 | 1158 | 970 | 250 | 3245060360887
036089 | нет | Пласт.перф. Lina 25 1200х1200 | Плата перфорированная Lina 25 - для Atlantic/Inox/Marina высотой 1200 мм и шириной 1200 мм | Legrand | Индустриальное оборудование | 755 | Комплектующие изделия для Atlantic и Marina | PL5 | 1 | ШТ | Под заказ Т2 | Не подлежит сертификации | 2023-12-31 | 81022.19 | 97226.63 | 97226.63 |  | 10 | 24.1155 | 1165 | 1150 | 18 | 3245060360894
036090 | да | Пласт.перф. Lina 25 1400х800 Atlantic | Плата перфорированная Lina 25 - для Atlantic/Inox высотой 1400 мм и шириной 800 мм | Legrand | Индустриальное оборудование | 755 | Комплектующие изделия для Atlantic и Marina | PL5 | 1 | ШТ | Под заказ Т2 | Не подлежит сертификации | 2023-12-31 | 63802.78 | 76563.34 | 76563.34 |  | 7.6 | 18.6322 | 1362 | 760 | 18 | 3245060360900
036091 | да | Пласт.перф. Lina 25 300х300 | Плата перфорированная Lina 25 - для Atlantic/Inox/Marina высотой 300 мм и шириной 300 мм | Legrand | Индустриальное оборудование | 755 | Комплектующие изделия для Atlantic и Marina | PL5 | 1 | ШТ | Под заказ Т2 | Не подлежит сертификации | 2023-12-31 | 5634.09 | 6760.91 | 6760.91 |  | 0.449 | 1.5563 | 270 | 262 | 22 | 3245060360917
036092 | да | Пласт.перф. Lina 25 400х400 | Плата перфорированная Lina 25 - для Atlantic/Inox/Marina высотой 400 мм и шириной 400 мм | Legrand | Индустриальное оборудование | 755 | Комплектующие изделия для Atlantic и Marina | PL5 | 1 | ШТ | На складе | Не подлежит сертификации | 2023-12-31 | 7976.34 | 9571.61 | 9571.61 |  | 0.808 | 1.6848 | 360 | 360 | 13 | 3245060360924
036093 | нет | Пласт.перф. Lina 25 500х500 | Плата перфорированная Lina 25 - для Atlantic/Inox/Marina высотой 500 мм и шириной 500 мм | Legrand | Индустриальное оборудование | 755 | Комплектующие изделия для Atlantic и Marina | PL5 | 1 | ШТ | Под заказ Т2 | Не подлежит сертификации | 2023-12-31 | 10812.81 | 12975.37 | 12975.37 |  | 1.336 | 2.7447 | 463 | 456 | 13 | 3245060360931
036094 | да | Пласт.перф. Lina 25800х1000 | Плата перфорированная Lina 25 - для Atlantic/Inox/Marina высотой 800 мм и шириной 1000 мм | Legrand | Индустриальное оборудование | 755 | Комплектующие изделия для Atlantic и Marina | PL5 | 1 | ШТ | Под заказ Т2 | Не подлежит сертификации | 2023-12-31 | 31225.2 | 37470.24 | 37470.24 |  | 5.178 | 13.1572 | 958 | 763 | 18 | 3245060360948
036098 | да | Пласт.перф. Lina 25 1400х1000 | Плата перфорированная Lina 25 - для Atlantic/Inox/Marina высотой 1400 мм и шириной 1000 мм | Legrand | Индустриальное оборудование | 755 | Комплектующие изделия для Atlantic и Marina | PL5 | 1 | ШТ | Под заказ Т2 | Не подлежит сертификации | 2023-12-31 | 80342.92 | 96411.5 | 96411.5 |  | 9.6 | 39.867 | 1370 | 970 | 30 | 3245060360986
036099 | нет | Пласт.перф. Lina 25 300x200 Marina | Плата перфорированная Lina 25 - для Marina высотой 300 мм и шириной 220 мм | Legrand | Индустриальное оборудование | 755 | Комплектующие изделия для Atlantic и Marina | PL5 | 1 | ШТ | Под заказ Т2 | Не подлежит сертификации | 2023-12-31 | 3222.89 | 3867.47 | 3867.47 |  | 0.335 | 0.1584 | 275 | 192 | 3 | 3245060360993
036100 | да | Заглушка 800ммAtlantic | Заглушка 38 модулей - для Atlantic/Inox/Marina - ширина 684 мм | Legrand | Индустриальное оборудование | 755 | Комплектующие изделия для Atlantic и Marina | PL5 | 10 | ШТ | Под заказ Т2 | Не подлежит сертификации | 2023-12-31 | 2535.67 | 3042.8 | 3042.8 |  | 1.635 | 8.2767 | 782 | 168 | 63 | 3245060361006
036101 | да | Шасси модульное 400х300х200 | Модульные шасси с лицевой панелью - для Atlantic/Inox/Marina 400x300x200 - RAL 7035 | Legrand | Индустриальное оборудование | 755 | Комплектующие изделия для Atlantic и Marina | PL5 | 1 | ШТ | Под заказ Т1 | Не подлежит сертификации | 2023-12-31 | 7266.21 | 8719.45 | 8719.45 | Распродажа остатков на складе | 2.3 | 7.667 | 410 | 170 | 110 | 3245060361013 |  | 12.09.22 - Изменение статуса на "Распродажа остатков на складе"
036102 | да | Мод.шасси 3х16мод 500х400х200 | Модульные шасси с лицевой панелью - для Atlantic/Inox/Marina 500x400x200 - RAL 7035 | Legrand | Индустриальное оборудование | 755 | Комплектующие изделия для Atlantic и Marina | PL5 | 1 | ШТ | Под заказ Т1 | Не подлежит сертификации | 2023-12-31 | 9204.59 | 11045.51 | 11045.51 | Распродажа остатков на складе | 2.987 | 10.8375 | 510 | 170 | 125 | 3245060361020 |  | 12.09.22 - Изменение статуса на "Распродажа остатков на складе"
036103 | да | Шасси модульное 600х400х200 | Модульные шасси с лицевой панелью - для Atlantic/Inox/Marina 600x400x250 - RAL 7035 | Legrand | Индустриальное оборудование | 755 | Комплектующие изделия для Atlantic и Marina | PL5 | 1 | ШТ | Под заказ Т2 | Не подлежит сертификации | 2023-12-31 | 29294.67 | 35153.6 | 35153.6 | Распродажа остатков на складе | 3.88 | 14.518 | 610 | 170 | 140 | 3245060361037 |  | 12.09.22 - Изменение статуса на "Распродажа остатков на складе"
036105 | да | Шасси модульное 700х500х250 | Модульные шасси с лицевой панелью - для Atlantic/Inox/Marina 700x500x250 - RAL 7035 | Legrand | Индустриальное оборудование | 755 | Комплектующие изделия для Atlantic и Marina | PL5 | 1 | ШТ | На складе | Не подлежит сертификации | 2023-12-31 | 12245.24 | 14694.29 | 14694.29 | Распродажа остатков на складе | 4.892 | 16.898 | 710 | 170 | 140 | 3245060361051 |  | 12.09.22 - Изменение складского статуса на "На складе", изменение статуса на "Распродажа остатков на складе".
036106 | да | Мод.шасси 4х27мод 800х600х300 | Модульные шасси с лицевой панелью - для Atlantic/Inox/Marina 800x600x300 - RAL 7035 | Legrand | Индустриальное оборудование | 755 | Комплектующие изделия для Atlantic и Marina | PL5 | 1 | ШТ | Под заказ Т1 | Не подлежит сертификации | 2023-12-31 | 14945.94 | 17935.13 | 17935.13 | Распродажа остатков на складе | 6.794 | 27.621 | 810 | 110 | 310 | 3245060361068 |  | 12.09.22 - Изменение статуса на "Распродажа остатков на складе"
036150 | да | Стойки профил.300 Atlantic | Набор из 2 профильных стоек Lina 25 - для Atlantic/Inox высотой 300 мм | Legrand | Индустриальное оборудование | 755 | Комплектующие изделия для Atlantic и Marina | PL5 | 5 | ШТ | На складе | Не подлежит сертификации | 2023-12-31 | 2336.52 | 2803.82 | 2803.82 |  | 1.6 | 0.5016 | 240 | 55 | 38 | 3245060361501
036151 | да | Стойки профил. 400 | Набор из 2 профильных стоек Lina 25 - для Atlantic/Inox/Marina высотой 400 мм | Legrand | Индустриальное оборудование | 755 | Комплектующие изделия для Atlantic и Marina | PL5 | 5 | ШТ | Под заказ Т2 | Не подлежит сертификации | 2023-12-31 | 3133.95 | 3760.74 | 3760.74 |  | 2.2 | 0.6545 | 340 | 55 | 35 | 3245060361518
036152 | да | Стойки профилир. высота 500 | Набор из 2 профильных стоек Lina 25 - для Atlantic/Inox/Marina высотой 500 мм | Legrand | Индустриальное оборудование | 755 | Комплектующие изделия для Atlantic и Marina | PL5 | 5 | ШТ | На складе | Не подлежит сертификации | 2023-12-31 | 4121.76 | 4946.11 | 4946.11 |  | 3.015 | 0.924 | 440 | 60 | 35 | 3245060361525
036153 | да | Стойки профил.600 | Набор из 2 профильных стоек Lina 25 - для Atlantic/Inox/Marina высотой 600 мм | Legrand | Индустриальное оборудование | 755 | Комплектующие изделия для Atlantic и Marina | PL5 | 5 | ШТ | На складе | Не подлежит сертификации | 2023-12-31 | 5305.84 | 6367.01 | 6367.01 |  | 3.716 | 1.2285 | 540 | 65 | 35 | 3245060361532
036154 | да | Стойки профил.700 | Набор из 2 профильных стоек Lina 25 - для Atlantic/Inox/Marina высотой 700 мм | Legrand | Индустриальное оборудование | 755 | Комплектующие изделия для Atlantic и Marina | PL5 | 5 | ШТ | На складе | Не подлежит сертификации | 2023-12-31 | 5434.88 | 6521.86 | 6521.86 |  | 4.383 | 1.0017 | 636 | 45 | 35 | 3245060361549
036155 | да | Стойки профил.800 | Набор из 2 профильных стоек Lina 25 - для Atlantic/Inox/Marina высотой 800 мм | Legrand | Индустриальное оборудование | 755 | Комплектующие изделия для Atlantic и Marina | PL5 | 5 | ШТ | На складе | Не подлежит сертификации | 2023-12-31 | 5590.23 | 6708.28 | 6708.28 |  | 5.055 | 1.4245 | 740 | 55 | 35 | 3245060361556
036156 | да | Стойки профил.1000 | Набор из 2 профильных стоек Lina 25 - для Atlantic/Inox/Marina высотой 1000 мм | Legrand | Индустриальное оборудование | 755 | Комплектующие изделия для Atlantic и Marina | PL5 | 5 | ШТ | На складе | Не подлежит сертификации | 2023-12-31 | 6239.99 | 7487.99 | 7487.99 |  | 6.6 | 2.256 | 940 | 60 | 40 | 3245060361563
036158 | да | Стойки профил.1200 | Набор из 2 профильных стоек Lina 25 - для Atlantic/Inox/Marina высотой 1200 мм | Legrand | Индустриальное оборудование | 755 | Комплектующие изделия для Atlantic и Marina | PL5 | 1 | ШТ | На складе | Не подлежит сертификации | 2023-12-31 | 20536.07 | 24643.28 | 24643.28 |  | 1.952 | 0.798 | 1140 | 35 | 20 | 3245060361587
036159 | да | Стойки профил.1400 | Набор из 2 профильных стоек Lina 25 - для Atlantic/Inox высотой 1400 мм | Legrand | Индустриальное оборудование | 755 | Комплектующие изделия для Atlantic и Marina | PL5 | 1 | ШТ | Под заказ Т2 | Не подлежит сертификации | 2023-12-31 | 25947.43 | 31136.92 | 31136.92 |  | 2.2 | 0.7448 | 1330 | 16 | 35 | 3245060361594
036192 | да | Стойки разрезаемые 2м Lina25 | Стойка разрезаемая Lina 25 - длина 3 м | Legrand | Индустриальное оборудование | 755 | Комплектующие изделия для Atlantic и Marina | PL5 | 10 | ШТ | Под заказ Т2 | Не подлежит сертификации | 2023-12-31 | 13473.04 | 16167.65 | 16167.65 |  | 21.28 | 3.675 | 3000 | 35 | 35 | 3245060361921
036194 | нет | Стойки разрезаемые 2м | Стойка разрезаемая Lina 25 - длина 2 м | Legrand | Индустриальное оборудование | 755 | Комплектующие изделия для Atlantic и Marina | PL5 | 10 | ШТ | Под заказ Т2 | Не подлежит сертификации | 2023-12-31 | 18999.12 | 22798.94 | 22798.94 |  | 22.8 | 17.0403 | 2060 | 188 | 44 | 3245060361945
036200 | да | Кабель-канал 25х25мм Lina25 | Кабель-канал Lina 25 - 25x25 - длина 2 м | Legrand | Индустриальное оборудование | 775 | Кабельные каналы Lina 25 | PL5 | 60 | М | На складе | Сертифицировано | 2026-04-07 | 405.83 | 487 | 487 |  | 18.2 | 37.8494 | 2030 | 165 | 113 | 3245060362003 |  | 22.09.22 - Изменение тарифа
036201 | да | Кабель-канал 25х40мм Lina25 | Кабель-канал Lina 25 - 25x40 - длина 2 м | Legrand | Индустриальное оборудование | 775 | Кабельные каналы Lina 25 | PL5 | 56 | М | На складе | Сертифицировано | 2026-04-07 | 430.86 | 517.03 | 517.03 |  | 19.61 | 53.4337 | 2030 | 246 | 107 | 3245060362010 |  | 22.09.22 - Изменение тарифа
036202 | да | Кабель-канал 25х60мм Lina25 | Кабель-канал Lina 25 - 25x60 - длина 2 м | Legrand | Индустриальное оборудование | 775 | Кабельные каналы Lina 25 | PL5 | 56 | М | На складе | Сертифицировано | 2026-04-07 | 569.95 | 683.94 | 683.94 |  | 24.4 | 71.0216 | 2030 | 238 | 147 | 3245060362027 |  | 22.09.22 - Изменение тарифа
036205 | да | Кабель-канал 40х25мм Lina25 | Кабель-канал Lina 25 - 40x25 - длина 2 м | Legrand | Индустриальное оборудование | 775 | Кабельные каналы Lina 25 | PL5 | 56 | М | На складе | Сертифицировано | 2026-04-07 | 667.78 | 801.34 | 801.34 |  | 22.6 | 53.4337 | 2030 | 246 | 107 | 3245060362058 |  | 22.09.22 - Изменение тарифа
036206 | да | Кабель-канал 40х40мм Lina25 | Кабель-канал Lina 25 - 40x40 - длина 2 м | Legrand | Индустриальное оборудование | 775 | Кабельные каналы Lina 25 | PL5 | 48 | М | На складе | Сертифицировано | 2026-04-07 | 592.37 | 710.84 | 710.84 |  | 22 | 62.9909 | 2030 | 290 | 107 | 3245060362065 |  | 22.09.22 - Изменение тарифа
036207 | да | Кабель-канал 40х60мм Lina25 | Кабель-канал Lina 25 - 40x60 - длина 2 м | Legrand | Индустриальное оборудование | 775 | Кабельные каналы Lina 25 | PL5 | 48 | М | На складе | Сертифицировано | 2026-04-07 | 696.99 | 836.39 | 836.39 |  | 22.4 | 89.2307 | 2030 | 297 | 148 | 3245060362072 |  | 22.09.22 - Изменение тарифа
036208 | да | Кабель-канал 40х80мм Lina25 | Кабель-канал Lina 25 - 40x80 - длина 2 м | Legrand | Индустриальное оборудование | 775 | Кабельные каналы Lina 25 | PL5 | 40 | М | На складе | Сертифицировано | 2026-04-07 | 823.74 | 988.49 | 988.49 |  | 24.2 | 97.5598 | 2030 | 257 | 187 | 3245060362089 |  | 22.09.22 - Изменение тарифа
036211 | да | Кабель-канал 60х40мм Lina25 | Кабель-канал Lina 25 - 60x40 - длина 2 м | Legrand | Индустриальное оборудование | 775 | Кабельные каналы Lina 25 | PL5 | 32 | М | На складе | Сертифицировано | 2026-04-07 | 696.99 | 836.39 | 836.39 |  | 20.2 | 62.9909 | 2030 | 290 | 107 | 3245060362119 |  | 22.09.22 - Изменение тарифа
036212 | да | Кабель-канал 60х60мм Lina25 | Кабель-канал Lina 25 - 60x60 - длина 2 м | Legrand | Индустриальное оборудование | 775 | Кабельные каналы Lina 25 | PL5 | 32 | М | На складе | Сертифицировано | 2026-04-07 | 888.19 | 1065.83 | 1065.83 |  | 21 | 85.9502 | 2030 | 292 | 145 | 3245060362126 |  | 22.09.22 - Изменение тарифа
036213 | да | Кабель-канал 60х80мм Lina25 | Кабель-канал Lina 25 - 60x80 - длина 2 м | Legrand | Индустриальное оборудование | 775 | Кабельные каналы Lina 25 | PL5 | 32 | М | На складе | Сертифицировано | 2026-04-07 | 997 | 1196.4 | 1196.4 |  | 20.9 | 107.8092 | 2030 | 284 | 187 | 3245060362133 |  | 22.09.22 - Изменение тарифа
036216 | да | Кабель-канал 80х60мм Lina25 | Кабель-канал Lina 25 - 80x60 - длина 2 м | Legrand | Индустриальное оборудование | 775 | Кабельные каналы Lina 25 | PL5 | 24 | М | На складе | Сертифицировано | 2026-04-07 | 997 | 1196.4 | 1196.4 |  | 20.6 | 85.9502 | 2030 | 292 | 145 | 3245060362164 |  | 22.09.22 - Изменение тарифа
036217 | да | Кабель-канал 80х80мм Lina25 | Кабель-канал Lina 25 - 80x80 - длина 2 м | Legrand | Индустриальное оборудование | 775 | Кабельные каналы Lina 25 | PL5 | 24 | М | На складе | Сертифицировано | 2026-04-07 | 1285.54 | 1542.65 | 1542.65 |  | 21.8 | 107.8092 | 2030 | 284 | 187 | 3245060362171 |  | 22.09.22 - Изменение тарифа
036225 | да | Кабель-канал 120х80мм Lina25 | Кабель-канал Lina 25 - 120x80 - длина 2 м | Legrand | Индустриальное оборудование | 775 | Кабельные каналы Lina 25 | PL5 | 16 | М | На складе | Сертифицировано | 2026-04-07 | 1477.85 | 1773.42 | 1773.42 |  | 20.552 | 107.8092 | 2030 | 284 | 187 | 3245060362256 |  | 22.09.22 - Изменение тарифа
036240 | да | Монт.шпильки М8 Marina | Монтажная шпилька - M8 - для шкафов Marina высотой более 400 мм | Legrand | Индустриальное оборудование | 755 | Комплектующие изделия для Atlantic и Marina | PL5 | 10 | ШТ | На складе | Не подлежит сертификации | 2022-12-31 | 336.18 | 403.42 | 403.42 |  | 0.056 | 0.064 | 80 | 40 | 20 | 3245060362409
036242 | да | Наб.д/регул.глубины,4шт Marina | Набор для регулировки по глубине - для щитов Marina глубиной более 200 мм | Legrand | Индустриальное оборудование | 755 | Комплектующие изделия для Atlantic и Marina | PL5 | 1 | ШТ | На складе | Не подлежит сертификации | 2023-12-31 | 3603.85 | 4324.62 | 4324.62 |  | 0.22 | 0.392 | 160 | 70 | 35 | 3245060362423
036244 | да | Наб.д/объед.щитков Marina | Набор для объединения щитков - для щитков Marina высотой более 500 мм | Legrand | Индустриальное оборудование | 755 | Комплектующие изделия для Atlantic и Marina | PL5 | 1 | ШТ | На складе | Не подлежит сертификации | 2023-12-31 | 26428.69 | 31714.43 | 31714.43 |  | 0.4 | 1.258 | 370 | 170 | 20 | 3245060362447
036246 | да | Рымбол М14,4шт, Marina | Набор из 4 рым-болтов M14 - для щитов Marina - макс. нагрузка 500 кг/м³ | Legrand | Индустриальное оборудование | 755 | Комплектующие изделия для Atlantic и Marina | PL5 | 1 | ШТ | Под заказ Т2 | Не подлежит сертификации | 2023-12-31 | 7808.43 | 9370.12 | 9370.12 |  | 1.073 | 1.35 | 180 | 100 | 75 | 3245060362461
036248 | да | Наб.д/соед.шкафов Marina | Набор для соединения шкафов - для щитов Marina | Legrand | Индустриальное оборудование | 755 | Комплектующие изделия для Atlantic и Marina | PL5 | 1 | ШТ | Под заказ Т2 | Не подлежит сертификации | 2023-12-31 | 26264.96 | 31517.95 | 31517.95 |  | 2.084 | 1.98 | 300 | 110 | 60 | 3245060362485
036250 | да | Щит Marina 300х200х160 | Щит Marina из полиэстера - IP 66 - IK 10 - RAL 7035 - 300x220x160 мм | Legrand | Индустриальное оборудование | 750 | Шкафы и щиты Marina | PL5 | 1 | ШТ | На складе | Не подлежит сертификации | 2023-12-25 | 10647.05 | 12776.46 | 12776.46 |  | 1.949 | 13.6182 | 305 | 190 | 235 | 3245060362508
036251 | да | Щит Marina 400х300х206 | Щит Marina из полиэстера - IP 66 - IK 10 - RAL 7035 - 400x300x206 мм | Legrand | Индустриальное оборудование | 750 | Шкафы и щиты Marina | PL5 | 1 | ШТ | На складе | Не подлежит сертификации | 2023-12-25 | 20499.79 | 24599.75 | 24599.75 |  | 4.255 | 31.775 | 410 | 310 | 250 | 3245060362515
036252 | да | Щит Marina 500х400х206 | Щит Marina из полиэстера - IP 66 - IK 10 - RAL 7035 - 500x400x206 мм | Legrand | Индустриальное оборудование | 750 | Шкафы и щиты Marina | PL5 | 1 | ШТ | На складе | Не подлежит сертификации | 2023-12-25 | 25117.12 | 30140.54 | 30140.54 |  | 6.071 | 50.9952 | 512 | 415 | 240 | 3245060362522
036255 | да | Щит Marina 600x400x250 | Щит Marina из полиэстера - IP 66 - IK 10 - RAL 7035 - 610x400x257 мм | Legrand | Индустриальное оборудование | 750 | Шкафы и щиты Marina | PL5 | 1 | ШТ | На складе | Не подлежит сертификации | 2023-12-25 | 39129.03 | 46954.84 | 46954.84 |  | 7.286 | 77.19 | 620 | 415 | 300 | 3245060362553
036256 | да | Marina IP66 720x510x250 | Щит Marina из полиэстера - IP 66 - IK 10 - RAL 7035 - 720x510x250 мм | Legrand | Индустриальное оборудование | 750 | Шкафы и щиты Marina | PL5 | 1 | ШТ | На складе | Не подлежит сертификации | 2023-12-25 | 69927.09 | 83912.51 | 83912.51 |  | 12.4 | 112.201 | 730 | 530 | 290 | 3245060362560
036261 | да | Щит 820х610х300 Mar | Щит Marina из полиэстера - IP 66 - IK 10 - RAL 7035 - 820x610x300 мм | Legrand | Индустриальное оборудование | 750 | Шкафы и щиты Marina | PL5 | 1 | ШТ | На складе | Не подлежит сертификации | 2023-12-25 | 78265.35 | 93918.42 | 93918.42 |  | 16.64 | 177.786 | 830 | 630 | 340 | 3245060362614
036263 | да | Щит 1020х810х300 Mar | Щит Marina из полиэстера - IP 66 - IK 10 - RAL 7035 - 1020x810x300 мм | Legrand | Индустриальное оборудование | 750 | Шкафы и щиты Marina | PL5 | 1 | ШТ | На складе | Не подлежит сертификации | 2023-12-25 | 89781.88 | 107738.26 | 107738.26 |  | 29.9 | 272.16 | 810 | 300 | 1120 | 3245060362638
036264 | да | Marina IP66 1220x810x300 | Щит Marina из полиэстера - IP 66 - IK 10 - RAL 7035 - 1220x810x300 мм | Legrand | Индустриальное оборудование | 750 | Шкафы и щиты Marina | PL5 | 1 | ШТ | На складе | Не подлежит сертификации | 2023-12-25 | 121564.96 | 145877.95 | 145877.95 |  | 32 | 449.616 | 870 | 380 | 1360 | 3245060362645
036271 | да | Marina 400x300x206 стек.дверь | Щит Marina из полиэстера со стеклянной дверью - IP 66 - IK 10 - RAL 7035 - 400x300x206 мм | Legrand | Индустриальное оборудование | 750 | Шкафы и щиты Marina | PL5 | 1 | ШТ | Под заказ Т2 | Не подлежит сертификации | 2023-12-25 | 52059.84 | 62471.81 | 62471.81 |  | 4.557 | 31.1395 | 410 | 310 | 245 | 3245060362713
036272 | да | Marina 500x400x206 стек.дверь | Щит Marina из полиэстера со стеклянной дверью - IP 66 - IK 10 - RAL 7035 - 500x400x206 мм | Legrand | Индустриальное оборудование | 750 | Шкафы и щиты Marina | PL5 | 1 | ШТ | На складе | Не подлежит сертификации | 2023-12-25 | 45432.96 | 54519.55 | 54519.55 |  | 6.395 | 65.4818 | 545 | 445 | 270 | 3245060362720
036275 | да | Щит 600х400х257 стек.дв. Mar | Щит Marina из полиэстера со стеклянной дверью - IP 66 - IK 10 - RAL 7035 - 610x400x257 мм | Legrand | Индустриальное оборудование | 750 | Шкафы и щиты Marina | PL5 | 1 | ШТ | На складе | Не подлежит сертификации | 2023-12-25 | 48399.19 | 58079.03 | 58079.03 |  | 7.966 | 75.516 | 620 | 420 | 290 | 3245060362751
036276 | да | Marina 720x510x250 стек.дверь | Щит Marina из полиэстера со стеклянной дверью - IP 66 - IK 10 - RAL 7035 - 720x510x250 мм | Legrand | Индустриальное оборудование | 750 | Шкафы и щиты Marina | PL5 | 1 | ШТ | На складе | Не подлежит сертификации | 2023-12-25 | 108366.35 | 130039.62 | 130039.62 |  | 12.691 | 110.376 | 525 | 288 | 730 | 3245060362768 |  | 12.09.22 - Изменение складского статуса на "На складе"
036281 | да | Marina 820x610x300 стек.дверь | Щит Marina из полиэстера со стеклянной дверью - IP 66 - IK 10 - RAL 7035 - 820x610x300 мм | Legrand | Индустриальное оборудование | 750 | Шкафы и щиты Marina | PL5 | 1 | ШТ | Под заказ Т2 | Не подлежит сертификации | 2023-12-25 | 127681.62 | 153217.94 | 153217.94 |  | 15.4 | 172.856 | 820 | 620 | 340 | 3245060362812
036283 | да | Marina 1020x810x300 стек.дверь | Щит Marina из полиэстера со стеклянной дверью - IP 66 - IK 10 - RAL 7035 - 1020x810x300 мм | Legrand | Индустриальное оборудование | 750 | Шкафы и щиты Marina | PL5 | 1 | ШТ | На складе | Не подлежит сертификации | 2023-12-25 | 127559.84 | 153071.81 | 153071.81 |  | 29.2 | 406.0403 | 890 | 395 | 1155 | 3245060362836
036284 | да | Marina 1220x810x300стек.дверь | Щит Marina из полиэстера со стеклянной дверью - IP 66 - IK 10 - RAL 7035 - 1220x810x300 мм | Legrand | Индустриальное оборудование | 750 | Шкафы и щиты Marina | PL5 | 1 | ШТ | Под заказ Т2 | Не подлежит сертификации | 2023-12-25 | 155208.47 | 186250.16 | 186250.16 |  | 33.7 | 376.257 | 820 | 345 | 1330 | 3245060362843
036285 | да | Шкаф Marina IP66 1460x800x463 | Шкаф Marina из полиэстера - IP 66 IK10 - RAL 7035 - 1460x800x463 мм | Legrand | Индустриальное оборудование | 750 | Шкафы и щиты Marina | PL5 | 1 | ШТ | На складе | Не подлежит сертификации | 2023-12-25 | 295762.31 | 354914.77 | 354914.77 |  | 58.6 | 732.888 | 870 | 520 | 1620 | 3245060362850
036286 | да | Шкаф Marina IP66 1660x800x463 | Шкаф Marina из полиэстера - IP 66 IK10 - RAL 7035 - 1660x800x463 мм | Legrand | Индустриальное оборудование | 750 | Шкафы и щиты Marina | PL5 | 1 | ШТ | На складе | Не подлежит сертификации | 2023-12-25 | 334947 | 401936.4 | 401936.4 |  | 62.2 | 813.28 | 850 | 520 | 1840 | 3245060362867
036287 | да | Шкаф Marina IP66 1860x800x463 | Шкаф Marina из полиэстера - IP 66 IK10 - RAL 7035 - 1860x800x463 мм | Legrand | Индустриальное оборудование | 750 | Шкафы и щиты Marina | PL5 | 1 | ШТ | На складе | Не подлежит сертификации | 2023-12-25 | 340301.03 | 408361.24 | 408361.24 |  | 66.6 | 905.148 | 870 | 510 | 2040 | 3245060362874
036291 | да | Цоколь 600x300 Marina | Цоколь RAL 7035 - для щита Marina шириной 600 мм и глубиной 300 мм - высота 170 мм | Legrand | Индустриальное оборудование | 755 | Комплектующие изделия для Atlantic и Marina | PL5 | 1 | ШТ | Под заказ Т2 | Не подлежит сертификации | 2023-12-31 | 56805.69 | 68166.83 | 68166.83 |  | 5.593 | 34.2996 | 606 | 283 | 200 | 3245060362911
036292 | нет | Цоколь 800x300 Marina | Цоколь RAL 7035 - для щита Marina шириной 800 мм и глубиной 300 мм - высота 170 мм | Legrand | Индустриальное оборудование | 755 | Комплектующие изделия для Atlantic и Marina | PL5 | 1 | ШТ | На складе | Не подлежит сертификации | 2023-12-31 | 47711.13 | 57253.36 | 57253.36 |  | 6.268 | 37.5637 | 795 | 270 | 175 | 3245060362928
036293 | да | Крыша 500x250 Marina | Крыша RAL 7035 - для щита Marina шириной 500 мм и глубиной 250 мм | Legrand | Индустриальное оборудование | 755 | Комплектующие изделия для Atlantic и Marina | PL5 | 1 | ШТ | Под заказ Т2 | Не подлежит сертификации | 2023-12-31 | 43383.06 | 52059.67 | 52059.67 |  | 2.279 | 22.8113 | 525 | 395 | 110 | 3245060362935
036294 | да | Крыша 600x300 Marina | Крыша RAL 7035 - для щита Marina шириной 600 мм и глубиной 300 мм | Legrand | Индустриальное оборудование | 755 | Комплектующие изделия для Atlantic и Marina | PL5 | 1 | ШТ | Под заказ Т2 | Не подлежит сертификации | 2023-12-31 | 48817.55 | 58581.06 | 58581.06 |  | 2.67 | 29.568 | 640 | 420 | 110 | 3245060362942
036295 | да | Крыша 800x300 Marina | Крыша RAL 7035 - для щита Marina шириной 800 мм и глубиной 300 мм | Legrand | Индустриальное оборудование | 755 | Комплектующие изделия для Atlantic и Marina | PL5 | 1 | ШТ | Под заказ Т2 | Не подлежит сертификации | 2023-12-31 | 58497.75 | 70197.3 | 70197.3 |  | 3.177 | 31.125 | 830 | 375 | 100 | 3245060362959
036296 | да | Цоколь 800x400 Marina | Цоколь RAL 7035 - для щита Marina шириной 800 мм и глубиной 400 мм - высота 170 мм | Legrand | Индустриальное оборудование | 755 | Комплектующие изделия для Atlantic и Marina | PL5 | 1 | ШТ | На складе | Не подлежит сертификации | 2023-12-31 | 56669.17 | 68003 | 68003 |  | 8.26 | 66.42 | 810 | 410 | 200 | 3245060362966
036297 | да | Крыша 800x400 Marina | Крыша RAL 7035 - для щита Marina шириной 800 мм и глубиной 400 мм | Legrand | Индустриальное оборудование | 755 | Комплектующие изделия для Atlantic и Marina | PL5 | 1 | ШТ | На складе | Не подлежит сертификации | 2023-12-31 | 66939.2 | 80327.04 | 80327.04 |  | 4.3 | 64.538 | 920 | 610 | 115 | 3245060362973
036300 | да | Atlantic цоколь 200x600x300 | Цоколь RAL 7021 - для щитов Atlantic-E глубиной 300 мм и шириной 600 мм - высота 200 мм | Legrand | Индустриальное оборудование | 755 | Комплектующие изделия для Atlantic и Marina | PL5 | 1 | ШТ | Под заказ Т2 | Не подлежит сертификации | 2023-12-31 | 42042.08 | 50450.5 | 50450.5 |  | 6.696 | 34.8775 | 602 | 284 | 204 | 3245060363000
036301 | да | Цоколь 200х800х300 Atl | Цоколь RAL 7021 - для щитов Atlantic-E глубиной 300 мм и шириной 800 мм - высота 200 мм | Legrand | Индустриальное оборудование | 755 | Комплектующие изделия для Atlantic и Marina | PL5 | 1 | ШТ | На складе | Не подлежит сертификации | 2023-12-31 | 48839.88 | 58607.86 | 58607.86 |  | 7.905 | 46.0665 | 803 | 284 | 202 | 3245060363017
036302 | да | цоколь 200x1000x300 | Цоколь Atlantic Высота 200 мм Длина 1000 мм Глубина 300 мм | Legrand | Индустриальное оборудование | 755 | Комплектующие изделия для Atlantic и Marina | PL5 | 1 | ШТ | Под заказ Т2 | Не подлежит сертификации | 2023-12-31 | 52232.6 | 62679.12 | 62679.12 |  | 9.445 | 55 | 1000 | 275 | 200 | 3245060363024
036303 | да | цоколь 200x1300x300 | Цоколь Atlantic Высота 200 мм Длина 1300 мм Глубина 300 мм | Legrand | Индустриальное оборудование | 755 | Комплектующие изделия для Atlantic и Marina | PL5 | 1 | ШТ | Под заказ Т2 | Не подлежит сертификации | 2023-12-31 | 56359.93 | 67631.92 | 67631.92 |  | 10.458 | 70.7594 | 1230 | 282 | 204 | 3245060363031
036313 | да | Выключатель концевой | Концевой выключатель - для Atlantic - 6 A - 250 В - 1 контакт Н.О. + 1 контакт Н.З. | Legrand | Индустриальное оборудование | 755 | Комплектующие изделия для Atlantic и Marina | PL5 | 1 | ШТ | На складе | Сертифицировано | 2024-11-04 | 12490.27 | 14988.32 | 14988.32 |  | 0.204 | 0.8429 | 147 | 94 | 61 | 3245060363130
036340 | да | Atlantic цоколь 200x600x400 | Цоколь моноблочный Atlantic - RAL 7021 - для шкафов шириной 600 мм и глубиной 400 мм | Legrand | Индустриальное оборудование | 755 | Комплектующие изделия для Atlantic и Marina | PL5 | 1 | ШТ | Под заказ Т2 | Не подлежит сертификации | 2023-12-31 | 45266.88 | 54320.26 | 54320.26 |  | 9.07 | 49.3185 | 610 | 385 | 210 | 3245060363406
036341 | да | Atlantic цоколь 200x800x400 | Цоколь моноблочный Atlantic - RAL 7021 - для шкафов ширина 800 мм и глубиной 400 мм | Legrand | Индустриальное оборудование | 755 | Комплектующие изделия для Atlantic и Marina | PL5 | 1 | ШТ | На складе | Не подлежит сертификации | 2023-12-31 | 53888.57 | 64666.28 | 64666.28 |  | 11.37 | 60.8 | 800 | 380 | 200 | 3245060363413
036343 | да | Atlantic цоколь 200x1200x400 | Цоколь моноблочный Atlantic - RAL 7021 - для шкафов шириной 1200 мм и глубиной 400 мм | Legrand | Индустриальное оборудование | 755 | Комплектующие изделия для Atlantic и Marina | PL5 | 1 | ШТ | Под заказ Т2 | Не подлежит сертификации | 2023-12-31 | 59487.71 | 71385.25 | 71385.25 |  | 15.8 | 90 | 1200 | 375 | 200 | 3245060363437
036359 | да | Дверь внутр. 400x300 | Дверь внутренняя - для Atlantic/Inox/Marina высотой 400 мм и шириной 300 мм | Legrand | Индустриальное оборудование | 755 | Комплектующие изделия для Atlantic и Marina | PL5 | 1 | ШТ | Под заказ Т2 | Не подлежит сертификации | 2023-12-31 | 18747.96 | 22497.55 | 22497.55 |  | 1.56 | 6.2871 | 365 | 265 | 65 | 3245060363598
036360 | да | Дверь внутр. 500x400 | Дверь внутренняя - для Atlantic/Inox/Marina высотой 500 мм и шириной 400 мм | Legrand | Индустриальное оборудование | 755 | Комплектующие изделия для Atlantic и Marina | PL5 | 1 | ШТ | Под заказ Т2 | Не подлежит сертификации | 2023-12-31 | 23106.3 | 27727.56 | 27727.56 |  | 1.8 | 11.0321 | 465 | 365 | 65 | 3245060363604
036361 | да | Дверь внутр. 600x400 | Дверь внутренняя - для Atlantic/Inox/Marina высотой 600 мм и шириной 400 мм | Legrand | Индустриальное оборудование | 755 | Комплектующие изделия для Atlantic и Marina | PL5 | 1 | ШТ | Под заказ Т2 | Не подлежит сертификации | 2023-12-31 | 27133.16 | 32559.79 | 32559.79 |  | 2.762 | 13.4046 | 565 | 365 | 65 | 3245060363611
036362 | нет | Дверь внутр. 700x500 | Дверь внутренняя - для Atlantic/Inox/Marina высотой 700 мм и шириной 500 мм | Legrand | Индустриальное оборудование | 755 | Комплектующие изделия для Atlantic и Marina | PL5 | 1 | ШТ | Под заказ Т2 | Не подлежит сертификации | 2023-12-31 | 34037.13 | 40844.56 | 40844.56 |  | 4.19 | 21.5992 | 665 | 464 | 70 | 3245060363628
036363 | нет | Дверь внутр. 800x600 | Дверь внутренняя - для Atlantic/Inox/Marina высотой 800 мм и шириной 600 мм | Legrand | Индустриальное оборудование | 755 | Комплектующие изделия для Atlantic и Marina | PL5 | 1 | ШТ | Под заказ Т2 | Не подлежит сертификации | 2023-12-31 | 41254.4 | 49505.28 | 49505.28 |  | 5.6 | 30.4535 | 770 | 565 | 70 | 3245060363635
036364 | нет | Дверь внутр. 1000x800 | Дверь внутренняя - для Atlantic/Inox/Marina высотой 1000 мм и шириной 800 мм | Legrand | Индустриальное оборудование | 755 | Комплектующие изделия для Atlantic и Marina | PL5 | 1 | ШТ | Под заказ Т2 | Не подлежит сертификации | 2023-12-31 | 62039.21 | 74447.05 | 74447.05 |  | 8.607 | 47.846 | 966 | 762 | 65 | 3245060363642
036365 | нет | Дверь внутр. 1200x800 | Дверь внутренняя - для Atlantic/Inox/Marina высотой 1200 мм и шириной 800 мм | Legrand | Индустриальное оборудование | 755 | Комплектующие изделия для Atlantic и Marina | PL5 | 1 | ШТ | Под заказ Т2 | Не подлежит сертификации | 2023-12-31 | 78739.79 | 94487.75 | 94487.75 |  | 9.667 | 48.2332 | 970 | 765 | 65 | 3245060363659
036366 | нет | Дверь внутр.Marina 1400x800 | Дверь Внутр.Marina 1400x800 | Legrand | Индустриальное оборудование | 755 | Комплектующие изделия для Atlantic и Marina | PL5 | 1 | ШТ | Под заказ Т2 | Не подлежит сертификации | 2022-12-31 | 98325.64 | 117990.77 | 117990.77 |  | 21.9 | 113.652 | 1320 | 820 | 105 | 3245060363666
036367 | нет | Дверь внутр.Marina 1600x800 | Дверь Внутр.Marina 1600x800 | Legrand | Индустриальное оборудование | 755 | Комплектующие изделия для Atlantic и Marina | PL5 | 1 | ШТ | Под заказ Т2 | Не подлежит сертификации | 2022-12-31 | 102415.8 | 122898.96 | 122898.96 |  | 25.1 | 139.2593 | 1495 | 810 | 115 | 3245060363673
036368 | да | Дверь внутр.Marina 1800x800 | Дверь Внутр.Marina 1800x800 | Legrand | Индустриальное оборудование | 755 | Комплектующие изделия для Atlantic и Marina | PL5 | 1 | ШТ | Под заказ Т2 | Не подлежит сертификации | 2022-12-31 | 106884.56 | 128261.47 | 128261.47 |  | 28.1 | 144.4547 | 1695 | 804 | 106 | 3245060363680
036369 | да | Atlantic аксес.д/монт.внут.дв. | Аксессуары для монтажа внутренних дверей в металлические шкафы Atlantic | Legrand | Индустриальное оборудование | 755 | Комплектующие изделия для Atlantic и Marina | PL5 | 1 | ШТ | Под заказ Т2 | Не подлежит сертификации | 2023-12-31 | 8550.25 | 10260.3 | 10260.3 |  | 0.191 | 0.176 | 160 | 55 | 20 | 3245060363697
036381 | да | Свет.щит датч движ винты магн | Прибор осветительный с датчиком движения, крепление на винты или магнитное | Legrand | Индустриальное оборудование | 755 | Комплектующие изделия для Atlantic и Marina | PL5 | 1 | ШТ | На складе | Сертифицировано | 2026-08-10 | 29978.27 | 35973.92 | 35973.92 | [6 empty] | 3414971863545
036382 | да | Свет.щит розет датч движ винты | Прибор осветительный с розеткой EUR и датчиком движения, крепление на винты | Legrand | Индустриальное оборудование | 755 | Комплектующие изделия для Atlantic и Marina | PL5 | 1 | ШТ | Под заказ Т1 | Сертифицировано | 2026-08-10 | 49071.67 | 58886 | 58886 | [6 empty] | 3414971863569
036383 | нет | Свет.щит роз IT датч дв винты | Прибор осветительный с розеткой IT и датчиком движения, крепление на винты | Legrand | Индустриальное оборудование | 755 | Комплектующие изделия для Atlantic и Marina | PL5 | 1 | ШТ | Под заказ Т1 | Сертифицировано | 2026-08-10 | 49071.67 | 58886 | 58886 | [6 empty] | 3414971863583
036384 | да | Свет.щит выкл поворот винты | Прибор осветительный с выключателем, поворотный, крепление на винты | Legrand | Индустриальное оборудование | 755 | Комплектующие изделия для Atlantic и Marina | PL5 | 1 | ШТ | На складе | Сертифицировано | 2026-08-10 | 10735.19 | 12882.23 | 12882.23 | [6 empty] | 3414971863606
036392 | нет | Стойки секционные, H=1800 | Набор из 2 стоек - для реек Lina 25 - для шкафа 1800 мм - длина 1781 мм | Legrand | Индустриальное оборудование | 755 | Комплектующие изделия для Atlantic и Marina | PL5 | 1 | ШТ | Под заказ Т2 | Не подлежит сертификации | 2023-12-31 | 33415.56 | 40098.67 | 40098.67 |  | 3.6 | 1.6706 | 1485 | 45 | 25 | 3245060363925
036395 | да | Зазем.проводник жел.зел. 6мм | Желто-зеленый проводник - сечение 6 мм² | Legrand | Индустриальное оборудование | 755 | Комплектующие изделия для Atlantic и Marina | PL5 | 20 | ШТ | На складе | Не подлежит сертификации | 2023-12-31 | 440.57 | 528.68 | 528.68 |  | 0.332 | 0.69043 | 96 | 29 | 248 | 3245060363956
036401 | да | Atlantic Ком.4 кроншт(накладк) | Комплект из 4 петель настенных - для щитов Atlantic - 300 кг - с декоративной накладкой | Legrand | Индустриальное оборудование | 755 | Комплектующие изделия для Atlantic и Marina | PL5 | 1 | ШТ | На складе | Не подлежит сертификации | 2023-12-31 | 7526.26 | 9031.51 | 9031.51 |  | 0.826 | 2.6812 | 250 | 195 | 55 | 3245060364014
036404 | да | Atlantic Ком.4-х кроншт. | Комплект из 4 петель настенных - для щитов Atlantic - 300 кг | Legrand | Индустриальное оборудование | 755 | Комплектующие изделия для Atlantic и Marina | PL5 | 1 | ШТ | Под заказ Т1 | Не подлежит сертификации | 2023-12-31 | 3558.31 | 4269.97 | 4269.97 |  | 0.552 | 1.419 | 215 | 165 | 40 | 3245060364045
036406 | да | Набор для крепления к стене | Комплект из 4 кронштейнов для крепления к стене - для щита Atlantic из нержавеющей стали 304 L - 300 кг | Legrand | Индустриальное оборудование | 755 | Комплектующие изделия для Atlantic и Marina | PL5 | 1 | ШТ | На складе | Не подлежит сертификации | 2023-12-31 | 14205.16 | 17046.19 | 17046.19 |  | 0.414 | 0.8429 | 147 | 94 | 61 | 3245060364069
036407 | да | Кронштейны Для Коробок | Комплект из 4 кронштейнов - для промышленных коробок Atlantic IP 66 | Legrand | Индустриальное оборудование | 731 | Коробки промышленные металлические | PL5 | 1 | ШТ | На складе | Не подлежит сертификации | 2023-12-31 | 3624.73 | 4349.68 | 4349.68 |  | 0.139 | 0.184 | 92 | 80 | 25 | 3245060364076
036408 | да | Marina ком.4-х кроншт.100кг | Петли для настенного монтажа - для щита Marina высотой 300 мм - 100 кг | Legrand | Индустриальное оборудование | 755 | Комплектующие изделия для Atlantic и Marina | PL5 | 1 | ШТ | На складе | Не подлежит сертификации | 2023-12-31 | 1836.04 | 2203.25 | 2203.25 |  | 0.058 | 0.189 | 90 | 70 | 30 | 3245060364083
036409 | да | Marina ком.4-х кроншт.150кг | Петли для настенного монтажа - для щита Marina высотой 400 до 1200 мм - 150 кг | Legrand | Индустриальное оборудование | 755 | Комплектующие изделия для Atlantic и Marina | PL5 | 1 | ШТ | На складе | Не подлежит сертификации | 2023-12-31 | 8753.66 | 10504.39 | 10504.39 |  | 0.47 | 3.096 | 320 | 215 | 45 | 3245060364090
036416 | нет | Набор для крепления к стене | Комплект из 4 кронштейнов для крепления к стене - для щита Atlantic из нержавеющей стали 316 L - 300 кг | Legrand | Индустриальное оборудование | 755 | Комплектующие изделия для Atlantic и Marina | PL5 | 1 | ШТ | Под заказ Т2 | Не подлежит сертификации | 2022-12-31 | 64321.15 | 77185.38 | 77185.38 | Будет удален | 0.437 | 0.8429 | 147 | 94 | 61 | 3245060364168
036436 | да | Marina стойка 400-800мм | Напольный монтаж - для Atlantic/Inox/Marina высотой 400 до 800 мм | Legrand | Индустриальное оборудование | 755 | Комплектующие изделия для Atlantic и Marina | PL5 | 1 | ШТ | На складе | Не подлежит сертификации | 2023-12-31 | 35913.35 | 43096.02 | 43096.02 |  | 5.2 | 26.0986 | 1266 | 217 | 95 | 3245060364366
036437 | да | Marina стойка 1000-1200 мм | Напольный монтаж - для Atlantic/Inox/Marina высотой 1000 до 1200 мм | Legrand | Индустриальное оборудование | 755 | Комплектующие изделия для Atlantic и Marina | PL5 | 1 | ШТ | На складе | Не подлежит сертификации | 2023-12-31 | 56997.73 | 68397.28 | 68397.28 |  | 12.2 | 46.9192 | 1655 | 270 | 105 | 3245060364373
036439 | да | Marina стойка д./напол.монт.жест. | Marina - Жёсткие траверсы - для напольного монтажа | Legrand | Индустриальное оборудование | 755 | Комплектующие изделия для Atlantic и Marina | PL5 | 1 | ШТ | Под заказ Т2 | Не подлежит сертификации | 2023-12-31 | 28606.22 | 34327.46 | 34327.46 |  | 7.421 | 3.15 | 1000 | 105 | 30 | 3245060364397
036440 | да | Клипса М4 | Клипса для винта M4 - для перфорированных пластин | Legrand | Индустриальное оборудование | 755 | Комплектующие изделия для Atlantic и Marina | PL5 | 100 | ШТ | На складе | Не подлежит сертификации | 2023-12-31 | 92.43 | 110.92 | 110.92 |  | 0.487 | 0.53722 | 145 | 57 | 65 | 3245060364403
036441 | да | КлипсаМ5 | Клипса для винта M5 - для перфорированных пластин | Legrand | Индустриальное оборудование | 755 | Комплектующие изделия для Atlantic и Marina | PL5 | 100 | ШТ | На складе | Не подлежит сертификации | 2023-12-31 | 92.87 | 111.44 | 111.44 |  | 0.464 | 0.53722 | 145 | 57 | 65 | 3245060364410
036442 | да | Клипса М6 | Клипса-гайка для винта M6 - для перфорированных пластин | Legrand | Индустриальное оборудование | 755 | Комплектующие изделия для Atlantic и Marina | PL5 | 100 | ШТ | На складе | Не подлежит сертификации | 2023-12-31 | 92.87 | 111.44 | 111.44 |  | 0.466 | 0.53722 | 145 | 57 | 65 | 3245060364427
036445 | да | Инстумент д/монт. на столб. | Инструмент для обжима и резки | Legrand | Индустриальное оборудование | 755 | Комплектующие изделия для Atlantic и Marina | PL5 | 1 | ШТ | Под заказ Т2 | Не подлежит сертификации | 2023-12-31 | 110705.42 | 132846.5 | 132846.5 |  | 2.4 | 4.0227 | 265 | 165 | 92 | 3245060364458
036446 | да | Наб.д/верт.монт.д/шк.шир.300 | Набор для вертикального монтажа на столбах - для шкафов длиной 300 мм | Legrand | Индустриальное оборудование | 755 | Комплектующие изделия для Atlantic и Marina | PL5 | 1 | ШТ | На складе | Не подлежит сертификации | 2023-12-31 | 32276.63 | 38731.96 | 38731.96 |  | 0.47 | 1.1495 | 644 | 85 | 21 | 3245060364465
036447 | да | Наб.д/верт.монт.д/шк.шир.400 | Набор для вертикального монтажа на столбах - для шкафов длиной 400 мм | Legrand | Индустриальное оборудование | 755 | Комплектующие изделия для Atlantic и Marina | PL5 | 1 | ШТ | Под заказ Т2 | Не подлежит сертификации | 2023-12-31 | 34516.63 | 41419.96 | 41419.96 |  | 3.2 | 3.7346 | 630 | 104 | 57 | 3245060364472
036448 | да | Наб.д/верт.монт.д/шк.шир.500 | Набор для вертикального монтажа на столбах - для шкафов длиной 500 мм | Legrand | Индустриальное оборудование | 755 | Комплектующие изделия для Atlantic и Marina | PL5 | 1 | ШТ | Под заказ Т2 | Не подлежит сертификации | 2023-12-31 | 36418.9 | 43702.68 | 43702.68 |  | 2.61 | 3.339 | 530 | 105 | 60 | 3245060364489
036449 | да | Наб.д/мон.на рейку шир.600 | Набор для вертикального монтажа на столбах - для шкафов длиной 600 мм | Legrand | Индустриальное оборудование | 755 | Комплектующие изделия для Atlantic и Marina | PL5 | 1 | ШТ | Под заказ Т2 | Не подлежит сертификации | 2023-12-31 | 39080.35 | 46896.42 | 46896.42 |  | 3.135 | 3.7346 | 630 | 104 | 57 | 3245060364496
036450 | да | Клипса квадратн. М4 | Клипса M4 | Legrand | Индустриальное оборудование | 755 | Комплектующие изделия для Atlantic и Marina | PL5 | 20 | ШТ | Под заказ Т2 | Не подлежит сертификации | 2022-12-31 | 91.83 | 110.2 | 110.2 |  | 0.087 | 0.157 | 89 | 49 | 36 | 3245060364502
036451 | да | Клипса квадратн. М5 | Клипса M5 | Legrand | Индустриальное оборудование | 755 | Комплектующие изделия для Atlantic и Marina | PL5 | 20 | ШТ | На складе | Не подлежит сертификации | 2022-12-31 | 85.39 | 102.47 | 102.47 |  | 0.081 | 0.157 | 89 | 49 | 36 | 3245060364519
036452 | да | Клипса квадратн.М6 | Клипса M6 | Legrand | Индустриальное оборудование | 755 | Комплектующие изделия для Atlantic и Marina | PL5 | 20 | ШТ | На складе | Не подлежит сертификации | 2022-12-31 | 87.32 | 104.78 | 104.78 |  | 0.086 | 0.157 | 89 | 49 | 36 | 3245060364526
036453 | да | Крепеж 50гаек,шайб,болт. М6 | Комплект из 50 закладных гаек размером 8,5 мм, 50 пластмассовых шайб и 50 винтов M6 | Legrand | Индустриальное оборудование | 755 | Комплектующие изделия для Atlantic и Marina | PL5 | 1 | ШТ | На складе | Не подлежит сертификации | 2022-12-31 | 7607.18 | 9128.62 | 9128.62 |  | 0.488 | 1.0053 | 112 | 102 | 88 | 3245060364533
036454 | нет | Креп 50гаек,шайб,болт. М6, 9,5 | Комплект из 50 закладных гаек размером 9,5 мм, 50 пластмассовых шайб и 50 винтов M6 | Legrand | LCS3 | 466 | Аксессуары к шкафам VDI (СКС) Legrand | PL8 | 1 | ШТ | На складе | Не подлежит сертификации | 2022-12-31 | 7835.4 | 9402.48 | 9402.48 |  | 0.516 | 0.7104 | 80 | 80 | 111 | 3245060364540
036459 | да | Фиксаторы д/реек винтМ5/3 черн | Fixocap под винты M5 для реек EN 60715 ассиметричных - чёрный | Legrand | Индустриальное оборудование | 755 | Комплектующие изделия для Atlantic и Marina | PL5 | 100 | ШТ | Под заказ Т2 | Не подлежит сертификации | 2023-12-31 | 106.4 | 127.68 | 127.68 |  | 0.429 | 0.8429 | 147 | 94 | 61 | 3245060364595
036460 | нет | Фиксаторы д/реек винтМ4/6 бел | Fixocap под винты M4 для реек EN 60715 ассиметричных - белый | Legrand | Индустриальное оборудование | 755 | Комплектующие изделия для Atlantic и Marina | PL5 | 100 | ШТ | Под заказ Т2 | Не подлежит сертификации | 2023-12-31 | 117.05 | 140.46 | 140.46 |  | 0.363 | 0.8429 | 147 | 94 | 61 | 3245060364601
036461 | нет | Фиксаторы д/реек винт М4 | Fixobar под винты M4 - для реек EN 60715 ассиметричных | Legrand | Индустриальное оборудование | 755 | Комплектующие изделия для Atlantic и Marina | PL5 | 100 | ШТ | Под заказ Т2 | Не подлежит сертификации | 2023-12-31 | 179.51 | 215.41 | 215.41 |  | 0.91 | 0.8429 | 147 | 94 | 61 | 3245060364618
036462 | нет | Фиксаторы д/реек винт М5 | Fixobar под винты M5 - для реек EN 60715 ассиметричных | Legrand | Индустриальное оборудование | 755 | Комплектующие изделия для Atlantic и Marina | PL5 | 100 | ШТ | Под заказ Т2 | Не подлежит сертификации | 2023-12-31 | 193.78 | 232.54 | 232.54 |  | 0.909 | 0.8429 | 147 | 94 | 61 | 3245060364625
036463 | нет | Винт М 6 | Fixobar под винты M6 - для реек EN 60715 ассиметричных | Legrand | Индустриальное оборудование | 755 | Комплектующие изделия для Atlantic и Marina | PL5 | 100 | ШТ | Под заказ Т2 | Не подлежит сертификации | 2023-12-31 | 179.13 | 214.96 | 214.96 |  | 0.903 | 0.8429 | 147 | 94 | 61 | 3245060364632
036465 | нет | Фиксаторы д/реек винт М6/4 сер | Fixocap под винты M6 для реек EN 60715 ассиметричных - серый | Legrand | Индустриальное оборудование | 755 | Комплектующие изделия для Atlantic и Marina | PL5 | 100 | ШТ | Под заказ Т2 | Не подлежит сертификации | 2023-12-31 | 117.39 | 140.87 | 140.87 |  | 0.366 | 0.8429 | 147 | 94 | 61 | 3245060364656
036466 | нет | Адаптер д/монт.оборудования | Адаптер для установки на ассиметричную рейку аппарата, предназначенного для закрепления на симметричной рейке | Legrand | Индустриальное оборудование | 755 | Комплектующие изделия для Atlantic и Marina | PL5 | 20 | ШТ | Под заказ Т2 | Не подлежит сертификации | 2023-12-31 | 252.6 | 303.12 | 303.12 |  | 0.098 | 0.36383 | 82 | 51 | 87 | 3245060364663
036469 | да | FIixomega винт М4 | Fixomega для рейки EN 60715 - под винты M4 | Legrand | Индустриальное оборудование | 755 | Комплектующие изделия для Atlantic и Marina | PL5 | 40 | ШТ | На складе | Не подлежит сертификации | 2022-12-31 | 138.54 | 166.25 | 166.25 |  | 0.193 | 0.36855 | 101 | 41 | 89 | 3245060364694
036478 | да | Адаптер монтажн. п/винт 4мм | Адаптер для монтажа на рейке EN 60715 - под винт М4 | Legrand | Индустриальное оборудование | 755 | Комплектующие изделия для Atlantic и Marina | PL5 | 100 | ШТ | На складе | Не подлежит сертификации | 2023-12-31 | 303.3 | 363.96 | 363.96 |  | 0.565 | 2.649 | 216 | 146 | 84 | 3245060364786
036479 | да | Адаптер д/монт.оборуд.(винтМ6) | Адаптер для монтажа на рейке EN 60715 - под винт М6 | Legrand | Индустриальное оборудование | 755 | Комплектующие изделия для Atlantic и Marina | PL5 | 100 | ШТ | На складе | Не подлежит сертификации | 2023-12-31 | 259.41 | 311.29 | 311.29 |  | 0.567 | 2.649 | 216 | 146 | 84 | 3245060364793
036482 | нет | Скоба д/винта М6 | Скоба для С-образного профиля - под винты M6 | Legrand | Индустриальное оборудование | 755 | Комплектующие изделия для Atlantic и Marina | PL5 | 100 | ШТ | Под заказ Т2 | Не подлежит сертификации | 2023-12-31 | 261.97 | 314.36 | 314.36 |  | 1.128 | 0.8429 | 147 | 94 | 61 | 3245060364823
036494 | да | Пластина ввод кабеля Cabstop | Пластина для ввода кабеля Cabstop IP 55 - 13 x диам. от 5 до 14 мм - 1 x диам. от 14 до 24 мм | Legrand | Индустриальное оборудование | 755 | Комплектующие изделия для Atlantic и Marina | PL5 | 1 | ШТ | На складе | Не подлежит сертификации | 2023-12-31 | 9095.08 | 10914.1 | 10914.1 |  | 0.363 | 2.7088 | 303 | 149 | 60 | 3245060364946
036495 | да | Пластина ввод кабеля Cabstop | Пластина для ввода кабеля Cabstop IP 55 - 13 x диам. от 5 до 14 мм - 1 x диам. от 14 до 25 мм - 1 резерв | Legrand | Индустриальное оборудование | 755 | Комплектующие изделия для Atlantic и Marina | PL5 | 1 | ШТ | На складе | Не подлежит сертификации | 2023-12-31 | 10113.56 | 12136.27 | 12136.27 |  | 0.424 | 2.7088 | 303 | 149 | 60 | 3245060364953
036496 | да | Пластина ввод кабеля Cabstop | Пластина для ввода кабеля Cabstop IP 55 - 28 x диам. от 5 до 14 мм - 2 x диам. от 14 до 25 мм - 1 резерв | Legrand | Индустриальное оборудование | 755 | Комплектующие изделия для Atlantic и Marina | PL5 | 1 | ШТ | На складе | Не подлежит сертификации | 2023-12-31 | 13642.9 | 16371.48 | 16371.48 |  | 0.71 | 5.5531 | 503 | 184 | 60 | 3245060364960
036497 | да | Пластина Cabstop 600/800/1200х250/300/400 | Пластина для ввода кабеля Cabstop IP 55 - 28 x диам. 5 до 14 мм, - 2 x диам. 14 до 25 мм - 2 запасных | Legrand | Индустриальное оборудование | 755 | Комплектующие изделия для Atlantic и Marina | PL5 | 1 | ШТ | На складе | Не подлежит сертификации | 2023-12-31 | 14506.11 | 17407.33 | 17407.33 |  | 0.77 | 6.3141 | 522 | 189 | 64 | 3245060364977
036498 | да | Набор заглушек Cabstop | Набор заглушек для пластины Cabstop - для лицевых панелей | Legrand | Индустриальное оборудование | 755 | Комплектующие изделия для Atlantic и Marina | PL5 | 1 | ШТ | Под заказ Т2 | Не подлежит сертификации | 2023-12-31 | 3266.09 | 3919.31 | 3919.31 |  | 0.164 | 1.3023 | 292 | 223 | 20 | 3245060364984
036511 | да | Блокираторы безопасности 6мм | Набор блокираторов - для Atlantic/Inox/Marina | Legrand | Индустриальное оборудование | 755 | Комплектующие изделия для Atlantic и Marina | PL5 | 1 | ШТ | Под заказ Т2 | Не подлежит сертификации | 2023-12-31 | 7377.54 | 8853.05 | 8853.05 |  | 0.128 | 0.1464 | 122 | 40 | 30 | 3245060365110
036513 | да | Marina кронштейн д/замков д/шк.400 | Кронштейн для замков для шкафов Marina высотой 400 мм | Legrand | Индустриальное оборудование | 755 | Комплектующие изделия для Atlantic и Marina | PL5 | 1 | ШТ | Под заказ Т2 | Не подлежит сертификации | 2023-12-31 | 2414 | 2896.8 | 2896.8 |  | 0.024 | 0.1575 | 150 | 105 | 10 | 3245060365134
036530 | нет | Marina кулачок для запирания | Кулачки для щита Marina | Legrand | Индустриальное оборудование | 755 | Комплектующие изделия для Atlantic и Marina | PL5 | 10 | ШТ | Под заказ Т2 | Не подлежит сертификации | 2023-12-31 | 237.41 | 284.89 | 284.89 |  | 0.115 | 0.53361 | 90 | 77 | 77 | 3245060365301
036535 | нет | Ключ с квадр.углуб.6 мм | Ключи для металлических вставок замков - с квадратным углублением 6 мм | Legrand | Индустриальное оборудование | 755 | Комплектующие изделия для Atlantic и Marina | PL5 | 10 | ШТ | Под заказ Т2 | Не подлежит сертификации | 2023-12-31 | 763.66 | 916.39 | 916.39 |  | 0.632 | 0.8 | 160 | 100 | 50 | 3245060365356
036538 | нет | Ключ с квадр.выст.8мм | Ключи для металлических вставок замков - с квадратным выступом 8 мм | Legrand | Индустриальное оборудование | 755 | Комплектующие изделия для Atlantic и Marina | PL5 | 10 | ШТ | Под заказ Т2 | Не подлежит сертификации | 2023-12-31 | 731.44 | 877.73 | 877.73 |  | 0.678 | 0.8 | 160 | 100 | 50 | 3245060365387
036539 | нет | Ключ с треугольн.выст.6,5мм | Ключи для металлических вставок замков - с треугольным выступом 6,5 мм | Legrand | Индустриальное оборудование | 755 | Комплектующие изделия для Atlantic и Marina | PL5 | 10 | ШТ | Под заказ Т2 | Не подлежит сертификации | 2023-12-31 | 739.6 | 887.52 | 887.52 |  | 0.51 | 0.8 | 160 | 100 | 50 | 3245060365394
036540 | нет | Ключ с треугольн.выст.8мм | Ключи для металлических вставок замков - с треугольным выступом 8 мм | Legrand | Индустриальное оборудование | 755 | Комплектующие изделия для Atlantic и Marina | PL5 | 10 | ШТ | На складе | Не подлежит сертификации | 2023-12-31 | 731.44 | 877.73 | 877.73 |  | 0.486 | 0.8 | 160 | 100 | 50 | 3245060365400
036541 | нет | Ключ с треугольн.выст.11мм | Ключи для металлических вставок замков - с треугольным выступом 11 мм (EDF) | Legrand | Индустриальное оборудование | 755 | Комплектующие изделия для Atlantic и Marina | PL5 | 10 | ШТ | На складе | Не подлежит сертификации | 2023-12-31 | 742.14 | 890.57 | 890.57 |  | 0.47 | 0.8 | 160 | 100 | 50 | 3245060365417
036542 | нет | Ключ универсал. | Ключи для металлических вставок замков - с двойной прорезью | Legrand | Индустриальное оборудование | 755 | Комплектующие изделия для Atlantic и Marina | PL5 | 10 | ШТ | На складе | Не подлежит сертификации | 2023-12-31 | 592.05 | 710.46 | 710.46 |  | 0.385 | 0.8 | 160 | 100 | 50 | 3245060365424
036545 | нет | Набор из 2 ключей 2433А | Аксессуары для автоматического запирания - набор из 2-х ключей 2433 A | Legrand | Индустриальное оборудование | 755 | Комплектующие изделия для Atlantic и Marina | PL5 | 10 | ШТ | На складе | Не подлежит сертификации | 2023-12-31 | 449.58 | 539.5 | 539.5 |  | 0.13 | 0.2937 | 89 | 66 | 50 | 3245060365455
036551 | да | Крыша 300х200 Atlantic | Atlantic - Козырёк для наружной установки RAL 7035 - ширина 300 мм - глубина 200 мм | Legrand | Индустриальное оборудование | 755 | Комплектующие изделия для Atlantic и Marina | PL5 | 1 | ШТ | Под заказ Т2 | Не подлежит сертификации | 2023-12-31 | 13969.7 | 16763.64 | 16763.64 |  | 1.34 | 5.382 | 360 | 230 | 65 | 3245060365516
036552 | да | Крыша 400х200 Atlantic | Atlantic - Козырёк для наружной установки RAL 7035 - ширина 400 мм - глубина 200 мм | Legrand | Индустриальное оборудование | 755 | Комплектующие изделия для Atlantic и Marina | PL5 | 1 | ШТ | Под заказ Т2 | Не подлежит сертификации | 2023-12-31 | 15187.91 | 18225.49 | 18225.49 |  | 1.765 | 7.8375 | 475 | 300 | 55 | 3245060365523
036553 | да | Крыша 400х250 Atlantic | Atlantic - Козырёк для наружной установки RAL 7035 - ширина 400 мм - глубина 250 мм | Legrand | Индустриальное оборудование | 755 | Комплектующие изделия для Atlantic и Marina | PL5 | 1 | ШТ | Под заказ Т2 | Не подлежит сертификации | 2023-12-31 | 15201.31 | 18241.57 | 18241.57 |  | 2.115 | 7.83 | 450 | 300 | 58 | 3245060365530
036554 | да | Крыша 600х250 | Atlantic - Козырёк для наружной установки RAL 7035 - ширина 600 мм - глубина 250 мм | Legrand | Индустриальное оборудование | 755 | Комплектующие изделия для Atlantic и Marina | PL5 | 1 | ШТ | На складе | Не подлежит сертификации | 2023-12-31 | 21524.03 | 25828.84 | 25828.84 |  | 2.79 | 11.505 | 650 | 300 | 59 | 3245060365547
036556 | да | Крыша 600х300 серый | Atlantic - Козырёк для наружной установки RAL 7035 - ширина 600 мм - глубина 300 мм | Legrand | Индустриальное оборудование | 755 | Комплектующие изделия для Atlantic и Marina | PL5 | 1 | ШТ | На складе | Не подлежит сертификации | 2023-12-31 | 18376.83 | 22052.2 | 22052.2 |  | 3.434 | 16.2925 | 665 | 350 | 70 | 3245060365561
036557 | да | Крыша 800х300 Atlantic | Atlantic - Козырёк для наружной установки RAL 7035 - ширина 800 мм - глубина 300 мм | Legrand | Индустриальное оборудование | 755 | Комплектующие изделия для Atlantic и Marina | PL5 | 1 | ШТ | На складе | Не подлежит сертификации | 2023-12-31 | 20973.29 | 25167.95 | 25167.95 |  | 3.465 | 15.691 | 710 | 340 | 65 | 3245060365578
036560 | да | Крыша 800х400 | Atlantic - Козырёк для наружной установки RAL 7035 - ширина 800 мм - глубина 400 мм | Legrand | Индустриальное оборудование | 755 | Комплектующие изделия для Atlantic и Marina | PL5 | 1 | ШТ | Под заказ Т2 | Не подлежит сертификации | 2023-12-31 | 23755.57 | 28506.68 | 28506.68 |  | 6.625 | 32.088 | 955 | 480 | 70 | 3245060365608
036561 | да | Крыша 1000X300 | Atlantic - Козырёк для наружной установки RAL 7035 - ширина 1000 мм - глубина 300 мм | Legrand | Индустриальное оборудование | 755 | Комплектующие изделия для Atlantic и Marina | PL5 | 1 | ШТ | Под заказ Т2 | Не подлежит сертификации | 2023-12-31 | 23481.11 | 28177.33 | 28177.33 |  | 5.805 | 18.515 | 1058 | 350 | 50 | 3245060365615
036562 | да | Крыша 1200х400. | Atlantic - Козырёк для наружной установки RAL 7035 - ширина 1200 мм - глубина 400 мм | Legrand | Индустриальное оборудование | 755 | Комплектующие изделия для Atlantic и Marina | PL5 | 1 | ШТ | Под заказ Т2 | Не подлежит сертификации | 2023-12-31 | 33527.54 | 40233.05 | 40233.05 |  | 8.963 | 38.493 | 1260 | 470 | 65 | 3245060365622
036563 | да | Крыша 1200X300 | Atlantic - Козырёк для наружной установки RAL 7035 - ширина 1200 мм - глубина 300 мм | Legrand | Индустриальное оборудование | 755 | Комплектующие изделия для Atlantic и Marina | PL5 | 1 | ШТ | Под заказ Т2 | Не подлежит сертификации | 2023-12-31 | 26037.72 | 31245.26 | 31245.26 |  | 6.607 | 29.6894 | 1202 | 380 | 65 | 3245060365639
036564 | да | Крыша 500х250 Atlantic | Atlantic - Козырёк для наружной установки RAL 7035 - ширина 500 мм - глубина 250 мм | Legrand | Индустриальное оборудование | 755 | Комплектующие изделия для Atlantic и Marina | PL5 | 1 | ШТ | На складе | Не подлежит сертификации | 2023-12-31 | 17435.76 | 20922.91 | 20922.91 |  | 2.41 | 5.0521 | 502 | 272 | 37 | 3245060365646
036567 | нет | Крыша 500х200 Atlantic | Atlantic - Козырёк для наружной установки RAL 7035 - ширина 500 мм - глубина 200 мм | Legrand | Индустриальное оборудование | 755 | Комплектующие изделия для Atlantic и Marina | PL5 | 1 | ШТ | Под заказ Т1 | Не подлежит сертификации | 2022-12-31 | 16563.98 | 19876.78 | 19876.78 | [6 empty] | 3414970716149
036568 | нет | Крыша 600х200 Atlantic | Atlantic - Козырёк для наружной установки RAL 7035 - ширина 600 мм - глубина 200 мм | Legrand | Индустриальное оборудование | 755 | Комплектующие изделия для Atlantic и Marina | PL5 | 1 | ШТ | Под заказ Т1 | Не подлежит сертификации | 2022-12-31 | 20447.82 | 24537.38 | 24537.38 | [6 empty] | 3414970716156
036574 | да | Вентилятор внутренний 160м3/ч | Внутренний вентилятор - 160 м³/ч | Legrand | Индустриальное оборудование | 755 | Комплектующие изделия для Atlantic и Marina | PL5 | 1 | ШТ | На складе | Сертифицировано | 2026-08-01 | 25155.08 | 30186.1 | 30186.1 |  | 0.748 | 2.0936 | 194 | 152 | 71 | 3245060365745
036578 | нет | Вент.решетка сер. 15мм | Вентиляционная решётка для щитков - IP44 - IK08 - диаметр отверстия 15 мм | Legrand | Индустриальное оборудование | 755 | Комплектующие изделия для Atlantic и Marina | PL5 | 2 | ШТ | Под заказ Т2 | Не подлежит сертификации | 2022-12-31 | 825.47 | 990.56 | 990.56 |  | 0.023 | 0.157 | 89 | 49 | 36 | 3245060365783
036579 | да | Решетка вентиляц. диам.30,5мм | Вентиляционная решётка для щитков - IP44 - IK08 - диаметр отверстия 30,5 мм | Legrand | Индустриальное оборудование | 755 | Комплектующие изделия для Atlantic и Marina | PL5 | 2 | ШТ | На складе | Не подлежит сертификации | 2022-12-31 | 2531.49 | 3037.79 | 3037.79 |  | 0.112 | 0.47275 | 126 | 67 | 56 | 3245060365790
036580 | да | Карман д/схем 310х200х18мм | Карман для схем самоклеющийся - ширина 340 мм - высота 235 мм | Legrand | Индустриальное оборудование | 755 | Комплектующие изделия для Atlantic и Marina | PL5 | 20 | ШТ | Под заказ Т1 | Не подлежит сертификации | 2023-12-31 | 1414.34 | 1697.21 | 1697.21 |  | 3.87 | 32.4 | 400 | 300 | 270 | 3245060365806
036581 | да | Карман д/схем 230х130х18мм | Карман для схем самоклеющийся - ширина 260 мм - высота 165 мм | Legrand | Индустриальное оборудование | 755 | Комплектующие изделия для Atlantic и Marina | PL5 | 20 | ШТ | На складе | Не подлежит сертификации | 2023-12-31 | 1072.57 | 1287.08 | 1287.08 |  | 2.435 | 24.4324 | 398 | 298 | 206 | 3245060365813
036582 | да | XL3Дер.док.зак.IP50 324х120х18 | Держатель документов пластмассовый самоклеющийся - IP 50 - 324 x 120 x 18 мм | Legrand | Power Legrand | 96 | Шкафы и щитки XL3 400 | PL1 | 1 | ШТ | На складе | Не подлежит сертификации | 2022-12-31 | 2943.63 | 3532.36 | 3532.36 |  | 0.179 | 0.70395 | 325 | 114 | 19 | 3245060365820
036638 | да | Кабелепровод гибкий диам.15мм | Кабелепровод гибкий Lina 25 - диам. 20 мм | Legrand | Индустриальное оборудование | 775 | Кабельные каналы Lina 25 | PL5 | 1 | ШТ | На складе | Не подлежит сертификации | 2022-12-31 | 10292.25 | 12350.7 | 12350.7 |  | 0.436 | 7.6771 | 198 | 191 | 203 | 3245060366384 |  | 22.09.22 - Изменение тарифа
036639 | да | Кабелепровод гибкий диам.35мм | Кабелепровод гибкий Lina 25 - диам. 30 мм | Legrand | Индустриальное оборудование | 775 | Кабельные каналы Lina 25 | PL5 | 1 | ШТ | На складе | Не подлежит сертификации | 2022-12-31 | 17297.87 | 20757.44 | 20757.44 |  | 0.507 | 7.6771 | 198 | 191 | 203 | 3245060366391 |  | 22.09.22 - Изменение тарифа
036640 | да | Крепление д/траверсов 15мм | Аксессуары Linafix для крепления кабель-каналов Lina 25 - на симметричных и ассиметричных траверсах глубиной 15 мм | Legrand | Индустриальное оборудование | 775 | Кабельные каналы Lina 25 | PL5 | 100 | ШТ | На складе | Не подлежит сертификации | 2023-12-31 | 52.69 | 63.23 | 63.23 |  | 0.603 | 3.3247 | 275 | 130 | 93 | 3245060366407 |  | 22.09.22 - Изменение тарифа
036641 | да | Крепление д/перф. плат Lina25 | Аксессуары Linafix для крепления кабель-каналов Lina 25 - на перфорированных пластинах Lina 25 | Legrand | Индустриальное оборудование | 775 | Кабельные каналы Lina 25 | PL5 | 20 | ШТ | Под заказ Т2 | Не подлежит сертификации | 2023-12-31 | 91.08 | 109.3 | 109.3 |  | 0.16 | 0.8429 | 147 | 94 | 61 | 3245060366414 |  | 22.09.22 - Изменение тарифа
036642 | да | Крепление д/дверей | Аксессуары Linafix для крепления кабель-каналов Lina 25 - на дверях | Legrand | Индустриальное оборудование | 775 | Кабельные каналы Lina 25 | PL5 | 20 | ШТ | На складе | Не подлежит сертификации | 2023-12-31 | 208.81 | 250.57 | 250.57 |  | 0.27 | 1.5372 | 183 | 120 | 70 | 3245060366421 |  | 22.09.22 - Изменение тарифа
036643 | да | Крепление д/проф. направляющих | Аксессуары Linafix для крепления кабель-каналов Lina 25 - на профильных направляющих Lina 25 | Legrand | Индустриальное оборудование | 775 | Кабельные каналы Lina 25 | PL5 | 10 | ШТ | На складе | Не подлежит сертификации | 2023-12-31 | 276.97 | 332.36 | 332.36 |  | 0.285 | 1.835 | 224 | 128 | 64 | 3245060366438 |  | 22.09.22 - Изменение тарифа
036644 | да | Фиксатор пластик. 6,5мм | Заклепка пластиковая усиленная диам. 6 мм - для отверстий диам. 6,5 мм | Legrand | Индустриальное оборудование | 755 | Комплектующие изделия для Atlantic и Marina | PL5 | 500 | ШТ | На складе | Не подлежит сертификации | 2023-12-31 | 54.06 | 64.87 | 64.87 |  | 0.312 | 1.4332 | 195 | 210 | 35 | 3245060366445
036646 | да | Крепление д/сплош. платы | Аксессуары Linafix для крепления кабель-каналов Lina 25 - на сплошных платах | Legrand | Индустриальное оборудование | 775 | Кабельные каналы Lina 25 | PL5 | 100 | ШТ | На складе | Не подлежит сертификации | 2022-12-31 | 21.01 | 25.21 | 25.21 |  | 0.058 | 0.2937 | 89 | 66 | 50 | 3245060366469 |  | 22.09.22 - Изменение тарифа
036701 | да | Скоба д/крепления кабеля | Фиксатор кабеля Linafix - для удержания кабеля | Legrand | Индустриальное оборудование | 775 | Кабельные каналы Lina 25 | PL5 | 50 | ШТ | Под заказ Т2 | Не подлежит сертификации | 2023-12-31 | 50.15 | 60.18 | 60.18 |  | 0.042 | 0.36855 | 101 | 41 | 89 | 3245060367015 |  | 22.09.22 - Изменение тарифа
036702 | да | Держатель этикеток 6/6,5 | Держатель этикеток Linagraf - для кабель-каналов Lina 25 - шаг 6-6,5 | Legrand | Индустриальное оборудование | 775 | Кабельные каналы Lina 25 | PL5 | 50 | ШТ | Под заказ Т2 | Не подлежит сертификации | 2023-12-31 | 99.43 | 119.32 | 119.32 |  | 0.19 | 1.2441 | 145 | 110 | 78 | 3245060367022 |  | 22.09.22 - Изменение тарифа
036710 | да | Инструмент режущ.6/6,5 | Инструмент режущий Lina 25 - для разрезания кабель-каналов | Legrand | Индустриальное оборудование | 775 | Кабельные каналы Lina 25 | PL5 | 1 | ШТ | Под заказ Т2 | Не подлежит сертификации | 2022-12-31 | 15926.5 | 19111.8 | 19111.8 |  | 0.385 | 0.25662 | 130 | 42 | 47 | 3245060367107 |  | 22.09.22 - Изменение тарифа
036732 | нет | К-кт шарниров (2 шт) до 600мм | К-кт шарниров (2 шт) шкафы до 600мм | Legrand | Индустриальное оборудование | 755 | Комплектующие изделия для Atlantic и Marina | PL5 | 1 | ШТ | Под заказ Т2 | Не подлежит сертификации | 2023-12-31 | 6280.84 | 7537.01 | 7537.01 |  | 0.081 | 0.34 | 100 | 85 | 40 | 3414970975379
036733 | нет | К-кт шарниров (3 шт) от 700мм | К-кт шарниров (3 шт) шкафы от 700мм | Legrand | Индустриальное оборудование | 755 | Комплектующие изделия для Atlantic и Marina | PL5 | 1 | ШТ | Под заказ Т2 | Не подлежит сертификации | 2023-12-31 | 8902.62 | 10683.14 | 10683.14 |  | 0.113 | 0.34 | 100 | 85 | 40 | 3414970975393
036735 | да | Atlantic фикс.д/симмет.реек | Комплект из угловых кронштейнов для установки симметричных реек - для щита Atlantic | Legrand | Индустриальное оборудование | 755 | Комплектующие изделия для Atlantic и Marina | PL5 | 5 | ШТ | Под заказ Т2 | Не подлежит сертификации | 2023-12-31 | 1589.15 | 1906.98 | 1906.98 |  | 0.118 | 0.18928 | 70 | 52 | 52 | 3245060367350
036736 | да | Atlantic Суппорт д/зазем.шины | Суппорт для шины PE - для шкафов Atlantic/Marina | Legrand | Индустриальное оборудование | 755 | Комплектующие изделия для Atlantic и Marina | PL5 | 5 | ШТ | На складе | Сертифицировано | 2026-08-25 | 5448.12 | 6537.74 | 6537.74 |  | 0.62 | 0.8429 | 147 | 94 | 61 | 3245060367367
036743 | да | 4салаз.д/щита гл.250ммAtlantic | Комплект из 4 салазок для регулировки глубины монтажа оборудования - для щита Atlantic глубиной 250 мм | Legrand | Индустриальное оборудование | 755 | Комплектующие изделия для Atlantic и Marina | PL5 | 1 | ШТ | Под заказ Т1 | Не подлежит сертификации | 2023-12-31 | 19638 | 23565.6 | 23565.6 |  | 0.779 | 1.835 | 224 | 128 | 64 | 3245060367435
036744 | да | 4салаз.д/щита гл.300ммAtlantic | Комплект из 4 салазок для регулировки глубины монтажа оборудования - для щита Atlantic глубиной 300 мм | Legrand | Индустриальное оборудование | 755 | Комплектующие изделия для Atlantic и Marina | PL5 | 1 | ШТ | На складе | Не подлежит сертификации | 2023-12-31 | 19273.04 | 23127.65 | 23127.65 |  | 0.955 | 1.3556 | 261 | 98 | 53 | 3245060367442
036745 | да | 4салаз.д/рег.гл.400Atlantic | Комплект из 4 салазок для регулировки глубины монтажа оборудования - для щита Atlantic глубиной 400 мм | Legrand | Индустриальное оборудование | 755 | Комплектующие изделия для Atlantic и Marina | PL5 | 1 | ШТ | Под заказ Т2 | Не подлежит сертификации | 2023-12-31 | 17692.62 | 21231.14 | 21231.14 |  | 1.243 | 3.0459 | 389 | 135 | 58 | 3245060367459
036760 | нет | Гайка д/проф.реек с винт 6х10 | Специальная гайка для профильных реек C - с винтом CBL 6 x 10 | Legrand | Индустриальное оборудование | 755 | Комплектующие изделия для Atlantic и Marina | PL5 | 20 | ШТ | Под заказ Т2 | Не подлежит сертификации | 2022-12-31 | 123.79 | 148.55 | 148.55 |  | 0.255 | 0.157 | 89 | 49 | 36 | 3245060367602
036775 | да | Винт с шайбой М6х10мм TH | Винт M6-10 с шайбой для токоведущих шин | Legrand | Индустриальное оборудование | 755 | Комплектующие изделия для Atlantic и Marina | PL5 | 50 | ШТ | На складе | Не подлежит сертификации | 2022-12-31 | 101.08 | 121.3 | 121.3 |  | 0.251 | 0.57728 | 160 | 88 | 41 | 3245060367756
036780 | да | Траверс длина 243мм Lina25 | Траверс Lina 25 - для Atlantic/Inox/Marina шириной 300 мм - длина 243 мм | Legrand | Индустриальное оборудование | 755 | Комплектующие изделия для Atlantic и Marina | PL5 | 10 | ШТ | Под заказ Т2 | Не подлежит сертификации | 2023-12-31 | 973.59 | 1168.31 | 1168.31 |  | 1.605 | 0.9 | 250 | 90 | 40 | 3245060367800
036781 | да | Рейка Lina25 400мм | Траверс Lina 25 - для Atlantic/Inox/Marina шириной 400 мм - длина 343 мм | Legrand | Индустриальное оборудование | 755 | Комплектующие изделия для Atlantic и Marina | PL5 | 10 | ШТ | На складе | Не подлежит сертификации | 2023-12-31 | 1111.88 | 1334.26 | 1334.26 |  | 2.307 | 1.1025 | 350 | 90 | 35 | 3245060367817
036782 | да | Рейка Lina25 500мм | Траверс Lina 25 - для Atlantic/Inox/Marina шириной 500 мм - длина 443 мм | Legrand | Индустриальное оборудование | 755 | Комплектующие изделия для Atlantic и Marina | PL5 | 10 | ШТ | На складе | Не подлежит сертификации | 2023-12-31 | 1355.77 | 1626.92 | 1626.92 |  | 2.9 | 1.62 | 450 | 90 | 40 | 3245060367824
036783 | да | Траверс длина 543мм Lina25 | Траверс Lina 25 - для Atlantic/Inox/Marina шириной 600 мм - длина 543 мм | Legrand | Индустриальное оборудование | 755 | Комплектующие изделия для Atlantic и Marina | PL5 | 10 | ШТ | Под заказ Т2 | Не подлежит сертификации | 2023-12-31 | 1541.97 | 1850.36 | 1850.36 |  | 3.6 | 1.87 | 550 | 85 | 40 | 3245060367831
036784 | да | Рейка Lina25 800мм | Траверс Lina 25 - для Atlantic/Inox/Marina шириной 800 мм - длина 743 мм | Legrand | Индустриальное оборудование | 755 | Комплектующие изделия для Atlantic и Marina | PL5 | 10 | ШТ | На складе | Не подлежит сертификации | 2023-12-31 | 2062.54 | 2475.05 | 2475.05 |  | 5 | 2.7417 | 743 | 90 | 41 | 3245060367848
036785 | нет | Рейка Lina25 1000мм | Траверс Lina 25 - для Atlantic/Inox/Marina шириной 1000 мм - длина 943 мм | Legrand | Индустриальное оборудование | 755 | Комплектующие изделия для Atlantic и Marina | PL5 | 10 | ШТ | На складе | Не подлежит сертификации | 2023-12-31 | 2682.37 | 3218.84 | 3218.84 |  | 6.388 | 3.78 | 1000 | 90 | 42 | 3245060367855
036786 | нет | Рейка Lina25 1200мм | Траверс Lina 25 - для Atlantic/Inox/Marina шириной 1200 мм - длина 1143 мм | Legrand | Индустриальное оборудование | 755 | Комплектующие изделия для Atlantic и Marina | PL5 | 10 | ШТ | Под заказ Т2 | Не подлежит сертификации | 2023-12-31 | 2640.19 | 3168.23 | 3168.23 |  | 7.703 | 3.9903 | 1145 | 85 | 41 | 3245060367862
036790 | да | Рейка 7.5 Коробк. L.150 | Симметричная монтажная рейка - глубина 7,5 мм - для промышленной коробки Atlantic шириной 150 мм - IP 66 - длина 130 мм | Legrand | Индустриальное оборудование | 731 | Коробки промышленные металлические | PL5 | 5 | ШТ | На складе | Не подлежит сертификации | 2023-12-31 | 393.65 | 472.38 | 472.38 |  | 0.207 | 0.13 | 130 | 40 | 25 | 3245060367909
036791 | да | Рейка 7.5 Коробк. L.200 | Симметричная монтажная рейка - глубина 7,5 мм - для промышленной коробки Atlantic шириной 200 мм - IP 66 - длина 180 мм | Legrand | Индустриальное оборудование | 731 | Коробки промышленные металлические | PL5 | 5 | ШТ | Под заказ Т2 | Не подлежит сертификации | 2023-12-31 | 419.83 | 503.8 | 503.8 |  | 0.3 | 0.188 | 188 | 40 | 25 | 3245060367916
036792 | да | Рейка 7.5 Коробк. L.300 | Симметричная монтажная рейка -глубина 7,5 мм - для промышленной коробки Atlantic шириной 300 мм - IP 66 - длина 280 мм | Legrand | Индустриальное оборудование | 731 | Коробки промышленные металлические | PL5 | 5 | ШТ | Под заказ Т2 | Не подлежит сертификации | 2023-12-31 | 464.44 | 557.33 | 557.33 |  | 0.447 | 0.29715 | 283 | 42 | 25 | 3245060367923
036793 | да | Рейка 7.5 Коробк. L.400 | Симметричная монтажная рейка - глубина 7,5 мм - для промышленной коробки Atlantic шириной 400 мм - IP 66 - длина 380 мм | Legrand | Индустриальное оборудование | 731 | Коробки промышленные металлические | PL5 | 5 | ШТ | На складе | Не подлежит сертификации | 2023-12-31 | 648.81 | 778.57 | 778.57 |  | 0.645 | 0.468 | 390 | 40 | 30 | 3245060367930
036794 | да | Рейка 15 Коробк. L.500 | Симметричная монтажная рейка - глубина 15 мм - для промышленной коробки Atlantic шириной 500 мм - IP 66 - длина 480 мм | Legrand | Индустриальное оборудование | 731 | Коробки промышленные металлические | PL5 | 5 | ШТ | Под заказ Т2 | Не подлежит сертификации | 2023-12-31 | 1877.59 | 2253.11 | 2253.11 |  | 1.588 | 0.84875 | 485 | 50 | 35 | 3245060367947
036795 | да | Рейка 15 Коробк. L.600 | Симметричная монтажная рейка - глубина 15 мм - для промышленной коробки Atlantic шириной 600 мм - IP 66 - длина 580 мм | Legrand | Индустриальное оборудование | 731 | Коробки промышленные металлические | PL5 | 5 | ШТ | Под заказ Т2 | Не подлежит сертификации | 2023-12-31 | 2240.54 | 2688.65 | 2688.65 |  | 1.92 | 1.015 | 580 | 50 | 35 | 3245060367954
036796 | да | Рейка 15 Коробк. L.800 | Симметричная монтажная рейка - глубина 15 мм - для промышленной коробки Atlantic шириной 800 мм - IP 66 - длина 780 мм | Legrand | Индустриальное оборудование | 731 | Коробки промышленные металлические | PL5 | 5 | ШТ | Под заказ Т2 | Не подлежит сертификации | 2023-12-31 | 2490.69 | 2988.83 | 2988.83 |  | 2.583 | 1.56 | 780 | 50 | 40 | 3245060367961
036804 | нет | Затвор д/запир.шкафов | Затвор для Atlantic/Inox/Marina | Legrand | Индустриальное оборудование | 755 | Комплектующие изделия для Atlantic и Marina | PL5 | 10 | ШТ | Под заказ Т2 | Не подлежит сертификации | 2023-12-31 | 1098.25 | 1317.9 | 1317.9 |  | 0.202 | 1.0053 | 112 | 102 | 88 | 3245060368043
036805 | да | Рукоятка д/запир.шкафов | Рукоятка (с заглушкой) - для Atlantic/Inox/Marina | Legrand | Индустриальное оборудование | 755 | Комплектующие изделия для Atlantic и Marina | PL5 | 10 | ШТ | На складе | Не подлежит сертификации | 2023-12-31 | 2021.12 | 2425.34 | 2425.34 |  | 0.588 | 4.7449 | 229 | 185 | 112 | 3245060368050
036806 | да | Рукоятка с замкой 2433А | Рукоятка, оснащенная замком 2433 A - для Atlantic/Inox/Marina | Legrand | Индустриальное оборудование | 755 | Комплектующие изделия для Atlantic и Marina | PL5 | 10 | ШТ | На складе | Не подлежит сертификации | 2023-12-31 | 3287.48 | 3944.98 | 3944.98 |  | 0.899 | 4.7449 | 229 | 185 | 112 | 3245060368067 | 036805
036807 | да | Рукоятка Marina | Рукоятка с фиксатором в трех точках - для шкафов Marina высотой более 700 | Legrand | Индустриальное оборудование | 755 | Комплектующие изделия для Atlantic и Marina | PL5 | 1 | ШТ | Под заказ Т2 | Не подлежит сертификации | 2023-12-31 | 44286.05 | 53143.26 | 53143.26 |  | 0.937 | 4.6985 | 565 | 132 | 63 | 3245060368074
036813 | да | Вставка замка с квад.выст. 6мм | Металлическая вставка с квадратным углублением 6 мм | Legrand | Индустриальное оборудование | 755 | Комплектующие изделия для Atlantic и Marina | PL5 | 10 | ШТ | Под заказ Т2 | Не подлежит сертификации | 2023-12-31 | 801.87 | 962.24 | 962.24 |  | 0.225 | 0.2937 | 89 | 66 | 50 | 3245060368135 | 039980
036816 | нет | Вставка замка с квадр.выст.8мм | Металлическая вставка с квадратным выступом 8 мм | Legrand | Индустриальное оборудование | 755 | Комплектующие изделия для Atlantic и Marina | PL5 | 10 | ШТ | Под заказ Т2 | Не подлежит сертификации | 2023-12-31 | 760.65 | 912.78 | 912.78 |  | 0.192 | 0.2937 | 89 | 66 | 50 | 3245060368166
036817 | нет | Вставка замка треуг.выст 6,5мм | Металлическая вставка с треугольным выступом 6,5 мм | Legrand | Индустриальное оборудование | 755 | Комплектующие изделия для Atlantic и Marina | PL5 | 10 | ШТ | Под заказ Т2 | Не подлежит сертификации | 2023-12-31 | 775.4 | 930.48 | 930.48 |  | 0.173 | 0.2937 | 89 | 66 | 50 | 3245060368173
036818 | да | Вставка замка с треуг.выст.8мм | Металлическая вставка с треугольным выступом 8 мм | Legrand | Индустриальное оборудование | 755 | Комплектующие изделия для Atlantic и Marina | PL5 | 10 | ШТ | Под заказ Т2 | Не подлежит сертификации | 2023-12-31 | 775.4 | 930.48 | 930.48 |  | 0.186 | 0.2937 | 89 | 66 | 50 | 3245060368180 | 039981
036819 | нет | Вставка замка с треуг.выс.11мм | Металлическая вставка с треугольным выступом 11 мм (EDF) | Legrand | Индустриальное оборудование | 755 | Комплектующие изделия для Atlantic и Marina | PL5 | 10 | ШТ | Под заказ Т2 | Не подлежит сертификации | 2023-12-31 | 786.74 | 944.09 | 944.09 |  | 0.186 | 0.157 | 89 | 49 | 36 | 3245060368197
036820 | да | Вставка замка двойн.прорез | Металлическая вставка с двойной прорезью | Legrand | Индустриальное оборудование | 755 | Комплектующие изделия для Atlantic и Marina | PL5 | 10 | ШТ | На складе | Не подлежит сертификации | 2023-12-31 | 826.28 | 991.54 | 991.54 |  | 0.207 | 0.2937 | 89 | 66 | 50 | 3245060368203
036822 | да | Цилиндр.вст.п/ключ №405 | Вставка замка с ключами № 405 | Legrand | Индустриальное оборудование | 755 | Комплектующие изделия для Atlantic и Marina | PL5 | 10 | ШТ | На складе | Не подлежит сертификации | 2023-12-31 | 1721.5 | 2065.8 | 2065.8 |  | 0.339 | 0.2937 | 89 | 66 | 50 | 3245060368227 | 039986
036823 | нет | Цилиндр.вст.п/ключ №421 | Вставка замка с ключами № 421 | Legrand | Индустриальное оборудование | 755 | Комплектующие изделия для Atlantic и Marina | PL5 | 10 | ШТ | Под заказ Т2 | Не подлежит сертификации | 2023-12-31 | 1718.07 | 2061.68 | 2061.68 |  | 0.333 | 0.2937 | 89 | 66 | 50 | 3245060368234
036824 | нет | Цилиндр.вст.п/ключ №455 | Вставка замка с ключами № 455 | Legrand | Индустриальное оборудование | 755 | Комплектующие изделия для Atlantic и Marina | PL5 | 10 | ШТ | Под заказ Т2 | Не подлежит сертификации | 2023-12-31 | 1713.13 | 2055.76 | 2055.76 |  | 0.35 | 0.2937 | 89 | 66 | 50 | 3245060368241 | 039987
036825 | да | Цилиндр.вст.П/Ключ №1242Е | Вставка замка с ключами № 1242 E | Legrand | Индустриальное оборудование | 755 | Комплектующие изделия для Atlantic и Marina | PL5 | 10 | ШТ | На складе | Не подлежит сертификации | 2023-12-31 | 1752.35 | 2102.82 | 2102.82 |  | 0.339 | 0.2937 | 89 | 66 | 50 | 3245060368258
036826 | да | Цилиндр.вст.п/ключ №2433А | Вставка замка с ключами № 2433 A | Legrand | Индустриальное оборудование | 755 | Комплектующие изделия для Atlantic и Marina | PL5 | 10 | ШТ | На складе | Не подлежит сертификации | 2023-12-31 | 1119.79 | 1343.75 | 1343.75 |  | 0.336 | 0.2937 | 89 | 66 | 50 | 3245060368265
036827 | да | Цилиндр.вст.п/ключ №3113А | Вставка замка с ключами № 3113 A | Legrand | Индустриальное оборудование | 755 | Комплектующие изделия для Atlantic и Marina | PL5 | 10 | ШТ | Под заказ Т2 | Не подлежит сертификации | 2023-12-31 | 1718.07 | 2061.68 | 2061.68 |  | 0.347 | 0.2937 | 89 | 66 | 50 | 3245060368272
036842 | нет | Ключ универ. | Ключ универсальный | Legrand | Индустриальное оборудование | 755 | Комплектующие изделия для Atlantic и Marina | PL5 | 1 | ШТ | На складе | Не подлежит сертификации | 2023-12-31 | 5586.18 | 6703.42 | 6703.42 |  | 0.073 | 0.36855 | 101 | 41 | 89 | 3245060368425
036843 | нет | Atlantic Кулачок 1 точка зак | Кулачки - для щита Atlantic с 1 дверью | Legrand | Индустриальное оборудование | 755 | Комплектующие изделия для Atlantic и Marina | PL5 | 10 | ШТ | Под заказ Т2 | Не подлежит сертификации | 2023-12-31 | 477.19 | 572.63 | 572.63 |  | 0.144 | 0.53361 | 90 | 77 | 77 | 3245060368432
036844 | да | Atlantic Кулачок 2 точка зак | Кулачки - для щита Atlantic с 2 дверьми | Legrand | Индустриальное оборудование | 755 | Комплектующие изделия для Atlantic и Marina | PL5 | 10 | ШТ | Под заказ Т2 | Не подлежит сертификации | 2023-12-31 | 477.19 | 572.63 | 572.63 |  | 0.147 | 0.53361 | 90 | 77 | 77 | 3245060368449
036910 | да | Atlantic МП 300x200x160 | Atlantic МП 300x200x160 | Legrand | Индустриальное оборудование | 760 | Шкафы и щиты Atlantic | PL5 | 1 | ШТ | На складе | Не подлежит сертификации | 2023-12-25 | 15774.63 | 18929.56 | 18929.56 |  | 3.93 | 12.0745 | 310 | 205 | 190 | 3414970696441
036911 | нет | Atlantic МП 300x400x160 | Atlantic МП 300x400x160 | Legrand | Индустриальное оборудование | 760 | Шкафы и щиты Atlantic | PL5 | 1 | ШТ | Под заказ Т2 | Не подлежит сертификации | 2023-12-25 | 19469.44 | 23363.33 | 23363.33 |  | 6.32 | 34.65 | 350 | 450 | 220 | 3414970696458
036912 | да | Atlantic МП 400x300x160 | Atlantic МП 400x300x160 | Legrand | Индустриальное оборудование | 760 | Шкафы и щиты Atlantic | PL5 | 1 | ШТ | Под заказ Т2 | Не подлежит сертификации | 2023-12-25 | 18324.18 | 21989.02 | 21989.02 |  | 6.36 | 34.65 | 450 | 350 | 220 | 3414970696465
036913 | да | Atlantic МП 500x400x160 | Atlantic МП 500x400x160 | Legrand | Индустриальное оборудование | 760 | Шкафы и щиты Atlantic | PL5 | 1 | ШТ | На складе | Не подлежит сертификации | 2023-12-25 | 22645.7 | 27174.84 | 27174.84 |  | 12.3 | 54.45 | 550 | 450 | 220 | 3414970696472
036917 | да | Atlantic МП 400x300x200 | Atlantic МП 400x300x200 | Legrand | Индустриальное оборудование | 760 | Шкафы и щиты Atlantic | PL5 | 1 | ШТ | На складе | Не подлежит сертификации | 2023-12-25 | 19625.85 | 23551.02 | 23551.02 |  | 6.986 | 41.7375 | 450 | 350 | 265 | 3414970696489
036918 | да | Atlantic МП 500x400x200 | Atlantic МП 500x400x200 | Legrand | Индустриальное оборудование | 760 | Шкафы и щиты Atlantic | PL5 | 1 | ШТ | Под заказ Т1 | Не подлежит сертификации | 2023-12-25 | 23419.37 | 28103.24 | 28103.24 |  | 11.229 | 64.35 | 550 | 450 | 260 | 3414970696496
036919 | да | Atlantic МП 600x400x200 | Atlantic МП 600x400x200 | Legrand | Индустриальное оборудование | 760 | Шкафы и щиты Atlantic | PL5 | 1 | ШТ | На складе | Не подлежит сертификации | 2023-12-25 | 27053.86 | 32464.63 | 32464.63 |  | 12.756 | 76.05 | 650 | 450 | 260 | 3414970696502
036920 | да | Atlantic МП 600x500x200 | Atlantic МП 600x500x200 | Legrand | Индустриальное оборудование | 760 | Шкафы и щиты Atlantic | PL5 | 1 | ШТ | Под заказ Т2 | Не подлежит сертификации | 2023-12-25 | 33968.78 | 40762.54 | 40762.54 |  | 17.9 | 92.95 | 650 | 550 | 260 | 3414970696519
036921 | нет | Atlantic МП 700x500x200 | Atlantic МП 700x500x200 | Legrand | Индустриальное оборудование | 760 | Шкафы и щиты Atlantic | PL5 | 1 | ШТ | Под заказ Т2 | Не подлежит сертификации | 2023-12-25 | 34024.02 | 40828.82 | 40828.82 |  | 20.2 | 107.25 | 750 | 550 | 260 | 3414970696526
036925 | да | Atlantic МП 500x400x250 | Atlantic МП 500x400x250 | Legrand | Индустриальное оборудование | 760 | Шкафы и щиты Atlantic | PL5 | 1 | ШТ | На складе | Не подлежит сертификации | 2023-12-25 | 24987.76 | 29985.31 | 29985.31 |  | 12.048 | 76.725 | 550 | 450 | 310 | 3414970696533
036926 | да | Atlantic МП 600x400x250 | Atlantic МП 600x400x250 | Legrand | Индустриальное оборудование | 760 | Шкафы и щиты Atlantic | PL5 | 1 | ШТ | На складе | Не подлежит сертификации | 2023-12-25 | 30930.92 | 37117.1 | 37117.1 |  | 13.4 | 93.6 | 650 | 450 | 320 | 3414970696540
036927 | да | Atlantic стекл. дверь (без МП) 400x300x200 | Atlantic стекл. дверь (без МП) 400x300x200 | Legrand | Индустриальное оборудование | 760 | Шкафы и щиты Atlantic | PL5 | 1 | ШТ | На складе | Не подлежит сертификации | 2023-12-25 | 25791.45 | 30949.74 | 30949.74 |  | 5.908 | 40.95 | 450 | 350 | 260 | 3414970696557
036928 | нет | Atlantic стекл. дверь (без МП) 500x400x200 | Atlantic стекл. дверь (без МП) 500x400x200 | Legrand | Индустриальное оборудование | 760 | Шкафы и щиты Atlantic | PL5 | 1 | ШТ | Под заказ Т2 | Не подлежит сертификации | 2023-12-25 | 31051.59 | 37261.91 | 37261.91 |  | 8.1 | 66.825 | 550 | 450 | 270 | 3414970696564
036929 | да | Atlantic стекл. дверь (без МП) 600x400x200 | Atlantic стекл. дверь (без МП) 600x400x200 | Legrand | Индустриальное оборудование | 760 | Шкафы и щиты Atlantic | PL5 | 1 | ШТ | Под заказ Т2 | Не подлежит сертификации | 2023-12-25 | 35870.51 | 43044.61 | 43044.61 |  | 10.403 | 78.975 | 650 | 450 | 270 | 3414970696571
036930 | да | Atlantic МП 700x500x250 | Atlantic МП 700x500x250 | Legrand | Индустриальное оборудование | 760 | Шкафы и щиты Atlantic | PL5 | 1 | ШТ | На складе | Не подлежит сертификации | 2023-12-25 | 35261.26 | 42313.51 | 42313.51 |  | 22.8 | 130.8 | 750 | 545 | 320 | 3414970696588
036931 | да | Atlantic МП 800x600x250 | Atlantic МП 800x600x250 | Legrand | Индустриальное оборудование | 760 | Шкафы и щиты Atlantic | PL5 | 1 | ШТ | На складе | Не подлежит сертификации | 2023-12-25 | 45786.07 | 54943.28 | 54943.28 |  | 30.8 | 171.275 | 850 | 650 | 310 | 3414970696595
036932 | да | Atlantic МП 1000x600x250 | Atlantic МП 1000x600x250 | Legrand | Индустриальное оборудование | 760 | Шкафы и щиты Atlantic | PL5 | 1 | ШТ | На складе | Не подлежит сертификации | 2023-12-25 | 58323.74 | 69988.49 | 69988.49 |  | 38.2 | 203.9062 | 1125 | 625 | 290 | 3414970696601
036933 | нет | Atlantic МП 1000x800x250 | Atlantic МП 1000x800x250 | Legrand | Индустриальное оборудование | 760 | Шкафы и щиты Atlantic | PL5 | 1 | ШТ | Под заказ Т2 | Не подлежит сертификации | 2023-12-25 | 70861.41 | 85033.69 | 85033.69 |  | 51 | 280.44 | 300 | 820 | 1140 | 3414970751416
036936 | нет | Atlantic стекл. дверь (без МП) 600x400x250 | Atlantic стекл. дверь (без МП) 600x400x250 | Legrand | Индустриальное оборудование | 760 | Шкафы и щиты Atlantic | PL5 | 1 | ШТ | Под заказ Т2 | Не подлежит сертификации | 2023-12-25 | 37931.83 | 45518.2 | 45518.2 |  | 10.594 | 93.272 | 320 | 445 | 655 | 3414970696618
036937 | да | Atlantic МП 800x600x300 | Atlantic МП 800x600x300 | Legrand | Индустриальное оборудование | 760 | Шкафы и щиты Atlantic | PL5 | 1 | ШТ | На складе | Не подлежит сертификации | 2023-12-25 | 46224.46 | 55469.35 | 55469.35 |  | 32 | 205.2212 | 865 | 650 | 365 | 3414970696625
036938 | да | Atlantic МП 1000x600x300 | Atlantic МП 1000x600x300 | Legrand | Индустриальное оборудование | 760 | Шкафы и щиты Atlantic | PL5 | 1 | ШТ | На складе | Не подлежит сертификации | 2023-12-25 | 59096.87 | 70916.24 | 70916.24 |  | 39.5 | 239.0625 | 1125 | 625 | 340 | 3414970696632
036939 | да | Atlantic МП 1000x800x300 | Atlantic МП 1000x800x300 | Legrand | Индустриальное оборудование | 760 | Шкафы и щиты Atlantic | PL5 | 1 | ШТ | На складе | Не подлежит сертификации | 2023-12-25 | 69929 | 83914.8 | 83914.8 |  | 56 | 315.5625 | 1125 | 825 | 340 | 3414970696649
036940 | да | Atlantic стекл. дверь (без МП) 700x500x250 | Atlantic стекл. дверь (без МП) 700x500x250 | Legrand | Индустриальное оборудование | 760 | Шкафы и щиты Atlantic | PL5 | 1 | ШТ | Под заказ Т2 | Не подлежит сертификации | 2023-12-25 | 47239.01 | 56686.81 | 56686.81 |  | 16.6 | 133.416 | 765 | 545 | 320 | 3414970696656
036941 | нет | Atlantic стекл. дверь (без МП) 800x600x250 | Atlantic стекл. дверь (без МП) 800x600x250 | Legrand | Индустриальное оборудование | 760 | Шкафы и щиты Atlantic | PL5 | 1 | ШТ | Под заказ Т2 | Не подлежит сертификации | 2023-12-25 | 60707.44 | 72848.93 | 72848.93 |  | 21.16 | 171.275 | 850 | 650 | 310 | 3414970696663
036942 | да | Atlantic МП 1200x600x300 | Atlantic МП 1200x600x300 | Legrand | Индустриальное оборудование | 760 | Шкафы и щиты Atlantic | PL5 | 1 | ШТ | На складе | Не подлежит сертификации | 2023-12-25 | 69929 | 83914.8 | 83914.8 |  | 50.7 | 280.364 | 340 | 620 | 1330 | 3414970696670
036943 | да | Atlantic МП 1200x800x300 | Atlantic МП 1200x800x300 | Legrand | Индустриальное оборудование | 760 | Шкафы и щиты Atlantic | PL5 | 1 | ШТ | На складе | Не подлежит сертификации | 2023-12-25 | 72647.77 | 87177.32 | 87177.32 |  | 64.2 | 384.0375 | 825 | 350 | 1330 | 3414970696687
036944 | да | Atlantic МП 800x600x400 | Atlantic МП 800x600x400 | Legrand | Индустриальное оборудование | 760 | Шкафы и щиты Atlantic | PL5 | 1 | ШТ | Под заказ Т2 | Не подлежит сертификации | 2023-12-25 | 53158.13 | 63789.76 | 63789.76 |  | 43.8 | 254.375 | 925 | 625 | 440 | 3414970696694
036945 | да | Atlantic МП 1000x800x400 | Atlantic МП 1000x800x400 | Legrand | Индустриальное оборудование | 760 | Шкафы и щиты Atlantic | PL5 | 1 | ШТ | На складе | Не подлежит сертификации | 2023-12-25 | 68346.16 | 82015.39 | 82015.39 |  | 60.5 | 408.375 | 1125 | 825 | 440 | 3414970696700
036946 | да | Atlantic МП 1200x800x400 | Atlantic МП 1200x800x400 | Legrand | Индустриальное оборудование | 760 | Шкафы и щиты Atlantic | PL5 | 1 | ШТ | На складе | Не подлежит сертификации | 2023-12-25 | 70795.24 | 84954.29 | 84954.29 |  | 69 | 480.975 | 1325 | 825 | 440 | 3414970696717
036947 | да | Atlantic стекл. дверь (без МП) 800x600x300 | Atlantic стекл. дверь (без МП) 800x600x300 | Legrand | Индустриальное оборудование | 760 | Шкафы и щиты Atlantic | PL5 | 1 | ШТ | Под заказ Т2 | Не подлежит сертификации | 2023-12-25 | 61288.66 | 73546.39 | 73546.39 |  | 22.772 | 198.9 | 850 | 650 | 360 | 3414970696724
036948 | нет | Atlantic стекл. дверь (без МП) 1000x600x300 | Atlantic стекл. дверь (без МП) 1000x600x300 | Legrand | Индустриальное оборудование | 760 | Шкафы и щиты Atlantic | PL5 | 1 | ШТ | Под заказ Т2 | Не подлежит сертификации | 2023-12-25 | 73132.37 | 87758.84 | 87758.84 |  | 33.8 | 232.624 | 620 | 335 | 1120 | 3414970696731
036949 | да | Atlantic стекл. дверь (без МП) 1000x800x300 | Atlantic стекл. дверь (без МП) 1000x800x300 | Legrand | Индустриальное оборудование | 760 | Шкафы и щиты Atlantic | PL5 | 1 | ШТ | Под заказ Т2 | Не подлежит сертификации | 2023-12-25 | 86537.18 | 103844.62 | 103844.62 |  | 37.3 | 324.4725 | 345 | 825 | 1140 | 3414970696748
036950 | да | Atlantic МП 1400x800x400 | Atlantic МП 1400x800x400 | Legrand | Индустриальное оборудование | 760 | Шкафы и щиты Atlantic | PL5 | 1 | ШТ | На складе | Не подлежит сертификации | 2023-12-25 | 81414.52 | 97697.42 | 97697.42 |  | 77.3 | 554.648 | 820 | 445 | 1520 | 3414970696755
036951 | да | Atlantic МП 300x300x160 | Atlantic МП 300x300x160 | Legrand | Индустриальное оборудование | 760 | Шкафы и щиты Atlantic | PL5 | 1 | ШТ | На складе | Не подлежит сертификации | 2023-12-25 | 17180 | 20616 | 20616 |  | 4.851 | 26.95 | 350 | 350 | 220 | 3414970696762
036955 | да | Atlantic МП 300x300x200 | Atlantic МП 300x300x200 | Legrand | Индустриальное оборудование | 760 | Шкафы и щиты Atlantic | PL5 | 1 | ШТ | На складе | Не подлежит сертификации | 2023-12-25 | 18382.61 | 22059.13 | 22059.13 |  | 5.626 | 31.85 | 350 | 350 | 260 | 3414970696779
036956 | нет | Atlantic стекл. дверь (без МП) 1200x800x400 | Atlantic стекл. дверь (без МП) 1200x800x400 | Legrand | Индустриальное оборудование | 760 | Шкафы и щиты Atlantic | PL5 | 1 | ШТ | Под заказ Т2 | Не подлежит сертификации | 2023-12-25 | 93036.2 | 111643.44 | 111643.44 |  | 49.5 | 480.975 | 1325 | 825 | 440 | 3414970696786
036957 | да | Atlantic МП 400x400x200 | Atlantic МП 400x400x200 | Legrand | Индустриальное оборудование | 760 | Шкафы и щиты Atlantic | PL5 | 1 | ШТ | На складе | Не подлежит сертификации | 2023-12-25 | 21537.15 | 25844.58 | 25844.58 |  | 8.81 | 52.65 | 450 | 450 | 260 | 3414970696793
036959 | нет | Atlantic МП 500x500x200 | Atlantic МП 500x500x200 | Legrand | Индустриальное оборудование | 760 | Шкафы и щиты Atlantic | PL5 | 1 | ШТ | Под заказ Т2 | Не подлежит сертификации | 2023-12-25 | 25844.56 | 31013.47 | 31013.47 |  | 16.8 | 82.4175 | 550 | 555 | 270 | 3414970696809
036960 | нет | Atlantic стекл. дверь (без МП) 1400x800x400 | Atlantic стекл. дверь (без МП) 1400x800x400 | Legrand | Индустриальное оборудование | 760 | Шкафы и щиты Atlantic | PL5 | 1 | ШТ | Под заказ Т2 | Не подлежит сертификации | 2023-12-25 | 106991.65 | 128389.98 | 128389.98 |  | 56.8 | 559.0833 | 822 | 446 | 1525 | 3414970696816
036962 | да | Atlantic МП 500x500x250 | Atlantic МП 500x500x250 | Legrand | Индустриальное оборудование | 760 | Шкафы и щиты Atlantic | PL5 | 1 | ШТ | На складе | Не подлежит сертификации | 2023-12-25 | 28832.03 | 34598.44 | 34598.44 |  | 16.015 | 93.775 | 550 | 550 | 310 | 3414970751423
036964 | да | Atlantic МП 600x600x250 | Atlantic МП 600x600x250 | Legrand | Индустриальное оборудование | 760 | Шкафы и щиты Atlantic | PL5 | 1 | ШТ | На складе | Не подлежит сертификации | 2023-12-25 | 37351.41 | 44821.69 | 44821.69 |  | 22.83 | 130.975 | 650 | 650 | 310 | 3414970696823
036968 | да | Atlantic МП 800x800x300 | Atlantic МП 800x800x300 | Legrand | Индустриальное оборудование | 760 | Шкафы и щиты Atlantic | PL5 | 1 | ШТ | Под заказ Т2 | Не подлежит сертификации | 2023-12-25 | 59596.74 | 71516.09 | 71516.09 |  | 44.5 | 260.865 | 825 | 340 | 930 | 3414970696830
036972 | да | Atlantic МП 600x600x400 | Atlantic МП 600x600x400 | Legrand | Индустриальное оборудование | 760 | Шкафы и щиты Atlantic | PL5 | 1 | ШТ | На складе | Не подлежит сертификации | 2023-12-25 | 44821.72 | 53786.06 | 53786.06 |  | 32 | 200.88 | 620 | 450 | 720 | 3414970696847
036974 | да | Atlantic стекл. дверь (без МП) 600x600x250 | Atlantic стекл. дверь (без МП) 600x600x250 | Legrand | Индустриальное оборудование | 760 | Шкафы и щиты Atlantic | PL5 | 1 | ШТ | Под заказ Т2 | Не подлежит сертификации | 2023-12-25 | 49524 | 59428.8 | 59428.8 |  | 16.925 | 134.16 | 320 | 650 | 645 | 3414970696854
036975 | да | Atlantic МП 300x400x200 | Atlantic МП 300x400x200 | Legrand | Индустриальное оборудование | 760 | Шкафы и щиты Atlantic | PL5 | 1 | ШТ | На складе | Не подлежит сертификации | 2023-12-25 | 21766 | 26119.2 | 26119.2 |  | 7.107 | 40.95 | 350 | 450 | 260 | 3414970751430
036976 | да | Atlantic МП 400x600x200 | Atlantic МП 400x600x200 | Legrand | Индустриальное оборудование | 760 | Шкафы и щиты Atlantic | PL5 | 1 | ШТ | Под заказ Т2 | Не подлежит сертификации | 2023-12-25 | 27053.86 | 32464.63 | 32464.63 |  | 12.6 | 78.0975 | 650 | 445 | 270 | 3414970696861
036977 | да | Atlantic МП 400x600x250 | Atlantic МП 400x600x250 | Legrand | Индустриальное оборудование | 760 | Шкафы и щиты Atlantic | PL5 | 1 | ШТ | Под заказ Т2 | Не подлежит сертификации | 2023-12-25 | 29664.51 | 35597.41 | 35597.41 |  | 14.823 | 93.6 | 450 | 650 | 320 | 3414970751447
036978 | да | Atlantic МП 600x800x300 | Atlantic МП 600x800x300 | Legrand | Индустриальное оборудование | 760 | Шкафы и щиты Atlantic | PL5 | 1 | ШТ | Под заказ Т2 | Не подлежит сертификации | 2023-12-25 | 46224.46 | 55469.35 | 55469.35 |  | 36 | 205.1025 | 820 | 345 | 725 | 3414970696878
036979 | да | Atlantic МП 600x1000x300 | Atlantic МП 600x1000x300 | Legrand | Индустриальное оборудование | 760 | Шкафы и щиты Atlantic | PL5 | 1 | ШТ | На складе | Не подлежит сертификации | 2023-12-25 | 59096.87 | 70916.24 | 70916.24 |  | 44.8 | 252.6625 | 1025 | 725 | 340 | 3414970696885
036980 | да | Atlantic МП 800x1000x300 | Atlantic МП 800x1000x300 | Legrand | Индустриальное оборудование | 760 | Шкафы и щиты Atlantic | PL5 | 1 | ШТ | Под заказ Т2 | Не подлежит сертификации | 2023-12-25 | 69929 | 83914.8 | 83914.8 |  | 56.8 | 322.3625 | 1025 | 925 | 340 | 3414970696892
036981 | да | Atlantic МП 1000x1200x300 | Atlantic МП 1000x1200x300 | Legrand | Индустриальное оборудование | 760 | Шкафы и щиты Atlantic | PL5 | 1 | ШТ | Под заказ Т2 | Не подлежит сертификации | 2023-12-25 | 76921.91 | 92306.29 | 92306.29 |  | 78.9 | 478.125 | 1125 | 1250 | 340 | 3414970696908
037010 | да | Лента-удлинитель 2м, 15мм | Лента-удлинитель - для кабель-каналов Lina 25 - длина 2 м | Legrand | Индустриальное оборудование | 775 | Кабельные каналы Lina 25 | PL5 | 36 | М | Под заказ Т2 | Не подлежит сертификации | 2023-12-31 | 265.06 | 318.07 | 318.07 |  | 2 | 6.1559 | 2035 | 55 | 55 | 3245060370107 |  | 22.09.22 - Изменение тарифа
037100 | да | Клемма 2,5х5 д/нейтрали | Винтовая клемма Viking 3 - однополюсная - 1 вход/1 выход - шаг 5 мм - синий | Legrand | Индустриальное оборудование | 790 | Клеммники Viking 3 | PL5 | 60 | ШТ | На складе | Сертифицировано | 2025-02-09 | 70.86 | 85.03 | 85.03 |  | 0.413 | 1.256 | 173 | 121 | 60 | 3245060371005 |  | 22.09.22 - Изменение тарифа
037101 | да | Клемма 4х6 д/нейтрали | Винтовая клемма Viking 3 - однополюсная - 1 вход/1 выход - шаг 6 мм - синий | Legrand | Индустриальное оборудование | 790 | Клеммники Viking 3 | PL5 | 50 | ШТ | На складе | Сертифицировано | 2025-02-09 | 87.18 | 104.62 | 104.62 |  | 0.428 | 1.256 | 173 | 121 | 60 | 3245060371012 |  | 22.09.22 - Изменение тарифа
037102 | да | Клемма 6х8 д/нейтрали | Винтовая клемма Viking 3 - однополюсная - 1 вход/1 выход - шаг 8 мм - синий | Legrand | Индустриальное оборудование | 790 | Клеммники Viking 3 | PL5 | 40 | ШТ | На складе | Сертифицировано | 2025-02-09 | 113.98 | 136.78 | 136.78 |  | 0.564 | 1.256 | 173 | 121 | 60 | 3245060371029 |  | 22.09.22 - Изменение тарифа
037103 | да | Клемма 10х10 д/нейтрали | Винтовая клемма Viking 3 - однополюсная - 1 вход/1 выход - шаг 10 мм - синий | Legrand | Индустриальное оборудование | 790 | Клеммники Viking 3 | PL5 | 30 | ШТ | На складе | Сертифицировано | 2025-02-09 | 160.21 | 192.25 | 192.25 |  | 0.557 | 1.256 | 173 | 121 | 60 | 3245060371036 |  | 22.09.22 - Изменение тарифа
037104 | да | Клемма 16х12 д/нейтрали | Винтовая клемма Viking 3 - однополюсная - 1 вход/1 выход - шаг 12 мм - синий | Legrand | Индустриальное оборудование | 790 | Клеммники Viking 3 | PL5 | 20 | ШТ | На складе | Сертифицировано | 2025-02-09 | 319.35 | 383.22 | 383.22 |  | 0.81 | 1.5232 | 164 | 129 | 72 | 3245060371043 |  | 22.09.22 - Изменение тарифа
037105 | да | Клемма 35х15 д/нейтрали | Винтовая клемма Viking 3 - однополюсная - 1 вход/1 выход - шаг 15 мм - синий | Legrand | Индустриальное оборудование | 790 | Клеммники Viking 3 | PL5 | 20 | ШТ | На складе | Сертифицировано | 2025-02-09 | 469.2 | 563.04 | 563.04 |  | 1.026 | 1.5232 | 164 | 129 | 72 | 3245060371050 |  | 22.09.22 - Изменение тарифа
037107 | да | Клемма 2,5х5, 2 яруса,нейтраль | Винтовая клемма Viking 3 - двухполюсная - двухъярусная - шаг 5 мм - синий | Legrand | Индустриальное оборудование | 790 | Клеммники Viking 3 | PL5 | 60 | ШТ | На складе | Сертифицировано | 2025-02-09 | 262.18 | 314.62 | 314.62 |  | 0.87 | 1.792 | 160 | 160 | 70 | 3245060371074 |  | 22.09.22 - Изменение тарифа
037108 | да | Клемма 4х6 2 яруса, нейтраль | Винтовая клемма Viking 3 - двухполюсная - двухъярусная - шаг 6 мм - синий | Legrand | Индустриальное оборудование | 790 | Клеммники Viking 3 | PL5 | 60 | ШТ | На складе | Сертифицировано | 2025-02-09 | 268.78 | 322.54 | 322.54 |  | 1.069 | 2.0936 | 194 | 152 | 71 | 3245060371081 |  | 22.09.22 - Изменение тарифа
037109 | да | Клемма 4х6 1вх/2 вых, нейтраль | Винтовая клемма Viking 3 - однополюсная - 2 входа/2 выхода - шаг 6 мм - синий | Legrand | Индустриальное оборудование | 790 | Клеммники Viking 3 | PL5 | 25 | ШТ | На складе | Сертифицировано | 2025-02-09 | 459.76 | 551.71 | 551.71 |  | 0.36 | 0.83661 | 172 | 64 | 76 | 3245060371098 |  | 22.09.22 - Изменение тарифа
037120 | да | Клемма 2,5х5 неотключаем. цепь | Винтовая клемма Viking 3 - однополюсная - 1 вход/1 выход - шаг 5 мм - оранжевый | Legrand | Индустриальное оборудование | 790 | Клеммники Viking 3 | PL5 | 60 | ШТ | На складе | Сертифицировано | 2025-02-09 | 125.38 | 150.46 | 150.46 |  | 0.418 | 1.256 | 173 | 121 | 60 | 3245060371203 |  | 22.09.22 - Изменение тарифа
037121 | да | Клемма 4х6 неотключаемая цепь | Винтовая клемма Viking 3 - однополюсная - 1 вход/1 выход - шаг 6 мм - оранжевый | Legrand | Индустриальное оборудование | 790 | Клеммники Viking 3 | PL5 | 50 | ШТ | На складе | Сертифицировано | 2025-02-09 | 125.38 | 150.46 | 150.46 |  | 0.433 | 1.256 | 173 | 121 | 60 | 3245060371210 |  | 22.09.22 - Изменение тарифа
037130 | да | Клемма 2,5х5 д/спец. цепи | Винтовая клемма Viking 3 - однополюсная - 1 вход/1 выход - шаг 5 мм - красный | Legrand | Индустриальное оборудование | 790 | Клеммники Viking 3 | PL5 | 60 | ШТ | На складе | Сертифицировано | 2025-02-09 | 125.38 | 150.46 | 150.46 |  | 0.419 | 1.256 | 173 | 121 | 60 | 3245060371302 |  | 22.09.22 - Изменение тарифа
037131 | да | Клемма 4х6 д/спец. цепи | Винтовая клемма Viking 3 - однополюсная - 1 вход/1 выход - шаг 6 мм - красный | Legrand | Индустриальное оборудование | 790 | Клеммники Viking 3 | PL5 | 50 | ШТ | На складе | Сертифицировано | 2025-02-09 | 125.38 | 150.46 | 150.46 |  | 0.436 | 1.256 | 173 | 121 | 60 | 3245060371319 |  | 22.09.22 - Изменение тарифа
037151 | да | Клемма 2,5х5, 3 яруса | Винтовая клемма Viking 3 - трехполюсная - трехъярусная - шаг 5 мм - серый | Legrand | Индустриальное оборудование | 790 | Клеммники Viking 3 | PL5 | 50 | ШТ | На складе | Сертифицировано | 2025-02-09 | 494.35 | 593.22 | 593.22 |  | 0.984 | 2.0606 | 175 | 157 | 75 | 3245060371517 |  | 22.09.22 - Изменение тарифа
037152 | да | Клемма 2,5х5, 3 яруса, PEN | Винтовая клемма Viking 3 - металлическое основание - трехполюсная - трехъярусная - шаг 5 мм - серый | Legrand | Индустриальное оборудование | 790 | Клеммники Viking 3 | PL5 | 50 | ШТ | На складе | Сертифицировано | 2025-02-09 | 709.69 | 851.63 | 851.63 |  | 1.154 | 2.0606 | 175 | 157 | 75 | 3245060371524 |  | 22.09.22 - Изменение тарифа
037153 | нет | Клемма 2,5х5 модульная | Винтовая клемма Viking 3 - многофункциональная - однополюсная - модульная - шаг 5 мм - серый | Legrand | Индустриальное оборудование | 790 | Клеммники Viking 3 | PL5 | 20 | ШТ | Под заказ Т2 | Сертифицировано | 2025-01-20 | 357.51 | 429.01 | 429.01 |  | 0.238 | 0.55885 | 131 | 79 | 54 | 3245060371531 |  | 22.09.22 - Изменение тарифа
037154 | да | Клемма 2,5х5 с диодом | Винтовая клемма Viking 3 - многофункциональная - однополюсная - с диодом - шаг 5 мм - серый | Legrand | Индустриальное оборудование | 790 | Клеммники Viking 3 | PL5 | 20 | ШТ | На складе | Сертифицировано | 2025-01-20 | 691.81 | 830.17 | 830.17 |  | 0.239 | 0.55885 | 131 | 79 | 54 | 3245060371548 |  | 22.09.22 - Изменение тарифа
037155 | да | Клемма 4х6, 2 яруса, с диодом | Винтовая клемма Viking 3 - многофункциональная - двухполюсная - двухъярусная - с диодом - шаг 6 мм - серый | Legrand | Индустриальное оборудование | 790 | Клеммники Viking 3 | PL5 | 60 | ШТ | На складе | Сертифицировано | 2025-01-20 | 576.52 | 691.82 | 691.82 |  | 1.077 | 2.0936 | 194 | 152 | 71 | 3245060371555 |  | 22.09.22 - Изменение тарифа
037156 | нет | Клемма 4х6, 2 яруса, светодиод | Винтовая клемма Viking 3 - многофункциональная - двухполюсная - двухъярусная - со светодиодом - шаг 6 мм - серый | Legrand | Индустриальное оборудование | 790 | Клеммники Viking 3 | PL5 | 60 | ШТ | Под заказ Т2 | Не подлежит сертификации | 2022-12-31 | 1285.11 | 1542.13 | 1542.13 |  | 1.085 | 2.0936 | 194 | 152 | 71 | 3245060371562 |  | 22.09.22 - Изменение тарифа
037160 | да | Клемма 2,5х5 стандартная | Винтовая клемма Viking 3 - однополюсная - 1 вход/1 выход - шаг 5 мм - серый | Legrand | Индустриальное оборудование | 790 | Клеммники Viking 3 | PL5 | 60 | ШТ | На складе | Сертифицировано | 2025-02-09 | 50.39 | 60.47 | 60.47 |  | 0.417 | 1.256 | 173 | 121 | 60 | 3245060371609 |  | 22.09.22 - Изменение тарифа
037161 | да | Клемма 4х6 стандартная | Винтовая клемма Viking 3 - однополюсная - 1 вход/1 выход - шаг 6 мм - серый | Legrand | Индустриальное оборудование | 790 | Клеммники Viking 3 | PL5 | 50 | ШТ | На складе | Сертифицировано | 2025-02-09 | 57.42 | 68.9 | 68.9 |  | 0.426 | 1.1269 | 172 | 117 | 56 | 3245060371616 |  | 22.09.22 - Изменение тарифа
037162 | да | Клемма 6х8 стандартная | Винтовая клемма Viking 3 - однополюсная - 1 вход/1 выход - шаг 8 мм - серый | Legrand | Индустриальное оборудование | 790 | Клеммники Viking 3 | PL5 | 40 | ШТ | На складе | Сертифицировано | 2025-02-09 | 87.22 | 104.66 | 104.66 |  | 0.557 | 1.256 | 173 | 121 | 60 | 3245060371623 |  | 22.09.22 - Изменение тарифа
037163 | да | Клемма 10х10 стандартная | Винтовая клемма Viking 3 - однополюсная - 1 вход/1 выход - шаг 10 мм - серый | Legrand | Индустриальное оборудование | 790 | Клеммники Viking 3 | PL5 | 30 | ШТ | На складе | Сертифицировано | 2025-02-09 | 129.38 | 155.26 | 155.26 |  | 0.553 | 1.256 | 173 | 121 | 60 | 3245060371630 |  | 22.09.22 - Изменение тарифа
037164 | да | Клемма 16х12 стандартная | Винтовая клемма Viking 3 - однополюсная - 1 вход/1 выход - шаг 12 мм - серый | Legrand | Индустриальное оборудование | 790 | Клеммники Viking 3 | PL5 | 20 | ШТ | На складе | Сертифицировано | 2025-02-09 | 165.98 | 199.18 | 199.18 |  | 0.805 | 1.5232 | 164 | 129 | 72 | 3245060371647 |  | 22.09.22 - Изменение тарифа
037165 | да | Клемма 35х15 стандартная | Винтовая клемма Viking 3 - однополюсная - 1 вход/1 выход - шаг 15 мм - серый | Legrand | Индустриальное оборудование | 790 | Клеммники Viking 3 | PL5 | 20 | ШТ | На складе | Сертифицировано | 2025-02-09 | 329.25 | 395.1 | 395.1 |  | 1.011 | 1.5232 | 164 | 129 | 72 | 3245060371654 |  | 22.09.22 - Изменение тарифа
037166 | да | Клемма 70х22 стандартная | Винтовая клемма Viking 3 - однополюсная - 1 вход/1 выход - шаг 22 мм - серый | Legrand | Индустриальное оборудование | 790 | Клеммники Viking 3 | PL5 | 10 | ШТ | На складе | Сертифицировано | 2025-02-09 | 1608.05 | 1929.66 | 1929.66 |  | 1.342 | 1.386 | 144 | 125 | 77 | 3245060371661 |  | 22.09.22 - Изменение тарифа
037167 | да | Клемма 2,5х5, 2 яруса | Винтовая клемма Viking 3 - двухполюсная - двухъярусная - шаг 5 мм - серый | Legrand | Индустриальное оборудование | 790 | Клеммники Viking 3 | PL5 | 60 | ШТ | На складе | Сертифицировано | 2025-02-09 | 152.53 | 183.04 | 183.04 |  | 0.876 | 1.792 | 160 | 160 | 70 | 3245060371678 |  | 22.09.22 - Изменение тарифа
037168 | да | Клемма 4х6, 2 яруса | Винтовая клемма Viking 3 - двухполюсная - двухъярусная - шаг 6 мм - серый | Legrand | Индустриальное оборудование | 790 | Клеммники Viking 3 | PL5 | 60 | ШТ | На складе | Сертифицировано | 2025-02-09 | 213.18 | 255.82 | 255.82 |  | 1.069 | 2.0936 | 194 | 152 | 71 | 3245060371685 |  | 22.09.22 - Изменение тарифа
037169 | да | Клемма 4х6, 2 вх/2 вых | Винтовая клемма Viking 3 - однополюсная - 2 входа/2 выхода - шаг 6 мм - серый | Legrand | Индустриальное оборудование | 790 | Клеммники Viking 3 | PL5 | 25 | ШТ | На складе | Сертифицировано | 2025-02-09 | 521.12 | 625.34 | 625.34 |  | 0.363 | 0.83661 | 172 | 64 | 76 | 3245060371692 |  | 22.09.22 - Изменение тарифа
037170 | да | Клемма 2,5х5 д/заземления | Винтовая клемма Viking 3 - заземляющая - однополюсная - металлическое основание - шаг 5 мм - желто-зеленый | Legrand | Индустриальное оборудование | 790 | Клеммники Viking 3 | PL5 | 60 | ШТ | На складе | Сертифицировано | 2025-02-09 | 235.48 | 282.58 | 282.58 |  | 0.616 | 1.3733 | 173 | 126 | 63 | 3245060371708 |  | 22.09.22 - Изменение тарифа
037171 | да | Клемма 4х6 д/заземления | Винтовая клемма Viking 3 - заземляющая - однополюсная - металлическое основание - шаг 6 мм - желто-зеленый | Legrand | Индустриальное оборудование | 790 | Клеммники Viking 3 | PL5 | 50 | ШТ | На складе | Сертифицировано | 2025-02-09 | 199.79 | 239.75 | 239.75 |  | 0.601 | 1.256 | 173 | 121 | 60 | 3245060371715 |  | 22.09.22 - Изменение тарифа
037172 | да | Клемма 6х8 д/заземления | Винтовая клемма Viking 3 - заземляющая - однополюсная - металлическое основание - шаг 8 мм - желто-зеленый | Legrand | Индустриальное оборудование | 790 | Клеммники Viking 3 | PL5 | 40 | ШТ | На складе | Сертифицировано | 2025-02-09 | 277.96 | 333.55 | 333.55 |  | 0.851 | 1.256 | 173 | 121 | 60 | 3245060371722 |  | 22.09.22 - Изменение тарифа
037173 | да | Клемма 10х10 д/заземления | Винтовая клемма Viking 3 - заземляющая - однополюсная - металлическое основание - шаг 10 мм - желто-зеленый | Legrand | Индустриальное оборудование | 790 | Клеммники Viking 3 | PL5 | 30 | ШТ | На складе | Сертифицировано | 2025-02-09 | 514.85 | 617.82 | 617.82 |  | 0.871 | 1.256 | 173 | 121 | 60 | 3245060371739 |  | 22.09.22 - Изменение тарифа
037174 | да | Клемма 16х12 д/заземления | Винтовая клемма Viking 3 - заземляющая - однополюсная - металлическое основание - шаг 12 мм - желто-зеленый | Legrand | Индустриальное оборудование | 790 | Клеммники Viking 3 | PL5 | 10 | ШТ | На складе | Сертифицировано | 2025-02-09 | 632.42 | 758.9 | 758.9 |  | 0.603 | 0.83661 | 172 | 64 | 76 | 3245060371746 |  | 22.09.22 - Изменение тарифа
037175 | да | Клемма 35х15 д/заземления | Винтовая клемма Viking 3 - заземляющая - однополюсная - металлическое основание - шаг 15 мм - желто-зеленый | Legrand | Индустриальное оборудование | 790 | Клеммники Viking 3 | PL5 | 10 | ШТ | На складе | Сертифицировано | 2025-02-09 | 642.91 | 771.49 | 771.49 |  | 0.85 | 0.83661 | 172 | 64 | 76 | 3245060371753 |  | 22.09.22 - Изменение тарифа
037176 | да | Клемма 35х15 без изоляции | Винтовая клемма Viking 3 - заземляющая - однополюсная - неизолированная - металлическое основание - шаг 15 мм | Legrand | Индустриальное оборудование | 790 | Клеммники Viking 3 | PL5 | 10 | ШТ | На складе | Не подлежит сертификации | 2023-12-31 | 1153.02 | 1383.62 | 1383.62 |  | 0.687 | 0.47628 | 81 | 105 | 56 | 3245060371760 |  | 22.09.22 - Изменение тарифа
037177 | да | Клемма 4х6 д/заземления | Винтовая клемма Viking 3 - заземляющая - однополюсная - пластиковое основание - шаг 6 мм - зеленый | Legrand | Индустриальное оборудование | 790 | Клеммники Viking 3 | PL5 | 50 | ШТ | На складе | Сертифицировано | 2025-02-09 | 123.61 | 148.33 | 148.33 |  | 0.436 | 1.256 | 173 | 121 | 60 | 3245060371777 |  | 22.09.22 - Изменение тарифа
037178 | да | Клемма 6х8 д/заземления | Винтовая клемма Viking 3 - заземляющая - однополюсная - пластиковое основание - шаг 8 мм - зеленый | Legrand | Индустриальное оборудование | 790 | Клеммники Viking 3 | PL5 | 40 | ШТ | На складе | Сертифицировано | 2025-02-09 | 174.33 | 209.2 | 209.2 |  | 0.567 | 1.256 | 173 | 121 | 60 | 3245060371784 |  | 22.09.22 - Изменение тарифа
037179 | да | Клемма 4х6 б/изоляции,2вх/2вых | Винтовая клемма Viking 3 - заземляющая - однополюсная - 2 входа/2 выхода - мет. основание - шаг 6 мм - желто-зеленый | Legrand | Индустриальное оборудование | 790 | Клеммники Viking 3 | PL5 | 50 | ШТ | На складе | Сертифицировано | 2025-02-09 | 614.95 | 737.94 | 737.94 |  | 0.913 | 1.256 | 173 | 121 | 60 | 3245060371791 |  | 22.09.22 - Изменение тарифа
037180 | да | Клемма 2,5х6 открытая | Винтовая клемма Viking 3 - с разъединителем - однополюсная - с разрывом цепи - шаг 6 мм | Legrand | Индустриальное оборудование | 790 | Клеммники Viking 3 | PL5 | 20 | ШТ | Под заказ Т2 | Сертифицировано | 2025-01-20 | 366.61 | 439.93 | 439.93 |  | 0.258 | 0.55885 | 131 | 79 | 54 | 3245060371807 |  | 22.09.22 - Изменение тарифа
037181 | да | Клемма 2,5х6 д/предохранителя | Винтовая клемма Viking 3 - с рычажным разъединителем и держателем предохранителя 5х20 - однополюсная - шаг 6 мм | Legrand | Индустриальное оборудование | 790 | Клеммники Viking 3 | PL5 | 20 | ШТ | На складе | Сертифицировано | 2025-01-20 | 472.12 | 566.54 | 566.54 |  | 0.307 | 0.55885 | 131 | 79 | 54 | 3245060371814 |  | 22.09.22 - Изменение тарифа
037182 | да | Клемма 2,5х6,разъедин/нейтраль | Винтовая клемма Viking 3 - с разъединителем - однополюсная - для нейтрали - шаг 6 мм | Legrand | Индустриальное оборудование | 790 | Клеммники Viking 3 | PL5 | 20 | ШТ | На складе | Сертифицировано | 2025-01-20 | 414.48 | 497.38 | 497.38 |  | 0.298 | 0.55885 | 131 | 79 | 54 | 3245060371821 |  | 22.09.22 - Изменение тарифа
037183 | да | Клемма 2,5х6 с разъединителем | Винтовая клемма Viking 3 - с разъединителем - однополюсная - общего назначения - шаг 6 мм | Legrand | Индустриальное оборудование | 790 | Клеммники Viking 3 | PL5 | 20 | ШТ | На складе | Сертифицировано | 2025-01-20 | 389.92 | 467.9 | 467.9 |  | 0.297 | 0.55885 | 131 | 79 | 54 | 3245060371838 |  | 22.09.22 - Изменение тарифа
037184 | да | Клемма 2,5х6,компактн.разъедин | Винтовая клемма Viking 3 - с компактным разъединителем - однополюсная - общего назначения - шаг 6 мм | Legrand | Индустриальное оборудование | 790 | Клеммники Viking 3 | PL5 | 20 | ШТ | На складе | Сертифицировано | 2025-01-20 | 579.15 | 694.98 | 694.98 |  | 0.288 | 0.55885 | 131 | 79 | 54 | 3245060371845 |  | 22.09.22 - Изменение тарифа
037185 | нет | Клемма 2,5х6 с разъединителем | Винтовая клемма Viking 3 - с разъединителем - однополюсная - для непрерывных цепей - шаг 6 мм | Legrand | Индустриальное оборудование | 790 | Клеммники Viking 3 | PL5 | 20 | ШТ | Под заказ Т2 | Сертифицировано | 2025-01-20 | 331.58 | 397.9 | 397.9 |  | 0.297 | 0.55885 | 131 | 79 | 54 | 3245060371852 |  | 22.09.22 - Изменение тарифа
037186 | нет | Клемма 2,5х6,компактн.разъедин | Винтовая клемма Viking 3 - с компактным разъединителем - однополюсная - для непрерывных цепей - шаг 6 мм | Legrand | Индустриальное оборудование | 790 | Клеммники Viking 3 | PL5 | 20 | ШТ | Под заказ Т2 | Сертифицировано | 2025-01-20 | 450.66 | 540.79 | 540.79 |  | 0.286 | 0.55885 | 131 | 79 | 54 | 3245060371869 |  | 22.09.22 - Изменение тарифа
037187 | нет | Клемма 10х12, предохр. 5х20 | Винтовая клемма Viking 3 - однополюсная - с держателем предохранителя 5х20 с поворотной головкой - шаг 12 мм | Legrand | Индустриальное оборудование | 790 | Клеммники Viking 3 | PL5 | 20 | ШТ | На складе | Сертифицировано | 2023-07-03 | 871.27 | 1045.52 | 1045.52 |  | 0.807 | 1.386 | 250 | 72 | 77 | 3245060371876 |  | 22.09.22 - Изменение тарифа
037192 | нет | Клемма 4х8 д/измерений | Винтовая клемма Viking 3 - с разъединителем - однополюсная - измерительная | Legrand | Индустриальное оборудование | 790 | Клеммники Viking 3 | PL5 | 25 | ШТ | На складе | Сертифицировано | 2023-07-03 | 1049.54 | 1259.45 | 1259.45 |  | 0.631 | 1.2327 | 206 | 88 | 68 | 3245060371920 |  | 22.09.22 - Изменение тарифа
037198 | нет | Клемма 16 мм2 х 12 мм, зеленая | Винтовая клемма Viking 3 - однополюсная - 1 вход/1 выход - шаг 12 мм - зеленый | Legrand | Индустриальное оборудование | 790 | Клеммники Viking 3 | PL5 | 20 | ШТ | Под заказ Т2 | Сертифицировано | 2025-02-09 | 323.39 | 388.07 | 388.07 |  | 0.811 | 1.5232 | 164 | 129 | 72 | 3245060371982 |  | 22.09.22 - Изменение тарифа
037199 | да | Клемма 35 мм2 х 15 мм, зеленая | Винтовая клемма Viking 3 - однополюсная - 1 вход/1 выход - шаг 15 мм - зеленый | Legrand | Индустриальное оборудование | 790 | Клеммники Viking 3 | PL5 | 20 | ШТ | На складе | Сертифицировано | 2025-02-09 | 402.18 | 482.62 | 482.62 |  | 1.019 | 1.5232 | 164 | 129 | 72 | 3245060371999 |  | 22.09.22 - Изменение тарифа
037200 | да | Клемма 4х5 д/нейтрали | Пружинная клемма Viking 3 - однополюсная - 1 вход/1 выход - шаг 5 мм - синий | Legrand | Индустриальное оборудование | 790 | Клеммники Viking 3 | PL5 | 60 | ШТ | На складе | Сертифицировано | 2025-02-09 | 73.94 | 88.73 | 88.73 |  | 0.419 | 0.828 | 160 | 115 | 45 | 3245060372002 |  | 22.09.22 - Изменение тарифа
037201 | да | Клемма 4х6 д/нейтрали | Пружинная клемма Viking 3 - однополюсная - 1 вход/1 выход - шаг 6 мм - синий | Legrand | Индустриальное оборудование | 790 | Клеммники Viking 3 | PL5 | 50 | ШТ | На складе | Сертифицировано | 2025-02-09 | 98.61 | 118.33 | 118.33 |  | 0.423 | 0.828 | 160 | 115 | 45 | 3245060372019 |  | 22.09.22 - Изменение тарифа
037202 | да | Клемма 6х8 д/нейтрали | Пружинная клемма Viking 3 - однополюсная - 1 вход/1 выход - шаг 8 мм - синий | Legrand | Индустриальное оборудование | 790 | Клеммники Viking 3 | PL5 | 50 | ШТ | На складе | Сертифицировано | 2025-02-09 | 188.65 | 226.38 | 226.38 |  | 0.786 | 4.4485 | 205 | 155 | 140 | 3245060372026 |  | 22.09.22 - Изменение тарифа
037203 | да | Клемма 10х10 д/нейтрали | Пружинная клемма Viking 3 - однополюсная - 1 вход/1 выход - шаг 10 мм - синий | Legrand | Индустриальное оборудование | 790 | Клеммники Viking 3 | PL5 | 40 | ШТ | На складе | Сертифицировано | 2025-02-09 | 258.71 | 310.45 | 310.45 |  | 0.983 | 4.4485 | 205 | 155 | 140 | 3245060372033 |  | 22.09.22 - Изменение тарифа
037204 | да | Клемма 16х12 д/нейтрали | Пружинная клемма Viking 3 - однополюсная - 1 вход/1 выход - шаг 12 мм - синий | Legrand | Индустриальное оборудование | 790 | Клеммники Viking 3 | PL5 | 10 | ШТ | На складе | Сертифицировано | 2025-02-09 | 361.41 | 433.69 | 433.69 |  | 0.362 | 0.62562 | 175 | 65 | 55 | 3245060372040 |  | 22.09.22 - Изменение тарифа
037207 | нет | Клемма 4х5 2 яруса, д/нейтрали | Пружинная клемма Viking 3 - двухполюсная - 4 проводника - шаг 5 мм - синий | Legrand | Индустриальное оборудование | 790 | Клеммники Viking 3 | PL5 | 60 | ШТ | Под заказ Т2 | Сертифицировано | 2025-02-09 | 230.56 | 276.67 | 276.67 |  | 0.856 | 1.9299 | 185 | 163 | 64 | 3245060372071 |  | 22.09.22 - Изменение тарифа
037208 | нет | Клемма 4х6 2 яруса, д/нейтрали | Пружинная клемма Viking 3 - двухполюсная - 4 проводника - шаг 6 мм - синий | Legrand | Индустриальное оборудование | 790 | Клеммники Viking 3 | PL5 | 50 | ШТ | Под заказ Т2 | Сертифицировано | 2025-02-09 | 293.43 | 352.12 | 352.12 |  | 0.874 | 1.9601 | 185 | 163 | 65 | 3245060372088 |  | 22.09.22 - Изменение тарифа
037209 | да | Клемма 4х6 2вх/2вых д/нейтрали | Пружинная клемма Viking 3 - однополюсная - 4 проводника - шаг 6 мм - синий | Legrand | Индустриальное оборудование | 790 | Клеммники Viking 3 | PL5 | 50 | ШТ | На складе | Сертифицировано | 2025-02-09 | 228.43 | 274.12 | 274.12 |  | 0.655 | 1.26 | 160 | 175 | 45 | 3245060372095 |  | 22.09.22 - Изменение тарифа
037210 | да | Клемма 4х5 1вх/2вых заземление | Пружинная клемма Viking 3 - заземляющая - однополюсная - 3 проводника - шаг 5 мм - желто-зеленый | Legrand | Индустриальное оборудование | 790 | Клеммники Viking 3 | PL5 | 40 | ШТ | Под заказ Т2 | Сертифицировано | 2025-02-09 | 436.87 | 524.24 | 524.24 |  | 0.505 | 0.87725 | 145 | 110 | 55 | 3245060372101 |  | 22.09.22 - Изменение тарифа
037211 | да | Клемма 4х6 1вх/2вых заземление | Пружинная клемма Viking 3 - заземляющая - однополюсная - 3 проводника - шаг 6 мм - желто-зеленый | Legrand | Индустриальное оборудование | 790 | Клеммники Viking 3 | PL5 | 30 | ШТ | На складе | Сертифицировано | 2025-02-09 | 515.21 | 618.25 | 618.25 |  | 0.44 | 0.87725 | 145 | 110 | 55 | 3245060372118 |  | 22.09.22 - Изменение тарифа
037212 | да | Клемма 4х5 2вх/2вых заземление | Пружинная клемма Viking 3 - заземляющая - однополюсная - 4 проводника - шаг 5 мм - желто-зеленый | Legrand | Индустриальное оборудование | 790 | Клеммники Viking 3 | PL5 | 40 | ШТ | На складе | Сертифицировано | 2025-02-09 | 369.4 | 443.28 | 443.28 |  | 0.577 | 1.256 | 173 | 121 | 60 | 3245060372125 |  | 22.09.22 - Изменение тарифа
037220 | да | Клемма 4х5 неотключаемая цепь | Пружинная клемма Viking 3 - однополюсная - 1 вход/1 выход - шаг 5 мм - оранжевый | Legrand | Индустриальное оборудование | 790 | Клеммники Viking 3 | PL5 | 60 | ШТ | На складе | Сертифицировано | 2025-02-09 | 71.86 | 86.23 | 86.23 |  | 0.42 | 0.828 | 160 | 115 | 45 | 3245060372200 |  | 22.09.22 - Изменение тарифа
037221 | да | Клемма 4х6 неотключаемая цепь | Пружинная клемма Viking 3 - однополюсная - 1 вход/1 выход - шаг 6 мм - оранжевый | Legrand | Индустриальное оборудование | 790 | Клеммники Viking 3 | PL5 | 50 | ШТ | На складе | Сертифицировано | 2025-02-09 | 85.92 | 103.1 | 103.1 |  | 0.47 | 0.828 | 160 | 115 | 45 | 3245060372217 |  | 22.09.22 - Изменение тарифа
037240 | да | Клемма 4х5 1вх/2вых | Пружинная клемма Viking 3 - однополюсная - 3 проводника - шаг 5 мм - серый | Legrand | Индустриальное оборудование | 790 | Клеммники Viking 3 | PL5 | 60 | ШТ | На складе | Сертифицировано | 2025-02-09 | 126.34 | 151.61 | 151.61 |  | 0.54 | 1.044 | 160 | 145 | 45 | 3245060372408 |  | 22.09.22 - Изменение тарифа
037241 | да | Клемма 4х5 1вх/2вых д/нейтрали | Пружинная клемма Viking 3 - однополюсная - 3 проводника - шаг 5 мм - синий | Legrand | Индустриальное оборудование | 790 | Клеммники Viking 3 | PL5 | 60 | ШТ | На складе | Сертифицировано | 2025-02-09 | 137.59 | 165.11 | 165.11 |  | 0.545 | 1.044 | 160 | 145 | 45 | 3245060372415 |  | 22.09.22 - Изменение тарифа
037242 | да | Клемма 4х5 1вх/2вых неотк.цепь | Пружинная клемма Viking 3 - однополюсная - 3 проводника - шаг 5 мм - оранжевый | Legrand | Индустриальное оборудование | 790 | Клеммники Viking 3 | PL5 | 60 | ШТ | Под заказ Т2 | Сертифицировано | 2025-02-09 | 125.8 | 150.96 | 150.96 |  | 0.545 | 1.044 | 160 | 145 | 45 | 3245060372422 |  | 22.09.22 - Изменение тарифа
037243 | да | Клемма 4х6 1вход/2выхода | Пружинная клемма Viking 3 - однополюсная - 3 проводника - шаг 6 мм - серый | Legrand | Индустриальное оборудование | 790 | Клеммники Viking 3 | PL5 | 50 | ШТ | На складе | Сертифицировано | 2025-02-09 | 130.71 | 156.85 | 156.85 |  | 0.544 | 1.044 | 160 | 145 | 45 | 3245060372439 |  | 22.09.22 - Изменение тарифа
037244 | да | Клемма 4х6 1вх/2вых д/нейтрали | Пружинная клемма Viking 3 - однополюсная - 3 проводника - шаг 6 мм - синий | Legrand | Индустриальное оборудование | 790 | Клеммники Viking 3 | PL5 | 50 | ШТ | На складе | Сертифицировано | 2025-02-09 | 144 | 172.8 | 172.8 |  | 0.545 | 1.044 | 160 | 145 | 45 | 3245060372446 |  | 22.09.22 - Изменение тарифа
037246 | да | Клемма 4х5 2вход/2выхода | Пружинная клемма Viking 3 - однополюсная - 4 проводника - шаг 5 мм - серый | Legrand | Индустриальное оборудование | 790 | Клеммники Viking 3 | PL5 | 60 | ШТ | На складе | Сертифицировано | 2025-02-09 | 135.44 | 162.53 | 162.53 |  | 0.661 | 1.26 | 160 | 175 | 45 | 3245060372460 |  | 22.09.22 - Изменение тарифа
037247 | да | Клемма 4х6 2вх/2вых д/нейтрали | Пружинная клемма Viking 3 - однополюсная - 4 проводника - шаг 5 мм - синий | Legrand | Индустриальное оборудование | 790 | Клеммники Viking 3 | PL5 | 60 | ШТ | На складе | Сертифицировано | 2025-02-09 | 162.38 | 194.86 | 194.86 |  | 0.66 | 1.26 | 160 | 175 | 45 | 3245060372477 |  | 22.09.22 - Изменение тарифа
037254 | да | Клемма 4х5 1вх/2вых с диодом | Пружинная клемма Viking 3 - многофункциональная - однополюсная - 4 проводника - с диодом - шаг 5 мм - серый | Legrand | Индустриальное оборудование | 790 | Клеммники Viking 3 | PL5 | 60 | ШТ | Под заказ Т2 | Сертифицировано | 2023-06-08 | 367.34 | 440.81 | 440.81 |  | 0.651 | 1.26 | 160 | 175 | 45 | 3245060372545 |  | 22.09.22 - Изменение тарифа
037255 | да | Клемма 4х5 2 яруса, с диодом | Пружинная клемма Viking 3 - многофункциональная - двухполюсная - 4 проводника - с диодом - шаг 5 мм - серый | Legrand | Индустриальное оборудование | 790 | Клеммники Viking 3 | PL5 | 60 | ШТ | Под заказ Т2 | Сертифицировано | 2023-06-08 | 513.66 | 616.39 | 616.39 |  | 0.864 | 1.9841 | 185 | 165 | 65 | 3245060372552 |  | 22.09.22 - Изменение тарифа
037256 | нет | Клемма 4х5 2 яруса, светодиод | Пружинная клемма Viking 3 - многофункциональная - двухполюсная - 4 проводника - со светодиодом - шаг 5 мм - серый | Legrand | Индустриальное оборудование | 790 | Клеммники Viking 3 | PL5 | 60 | ШТ | Под заказ Т2 | Сертифицировано | 2023-06-08 | 1074.87 | 1289.84 | 1289.84 |  | 0.868 | 1.9299 | 185 | 163 | 64 | 3245060372569 |  | 22.09.22 - Изменение тарифа
037260 | да | Клемма пруж. 4х5 | Пружинная клемма Viking 3 - однополюсная - 1 вход/1 выход - шаг 5 мм - серый | Legrand | Индустриальное оборудование | 790 | Клеммники Viking 3 | PL5 | 60 | ШТ | На складе | Сертифицировано | 2025-02-09 | 54.36 | 65.23 | 65.23 |  | 0.415 | 0.828 | 160 | 115 | 45 | 3245060372606 |  | 22.09.22 - Изменение тарифа
037261 | да | Клемма пруж. 4х6 | Пружинная клемма Viking 3 - однополюсная - 1 вход/1 выход - шаг 6 мм - серый | Legrand | Индустриальное оборудование | 790 | Клеммники Viking 3 | PL5 | 50 | ШТ | На складе | Сертифицировано | 2025-02-09 | 67.55 | 81.06 | 81.06 |  | 0.427 | 0.828 | 160 | 115 | 45 | 3245060372613 |  | 22.09.22 - Изменение тарифа
037262 | да | Клемма пруж. 6х8 | Пружинная клемма Viking 3 - однополюсная - 1 вход/1 выход - шаг 8 мм - серый | Legrand | Индустриальное оборудование | 790 | Клеммники Viking 3 | PL5 | 50 | ШТ | На складе | Сертифицировано | 2025-02-09 | 135.74 | 162.89 | 162.89 |  | 0.787 | 2.016 | 210 | 160 | 60 | 3245060372620 |  | 22.09.22 - Изменение тарифа
037263 | да | Клемма пруж. 10х10 | Пружинная клемма Viking 3 - однополюсная - 1 вход/1 выход - шаг 10 мм - серый | Legrand | Индустриальное оборудование | 790 | Клеммники Viking 3 | PL5 | 40 | ШТ | На складе | Сертифицировано | 2025-02-09 | 240.23 | 288.28 | 288.28 |  | 0.987 | 4.4485 | 205 | 155 | 140 | 3245060372637 |  | 22.09.22 - Изменение тарифа
037264 | да | Клемма пруж. 16х12 | Пружинная клемма Viking 3 - однополюсная - 1 вход/1 выход - шаг 12 мм - серый | Legrand | Индустриальное оборудование | 790 | Клеммники Viking 3 | PL5 | 10 | ШТ | На складе | Сертифицировано | 2025-02-09 | 408.78 | 490.54 | 490.54 |  | 0.365 | 0.62562 | 175 | 65 | 55 | 3245060372644 |  | 22.09.22 - Изменение тарифа
037267 | да | Клемма 4х5 2 яруса | Пружинная клемма Viking 3 - двухполюсная - 4 проводника - шаг 5 мм - серый | Legrand | Индустриальное оборудование | 790 | Клеммники Viking 3 | PL5 | 60 | ШТ | На складе | Сертифицировано | 2025-02-09 | 231.65 | 277.98 | 277.98 |  | 0.864 | 1.9299 | 185 | 163 | 64 | 3245060372675 |  | 22.09.22 - Изменение тарифа
037268 | да | Клемма 4х6 2 яруса | Пружинная клемма Viking 3 - двухполюсная - 4 проводника - шаг 6 мм - серый | Legrand | Индустриальное оборудование | 790 | Клеммники Viking 3 | PL5 | 50 | ШТ | На складе | Сертифицировано | 2025-02-09 | 282.68 | 339.22 | 339.22 |  | 0.881 | 1.9299 | 185 | 163 | 64 | 3245060372682 |  | 22.09.22 - Изменение тарифа
037269 | да | Клемма 4х6 2вх/2вых | Пружинная клемма Viking 3 - однополюсная - 4 проводника - шаг 6 мм - серый | Legrand | Индустриальное оборудование | 790 | Клеммники Viking 3 | PL5 | 50 | ШТ | На складе | Сертифицировано | 2025-02-09 | 192.29 | 230.75 | 230.75 |  | 0.66 | 1.26 | 160 | 175 | 45 | 3245060372699 |  | 22.09.22 - Изменение тарифа
037270 | да | Клемма пруж. 4х5, заземление | Пружинная клемма Viking 3 - заземляющая - однополюсная - 2 проводника - шаг 5 мм - желто-зеленый | Legrand | Индустриальное оборудование | 790 | Клеммники Viking 3 | PL5 | 60 | ШТ | На складе | Сертифицировано | 2025-02-09 | 423.01 | 507.61 | 507.61 |  | 0.629 | 1.256 | 173 | 121 | 60 | 3245060372705 |  | 22.09.22 - Изменение тарифа
037271 | да | Клемма пруж. 4х6, заземление | Пружинная клемма Viking 3 - заземляющая - однополюсная - 2 проводника - шаг 6 мм - желто-зеленый | Legrand | Индустриальное оборудование | 790 | Клеммники Viking 3 | PL5 | 50 | ШТ | На складе | Сертифицировано | 2025-02-09 | 482.14 | 578.57 | 578.57 |  | 0.632 | 1.256 | 173 | 121 | 60 | 3245060372712 |  | 22.09.22 - Изменение тарифа
037272 | да | Клемма пруж. 6х8, заземление | Пружинная клемма Viking 3 - заземляющая - однополюсная - 2 проводника - шаг 8 мм - желто-зеленый | Legrand | Индустриальное оборудование | 790 | Клеммники Viking 3 | PL5 | 25 | ШТ | На складе | Сертифицировано | 2025-02-09 | 640.56 | 768.67 | 768.67 |  | 0.55 | 0.87725 | 145 | 110 | 55 | 3245060372729 |  | 22.09.22 - Изменение тарифа
037273 | да | Клемма пруж. 10х10, заземление | Пружинная клемма Viking 3 - заземляющая - однополюсная - 2 проводника - шаг 10 мм - желто-зеленый | Legrand | Индустриальное оборудование | 790 | Клеммники Viking 3 | PL5 | 20 | ШТ | На складе | Сертифицировано | 2025-02-09 | 723.24 | 867.89 | 867.89 |  | 0.682 | 1.0588 | 175 | 110 | 55 | 3245060372736 |  | 22.09.22 - Изменение тарифа
037274 | да | Клемма пруж. 16х12, заземление | Пружинная клемма Viking 3 - заземляющая - однополюсная - 2 проводника - шаг 12 мм - желто-зеленый | Legrand | Индустриальное оборудование | 790 | Клеммники Viking 3 | PL5 | 15 | ШТ | На складе | Сертифицировано | 2025-02-09 | 934.24 | 1121.09 | 1121.09 |  | 0.68 | 1.2327 | 206 | 88 | 68 | 3245060372743 |  | 22.09.22 - Изменение тарифа
037279 | да | Клемма 4х6 2вх/2вых. заземл. | Пружинная клемма Viking 3 - заземляющая - однополюсная - 4 проводника - шаг 6 мм - желто-зеленый | Legrand | Индустриальное оборудование | 790 | Клеммники Viking 3 | PL5 | 30 | ШТ | На складе | Сертифицировано | 2025-02-09 | 643.38 | 772.06 | 772.06 |  | 0.509 | 1.256 | 173 | 121 | 60 | 3245060372798 |  | 22.09.22 - Изменение тарифа
037280 | нет | Клемма пруж. 2,5х6 открытая | Пружинная клемма Viking 3 - с разъединителем - однополюсная - 2 проводника - с разрывом цепи - серый | Legrand | Индустриальное оборудование | 790 | Клеммники Viking 3 | PL5 | 20 | ШТ | На складе | Сертифицировано | 2023-06-08 | 380.34 | 456.41 | 456.41 |  | 0.239 | 0.62562 | 175 | 65 | 55 | 3245060372804 |  | 22.09.22 - Изменение тарифа
037281 | да | Клемма 2,5х6 предохран. 5х20 | Пружинная клемма Viking 3 - с рычажным разъед. и держателем предохранителя 5х20 - однополюсная - 2 проводника - серый | Legrand | Индустриальное оборудование | 790 | Клеммники Viking 3 | PL5 | 20 | ШТ | На складе | Сертифицировано | 2023-06-08 | 527.97 | 633.56 | 633.56 |  | 0.295 | 0.62562 | 175 | 65 | 55 | 3245060372811 |  | 22.09.22 - Изменение тарифа
037282 | нет | Клемма 2,5х6 с разъединителем | Пружинная клемма Viking 3 - с рычажным разъединителем, для нейтрали - однополюсная - 2 проводника - серый/синий | Legrand | Индустриальное оборудование | 790 | Клеммники Viking 3 | PL5 | 20 | ШТ | Под заказ Т2 | Сертифицировано | 2023-06-08 | 379.76 | 455.71 | 455.71 |  | 0.275 | 0.62562 | 175 | 65 | 55 | 3245060372828 |  | 22.09.22 - Изменение тарифа
037283 | да | Клемма 2,5х6 с разъединителем | Пружинная клемма Viking 3 - с рычажным разъединителем, общего назначения - однополюсная - 2 проводника - серый | Legrand | Индустриальное оборудование | 790 | Клеммники Viking 3 | PL5 | 20 | ШТ | Под заказ Т2 | Сертифицировано | 2023-06-08 | 367.17 | 440.6 | 440.6 |  | 0.298 | 0.62562 | 175 | 65 | 55 | 3245060372835 |  | 22.09.22 - Изменение тарифа
037284 | да | Клемма 2,5х6 компактн.разъед. | Пружинная клемма Viking 3 - с компактным рычажным разъединителем, общ. назначения - однополюсная - 2 проводника - серый | Legrand | Индустриальное оборудование | 790 | Клеммники Viking 3 | PL5 | 20 | ШТ | Под заказ Т2 | Сертифицировано | 2023-06-08 | 361.81 | 434.17 | 434.17 |  | 0.278 | 0.62562 | 175 | 65 | 55 | 3245060372842 |  | 22.09.22 - Изменение тарифа
037285 | нет | Клемма 2,5х6 с разъединителем | Пружинная клемма Viking 3 - с рычажным разъединителем, для непрерывных цепей - однополюсная - 2 проводника - оранжевый | Legrand | Индустриальное оборудование | 790 | Клеммники Viking 3 | PL5 | 20 | ШТ | Под заказ Т2 | Сертифицировано | 2023-06-08 | 385.93 | 463.12 | 463.12 |  | 0.278 | 0.62562 | 175 | 65 | 55 | 3245060372859 |  | 22.09.22 - Изменение тарифа
037286 | нет | Клемма 2,5х6 компактн.разъед. | Пружинная клемма Viking 3 - с компактным рычажным разъед., для непр. цепей - однополюсная - 2 проводника - оранжевый | Legrand | Индустриальное оборудование | 790 | Клеммники Viking 3 | PL5 | 20 | ШТ | Под заказ Т2 | Сертифицировано | 2023-06-08 | 402.01 | 482.41 | 482.41 |  | 0.265 | 0.62562 | 175 | 65 | 55 | 3245060372866 |  | 22.09.22 - Изменение тарифа
037299 | да | Этик.с/симв."опасн.напряж." | Этикетка с символом "Опасное Напряжение" | Legrand | Индустриальное оборудование | 790 | Клеммники Viking 3 | PL5 | 10 | ШТ | На складе | Не подлежит сертификации | 2023-12-31 | 327.2 | 392.64 | 392.64 |  | 0.11 | 0.8429 | 147 | 94 | 61 | 3245060372996 |  | 22.09.22 - Изменение тарифа
037300 | да | Шина Земли 416мм 12X6,5 | Дополнительная латунная колодка - для шкафов XL³ 160 | Legrand | Power Legrand | 82 | Распределительные системы XL3 | PL1 | 1 | ШТ | На складе | Не подлежит сертификации | 2023-12-31 | 2061.57 | 2473.88 | 2473.88 |  | 0.285 | 0.031125 | 415 | 15 | 5 | 3245060373009 |  | 22.09.22 - Изменение тарифа
037301 | да | Шина Земли 440мм 24мод | Клеммники заземления XL³ 400 - Длина 446 мм (24 модуля) | Legrand | Power Legrand | 82 | Распределительные системы XL3 | PL1 | 1 | ШТ | На складе | Не подлежит сертификации | 2023-12-31 | 4660.13 | 5592.16 | 5592.16 |  | 0.413 | 0.073577 | 457 | 161 | 1 | 3245060373016 |  | 22.09.22 - Изменение тарифа
037302 | да | XL3 400 Пл.мед.шина12х4 с заж. | Плоская медная шина XL³ 400 - 12 x 4 с зажимами - длина 455 мм | Legrand | Power Legrand | 82 | Распределительные системы XL3 | PL1 | 1 | ШТ | На складе | Не подлежит сертификации | 2023-12-31 | 8701.69 | 10442.03 | 10442.03 |  | 0.481 | 0.3825 | 450 | 25 | 34 | 3245060373023 |  | 22.09.22 - Изменение тарифа
037308 | да | Кросс-модуль 400А | Распределительный блок со ступенчато расположенными шинами - 400 A | Legrand | Power Legrand | 83 | Аксессуары для распределительного оборудования | PL1 | 1 | ШТ | На складе | Сертифицировано | 2025-01-20 | 56053.04 | 67263.65 | 67263.65 |  | 4.04 | 14.835 | 430 | 300 | 115 | 3245060373085 |  | 12.09.22 - Изменение складского статуса на "На складе"
037310 | да | Основание д/набора шин | Изолирующий суппорт - 1 шина на полюс - до 400 А - XL³ 400/800 | Legrand | Power Legrand | 82 | Распределительные системы XL3 | PL1 | 1 | ШТ | На складе | Не подлежит сертификации | 2023-12-31 | 2188.4 | 2626.08 | 2626.08 |  | 0.273 | 0.66412 | 275 | 105 | 23 | 3245060373108 |  | 22.09.22 - Изменение тарифа
037311 | да | Изол.профиль д/мед.шин 1м | Изолирующий профиль - для медных шин 18x4/25x4/25x5 и 32x5 - длина 1 м | Legrand | Power Legrand | 83 | Аксессуары для распределительного оборудования | PL1 | 10 | ШТ | На складе | Не подлежит сертификации | 2023-12-31 | 4393.87 | 5272.64 | 5272.64 |  | 2.413 | 17.0723 | 1030 | 195 | 85 | 3245060373115 |  | 12.09.22 - Изменение складского статуса на "На складе"
037312 | да | XL3 6300 Шинодержат.изол.стац. | Изолирующий суппорт - XL³ 6300 - фиксированный - для шин 200x10 мм | Legrand | Power Legrand | 97 | Шкафы XL3 800 / 4000 | PL1 | 1 | ШТ | На складе | Не подлежит сертификации | 2022-12-31 | 41821.78 | 50186.14 | 50186.14 |  | 6.336 | 6.4606 | 616 | 138 | 76 | 3245060373122
037313 | да | XL3 6300 Шинодерж.изол.передв. | Изолирующий суппорт - XL³ 6300 - дополнительный - для шин 200x10 мм | Legrand | Power Legrand | 97 | Шкафы XL3 800 / 4000 | PL1 | 1 | ШТ | На складе | Сертифицировано | 2026-08-25 | 38888.61 | 46666.33 | 46666.33 |  | 6.176 | 6.4606 | 616 | 138 | 76 | 3245060373139 |  | 12.09.22 - Изменение складского статуса на "На складе"
037314 | да | Переходник НШ 400 | Удлиннитель суппорта - Для Кат. № 0 373 15 в шкафы XL³ 800 и XL³ 4000 | Legrand | Power Legrand | 97 | Шкафы XL3 800 / 4000 | PL1 | 1 | ШТ | На складе | Не подлежит сертификации | 2023-12-31 | 2147.21 | 2576.65 | 2576.65 |  | 0.22 | 0.09825 | 131 | 50 | 15 | 3245060373146
037315 | да | Супп.д/крепежа шин до 400А | Изолирующий суппорт для распределительных шин - до 400 А - XL³ 400 | Legrand | Power Legrand | 83 | Аксессуары для распределительного оборудования | PL1 | 1 | ШТ | На складе | Сертифицировано | 2026-08-25 | 11491.99 | 13790.39 | 13790.39 |  | 0.407 | 3.135 | 457 | 98 | 70 | 3245060373153
037320 | да | Держатель Для Шин 800A | Изолирующий суппорт - 1 шина на полюс - до 800 A - XL³ 800/4000 | Legrand | Power Legrand | 82 | Распределительные системы XL3 | PL1 | 1 | ШТ | На складе | Не подлежит сертификации | 2023-12-31 | 5244.73 | 6293.68 | 6293.68 |  | 0.621 | 2.5559 | 380 | 118 | 57 | 3245060373207 |  | 22.09.22 - Изменение тарифа
037321 | нет | XL3 Держ.д/медных шин <=1000А | Изолирующий суппорт - 1 шина на полюс - до 1000 A - XL³ 4000/Altis | Legrand | Power Legrand | 82 | Распределительные системы XL3 | PL1 | 1 | ШТ | Под заказ Т2 | Не подлежит сертификации | 2023-12-31 | 15834.62 | 19001.54 | 19001.54 |  | 1.043 | 3.5672 | 490 | 140 | 52 | 3245060373214
037322 | да | Держатель Для Шин 1600A | Изолирующий суппорт - 1 или 2 шины на полюс - до 1600 A - XL³ 4000 | Legrand | Power Legrand | 82 | Распределительные системы XL3 | PL1 | 1 | ШТ | На складе | Сертифицировано | 2026-08-25 | 7706.75 | 9248.1 | 9248.1 |  | 1.108 | 4.158 | 495 | 140 | 60 | 3245060373221 |  | 22.09.22 - Изменение тарифа
037323 | да | XL3 Доп.подвиж.суппорт <=1600A | Дополнительный подвижный суппорт - 1 или 2 шины на полюс - до 1600 A | Legrand | Power Legrand | 82 | Распределительные системы XL3 | PL1 | 1 | ШТ | На складе | Сертифицировано | 2026-08-25 | 6882.62 | 8259.14 | 8259.14 |  | 1.028 | 3.773 | 490 | 140 | 55 | 3245060373238 |  | 22.09.22 - Изменение тарифа
037324 | да | Держатель Для Шин 1600/4000A | Изолирующий суппорт - 1 - 4 шины на полюс - до 4000 A - XL³ 4000 | Legrand | Power Legrand | 82 | Распределительные системы XL3 | PL1 | 1 | ШТ | На складе | Не подлежит сертификации | 2022-12-31 | 14329.46 | 17195.35 | 17195.35 |  | 3.964 | 6.7748 | 616 | 141 | 78 | 3245060373245 |  | 22.09.22 - Изменение тарифа
037325 | да | XL3 Доп.подвиж.суппорт <=4000A | Дополнительный подвижный суппорт - 1-4 шины на полюс - до 4000 A | Legrand | Power Legrand | 82 | Распределительные системы XL3 | PL1 | 1 | ШТ | На складе | Сертифицировано | 2026-08-25 | 11433.12 | 13719.74 | 13719.74 |  | 3.272 | 5.9737 | 590 | 135 | 75 | 3245060373252 |  | 22.09.22 - Изменение тарифа
037349 | да | XL3 400Мед.шины б/отв.12х4мм | Медная шина без отверстий- 12x4 мм - 180 A допустимый - длина 991,5 мм | Legrand | Power Distribution System | 81 | Аксессуары для распределительного оборудования | PL1 | 10 | ШТ | На складе | Не подлежит сертификации | 2023-12-31 | 3019.38 | 3623.26 | 3623.26 |  | 3.912 | 0.597 | 995 | 40 | 15 | 3245060373498
037350 | да | VX3 Доп.суппорт глуб.725мм | VX3 Доп.суппорт глуб.725мм | Legrand | Power Legrand | 82 | Распределительные системы XL3 | PL1 | 1 | ШТ | Под заказ Т2 | Сертифицировано | 2026-08-25 | 7892.72 | 9471.26 | 9471.26 |  | 1.025 | 1.9688 | 350 | 125 | 45 | 3245060373504
037354 | да | Шина Алюм. С 630A | С-образная алюминиевая шина - 524 мм² - длина 1780 мм - монтируются на шкафы и щиты XL³ | Legrand | Power Legrand | 82 | Распределительные системы XL3 | PL1 | 1 | ШТ | Под заказ Т2 | Сертифицировано | 2026-08-03 | 11937.86 | 14325.43 | 14325.43 |  | 2.6 | 2.8114 | 1785 | 45 | 35 | 3245060373542 |  | 22.09.22 - Изменение тарифа
037355 | да | Шина Алюм. С 800A | С-образная алюминиевая шина - 549 мм² - длина 1780 мм - монтируются на шкафы и щиты XL³ | Legrand | Power Legrand | 82 | Распределительные системы XL3 | PL1 | 1 | ШТ | Под заказ Т2 | Сертифицировано | 2026-08-03 | 12144.37 | 14573.24 | 14573.24 |  | 2.7 | 2.8114 | 1785 | 45 | 35 | 3245060373559 |  | 22.09.22 - Изменение тарифа
037356 | да | Шина С 1000A | С-образная алюминиевая шина - 586 мм² - длина 1780 мм - монтируются на шкафы и щиты XL³ | Legrand | Power Legrand | 82 | Распределительные системы XL3 | PL1 | 1 | ШТ | Под заказ Т2 | Сертифицировано | 2026-08-03 | 12733.57 | 15280.28 | 15280.28 |  | 2.95 | 2.8114 | 1785 | 45 | 35 | 3245060373566 |  | 22.09.22 - Изменение тарифа
037357 | да | Шина С 1250A | С-образная алюминиевая шина - 686 мм² - длина 1780 мм - монтируются на шкафы и щиты XL³ | Legrand | Power Legrand | 82 | Распределительные системы XL3 | PL1 | 1 | ШТ | Под заказ Т2 | Сертифицировано | 2026-08-03 | 13592.55 | 16311.06 | 16311.06 |  | 3.3 | 2.8114 | 1785 | 45 | 35 | 3245060373573 |  | 22.09.22 - Изменение тарифа
037358 | да | Шина Алюм. С 1600A | С-образная алюминиевая шина - 824 мм² - длина 1780 мм - монтируются на шкафы и щиты XL³ | Legrand | Power Legrand | 82 | Распределительные системы XL3 | PL1 | 1 | ШТ | На складе | Сертифицировано | 2026-08-03 | 15585.21 | 18702.25 | 18702.25 |  | 4.1 | 2.8114 | 1785 | 45 | 35 | 3245060373580 |  | 22.09.22 - Изменение тарифа
037359 | да | Винт Молоток M10 | Винт Молоток M10 | Legrand | Power Legrand | 82 | Распределительные системы XL3 | PL1 | 80 | ШТ | На складе | Сертифицировано | 2026-08-03 | 1338.77 | 1606.52 | 1606.52 |  | 3.95 | 5.945 | 205 | 200 | 145 | 3245060373597
037360 | да | XL3 400Соед.д/защ.проводн4мм2 | Соединитель 1,5 до 4 мм² - для кабеля заземления Кат. № 0 373 49 | Legrand | Power Distribution System | 81 | Аксессуары для распределительного оборудования | PL1 | 100 | ШТ | На складе | Сертифицировано | 2025-04-26 | 346.57 | 415.88 | 415.88 |  | 0.546 | 0.53722 | 145 | 57 | 65 | 3245060373603
037361 | да | XL3 400Соед.д/защ.проводн16мм2 | Соединитель 6 до 16 мм² - для кабеля заземления Кат. № 0 373 49 | Legrand | Power Distribution System | 81 | Аксессуары для распределительного оборудования | PL1 | 10 | ШТ | На складе | Сертифицировано | 2025-04-26 | 693.56 | 832.27 | 832.27 |  | 0.127 | 0.29988 | 105 | 51 | 56 | 3245060373610 |  | 12.09.22 - Изменение складского статуса на "На складе"
037362 | да | XL3 400Соед.д/защ.проводн35мм2 | Соединитель 10 до 35 мм² - для кабеля заземления Кат. № 0 373 49 | Legrand | Power Distribution System | 81 | Аксессуары для распределительного оборудования | PL1 | 10 | ШТ | На складе | Сертифицировано | 2025-04-26 | 737.61 | 885.13 | 885.13 |  | 0.228 | 0.29988 | 105 | 51 | 56 | 3245060373627 |  | 12.09.22 - Изменение складского статуса на "На складе"
037365 | да | XL3 400Соед.д/шин 2х10мм2 | Соединитель для шин 12 x 4 мм с нарезанными отверстиями | Legrand | Power Distribution System | 81 | Аксессуары для распределительного оборудования | PL1 | 100 | ШТ | На складе | Сертифицировано | 2025-04-26 | 84.23 | 101.08 | 101.08 |  | 0.628 | 0.71569 | 109 | 98 | 67 | 3245060373658
037366 | нет | Изол. Шина Алюм. Глуб.725 | Cуппорты 630 - 1600 A для С-образных шин - для шакфов ХL3 | Legrand | Power Legrand | 82 | Распределительные системы XL3 | PL1 | 1 | ШТ | Под заказ Т2 | Не подлежит сертификации | 2022-12-31 | 15520.7 | 18624.84 | 18624.84 |  | 1.18 | 1.6478 | 350 | 107 | 44 | 3245060373665 |  | 22.09.22 - Изменение тарифа
037367 | да | Изол. К.С. Шина Алюм. Глуб. 725 | Cуппорты 630 - 1600 A для С-образных шин - для кабельных секций ХL3 глубиной 725 мм | Legrand | Power Legrand | 82 | Распределительные системы XL3 | PL1 | 1 | ШТ | Под заказ Т2 | Не подлежит сертификации | 2022-12-31 | 13132.92 | 15759.5 | 15759.5 |  | 1.59 | 3.402 | 360 | 210 | 45 | 3245060373672 |  | 22.09.22 - Изменение тарифа
037368 | да | Изол. Шина Алюм. Глуб.975 | Cуппорты 630 - 1600 A для С-образных шин - для шкафов XL³ глубиной 975 | Legrand | Power Legrand | 82 | Распределительные системы XL3 | PL1 | 1 | ШТ | Под заказ Т2 | Не подлежит сертификации | 2022-12-31 | 21490.21 | 25788.25 | 25788.25 | [6 empty] | 3245060373689
037369 | нет | Изол. К.С. Шина Алюм. Глуб.975 | Cуппорты 630 - 1600 A для С-образных шин - для кабельных секций ХL3 глубиной 975 мм | Legrand | Power Legrand | 82 | Распределительные системы XL3 | PL1 | 1 | ШТ | Под заказ Т2 | Не подлежит сертификации | 2022-12-31 | 16117.67 | 19341.2 | 19341.2 |  | 2.293 | 5.4889 | 595 | 205 | 45 | 3245060373696 |  | 22.09.22 - Изменение тарифа
037377 | да | Набор Стыков. Изол. 725/975 | Набор Стыков. Изол. 725/975 | Legrand | Power Legrand | 82 | Распределительные системы XL3 | PL1 | 1 | ШТ | Под заказ Т2 | Не подлежит сертификации | 2023-12-31 | 8406.87 | 10088.24 | 10088.24 |  | 0.259 | 0.432 | 120 | 144 | 25 | 3245060373771 |  | 22.09.22 - Изменение тарифа
037382 | да | Пласт. Соед 1 Шина/Фазу | Коннектор для С-образных шин - 1 шина на фазу | Legrand | Power Legrand | 82 | Распределительные системы XL3 | PL1 | 1 | ШТ | Под заказ Т2 | Сертифицировано | 2026-08-03 | 2686.57 | 3223.88 | 3223.88 |  | 0.158 | 0.432 | 120 | 144 | 25 | 3245060373825 |  | 22.09.22 - Изменение тарифа
037383 | нет | Пласт. Соедин 2 Шина/Фазу | Коннектор для С-образных шин - 2 шины на фазу | Legrand | Power Legrand | 82 | Распределительные системы XL3 | PL1 | 1 | ШТ | Под заказ Т2 | Сертифицировано | 2026-08-03 | 6957.47 | 8348.96 | 8348.96 |  | 0.715 | 0.2688 | 224 | 120 | 10 | 3245060373832 |  | 22.09.22 - Изменение тарифа
037385 | да | XL3 400 Компл/заземл. | Проводник эквипотенциального соединения XL³ - сечение 6 мм² - длина 350 мм | Legrand | Power Legrand | 96 | Шкафы и щитки XL3 400 | PL1 | 1 | ШТ | На складе | Не подлежит сертификации | 2023-12-31 | 1016.11 | 1219.33 | 1219.33 |  | 0.025 | 0.11375 | 175 | 130 | 5 | 3245060373856
037386 | да | VX3 суппорт д/шкафов глуб.975 | VX3 суппорт д/шкафов глуб.975 | Legrand | Power Legrand | 82 | Распределительные системы XL3 | PL1 | 1 | ШТ | Под заказ Т2 | Сертифицировано | 2026-08-25 | 14773.87 | 17728.64 | 17728.64 |  | 2.254 | 3.8352 | 705 | 80 | 68 | 3245060373863
037388 | да | Шина12X2Mm | Плоская медная шина с нарезанными отверстиями - 12x2 мм - до 110 A - длина 990 мм | Legrand | Power Distribution System | 81 | Аксессуары для распределительного оборудования | PL1 | 10 | ШТ | Под заказ Т2 | Сертифицировано | 2026-08-02 | 1975.11 | 2370.13 | 2370.13 |  | 1.671 | 0.23808 | 992 | 20 | 12 | 3245060373887
037389 | да | XL3400Мед.шины с/рез.отв12х4мм | Медная шина с нарезанными отверстиями - 12x4 мм - 160 A - длина 990 мм | Legrand | Power Distribution System | 81 | Аксессуары для распределительного оборудования | PL1 | 10 | ШТ | На складе | Сертифицировано | 2026-08-02 | 5096.73 | 6116.08 | 6116.08 |  | 3.571 | 0.47616 | 992 | 40 | 12 | 3245060373894
037390 | да | Суппорт Наборных Шин | Суппорт Наборных Шин | Legrand | Power Legrand | 83 | Аксессуары для распределительного оборудования | PL1 | 1 | ШТ | Под заказ Т2 | Сертифицировано | 2026-08-25 | 14744.5 | 17693.4 | 17693.4 |  | 0.617 | 2.5559 | 380 | 118 | 57 | 3245060373900
037391 | нет | Суппорт Наборных Шин | Суппорт Наборных Шин | Legrand | Power Legrand | 83 | Аксессуары для распределительного оборудования | PL1 | 1 | ШТ | Под заказ Т2 | Сертифицировано | 2026-08-25 | 27124.41 | 32549.29 | 32549.29 |  | 1.009 | 4.1962 | 496 | 141 | 60 | 3245060373917
037392 | нет | Суппорт Наборных Шин | Суппорт Наборных Шин | Legrand | Power Legrand | 83 | Аксессуары для распределительного оборудования | PL1 | 1 | ШТ | Под заказ Т2 | Сертифицировано | 2026-08-25 | 20787.56 | 24945.07 | 24945.07 |  | 1.105 | 4.1962 | 496 | 141 | 60 | 3245060373924
037393 | да | Суппорт Наборных Шин | Суппорт Наборных Шин | Legrand | Power Legrand | 83 | Аксессуары для распределительного оборудования | PL1 | 1 | ШТ | Под заказ Т2 | Сертифицировано | 2026-08-25 | 39178.31 | 47013.97 | 47013.97 |  | 4.106 | 6.7748 | 616 | 141 | 78 | 3245060373931
037395 | да | Клеммник 4п | Распределительный блок со ступенчато расположенными шинами - 125 A | Legrand | Power Legrand | 83 | Аксессуары для распределительного оборудования | PL1 | 1 | ШТ | На складе | Сертифицировано | 2025-01-20 | 7459.52 | 8951.42 | 8951.42 |  | 0.42 | 1.5625 | 125 | 125 | 100 | 3245060373955
037396 | нет | Суппорт Чтырп. | Комплект из двух суппортов - 4П - 1 шина на полюс - до 280 A - для шин 12x2/12x4 мм | Legrand | Power Legrand | 83 | Аксессуары для распределительного оборудования | PL1 | 5 | ШТ | Под заказ Т2 | Не подлежит сертификации | 2023-12-31 | 2746.98 | 3296.38 | 3296.38 |  | 0.353 | 1.5625 | 125 | 125 | 100 | 3245060373962
037398 | да | Суппорт д/1 шины 12х2/12х4 | Суппорт для одной шины - 1 шина на полюс - до 280 A - для шин 12x2/12x4 мм | Legrand | Power Legrand | 83 | Аксессуары для распределительного оборудования | PL1 | 10 | ШТ | На складе | Не подлежит сертификации | 2023-12-31 | 465.54 | 558.65 | 558.65 |  | 0.128 | 0.47628 | 81 | 105 | 56 | 3245060373986
037400 | да | Кросс-модуль 4 полюса 160/250А | Суперплоский распределительный блок - 250 A | Legrand | Power Legrand | 83 | Аксессуары для распределительного оборудования | PL1 | 1 | ШТ | На складе | Сертифицировано | 2025-01-20 | 23220.12 | 27864.14 | 27864.14 |  | 1.595 | 4.7449 | 229 | 185 | 112 | 3245060374006
037402 | да | Рейка EN 50 035 глуб.15мм | Рейка EN 60715 ассиметричная нарезаемая оцинкованная - длина 2 м | Legrand | Индустриальное оборудование | 755 | Комплектующие изделия для Atlantic и Marina | PL5 | 10 | ШТ | На складе | Не подлежит сертификации | 2023-12-31 | 2735.23 | 3282.28 | 3282.28 |  | 14.26 | 7.65 | 2000 | 85 | 45 | 3245060374020
037403 | да | Соедин.с 3-мя клем.на выв.200А | Соединительный элемент с 3 отверстиями для присоединения отходящих проводников на ток 200 А | Legrand | Power Distribution System | 81 | Аксессуары для распределительного оборудования | PL1 | 10 | ШТ | Под заказ Т2 | Сертифицировано | 2025-04-26 | 881.59 | 1057.91 | 1057.91 |  | 0.355 | 0.18928 | 70 | 52 | 52 | 3245060374037
037404 | да | Рейка симметр. глуб.7,5мм | Рейка EN 60715 симметричная нарезаемая оцинкованная глубиной 7,5 мм - длина 2 м | Legrand | Индустриальное оборудование | 755 | Комплектующие изделия для Atlantic и Marina | PL5 | 10 | ШТ | На складе | Не подлежит сертификации | 2023-12-31 | 1605.07 | 1926.08 | 1926.08 |  | 7 | 3.15 | 2000 | 45 | 35 | 3245060374044
037405 | да | Соедин.с 7-ю клем.на выв.200А | Соединительный элемент с 7 отверстиями - 400 A | Legrand | Power Distribution System | 81 | Аксессуары для распределительного оборудования | PL1 | 5 | ШТ | На складе | Сертифицировано | 2025-04-26 | 2841.24 | 3409.49 | 3409.49 |  | 0.393 | 0.23513 | 75 | 55 | 57 | 3245060374051
037407 | да | Рейка симметр. глуб.15мм | Cимметричная рейка глубиной 15 мм - длина 2 м | Legrand | Индустриальное оборудование | 755 | Комплектующие изделия для Atlantic и Marina | PL5 | 10 | ШТ | На складе | Не подлежит сертификации | 2023-12-31 | 2505.69 | 3006.83 | 3006.83 |  | 13.2 | 8.1405 | 2010 | 90 | 45 | 3245060374075
037410 | да | Шина медная гибкая 13х3мм2 | Шина Медная Гибкая 13х3 мм² | Legrand | Power Distribution System | 81 | Аксессуары для распределительного оборудования | PL1 | 1 | ШТ | На складе | Сертифицировано | 2026-08-03 | 18924.42 | 22709.3 | 22709.3 |  | 1.6 | 2.448 | 2040 | 40 | 30 | 3245060374105 |  | 12.09.22 - Изменение складского статуса на "На складе"
037411 | да | Шина медная гибкая 24х4мм2 | Шина Медная Гибкая 24х4 мм² | Legrand | Power Distribution System | 81 | Аксессуары для распределительного оборудования | PL1 | 1 | ШТ | На складе | Сертифицировано | 2026-08-03 | 16516.85 | 19820.22 | 19820.22 |  | 2.6 | 2.484 | 2070 | 40 | 30 | 3245060374112 |  | 12.09.22 - Изменение складского статуса на "На складе"
037412 | да | Шина Медная Плоская 32X5 | Шина Медная Плоская 32x5 | Legrand | Power Distribution System | 81 | Аксессуары для распределительного оборудования | PL1 | 1 | ШТ | На складе | Сертифицировано | 2026-08-03 | 22966.46 | 27559.75 | 27559.75 |  | 3.8 | 2.3873 | 2030 | 42 | 28 | 3245060374129 |  | 12.09.22 - Изменение складского статуса на "На складе"
037418 | да | Шина Медная Плоская 25X5 330/270 A | Плоская медная шина - 25x5 мм - до 330/270 A - длина 1750 мм | Legrand | Power Distribution System | 81 | Аксессуары для распределительного оборудования | PL1 | 4 | ШТ | На складе | Сертифицировано | 2026-08-02 | 20821.71 | 24986.05 | 24986.05 |  | 7.15 | 0.875 | 1750 | 25 | 20 | 3245060374181
037419 | да | Шина Медная Плоская 32X5 450/400 A | Плоская медная шина - 32x5 мм - до 450/400 A - длина 1750 мм | Legrand | Power Distribution System | 81 | Аксессуары для распределительного оборудования | PL1 | 4 | ШТ | На складе | Сертифицировано | 2026-08-02 | 29251.9 | 35102.28 | 35102.28 |  | 9.3 | 1.12 | 1750 | 32 | 20 | 3245060374198
037430 | да | Viking Клeммн. 4П 125A | Распределительный блок со ступенчато расположенными шинами - 125 A - 1 вводной и 5 отводных зажимов | Legrand | Power Legrand | 83 | Аксессуары для распределительного оборудования | PL1 | 1 | ШТ | На складе | Сертифицировано | 2025-01-20 | 19883.54 | 23860.25 | 23860.25 |  | 1.05 | 7.6771 | 198 | 191 | 203 | 3245060374303 |  | 12.09.22 - Изменение складского статуса на "На складе"
037431 | да | Устр.распределения 4П 160A | Распределительный блок со ступенчато расположенными шинами - 160 A | Legrand | Power Legrand | 83 | Аксессуары для распределительного оборудования | PL1 | 1 | ШТ | На складе | Сертифицировано | 2025-01-20 | 18575.38 | 22290.46 | 22290.46 |  | 1.25 | 7.6771 | 198 | 191 | 203 | 3245060374310 |  | 12.09.22 - Изменение складского статуса на "На складе"
037432 | да | Супп.д/4шин 15/18х4мм(2шт) | Комплект из двух суппортов - 4П - 1 шина на полюс - до 280 A - для шин 15x4/18x4 мм | Legrand | Power Legrand | 83 | Аксессуары для распределительного оборудования | PL1 | 1 | ШТ | На складе | Не подлежит сертификации | 2023-12-31 | 4833.4 | 5800.08 | 5800.08 |  | 0.377 | 2.24 | 200 | 80 | 140 | 3245060374327 |  | 12.09.22 - Изменение складского статуса на "На складе"
037433 | да | Viking Шина мед.плоск.15х4мм | Плоская медная шина - 15x4 мм - до 200 A - длина 990 мм | Legrand | Power Distribution System | 81 | Аксессуары для распределительного оборудования | PL1 | 10 | ШТ | Под заказ Т2 | Сертифицировано | 2026-08-02 | 4657.82 | 5589.38 | 5589.38 |  | 4.47 | 0.675 | 1000 | 45 | 15 | 3245060374334
037434 | да | Viking Шина мед.плоск.18х4мм | Плоская медная шина - 18x4 мм - до 245/200 A - длина 990 мм | Legrand | Power Distribution System | 81 | Аксессуары для распределительного оборудования | PL1 | 10 | ШТ | На складе | Сертифицировано | 2026-08-02 | 7815.12 | 9378.14 | 9378.14 |  | 5.5 | 0.72 | 1000 | 40 | 18 | 3245060374341
037435 | да | Viking Клeммн. 4П 250A | Распределительный блок со ступенчато расположенными шинами - 250 A | Legrand | Power Legrand | 83 | Аксессуары для распределительного оборудования | PL1 | 1 | ШТ | На складе | Сертифицировано | 2025-01-20 | 26331.92 | 31598.3 | 31598.3 |  | 1.617 | 8.7453 | 270 | 205 | 158 | 3245060374358 |  | 12.09.22 - Изменение складского статуса на "На складе"
037436 | да | VikingСуппорт д/4шин 25х4(2шт) | Комплект из двух суппортов - 4П - 1 шина на полюс - до 280 A - для шин 25x4 мм | Legrand | Power Legrand | 83 | Аксессуары для распределительного оборудования | PL1 | 1 | ШТ | На складе | Не подлежит сертификации | 2023-12-31 | 7103.66 | 8524.39 | 8524.39 |  | 0.47 | 3.5482 | 288 | 160 | 77 | 3245060374365 |  | 12.09.22 - Изменение складского статуса на "На складе"
037437 | да | Viking Суп.д/1шины15/18/25х4мм | Суппорт для одной шины - 1 шина на полюс - до 280 A - для шин 25x4 мм | Legrand | Power Legrand | 83 | Аксессуары для распределительного оборудования | PL1 | 10 | ШТ | На складе | Не подлежит сертификации | 2023-12-31 | 1356.1 | 1627.32 | 1627.32 |  | 0.498 | 1.2327 | 206 | 88 | 68 | 3245060374372
037438 | да | Viking Шина мед.плоск.25х4мм | Плоская медная шина - 25x4 мм - до 280/250 A - длина 990 мм | Legrand | Power Distribution System | 81 | Аксессуары для распределительного оборудования | PL1 | 10 | ШТ | На складе | Сертифицировано | 2026-08-02 | 10142.07 | 12170.48 | 12170.48 |  | 7.83 | 1 | 1000 | 40 | 25 | 3245060374389
037439 | да | VikingКл. д/сп.цеп.2,5ММ2 бел | Внешний фиксатор для реек EN 60715 - ширина 35 мм - отверстия под винты M4 и M6 | Legrand | Индустриальное оборудование | 755 | Комплектующие изделия для Atlantic и Marina | PL5 | 100 | ШТ | Под заказ Т2 | Не подлежит сертификации | 2023-12-31 | 121.92 | 146.3 | 146.3 |  | 0.621 | 3.0459 | 389 | 135 | 58 | 3245060374396
037440 | да | Шина медная перфорир. 50X5 мм | Плоская медная шина - 50x5 мм - до 700/630 A - длина 1750 мм | Legrand | Power Distribution System | 81 | Аксессуары для распределительного оборудования | PL1 | 1 | ШТ | На складе | Сертифицировано | 2026-08-02 | 30924.56 | 37109.47 | 37109.47 |  | 3.3 | 0.4375 | 1750 | 50 | 5 | 3245060374402
037441 | да | Шина медная перфорир. 63X5 мм | Плоская медная шина - 63x5 мм - до 800/700 A - длина 1750 мм | Legrand | Power Distribution System | 81 | Аксессуары для распределительного оборудования | PL1 | 1 | ШТ | Под заказ Т2 | Сертифицировано | 2026-08-02 | 41441.9 | 49730.28 | 49730.28 |  | 4.31 | 0.55125 | 1750 | 63 | 5 | 3245060374419
037442 | да | Кросс-модуль 400А | Кросс-модуль 4П горизонт. 400А | Legrand | Power Legrand | 83 | Аксессуары для распределительного оборудования | PL1 | 1 | ШТ | На складе | Сертифицировано | 2025-01-20 | 32463.41 | 38956.09 | 38956.09 |  | 3.67 | 23.865 | 430 | 370 | 150 | 3245060374426 |  | 22.09.22 - Изменение тарифа
037443 | да | Шина медная перфорир. 80X5 мм | Плоская медная шина - 80x5 мм - до 1000/900 A - длина 1750 мм | Legrand | Power Distribution System | 81 | Аксессуары для распределительного оборудования | PL1 | 1 | ШТ | Под заказ Т2 | Сертифицировано | 2026-08-02 | 58772.06 | 70526.47 | 70526.47 |  | 6.2 | 0.7 | 1750 | 80 | 5 | 3245060374433
037446 | да | Шина медная перфорир. 100X5 мм | Плоская медная шина - 100x5 мм - до 1250/1050 A - длина 1750 мм | Legrand | Power Distribution System | 81 | Аксессуары для распределительного оборудования | PL1 | 1 | ШТ | Под заказ Т2 | Сертифицировано | 2026-08-02 | 66416.54 | 79699.85 | 79699.85 |  | 7 | 0.875 | 1750 | 100 | 5 | 3245060374464
037447 | да | Делитель 125А | Суперплоский распределительный блок - 125 A | Legrand | Power Legrand | 83 | Аксессуары для распределительного оборудования | PL1 | 1 | ШТ | На складе | Сертифицировано | 2025-01-20 | 21482.03 | 25778.44 | 25778.44 |  | 1.144 | 2.478 | 140 | 60 | 295 | 3245060374471 |  | 12.09.22 - Изменение складского статуса на "На складе"
037457 | да | Шина гиб. 50х5мм 630А L=2000мм | Шина Гибкая 50х5мм 630А, длина 2000 мм | Legrand | Power Distribution System | 81 | Аксессуары для распределительного оборудования | PL1 | 1 | ШТ | На складе | Сертифицировано | 2026-08-03 | 47000.91 | 56401.09 | 56401.09 |  | 6.2 | 4.7588 | 2115 | 90 | 25 | 3245060374570 |  | 12.09.22 - Изменение складского статуса на "На складе"
037458 | да | Шина 50х10мм 1000/1250А 2000мм | Шина 50х10мм 630А, длина 2000 мм | Legrand | Power Distribution System | 81 | Аксессуары для распределительного оборудования | PL1 | 1 | ШТ | Под заказ Т2 | Сертифицировано | 2026-08-03 | 97602.96 | 117123.55 | 117123.55 |  | 10.4 | 6.0624 | 2105 | 90 | 32 | 3245060374587
037459 | да | Шина медная перфорир. 75X5 мм | Плоская медная шина - 75x5 мм - до 950/850 A - длина 1750 мм | Legrand | Power Distribution System | 81 | Аксессуары для распределительного оборудования | PL1 | 1 | ШТ | Под заказ Т2 | Сертифицировано | 2026-08-02 | 49924.16 | 59908.99 | 59908.99 |  | 5.2 | 0.80712 | 1770 | 76 | 6 | 3245060374594
037467 | да | Гибкая шина 250А | Гибкая Шина 250а | Legrand | Power Distribution System | 81 | Аксессуары для распределительного оборудования | PL1 | 1 | ШТ | Под заказ Т2 | Сертифицировано | 2026-08-03 | 17318.27 | 20781.92 | 20781.92 |  | 3 | 3.8701 | 2022 | 66 | 29 | 3245060374679
037480 | да | Распр.блок Алюм/медь 120мм2 | Распределительная коробка для разводки алюминиевых/медных кабелей - 120 мм² - до 300 A | Legrand | Power Distribution System | 81 | Аксессуары для распределительного оборудования | PL1 | 5 | ШТ | На складе | Сертифицировано | 2025-01-20 | 9901.74 | 11882.09 | 11882.09 |  | 2.397 | 3.2175 | 300 | 165 | 65 | 3245060374808
037481 | да | Распр.блок Алюм/медь 300мм2 | Распределительная коробка для разводки алюминиевых/медных кабелей - 300 мм² - до 540 A | Legrand | Power Distribution System | 81 | Аксессуары для распределительного оборудования | PL1 | 4 | ШТ | На складе | Сертифицировано | 2025-01-20 | 12369.74 | 14843.69 | 14843.69 |  | 3.496 | 4.3784 | 303 | 170 | 85 | 3245060374815 |  | 12.09.22 - Изменение складского статуса на "На складе"
037500 | да | Гребенка эквипотец, 10кл.-5 мм | Эквипотенциальная гребенка Viking 3 - 10 контактов - для клемм с шагом 5 мм - синий | Legrand | Индустриальное оборудование | 790 | Клеммники Viking 3 | PL5 | 20 | ШТ | На складе | Сертифицировано | 2025-02-09 | 331.82 | 398.18 | 398.18 |  | 0.13 | 0.255 | 85 | 75 | 40 | 3245060375003 |  | 22.09.22 - Изменение тарифа
037501 | да | Гребенка соед.шаг 5 д/10 клемм | Эквипотенциальная гребенка Viking 3 - 10 контактов - для клемм с шагом 5 мм - красный | Legrand | Индустриальное оборудование | 790 | Клеммники Viking 3 | PL5 | 20 | ШТ | На складе | Сертифицировано | 2025-02-09 | 352.66 | 423.19 | 423.19 |  | 0.126 | 0.238 | 85 | 70 | 40 | 3245060375010 |  | 22.09.22 - Изменение тарифа
037502 | да | Гребенка соед.шаг 5 д/2 клемм | Эквипотенциальная гребенка Viking 3 - 2 контакта - для клемм с шагом 5 мм - красный | Legrand | Индустриальное оборудование | 790 | Клеммники Viking 3 | PL5 | 50 | ШТ | На складе | Сертифицировано | 2025-02-09 | 169.66 | 203.59 | 203.59 |  | 0.068 | 0.238 | 85 | 70 | 40 | 3245060375027 |  | 22.09.22 - Изменение тарифа
037503 | да | Гребенка эквипотец, 10кл.-6 мм | Эквипотенциальная гребенка Viking 3 - 10 контактов - для клемм с шагом 6 мм - синие | Legrand | Индустриальное оборудование | 790 | Клеммники Viking 3 | PL5 | 20 | ШТ | На складе | Сертифицировано | 2025-02-09 | 481.48 | 577.78 | 577.78 |  | 0.158 | 0.255 | 85 | 75 | 40 | 3245060375034 |  | 22.09.22 - Изменение тарифа
037504 | да | Гребенка соед.шаг 6 д/10 клемм | Эквипотенциальная гребенка Viking 3 - 10 контактов - для клемм с шагом 6 мм - красный | Legrand | Индустриальное оборудование | 790 | Клеммники Viking 3 | PL5 | 20 | ШТ | На складе | Сертифицировано | 2025-02-09 | 523.11 | 627.73 | 627.73 |  | 0.155 | 0.238 | 85 | 70 | 40 | 3245060375041 |  | 22.09.22 - Изменение тарифа
037505 | да | Гребенка соед.шаг 6 д/2 клемм | Эквипотенциальная гребенка Viking 3 - 2 контакта - для клемм с шагом 6 мм - красный | Legrand | Индустриальное оборудование | 790 | Клеммники Viking 3 | PL5 | 50 | ШТ | На складе | Сертифицировано | 2025-02-09 | 140.69 | 168.83 | 168.83 |  | 0.083 | 0.238 | 85 | 70 | 40 | 3245060375058 |  | 22.09.22 - Изменение тарифа
037507 | да | Гребенка соед.шаг 8 д/3 клемм | Эквипотенциальная гребенка Viking 3 - 3 контакта - для клемм с шагом 8 мм - красный | Legrand | Индустриальное оборудование | 790 | Клеммники Viking 3 | PL5 | 20 | ШТ | На складе | Сертифицировано | 2025-02-09 | 225.11 | 270.13 | 270.13 |  | 0.085 | 0.238 | 85 | 70 | 40 | 3245060375072 |  | 22.09.22 - Изменение тарифа
037508 | да | Гребенка соед.шаг 8 д/2 клемм | Эквипотенциальная гребенка Viking 3 - 2 контакта - для клемм с шагом 8 мм - красный | Legrand | Индустриальное оборудование | 790 | Клеммники Viking 3 | PL5 | 20 | ШТ | На складе | Сертифицировано | 2025-02-09 | 142.08 | 170.5 | 170.5 |  | 0.062 | 0.238 | 85 | 70 | 40 | 3245060375089 |  | 22.09.22 - Изменение тарифа
037510 | да | Фиксатор концевой шаг 6 мм | Фиксатор клеммников Viking 3 - шаг 6 мм - безвинтовое крепление - для сим. реек | Legrand | Индустриальное оборудование | 790 | Клеммники Viking 3 | PL5 | 50 | ШТ | На складе | Не подлежит сертификации | 2022-12-31 | 156.28 | 187.54 | 187.54 |  | 0.346 | 1.256 | 173 | 121 | 60 | 3245060375102 |  | 22.09.22 - Изменение тарифа
037511 | да | Фиксатор концевой шаг 8 мм | Фиксатор клеммников Viking 3 - шаг 8 мм - для сим. реек | Legrand | Индустриальное оборудование | 790 | Клеммники Viking 3 | PL5 | 20 | ШТ | На складе | Не подлежит сертификации | 2022-12-31 | 114.7 | 137.64 | 137.64 |  | 0.128 | 0.47628 | 81 | 105 | 56 | 3245060375119 |  | 22.09.22 - Изменение тарифа
037512 | да | Фиксатор концевой шаг 10 мм | Фиксатор клеммников Viking 3 - шаг 10 мм - для сим. реек | Legrand | Индустриальное оборудование | 790 | Клеммники Viking 3 | PL5 | 10 | ШТ | На складе | Не подлежит сертификации | 2022-12-31 | 238.62 | 286.34 | 286.34 |  | 0.253 | 0.91895 | 233 | 58 | 68 | 3245060375126 |  | 22.09.22 - Изменение тарифа
037513 | да | Фиксатор концевой шаг 12 мм | Фиксатор клеммников Viking 3 - шаг 12 мм - для сим. реек | Legrand | Индустриальное оборудование | 790 | Клеммники Viking 3 | PL5 | 20 | ШТ | На складе | Не подлежит сертификации | 2022-12-31 | 272.78 | 327.34 | 327.34 |  | 0.481 | 0.87725 | 145 | 110 | 55 | 3245060375133 |  | 22.09.22 - Изменение тарифа
037515 | нет | Картридж д/предохранителя 5х20 | Рычажный разъединитель Viking 3 - для предохранителя 5х20 | Legrand | Индустриальное оборудование | 790 | Клеммники Viking 3 | PL5 | 50 | ШТ | Под заказ Т2 | Сертифицировано | 2023-06-08 | 125.27 | 150.32 | 150.32 |  | 0.165 | 0.484 | 110 | 80 | 55 | 3245060375157 |  | 22.09.22 - Изменение тарифа
037516 | нет | Разъединитель д/нейтрали | Рычажный разъединитель Viking 3 - синий - для нейтрали | Legrand | Индустриальное оборудование | 790 | Клеммники Viking 3 | PL5 | 50 | ШТ | Под заказ Т2 | Сертифицировано | 2023-06-08 | 88.78 | 106.54 | 106.54 |  | 0.121 | 0.484 | 110 | 80 | 55 | 3245060375164 |  | 22.09.22 - Изменение тарифа
037517 | да | Разъединитель серый | Рычажный разъединитель Viking 3 - серый | Legrand | Индустриальное оборудование | 790 | Клеммники Viking 3 | PL5 | 50 | ШТ | Под заказ Т2 | Сертифицировано | 2023-06-08 | 90.91 | 109.09 | 109.09 |  | 0.125 | 0.484 | 110 | 80 | 55 | 3245060375171 |  | 22.09.22 - Изменение тарифа
037518 | да | Разъединитель компактный | Рычажный разъединитель Viking 3 - компактный | Legrand | Индустриальное оборудование | 790 | Клеммники Viking 3 | PL5 | 50 | ШТ | Под заказ Т2 | Сертифицировано | 2023-06-08 | 87.15 | 104.58 | 104.58 |  | 0.098 | 0.484 | 110 | 80 | 55 | 3245060375188 |  | 22.09.22 - Изменение тарифа
037521 | нет | Шпилька соединит. на 2 клеммы | Соединительный штифт Viking 3 - для стандартных и компактных разъединителей - для 2 клемм | Legrand | Индустриальное оборудование | 790 | Клеммники Viking 3 | PL5 | 20 | ШТ | Под заказ Т2 | Не подлежит сертификации | 2022-12-31 | 111.45 | 133.74 | 133.74 |  | 0.017 | 0.1007 | 50 | 38 | 53 | 3245060375218 |  | 22.09.22 - Изменение тарифа
037522 | да | Шпилька соединит. на 3 клеммы | Соединительный штифт Viking 3 - для стандартных и компактных разъединителей - для 3 клемм | Legrand | Индустриальное оборудование | 790 | Клеммники Viking 3 | PL5 | 20 | ШТ | Под заказ Т2 | Не подлежит сертификации | 2022-12-31 | 90.91 | 109.09 | 109.09 |  | 0.023 | 0.1007 | 50 | 38 | 53 | 3245060375225 |  | 22.09.22 - Изменение тарифа
037524 | да | Индикатор предохран.12/24/48 В | Индикатор срабатывания Viking 3 - 12/24/48 В и для клемм с рычажным держателем предохранителя 5х20 | Legrand | Индустриальное оборудование | 790 | Клеммники Viking 3 | PL5 | 50 | ШТ | На складе | Не подлежит сертификации | 2022-12-31 | 773.77 | 928.52 | 928.52 |  | 0.064 | 0.53631 | 97 | 97 | 57 | 3245060375249 |  | 22.09.22 - Изменение тарифа
037525 | да | Индикатор предохран.110/250 В | Индикатор срабатывания Viking 3 - 110/250 В и для клемм с рычажным держателем предохранителя 5х20 | Legrand | Индустриальное оборудование | 790 | Клеммники Viking 3 | PL5 | 50 | ШТ | На складе | Сертифицировано | 2025-01-20 | 1092.74 | 1311.29 | 1311.29 |  | 0.061 | 0.53631 | 97 | 97 | 57 | 3245060375256
037527 | нет | Разъем измерит. шаг 5/6 мм | Гнездовой вывод Viking 3 - под измерительный щуп диаметром 4 мм - для винтовых и пружинных клемм - с шагом 5,6 мм | Legrand | Индустриальное оборудование | 790 | Клеммники Viking 3 | PL5 | 10 | ШТ | Под заказ Т2 | Сертифицировано | 2025-01-20 | 571.08 | 685.3 | 685.3 |  | 0.034 | 0.157 | 89 | 49 | 36 | 3245060375270 |  | 22.09.22 - Изменение тарифа
037530 | да | Зажим защитный д/кабеля 3-8 мм | Зажим экранов Viking 3 - для винтовых и пружинных клемм -для кабеля диаметром от 3 до 8 мм | Legrand | Индустриальное оборудование | 790 | Клеммники Viking 3 | PL5 | 10 | ШТ | На складе | Не подлежит сертификации | 2022-12-31 | 892.21 | 1070.65 | 1070.65 |  | 0.124 | 0.238 | 85 | 70 | 40 | 3245060375300 |  | 22.09.22 - Изменение тарифа
037531 | да | Зажим защит.д/кабеля 4-13,5 мм | Зажим экранов Viking 3 - для винтовых и пружинных клемм -для кабеля диаметром от 4 до 13,5 мм | Legrand | Индустриальное оборудование | 790 | Клеммники Viking 3 | PL5 | 10 | ШТ | На складе | Не подлежит сертификации | 2022-12-31 | 903.55 | 1084.26 | 1084.26 |  | 0.188 | 0.238 | 85 | 70 | 40 | 3245060375317 |  | 22.09.22 - Изменение тарифа
037532 | нет | Зажим защитн.д/кабеля 10-20 мм | Зажим экранов Viking 3 - для винтовых и пружинных клемм -для кабеля диаметром от 10 до 20 мм | Legrand | Индустриальное оборудование | 790 | Клеммники Viking 3 | PL5 | 4 | ШТ | Под заказ Т2 | Не подлежит сертификации | 2022-12-31 | 1745.72 | 2094.86 | 2094.86 |  | 0.144 | 0.238 | 85 | 70 | 40 | 3245060375324 |  | 22.09.22 - Изменение тарифа
037534 | да | Планка защитная 10х3 мм | Соединительная шина для экранов Viking 3 - для винтовых и пружинных клемм - длина 1 м - 10х3 мм | Legrand | Индустриальное оборудование | 790 | Клеммники Viking 3 | PL5 | 10 | ШТ | На складе | Не подлежит сертификации | 2022-12-31 | 2327.63 | 2793.16 | 2793.16 |  | 3.176 | 2.04 | 1020 | 100 | 20 | 3245060375348 |  | 22.09.22 - Изменение тарифа
037535 | да | Соединитель экран.шаг 5/6/8/10 | Соединительная скоба для экранов Viking 3 - для винтовых клемм - с 1 входом/1 выходом - с шагом 5,6,8,10 мм | Legrand | Индустриальное оборудование | 790 | Клеммники Viking 3 | PL5 | 50 | ШТ | Под заказ Т2 | Не подлежит сертификации | 2022-12-31 | 521.09 | 625.31 | 625.31 |  | 0.073 | 0.157 | 89 | 49 | 36 | 3245060375355 |  | 22.09.22 - Изменение тарифа
037540 | да | Шина соедин.шаг 10 мм/12 клемм | Шина Viking 3 - для винтовых клемм - эквипотенциальная - 12 контактов - для клемм с шагом 10 мм | Legrand | Индустриальное оборудование | 790 | Клеммники Viking 3 | PL5 | 10 | ШТ | На складе | Сертифицировано | 2025-02-09 | 1662.54 | 1995.05 | 1995.05 |  | 0.343 | 0.61146 | 179 | 56 | 61 | 3245060375409 |  | 22.09.22 - Изменение тарифа
037542 | да | Шина соедин.шаг 12 мм/12 клемм | Шина Viking 3 - для винтовых клемм - эквипотенциальная - 12 контактов - для клемм с шагом 12 мм | Legrand | Индустриальное оборудование | 790 | Клеммники Viking 3 | PL5 | 10 | ШТ | На складе | Сертифицировано | 2025-02-09 | 2598.32 | 3117.98 | 3117.98 | Будет удален | 0.843 | 0.61146 | 179 | 56 | 61 | 3245060375423 |  | 22.09.22 - Изменение тарифа
037544 | да | Шина соедин.шаг 15 мм/12 клемм | Шина Viking 3 - для винтовых клемм - эквипотенциальная - 12 контактов - для клемм с шагом 15 мм | Legrand | Индустриальное оборудование | 790 | Клеммники Viking 3 | PL5 | 10 | ШТ | На складе | Сертифицировано | 2025-02-09 | 2625.43 | 3150.52 | 3150.52 |  | 0.922 | 0.91895 | 233 | 58 | 68 | 3245060375447 |  | 22.09.22 - Изменение тарифа
037546 | да | Гребенка соед.шаг 5/12 клеммы | Гребенка Viking 3 - для трехъярусных винтовых клемм - 12 контактов - с шагом 5 мм - коричневый | Legrand | Индустриальное оборудование | 790 | Клеммники Viking 3 | PL5 | 10 | ШТ | На складе | Сертифицировано | 2025-02-09 | 1051.31 | 1261.57 | 1261.57 |  | 0.077 | 0.157 | 89 | 49 | 36 | 3245060375461 |  | 22.09.22 - Изменение тарифа
037547 | да | Гребенка соед.шаг 5/2 клеммы | Гребенка Viking 3 - для трехъярусных винтовых клемм - 12 контактов - с шагом 5 мм - синий | Legrand | Индустриальное оборудование | 790 | Клеммники Viking 3 | PL5 | 10 | ШТ | На складе | Сертифицировано | 2025-02-09 | 1056.46 | 1267.75 | 1267.75 |  | 0.078 | 0.157 | 89 | 49 | 36 | 3245060375478 |  | 22.09.22 - Изменение тарифа
037550 | да | Заглушка шаг 5/6/8/10 мм | Торцевая крышка Viking 3 - для винтовых клемм - 1 вход/1 выход - с шагом 5/6/8/10 мм | Legrand | Индустриальное оборудование | 790 | Клеммники Viking 3 | PL5 | 100 | ШТ | На складе | Не подлежит сертификации | 2022-12-31 | 36.76 | 44.11 | 44.11 |  | 0.198 | 1.256 | 173 | 121 | 60 | 3245060375508 |  | 22.09.22 - Изменение тарифа
037551 | да | Заглушка шаг 12/15 мм | Торцевая крышка Viking 3 - для винтовых клемм - 1 вход/1 выход - с шагом 12 и 15 мм | Legrand | Индустриальное оборудование | 790 | Клеммники Viking 3 | PL5 | 20 | ШТ | На складе | Не подлежит сертификации | 2022-12-31 | 70 | 84 | 84 |  | 0.093 | 0.484 | 110 | 80 | 55 | 3245060375515 |  | 22.09.22 - Изменение тарифа
037552 | да | Заглушка 2 входа/2 выхода | Торцевая крышка Viking 3 - для винтовых клемм - 2 входа/2 выхода | Legrand | Индустриальное оборудование | 790 | Клеммники Viking 3 | PL5 | 20 | ШТ | На складе | Не подлежит сертификации | 2022-12-31 | 80.34 | 96.41 | 96.41 |  | 0.088 | 0.484 | 110 | 80 | 55 | 3245060375522 |  | 22.09.22 - Изменение тарифа
037553 | да | Заглушка 2 яруса | Торцевая крышка Viking 3 - для винтовых клемм - двухъярусных | Legrand | Индустриальное оборудование | 790 | Клеммники Viking 3 | PL5 | 20 | ШТ | На складе | Не подлежит сертификации | 2022-12-31 | 158.8 | 190.56 | 190.56 |  | 0.089 | 0.47628 | 81 | 105 | 56 | 3245060375539 |  | 22.09.22 - Изменение тарифа
037554 | да | Заглушка 3 яруса | Торцевая крышка Viking 3 - для винтовых клемм - трехъярусных | Legrand | Индустриальное оборудование | 790 | Клеммники Viking 3 | PL5 | 20 | ШТ | На складе | Не подлежит сертификации | 2022-12-31 | 167.86 | 201.43 | 201.43 |  | 0.183 | 1.0053 | 112 | 102 | 88 | 3245060375546 |  | 22.09.22 - Изменение тарифа
037555 | да | Разъединитель д/функцион.клемм | Торцевая крышка Viking 3 - для винтовых клемм - с разъединителем с шагом 6 мм и функциональных с шагом 5 мм | Legrand | Индустриальное оборудование | 790 | Клеммники Viking 3 | PL5 | 20 | ШТ | На складе | Не подлежит сертификации | 2022-12-31 | 84.82 | 101.78 | 101.78 |  | 0.07 | 0.484 | 110 | 80 | 55 | 3245060375553 |  | 22.09.22 - Изменение тарифа
037556 | нет | Разъединетель д/картиджа 5х20 | Торцевая крышка Viking 3 - для винтовых клемм - с держателем предохранителя с поворотной головкой 5х20 и 6x32 | Legrand | Индустриальное оборудование | 790 | Клеммники Viking 3 | PL5 | 20 | ШТ | Под заказ Т2 | Не подлежит сертификации | 2022-12-31 | 392.79 | 471.35 | 471.35 |  | 0.106 | 0.36529 | 105 | 71 | 49 | 3245060375560 |  | 22.09.22 - Изменение тарифа
037557 | нет | Разъединетель д/измерения | Торцевая крышка Viking 3 - для винтовых клемм - измерительных с разъединителем | Legrand | Индустриальное оборудование | 790 | Клеммники Viking 3 | PL5 | 10 | ШТ | Под заказ Т2 | Не подлежит сертификации | 2022-12-31 | 734.9 | 881.88 | 881.88 |  | 0.064 | 0.2937 | 89 | 66 | 50 | 3245060375577 |  | 22.09.22 - Изменение тарифа
037560 | да | Перегородка шаг 5/6/8/10 мм | Разделительная и изолирующая перегородка Viking 3 - для винтовых клемм - 1 вход/1 выход - с шагом 5,6,8,10 мм | Legrand | Индустриальное оборудование | 790 | Клеммники Viking 3 | PL5 | 20 | ШТ | На складе | Не подлежит сертификации | 2022-12-31 | 59.67 | 71.6 | 71.6 |  | 0.099 | 0.484 | 110 | 80 | 55 | 3245060375607 |  | 22.09.22 - Изменение тарифа
037561 | да | Перегородка шаг 12/15 мм | Разделительная и изолирующая перегородка Viking 3 - для винтовых клемм - 1 вход/1 выход - с шагом 12 и 15 мм | Legrand | Индустриальное оборудование | 790 | Клеммники Viking 3 | PL5 | 10 | ШТ | Под заказ Т1 | Не подлежит сертификации | 2022-12-31 | 156.28 | 187.54 | 187.54 |  | 0.081 | 0.484 | 110 | 80 | 55 | 3245060375614 |  | 22.09.22 - Изменение тарифа
037562 | да | Перегородка 2 вх/2 вых. | Разделительная и изолирующая перегородка Viking 3 - для винтовых клемм - 2 входа/2 выхода - с разъед. - с шагом 6 мм | Legrand | Индустриальное оборудование | 790 | Клеммники Viking 3 | PL5 | 10 | ШТ | На складе | Не подлежит сертификации | 2022-12-31 | 170.48 | 204.58 | 204.58 |  | 0.079 | 0.484 | 110 | 80 | 55 | 3245060375621 |  | 22.09.22 - Изменение тарифа
037563 | да | Перегородка 2 яруса | Разделительная и изолирующая перегородка Viking 3 - для винтовых клемм - двухъярусных | Legrand | Индустриальное оборудование | 790 | Клеммники Viking 3 | PL5 | 10 | ШТ | На складе | Не подлежит сертификации | 2022-12-31 | 282.75 | 339.3 | 339.3 |  | 0.077 | 0.47628 | 81 | 105 | 56 | 3245060375638 |  | 22.09.22 - Изменение тарифа
037565 | да | Экран защитный шаг 5/6 мм | Защитный экран Viking 3 - 1 полюс - для винтовых клемм - с 1 входом/1 выходом - с шагом 5,6 мм | Legrand | Индустриальное оборудование | 790 | Клеммники Viking 3 | PL5 | 10 | ШТ | На складе | Не подлежит сертификации | 2022-12-31 | 650.32 | 780.38 | 780.38 |  | 0.025 | 0.157 | 89 | 49 | 36 | 3245060375652 |  | 22.09.22 - Изменение тарифа
037566 | да | Экран защитный шаг 8/10 мм | Защитный экран Viking 3 - 1 полюс - для винтовых клемм - с 1 входом/1 выходом - с шагом 8,10 мм | Legrand | Индустриальное оборудование | 790 | Клеммники Viking 3 | PL5 | 10 | ШТ | Под заказ Т2 | Не подлежит сертификации | 2022-12-31 | 568.27 | 681.92 | 681.92 |  | 0.04 | 0.29988 | 105 | 51 | 56 | 3245060375669 |  | 22.09.22 - Изменение тарифа
037567 | нет | Экран защитный шаг 12/15 мм | Защитный экран Viking 3 - 1 полюс - для винтовых клемм - с 1 входом/1 выходом - с шагом 12,15 мм | Legrand | Индустриальное оборудование | 790 | Клеммники Viking 3 | PL5 | 10 | ШТ | Под заказ Т2 | Не подлежит сертификации | 2022-12-31 | 565.49 | 678.59 | 678.59 |  | 0.058 | 0.29988 | 105 | 51 | 56 | 3245060375676 |  | 22.09.22 - Изменение тарифа
037568 | да | Экран изолир. 5/6/8/10 мм | Защитный экран Viking 3 - отрезаемый по месту - для винтовых клемм - с 1 входом/1 выходом - с шагом 5,6,8,10 мм | Legrand | Индустриальное оборудование | 790 | Клеммники Viking 3 | PL5 | 10 | ШТ | Под заказ Т2 | Не подлежит сертификации | 2022-12-31 | 2869.23 | 3443.08 | 3443.08 |  | 2.23 | 17.4537 | 1025 | 198 | 86 | 3245060375683 |  | 22.09.22 - Изменение тарифа
037569 | да | Экран изолир. 12/15 мм | Защитный экран Viking 3 - отрезаемый по месту - для винтовых клемм - с 1 входом/1 выходом - с шагом 12,15 мм | Legrand | Индустриальное оборудование | 790 | Клеммники Viking 3 | PL5 | 10 | ШТ | Под заказ Т2 | Не подлежит сертификации | 2022-12-31 | 3991.97 | 4790.36 | 4790.36 |  | 2.407 | 17.4537 | 1025 | 198 | 86 | 3245060375690 |  | 22.09.22 - Изменение тарифа
037575 | да | Разъем измерит. шаг 5/6 мм | Гнездовой вывод Viking 3 - под измерительный щуп диаметром 2 мм - для винтовых клемм - с шагом 10 мм | Legrand | Индустриальное оборудование | 790 | Клеммники Viking 3 | PL5 | 50 | ШТ | Под заказ Т2 | Сертифицировано | 2025-02-09 | 221.6 | 265.92 | 265.92 |  | 0.046 | 0.07938 | 63 | 36 | 35 | 3245060375751 |  | 22.09.22 - Изменение тарифа
037576 | нет | Разъем измерит. шаг 12/15 мм | Гнездовой вывод Viking 3 - под измерительный щуп диаметром 4 мм - для винтовых клемм - с шагом 12 мм | Legrand | Индустриальное оборудование | 790 | Клеммники Viking 3 | PL5 | 20 | ШТ | Под заказ Т2 | Сертифицировано | 2025-02-09 | 289.53 | 347.44 | 347.44 |  | 0.053 | 0.07938 | 63 | 36 | 35 | 3245060375768 |  | 22.09.22 - Изменение тарифа
037577 | нет | Разъем измер. диам. 4 мм | Гнездовой вывод Viking 3 - под измерительный щуп диаметром 4 мм - для винтовых клемм - с разъединителем | Legrand | Индустриальное оборудование | 790 | Клеммники Viking 3 | PL5 | 10 | ШТ | Под заказ Т2 | Сертифицировано | 2025-01-20 | 1578.82 | 1894.58 | 1894.58 |  | 0.038 | 0.1007 | 50 | 38 | 53 | 3245060375775 |  | 22.09.22 - Изменение тарифа
037582 | да | Гребенка соед.шаг 10/2 клеммы | Гребенка Viking 3 - для пружинных клемм - 2 контакта - с шагом 10 мм - красный | Legrand | Индустриальное оборудование | 790 | Клеммники Viking 3 | PL5 | 20 | ШТ | Под заказ Т2 | Сертифицировано | 2025-02-09 | 164.71 | 197.65 | 197.65 |  | 0.135 | 0.238 | 85 | 70 | 40 | 3245060375829 |  | 22.09.22 - Изменение тарифа
037585 | да | Гребенка соед.шаг 12/2 клеммы | Гребенка Viking 3 - для пружинных клемм - 2 контакта - с шагом 12 мм - красный | Legrand | Индустриальное оборудование | 790 | Клеммники Viking 3 | PL5 | 20 | ШТ | На складе | Сертифицировано | 2025-02-09 | 306.93 | 368.32 | 368.32 |  | 0.217 | 0.238 | 85 | 70 | 40 | 3245060375850 |  | 12.09.22 - Изменение складского статуса на "На складе"
037586 | да | Заглушка пруж.клемма 1вх/1вых | Торцевая крышка Viking 3 - для пружинных клемм - с шагом 5 мм - 1 вход/1 выход | Legrand | Индустриальное оборудование | 790 | Клеммники Viking 3 | PL5 | 50 | ШТ | На складе | Не подлежит сертификации | 2022-12-31 | 46.97 | 56.36 | 56.36 |  | 0.093 | 0.484 | 110 | 80 | 55 | 3245060375867 |  | 22.09.22 - Изменение тарифа
037587 | да | Заглушка пруж.клемма 1вх/2вых | Торцевая крышка Viking 3 - для пружинных клемм - с шагом 5 мм - 1 вход/2 выхода | Legrand | Индустриальное оборудование | 790 | Клеммники Viking 3 | PL5 | 50 | ШТ | На складе | Не подлежит сертификации | 2022-12-31 | 46.44 | 55.73 | 55.73 |  | 0.104 | 0.484 | 110 | 80 | 55 | 3245060375874 |  | 22.09.22 - Изменение тарифа
037588 | да | Заглушка пруж.клемма 2вх/2вых | Торцевая крышка Viking 3 - для пружинных клемм - с шагом 5 мм - 2 входа/2 выхода | Legrand | Индустриальное оборудование | 790 | Клеммники Viking 3 | PL5 | 20 | ШТ | На складе | Не подлежит сертификации | 2022-12-31 | 54.37 | 65.24 | 65.24 |  | 0.061 | 0.484 | 110 | 80 | 55 | 3245060375881 |  | 22.09.22 - Изменение тарифа
037589 | да | Заглушка пруж.клемма 2 яруса | Торцевая крышка Viking 3 - для пружинных клемм - с шагом 5 мм - двухъярусных | Legrand | Индустриальное оборудование | 790 | Клеммники Viking 3 | PL5 | 20 | ШТ | На складе | Не подлежит сертификации | 2022-12-31 | 57.66 | 69.19 | 69.19 |  | 0.083 | 0.484 | 110 | 80 | 55 | 3245060375898 |  | 22.09.22 - Изменение тарифа
037590 | да | Перегородка изол. шаг 6 мм | Торцевая крышка Viking 3 - для пружинных клемм - с шагом 6 мм - с разъединителем | Legrand | Индустриальное оборудование | 790 | Клеммники Viking 3 | PL5 | 20 | ШТ | На складе | Не подлежит сертификации | 2022-12-31 | 68.3 | 81.96 | 81.96 |  | 0.08 | 0.484 | 110 | 80 | 55 | 3245060375904 |  | 22.09.22 - Изменение тарифа
037595 | да | Перегородка раздел. 5/6 мм | Разделительная и изолирующая перегородка Viking 3 - для пружинных клемм - 1 или 2 входа/1 или 2 выхода - с шагом 5,6 мм | Legrand | Индустриальное оборудование | 790 | Клеммники Viking 3 | PL5 | 10 | ШТ | На складе | Не подлежит сертификации | 2022-12-31 | 46.85 | 56.22 | 56.22 |  | 0.069 | 0.484 | 110 | 80 | 55 | 3245060375959 |  | 22.09.22 - Изменение тарифа
037596 | нет | Перегородка раздел. 2 яруса | Разделительная и изолирующая перегородка Viking 3 - для пружинных клемм - двухъярусных | Legrand | Индустриальное оборудование | 790 | Клеммники Viking 3 | PL5 | 10 | ШТ | Под заказ Т2 | Не подлежит сертификации | 2022-12-31 | 108.74 | 130.49 | 130.49 |  | 0.075 | 0.484 | 110 | 80 | 55 | 3245060375966 |  | 22.09.22 - Изменение тарифа
037606 | да | Инструмент обжимой 0,14-10 мм2 | Инструмент для опрессовки - для наконечников Starfix - сечением 0,14 - 10 мм² | Legrand | Индустриальное оборудование | 802 | Кабельные наконечники (Starfix) | PL5 | 1 | ШТ | Под заказ Т2 | Не подлежит сертификации | 2022-12-31 | 23873.32 | 28647.98 | 28647.98 |  | 0.496 | 1.3514 | 330 | 117 | 35 | 3245060376062 |  | 22.09.22 - Изменение тарифа
037608 | да | Инструмент обжим.0,25-0,34 мм2 | Инструмент для опрессовки - для наконечников Starfix в лентах - сечением 0,25 и 0,34 мм² | Legrand | Индустриальное оборудование | 802 | Кабельные наконечники (Starfix) | PL5 | 1 | ШТ | Под заказ Т2 | Не подлежит сертификации | 2022-12-31 | 7612.19 | 9134.63 | 9134.63 |  | 0.205 | 1.8438 | 295 | 125 | 50 | 3245060376086 |  | 22.09.22 - Изменение тарифа
037609 | да | Инструмент обжим. 0,5-2,5 мм2 | Инструмент для опрессовки - для наконечников Starfix в лентах - сечением 0,5 -2,5 мм² | Legrand | Индустриальное оборудование | 802 | Кабельные наконечники (Starfix) | PL5 | 1 | ШТ | Под заказ Т2 | Не подлежит сертификации | 2022-12-31 | 7584.22 | 9101.06 | 9101.06 |  | 0.211 | 1.3613 | 275 | 110 | 45 | 3245060376093 |  | 22.09.22 - Изменение тарифа
037610 | да | Инструмент обжимой 4-6 мм2 | Инструмент для опрессовки - для наконечников Starfix в лентах - сечением 4 и 6 мм² | Legrand | Индустриальное оборудование | 802 | Кабельные наконечники (Starfix) | PL5 | 1 | ШТ | Под заказ Т2 | Не подлежит сертификации | 2022-12-31 | 8747.47 | 10496.96 | 10496.96 |  | 0.24 | 1.3613 | 275 | 110 | 45 | 3245060376109 |  | 22.09.22 - Изменение тарифа
037639 | да | Набор наконечн. с инструментом | Комплект для опрессовки - для наконечников Starfix в лентах - сечением 0,5 -2,5 мм² | Legrand | Индустриальное оборудование | 802 | Кабельные наконечники (Starfix) | PL5 | 1 | ШТ | Под заказ Т2 | Не подлежит сертификации | 2022-12-31 | 14596.63 | 17515.96 | 17515.96 |  | 1.111 | 9.4172 | 465 | 332 | 61 | 3245060376390 |  | 22.09.22 - Изменение тарифа
037641 | да | Starfix Наконечники 0,5мм2 | Лента Starfix - большой емкости (300 наконечников) - 0,5 мм² - белый | Legrand | Индустриальное оборудование | 802 | Кабельные наконечники (Starfix) | PL5 | 3000 | ШТ | На складе | Не подлежит сертификации | 2022-12-31 | 3.32 | 3.98 | 3.98 |  | 0.466 | 3.5438 | 210 | 135 | 125 | 3245060376413 |  | 22.09.22 - Изменение тарифа
037642 | да | Starfix Наконечники 0,75мм2 | Лента Starfix - большой емкости (300 наконечников) - 0,75 мм² - синий | Legrand | Индустриальное оборудование | 802 | Кабельные наконечники (Starfix) | PL5 | 3000 | ШТ | На складе | Не подлежит сертификации | 2022-12-31 | 3.38 | 4.06 | 4.06 |  | 0.46 | 3.5438 | 210 | 135 | 125 | 3245060376420 |  | 22.09.22 - Изменение тарифа
037643 | да | Наконечник каб. 1мм2 Strf | Лента Starfix - большой емкости (300 наконечников) - 1 мм² - красный | Legrand | Индустриальное оборудование | 802 | Кабельные наконечники (Starfix) | PL5 | 3000 | ШТ | На складе | Не подлежит сертификации | 2022-12-31 | 4.49 | 5.39 | 5.39 |  | 0.493 | 3.5438 | 210 | 135 | 125 | 3245060376437 |  | 22.09.22 - Изменение тарифа
037644 | да | Starfix Наконечники 1,5мм2 | Лента Starfix - большой емкости (300 наконечников) - 1,5 мм² - чёрный | Legrand | Индустриальное оборудование | 802 | Кабельные наконечники (Starfix) | PL5 | 3000 | ШТ | На складе | Не подлежит сертификации | 2022-12-31 | 4.59 | 5.51 | 5.51 |  | 0.56 | 3.5438 | 210 | 135 | 125 | 3245060376444 |  | 22.09.22 - Изменение тарифа
037645 | да | Starfix Наконечники 2,5мм2 | Лента Starfix - большой емкости (250 наконечников) - 2,5 мм² - серый | Legrand | Индустриальное оборудование | 802 | Кабельные наконечники (Starfix) | PL5 | 2500 | ШТ | На складе | Не подлежит сертификации | 2022-12-31 | 4.3 | 5.16 | 5.16 |  | 0.561 | 3.5438 | 210 | 135 | 125 | 3245060376451 |  | 22.09.22 - Изменение тарифа
037646 | да | Кассета д/након. 0,25-0,34 мм2 | Кассета для обжимного инструмента Starfix - для наконечников сечением: 0,25 и 0,34 мм² - жёлтый | Legrand | Индустриальное оборудование | 802 | Кабельные наконечники (Starfix) | PL5 | 10 | ШТ | Под заказ Т2 | Не подлежит сертификации | 2022-12-31 | 875.06 | 1050.07 | 1050.07 |  | 0.147 | 1.386 | 250 | 72 | 77 | 3245060376468
037647 | да | Кассета д/након. 0,25-2,5 мм2 | Кассета для обжимного инструмента Starfix - для наконечников сечением: 0,5-2,5 мм² - красный | Legrand | Индустриальное оборудование | 802 | Кабельные наконечники (Starfix) | PL5 | 10 | ШТ | Под заказ Т2 | Не подлежит сертификации | 2022-12-31 | 1089 | 1306.8 | 1306.8 |  | 0.156 | 1.386 | 250 | 72 | 77 | 3245060376475
037648 | да | Кассета д/након. 4-6 мм2 | Кассета для обжимного инструмента Starfix - для наконечников сечением: 4 и 6 мм² - оранжевый | Legrand | Индустриальное оборудование | 802 | Кабельные наконечники (Starfix) | PL5 | 10 | ШТ | Под заказ Т2 | Не подлежит сертификации | 2022-12-31 | 1379.33 | 1655.2 | 1655.2 |  | 0.173 | 1.386 | 250 | 72 | 77 | 3245060376482
037650 | да | Наконечник изол. Strf 0,25 мм2 | Наконечник с изолированным фланцем Starfix - для кабелей сечением 0,25 мм² - бирюзовый | Legrand | Индустриальное оборудование | 802 | Кабельные наконечники (Starfix) | PL5 | 500 | ШТ | Под заказ Т2 | Не подлежит сертификации | 2022-12-31 | 4.64 | 5.57 | 5.57 |  | 0.052 | 0.42636 | 68 | 33 | 190 | 3245060376505 |  | 22.09.22 - Изменение тарифа
037660 | да | Наконечник изол. Strf 0,34 мм2 | Наконечник с изолированным фланцем Starfix - для кабелей сечением 0,34 мм² - зеленый | Legrand | Индустриальное оборудование | 802 | Кабельные наконечники (Starfix) | PL5 | 500 | ШТ | На складе | Не подлежит сертификации | 2022-12-31 | 4.76 | 5.71 | 5.71 |  | 0.051 | 0.42636 | 68 | 33 | 190 | 3245060376604 |  | 22.09.22 - Изменение тарифа
037661 | да | Наконечник изол. 0,5мм2 Strf | Наконечник в лентах Starfix - для кабелей сечением 0,5 мм² - белый | Legrand | Индустриальное оборудование | 802 | Кабельные наконечники (Starfix) | PL5 | 480 | ШТ | На складе | Не подлежит сертификации | 2022-12-31 | 3.46 | 4.15 | 4.15 |  | 0.062 | 0.43956 | 185 | 66 | 36 | 3245060376611 |  | 22.09.22 - Изменение тарифа
037662 | да | Наконечник изол. 0,75мм2 Strf | Наконечник в лентах Starfix - для кабелей сечением 0,75 мм² - синий | Legrand | Индустриальное оборудование | 802 | Кабельные наконечники (Starfix) | PL5 | 480 | ШТ | На складе | Не подлежит сертификации | 2022-12-31 | 3.48 | 4.18 | 4.18 |  | 0.062 | 0.38688 | 186 | 65 | 32 | 3245060376628 |  | 22.09.22 - Изменение тарифа
037663 | да | Наконечник изол. 1мм2 Strf | Наконечник в лентах Starfix - для кабелей сечением 1 мм² - красный | Legrand | Индустриальное оборудование | 802 | Кабельные наконечники (Starfix) | PL5 | 1000 | ШТ | На складе | Не подлежит сертификации | 2022-12-31 | 3.58 | 4.3 | 4.3 |  | 0.114 | 0.39494 | 66 | 32 | 187 | 3245060376635 |  | 22.09.22 - Изменение тарифа
037664 | да | Наконечник изол. 1,5мм2 Strf | Наконечник в лентах Starfix - для кабелей сечением 1,5 мм² - чёрный | Legrand | Индустриальное оборудование | 802 | Кабельные наконечники (Starfix) | PL5 | 1000 | ШТ | На складе | Не подлежит сертификации | 2022-12-31 | 3.78 | 4.54 | 4.54 |  | 0.131 | 0.39494 | 66 | 32 | 187 | 3245060376642 |  | 22.09.22 - Изменение тарифа
037666 | да | Наконечник изол. 2,5мм2 Strf | Наконечник в лентах Starfix - для кабелей сечением 2,5 мм² - серый | Legrand | Индустриальное оборудование | 802 | Кабельные наконечники (Starfix) | PL5 | 1000 | ШТ | На складе | Не подлежит сертификации | 2022-12-31 | 4.9 | 5.88 | 5.88 |  | 0.206 | 0.43956 | 185 | 66 | 36 | 3245060376666 |  | 22.09.22 - Изменение тарифа
037667 | да | Наконечник изол. 4мм2 Strf | Наконечник в лентах Starfix - для кабелей сечением 4 мм² - оранжевый | Legrand | Индустриальное оборудование | 802 | Кабельные наконечники (Starfix) | PL5 | 250 | ШТ | На складе | Не подлежит сертификации | 2022-12-31 | 9.82 | 11.78 | 11.78 |  | 0.111 | 0.3826 | 187 | 66 | 31 | 3245060376673 |  | 22.09.22 - Изменение тарифа
037668 | да | Наконечник изол. 6мм2 Strf | Наконечник в лентах Starfix - для кабелей сечением 6 мм² - зеленый | Legrand | Индустриальное оборудование | 802 | Кабельные наконечники (Starfix) | PL5 | 250 | ШТ | На складе | Не подлежит сертификации | 2022-12-31 | 10.67 | 12.8 | 12.8 |  | 0.142 | 0.43956 | 185 | 66 | 36 | 3245060376680 |  | 22.09.22 - Изменение тарифа
037669 | да | StarfixКаб.након. 10мм2 корич | Наконечник Starflix - россыпью - для кабелей сечением 10 мм² - коричневый | Legrand | Индустриальное оборудование | 802 | Кабельные наконечники (Starfix) | PL5 | 100 | ШТ | На складе | Не подлежит сертификации | 2022-12-31 | 17.28 | 20.74 | 20.74 |  | 0.074 | 0.4655 | 70 | 35 | 190 | 3245060376697 |  | 22.09.22 - Изменение тарифа
037670 | да | StarfixКаб.након. 16мм2 бел | Наконечник Starflix - россыпью - для кабелей сечением 16 мм² - белый | Legrand | Индустриальное оборудование | 802 | Кабельные наконечники (Starfix) | PL5 | 100 | ШТ | На складе | Не подлежит сертификации | 2022-12-31 | 21.93 | 26.32 | 26.32 |  | 0.117 | 0.4655 | 70 | 35 | 190 | 3245060376703 |  | 22.09.22 - Изменение тарифа
037671 | да | StarfixКаб.након. 25мм2 чер | Наконечник Starflix - россыпью - для кабелей сечением 25 мм² - чёрный | Legrand | Индустриальное оборудование | 802 | Кабельные наконечники (Starfix) | PL5 | 50 | ШТ | На складе | Не подлежит сертификации | 2022-12-31 | 27.94 | 33.53 | 33.53 |  | 0.085 | 0.4655 | 70 | 35 | 190 | 3245060376710 |  | 22.09.22 - Изменение тарифа
037672 | да | StarfixКаб.након. 16мм2 бел | Наконечник Starflix - россыпью - укороченный - для кабелей сечением 16 мм² - белый | Legrand | Индустриальное оборудование | 802 | Кабельные наконечники (Starfix) | PL5 | 100 | ШТ | На складе | Не подлежит сертификации | 2022-12-31 | 23.17 | 27.8 | 27.8 |  | 0.094 | 0.4655 | 70 | 35 | 190 | 3245060376727 |  | 22.09.22 - Изменение тарифа
037677 | да | StarfixКаб.након. 35мм2 крас | Наконечник Starflix - россыпью - для кабелей сечением 35 мм² - красный | Legrand | Индустриальное оборудование | 802 | Кабельные наконечники (Starfix) | PL5 | 50 | ШТ | На складе | Не подлежит сертификации | 2022-12-31 | 31.05 | 37.26 | 37.26 |  | 0.098 | 0.42636 | 68 | 33 | 190 | 3245060376772 |  | 22.09.22 - Изменение тарифа
037678 | да | StarfixКаб.након. 50мм2 син | Наконечник Starflix - россыпью - для кабелей сечением 50 мм² - синий | Legrand | Индустриальное оборудование | 802 | Кабельные наконечники (Starfix) | PL5 | 30 | ШТ | На складе | Не подлежит сертификации | 2022-12-31 | 47.43 | 56.92 | 56.92 |  | 0.111 | 0.42636 | 68 | 33 | 190 | 3245060376789 |  | 22.09.22 - Изменение тарифа
037680 | нет | StarfixКасс.д/нак.0,5мм2 син | Кассета для обжимного инструмента Starfix S - сечение 0,5 мм² - белая | Legrand | Индустриальное оборудование | 802 | Кабельные наконечники (Starfix) | PL5 | 5 | ШТ | Под заказ Т2 | Не подлежит сертификации | 2022-12-31 | 2171.86 | 2606.23 | 2606.23 |  | 0.133 | 0.69043 | 96 | 29 | 248 | 3245060376802 |  | 22.09.22 - Изменение тарифа
037681 | нет | StarfixКасс.д/нак.0,75мм2 син | Кассета для обжимного инструмента Starfix S - сечение 0,75 мм² - синяя | Legrand | Индустриальное оборудование | 802 | Кабельные наконечники (Starfix) | PL5 | 5 | ШТ | Под заказ Т2 | Не подлежит сертификации | 2022-12-31 | 2217.34 | 2660.81 | 2660.81 |  | 0.133 | 0.69043 | 96 | 29 | 248 | 3245060376819 |  | 22.09.22 - Изменение тарифа
037682 | нет | StarfixКасс.д/нак.1мм2 красн | Кассета для обжимного инструмента Starfix S - сечение 1 мм² - красная | Legrand | Индустриальное оборудование | 802 | Кабельные наконечники (Starfix) | PL5 | 5 | ШТ | Под заказ Т2 | Не подлежит сертификации | 2022-12-31 | 2217.34 | 2660.81 | 2660.81 |  | 0.139 | 0.69043 | 96 | 29 | 248 | 3245060376826 |  | 22.09.22 - Изменение тарифа
037683 | нет | StarfixКасс.д/нак.1,5мм2 черн | Кассета для обжимного инструмента Starfix S - сечение 1,5 мм² - чёрная | Legrand | Индустриальное оборудование | 802 | Кабельные наконечники (Starfix) | PL5 | 5 | ШТ | Под заказ Т2 | Не подлежит сертификации | 2022-12-31 | 1558.93 | 1870.72 | 1870.72 | Распродажа остатков на складе | 0.131 | 0.69043 | 96 | 29 | 248 | 3245060376833 | Без замены | 22.09.22 - Изменение тарифа
037684 | нет | StarfixКасс.д/нак.2,5мм2 сер | Кассета для обжимного инструмента Starfix S - сечение 2,5 мм² - серая | Legrand | Индустриальное оборудование | 802 | Кабельные наконечники (Starfix) | PL5 | 5 | ШТ | Под заказ Т2 | Не подлежит сертификации | 2022-12-31 | 1716.19 | 2059.43 | 2059.43 | Распродажа остатков на складе | 0.128 | 0.69043 | 96 | 29 | 248 | 3245060376840 | Без замены | 22.09.22 - Изменение тарифа
037687 | да | Наконечник каб. 2х0,75мм2 Strf | Наконечник Starflix - двойной - россыпью - сечением 2х0,75 мм² - синий | Legrand | Индустриальное оборудование | 802 | Кабельные наконечники (Starfix) | PL5 | 500 | ШТ | На складе | Не подлежит сертификации | 2022-12-31 | 5.93 | 7.12 | 7.12 |  | 0.088 | 0.47628 | 81 | 105 | 56 | 3245060376871 |  | 22.09.22 - Изменение тарифа
037688 | да | StarfixКаб.након. 2х1мм2 крас | Наконечник Starflix - двойной - россыпью - сечением 2х1 мм² - красный | Legrand | Индустриальное оборудование | 802 | Кабельные наконечники (Starfix) | PL5 | 500 | ШТ | На складе | Не подлежит сертификации | 2022-12-31 | 6.22 | 7.46 | 7.46 |  | 0.102 | 0.47628 | 81 | 105 | 56 | 3245060376888 |  | 22.09.22 - Изменение тарифа
037689 | да | StarfixКаб.након. 2х1.5мм2 чер | Наконечник Starflix - двойной - россыпью - сечением 2х1,5 мм² - чёрный | Legrand | Индустриальное оборудование | 802 | Кабельные наконечники (Starfix) | PL5 | 500 | ШТ | На складе | Не подлежит сертификации | 2022-12-31 | 6.22 | 7.46 | 7.46 |  | 0.116 | 0.47628 | 81 | 105 | 56 | 3245060376895 |  | 22.09.22 - Изменение тарифа
037690 | да | StarfixКаб.након. 2х2.5мм2 сер | Наконечник Starflix - двойной - россыпью - сечением 2х2,5 мм² - серый | Legrand | Индустриальное оборудование | 802 | Кабельные наконечники (Starfix) | PL5 | 500 | ШТ | На складе | Не подлежит сертификации | 2022-12-31 | 7.06 | 8.47 | 8.47 |  | 0.181 | 0.71569 | 109 | 98 | 67 | 3245060376901 |  | 22.09.22 - Изменение тарифа
037692 | да | StarfixКомплект д/опрессовки | Комплект для опрессовки Starflix - инструмент и одиночные наконечники сечением 10-50 мм² | Legrand | Индустриальное оборудование | 802 | Кабельные наконечники (Starfix) | PL5 | 1 | ШТ | Под заказ Т2 | Не подлежит сертификации | 2022-12-31 | 48731.11 | 58477.33 | 58477.33 |  | 1.5 | 9.4172 | 465 | 332 | 61 | 3245060376925 |  | 22.09.22 - Изменение тарифа
037697 | да | Инструмент д/обжима наконечн. | Многофункциональный инструмент Starfix S - для наконечников сечением 0,5 - 2,5 мм² | Legrand | Индустриальное оборудование | 802 | Кабельные наконечники (Starfix) | PL5 | 1 | ШТ | Под заказ Т2 | Не подлежит сертификации | 2022-12-31 | 61457.98 | 73749.58 | 73749.58 |  | 0.43 | 2.8803 | 287 | 193 | 52 | 3245060376970 |  | 22.09.22 - Изменение тарифа
037710 | нет | Memocab Держ.марк.клейк.осн. | Держатель маркеров Memocab - на клейком основании - длина маркировки 17,5 мм (7 маркеров) | Legrand | Индустриальное оборудование | 800 | Маркировка Mémocab | PL5 | 100 | ШТ | На складе | Не подлежит сертификации | 2023-12-31 | 19.83 | 23.8 | 23.8 |  | 0.046 | 0.157 | 89 | 49 | 36 | 3245060377106 |  | 22.09.22 - Изменение тарифа
037712 | нет | MemocНаб.марк.на клейк.основ. | Держатель маркеров Memocab - длина маркировки 20 мм (8 маркеров) | Legrand | Индустриальное оборудование | 800 | Маркировка Mémocab | PL5 | 100 | ШТ | Под заказ Т2 | Не подлежит сертификации | 2023-12-31 | 18.45 | 22.14 | 22.14 |  | 0.056 | 0.2937 | 89 | 66 | 50 | 3245060377120 |  | 22.09.22 - Изменение тарифа
037780 | да | Memocab Маркер белый "0" | Маркер Memocab - ширина 2,3 мм - чёрная маркировка на белом фоне - цифра 0 | Legrand | Индустриальное оборудование | 800 | Маркировка Mémocab | PL5 | 600 | ШТ | На складе | Не подлежит сертификации | 2023-12-31 | 5.6 | 6.72 | 6.72 |  | 0.055 | 0.38896 | 65 | 32 | 187 | 3245060377809 |  | 22.09.22 - Изменение тарифа
037781 | да | Memocab Маркер белый "1" | Маркер Memocab - ширина 2,3 мм - чёрная маркировка на белом фоне - цифра 1 | Legrand | Индустриальное оборудование | 800 | Маркировка Mémocab | PL5 | 600 | ШТ | На складе | Не подлежит сертификации | 2023-12-31 | 5.49 | 6.59 | 6.59 |  | 0.058 | 0.38896 | 65 | 32 | 187 | 3245060377816 |  | 22.09.22 - Изменение тарифа
037782 | да | Memocab Маркер белый "2" | Маркер Memocab - ширина 2,3 мм - чёрная маркировка на белом фоне - цифра 2 | Legrand | Индустриальное оборудование | 800 | Маркировка Mémocab | PL5 | 600 | ШТ | На складе | Не подлежит сертификации | 2023-12-31 | 5.49 | 6.59 | 6.59 |  | 0.056 | 0.38896 | 65 | 32 | 187 | 3245060377823 |  | 22.09.22 - Изменение тарифа
037783 | да | Memocab Маркер белый "3" | Маркер Memocab - ширина 2,3 мм - чёрная маркировка на белом фоне - цифра 3 | Legrand | Индустриальное оборудование | 800 | Маркировка Mémocab | PL5 | 600 | ШТ | На складе | Не подлежит сертификации | 2023-12-31 | 5.49 | 6.59 | 6.59 |  | 0.057 | 0.38896 | 65 | 32 | 187 | 3245060377830 |  | 22.09.22 - Изменение тарифа
037784 | да | Memocab Маркер белый "4" | Маркер Memocab - ширина 2,3 мм - чёрная маркировка на белом фоне - цифра 4 | Legrand | Индустриальное оборудование | 800 | Маркировка Mémocab | PL5 | 600 | ШТ | На складе | Не подлежит сертификации | 2023-12-31 | 5.49 | 6.59 | 6.59 |  | 0.056 | 0.38896 | 65 | 32 | 187 | 3245060377847 |  | 22.09.22 - Изменение тарифа
037785 | да | Memocab Маркер белый "5" | Маркер Memocab - ширина 2,3 мм - чёрная маркировка на белом фоне - цифра 5 | Legrand | Индустриальное оборудование | 800 | Маркировка Mémocab | PL5 | 600 | ШТ | На складе | Не подлежит сертификации | 2023-12-31 | 5.6 | 6.72 | 6.72 |  | 0.057 | 0.38896 | 65 | 32 | 187 | 3245060377854 |  | 22.09.22 - Изменение тарифа
037786 | да | Memocab Маркер белый "6" | Маркер Memocab - ширина 2,3 мм - чёрная маркировка на белом фоне - цифра 6 | Legrand | Индустриальное оборудование | 800 | Маркировка Mémocab | PL5 | 600 | ШТ | На складе | Не подлежит сертификации | 2023-12-31 | 5.6 | 6.72 | 6.72 |  | 0.057 | 0.38896 | 65 | 32 | 187 | 3245060377861 |  | 22.09.22 - Изменение тарифа
037787 | да | Memocab Маркер белый "7" | Маркер Memocab - ширина 2,3 мм - чёрная маркировка на белом фоне - цифра 7 | Legrand | Индустриальное оборудование | 800 | Маркировка Mémocab | PL5 | 600 | ШТ | На складе | Не подлежит сертификации | 2023-12-31 | 5.6 | 6.72 | 6.72 |  | 0.056 | 0.38896 | 65 | 32 | 187 | 3245060377878 |  | 22.09.22 - Изменение тарифа
037788 | нет | Memocab Маркер белый "8" | Маркер Memocab - ширина 2,3 мм - чёрная маркировка на белом фоне - цифра 8 | Legrand | Индустриальное оборудование | 800 | Маркировка Mémocab | PL5 | 600 | ШТ | На складе | Не подлежит сертификации | 2023-12-31 | 5.6 | 6.72 | 6.72 |  | 0.055 | 0.38896 | 65 | 32 | 187 | 3245060377885 |  | 22.09.22 - Изменение тарифа
037789 | нет | Memocab Маркер белый "9" | Маркер Memocab - ширина 2,3 мм - чёрная маркировка на белом фоне - цифра 9 | Legrand | Индустриальное оборудование | 800 | Маркировка Mémocab | PL5 | 600 | ШТ | На складе | Не подлежит сертификации | 2023-12-31 | 5.6 | 6.72 | 6.72 |  | 0.057 | 0.38896 | 65 | 32 | 187 | 3245060377892 |  | 22.09.22 - Изменение тарифа
037801 | нет | Memocab Маркер фиолет."7" | Маркер Memocab - международная кодировка цветов - ширина 2,3 мм - цифра 7 - фиолетовый | Legrand | Индустриальное оборудование | 800 | Маркировка Mémocab | PL5 | 600 | ШТ | На складе | Не подлежит сертификации | 2023-12-31 | 5.49 | 6.59 | 6.59 |  | 0.056 | 0.38896 | 65 | 32 | 187 | 3245060378011 |  | 22.09.22 - Изменение тарифа
037802 | нет | Memocab Маркер оранж."3" | Маркер Memocab - международная кодировка цветов - ширина 2,3 мм - цифра 3 - оранжевый | Legrand | Индустриальное оборудование | 800 | Маркировка Mémocab | PL5 | 600 | ШТ | На складе | Не подлежит сертификации | 2023-12-31 | 5.49 | 6.59 | 6.59 |  | 0.056 | 0.38896 | 65 | 32 | 187 | 3245060378028 |  | 22.09.22 - Изменение тарифа
037803 | нет | Memocab Маркер белый "9" | Маркер Memocab - международная кодировка цветов - ширина 2,3 мм - цифра 9 - белый | Legrand | Индустриальное оборудование | 800 | Маркировка Mémocab | PL5 | 600 | ШТ | На складе | Не подлежит сертификации | 2023-12-31 | 5.49 | 6.59 | 6.59 |  | 0.057 | 0.38896 | 65 | 32 | 187 | 3245060378035 |  | 22.09.22 - Изменение тарифа
037804 | нет | Memocab Маркер серый "8" | Маркер Memocab - международная кодировка цветов - ширина 2,3 мм - цифра 8 - серый | Legrand | Индустриальное оборудование | 800 | Маркировка Mémocab | PL5 | 600 | ШТ | На складе | Не подлежит сертификации | 2023-12-31 | 5.49 | 6.59 | 6.59 |  | 0.056 | 0.38896 | 65 | 32 | 187 | 3245060378042 |  | 22.09.22 - Изменение тарифа
037805 | нет | Memocab Маркер зеленый "5" | Маркер Memocab - международная кодировка цветов - ширина 2,3 мм - цифра 5 - зеленый | Legrand | Индустриальное оборудование | 800 | Маркировка Mémocab | PL5 | 600 | ШТ | На складе | Не подлежит сертификации | 2023-12-31 | 5.49 | 6.59 | 6.59 |  | 0.056 | 0.38896 | 65 | 32 | 187 | 3245060378059 |  | 22.09.22 - Изменение тарифа
037806 | нет | Memocab Маркер желтый "4" | Маркер Memocab - международная кодировка цветов - ширина 2,3 мм - цифра 4 - желтый | Legrand | Индустриальное оборудование | 800 | Маркировка Mémocab | PL5 | 600 | ШТ | На складе | Не подлежит сертификации | 2023-12-31 | 5.49 | 6.59 | 6.59 |  | 0.056 | 0.38896 | 65 | 32 | 187 | 3245060378066 |  | 22.09.22 - Изменение тарифа
037807 | нет | Memocab Маркер коричн."1" | Маркер Memocab - международная кодировка цветов - ширина 2,3 мм - цифра 1 - коричневый | Legrand | Индустриальное оборудование | 800 | Маркировка Mémocab | PL5 | 600 | ШТ | На складе | Не подлежит сертификации | 2023-12-31 | 5.49 | 6.59 | 6.59 |  | 0.056 | 0.38896 | 65 | 32 | 187 | 3245060378073 |  | 22.09.22 - Изменение тарифа
037808 | нет | Memocab Маркер синий "6" | Маркер Memocab - международная кодировка цветов - ширина 2,3 мм - цифра 6 - голубой | Legrand | Индустриальное оборудование | 800 | Маркировка Mémocab | PL5 | 600 | ШТ | На складе | Не подлежит сертификации | 2023-12-31 | 5.49 | 6.59 | 6.59 |  | 0.056 | 0.38896 | 65 | 32 | 187 | 3245060378080 |  | 22.09.22 - Изменение тарифа
037809 | нет | Memocab Маркер черный "0" | Маркер Memocab - международная кодировка цветов - ширина 2,3 мм - цифра 0 - чёрный | Legrand | Индустриальное оборудование | 800 | Маркировка Mémocab | PL5 | 600 | ШТ | На складе | Не подлежит сертификации | 2023-12-31 | 5.49 | 6.59 | 6.59 |  | 0.055 | 0.38896 | 65 | 32 | 187 | 3245060378097 |  | 22.09.22 - Изменение тарифа
037810 | нет | Memocab Маркер красный "2" | Маркер Memocab - международная кодировка цветов - ширина 2,3 мм - цифра 2 - красный | Legrand | Индустриальное оборудование | 800 | Маркировка Mémocab | PL5 | 600 | ШТ | На складе | Не подлежит сертификации | 2023-12-31 | 5.49 | 6.59 | 6.59 |  | 0.055 | 0.38896 | 65 | 32 | 187 | 3245060378103 |  | 22.09.22 - Изменение тарифа
037826 | нет | Memocab Маркер "A" | Маркер Memocab - ширина 2,3 мм - чёрная маркировка на белом фоне - заглавная буква A | Legrand | Индустриальное оборудование | 800 | Маркировка Mémocab | PL5 | 240 | ШТ | На складе | Не подлежит сертификации | 2023-12-31 | 5.6 | 6.72 | 6.72 |  | 0.026 | 0.2288 | 65 | 22 | 160 | 3245060378264 |  | 22.09.22 - Изменение тарифа
037827 | нет | Memocab Маркер "B" | Маркер Memocab - ширина 2,3 мм - чёрная маркировка на белом фоне - заглавная буква B | Legrand | Индустриальное оборудование | 800 | Маркировка Mémocab | PL5 | 240 | ШТ | На складе | Не подлежит сертификации | 2023-12-31 | 5.75 | 6.9 | 6.9 |  | 0.027 | 0.2288 | 65 | 22 | 160 | 3245060378271 |  | 22.09.22 - Изменение тарифа
037828 | нет | Memocab Маркер "C" | Маркер Memocab - ширина 2,3 мм - чёрная маркировка на белом фоне - заглавная буква C | Legrand | Индустриальное оборудование | 800 | Маркировка Mémocab | PL5 | 240 | ШТ | На складе | Не подлежит сертификации | 2023-12-31 | 5.75 | 6.9 | 6.9 |  | 0.028 | 0.2288 | 65 | 22 | 160 | 3245060378288 |  | 22.09.22 - Изменение тарифа
037829 | нет | Memocab Маркер "D" | Маркер Memocab - ширина 2,3 мм - чёрная маркировка на белом фоне - заглавная буква D | Legrand | Индустриальное оборудование | 800 | Маркировка Mémocab | PL5 | 240 | ШТ | На складе | Не подлежит сертификации | 2023-12-31 | 5.75 | 6.9 | 6.9 |  | 0.027 | 0.2288 | 65 | 22 | 160 | 3245060378295 |  | 22.09.22 - Изменение тарифа
037830 | нет | Memocab Маркер "E" | Маркер Memocab - ширина 2,3 мм - чёрная маркировка на белом фоне - заглавная буква E | Legrand | Индустриальное оборудование | 800 | Маркировка Mémocab | PL5 | 240 | ШТ | На складе | Не подлежит сертификации | 2023-12-31 | 5.6 | 6.72 | 6.72 |  | 0.027 | 0.2288 | 65 | 22 | 160 | 3245060378301 |  | 22.09.22 - Изменение тарифа
037831 | нет | Memocab Маркер "F" | Маркер Memocab - ширина 2,3 мм - чёрная маркировка на белом фоне - заглавная буква F | Legrand | Индустриальное оборудование | 800 | Маркировка Mémocab | PL5 | 240 | ШТ | На складе | Не подлежит сертификации | 2023-12-31 | 5.75 | 6.9 | 6.9 |  | 0.028 | 0.2288 | 65 | 22 | 160 | 3245060378318 |  | 22.09.22 - Изменение тарифа
037832 | нет | Memocab Маркер "G" | Маркер Memocab - ширина 2,3 мм - чёрная маркировка на белом фоне - заглавная буква G | Legrand | Индустриальное оборудование | 800 | Маркировка Mémocab | PL5 | 240 | ШТ | На складе | Не подлежит сертификации | 2023-12-31 | 5.75 | 6.9 | 6.9 |  | 0.027 | 0.2288 | 65 | 22 | 160 | 3245060378325 |  | 22.09.22 - Изменение тарифа
037833 | нет | Memocab Маркер "H" | Маркер Memocab - ширина 2,3 мм - чёрная маркировка на белом фоне - заглавная буква H | Legrand | Индустриальное оборудование | 800 | Маркировка Mémocab | PL5 | 240 | ШТ | На складе | Не подлежит сертификации | 2023-12-31 | 5.75 | 6.9 | 6.9 |  | 0.027 | 0.2288 | 65 | 22 | 160 | 3245060378332 |  | 22.09.22 - Изменение тарифа
037834 | нет | Memocab Маркер "I" | Маркер Memocab - ширина 2,3 мм - чёрная маркировка на белом фоне - заглавная буква I | Legrand | Индустриальное оборудование | 800 | Маркировка Mémocab | PL5 | 240 | ШТ | На складе | Не подлежит сертификации | 2023-12-31 | 5.75 | 6.9 | 6.9 |  | 0.028 | 0.2288 | 65 | 22 | 160 | 3245060378349 |  | 22.09.22 - Изменение тарифа
037835 | нет | Memocab Маркер "J" | Маркер Memocab - ширина 2,3 мм - чёрная маркировка на белом фоне - заглавная буква J | Legrand | Индустриальное оборудование | 800 | Маркировка Mémocab | PL5 | 240 | ШТ | На складе | Не подлежит сертификации | 2023-12-31 | 5.75 | 6.9 | 6.9 |  | 0.027 | 0.2288 | 65 | 22 | 160 | 3245060378356 |  | 22.09.22 - Изменение тарифа
037836 | нет | Memocab Маркер "K" | Маркер Memocab - ширина 2,3 мм - чёрная маркировка на белом фоне - заглавная буква K | Legrand | Индустриальное оборудование | 800 | Маркировка Mémocab | PL5 | 240 | ШТ | На складе | Не подлежит сертификации | 2023-12-31 | 5.6 | 6.72 | 6.72 |  | 0.027 | 0.2288 | 65 | 22 | 160 | 3245060378363 |  | 22.09.22 - Изменение тарифа
037837 | да | Memocab Маркер "L" | Маркер Memocab - ширина 2,3 мм - чёрная маркировка на белом фоне - заглавная буква L | Legrand | Индустриальное оборудование | 800 | Маркировка Mémocab | PL5 | 240 | ШТ | На складе | Не подлежит сертификации | 2023-12-31 | 5.6 | 6.72 | 6.72 |  | 0.028 | 0.2288 | 65 | 22 | 160 | 3245060378370 |  | 22.09.22 - Изменение тарифа
037838 | нет | Memocab Маркер "M" | Маркер Memocab - ширина 2,3 мм - чёрная маркировка на белом фоне - заглавная буква M | Legrand | Индустриальное оборудование | 800 | Маркировка Mémocab | PL5 | 240 | ШТ | На складе | Не подлежит сертификации | 2023-12-31 | 5.75 | 6.9 | 6.9 |  | 0.027 | 0.2288 | 65 | 22 | 160 | 3245060378387 |  | 22.09.22 - Изменение тарифа
037839 | да | Memocab Маркер "N" | Маркер Memocab - ширина 2,3 мм - чёрная маркировка на белом фоне - заглавная буква N | Legrand | Индустриальное оборудование | 800 | Маркировка Mémocab | PL5 | 240 | ШТ | На складе | Не подлежит сертификации | 2023-12-31 | 5.6 | 6.72 | 6.72 |  | 0.027 | 0.2288 | 65 | 22 | 160 | 3245060378394 |  | 22.09.22 - Изменение тарифа
037840 | нет | Memocab Маркер "O" | Маркер Memocab - ширина 2,3 мм - чёрная маркировка на белом фоне - заглавная буква O | Legrand | Индустриальное оборудование | 800 | Маркировка Mémocab | PL5 | 240 | ШТ | Под заказ Т2 | Не подлежит сертификации | 2023-12-31 | 5.75 | 6.9 | 6.9 |  | 0.028 | 0.2288 | 65 | 22 | 160 | 3245060378400 |  | 22.09.22 - Изменение тарифа
037841 | нет | Memocab Маркер "P" | Маркер Memocab - ширина 2,3 мм - чёрная маркировка на белом фоне - заглавная буква P | Legrand | Индустриальное оборудование | 800 | Маркировка Mémocab | PL5 | 240 | ШТ | На складе | Не подлежит сертификации | 2023-12-31 | 5.75 | 6.9 | 6.9 |  | 0.028 | 0.2288 | 65 | 22 | 160 | 3245060378417 |  | 22.09.22 - Изменение тарифа
037842 | нет | Memocab Маркер "Q" | Маркер Memocab - ширина 2,3 мм - чёрная маркировка на белом фоне - заглавная буква Q | Legrand | Индустриальное оборудование | 800 | Маркировка Mémocab | PL5 | 240 | ШТ | На складе | Не подлежит сертификации | 2023-12-31 | 5.75 | 6.9 | 6.9 |  | 0.028 | 0.2288 | 65 | 22 | 160 | 3245060378424 |  | 22.09.22 - Изменение тарифа
037843 | нет | Memocab Маркер "R" | Маркер Memocab - ширина 2,3 мм - чёрная маркировка на белом фоне - заглавная буква R | Legrand | Индустриальное оборудование | 800 | Маркировка Mémocab | PL5 | 240 | ШТ | На складе | Не подлежит сертификации | 2023-12-31 | 5.75 | 6.9 | 6.9 |  | 0.028 | 0.2288 | 65 | 22 | 160 | 3245060378431 |  | 22.09.22 - Изменение тарифа
037844 | нет | Memocab Маркер "S" | Маркер Memocab - ширина 2,3 мм - чёрная маркировка на белом фоне - заглавная буква S | Legrand | Индустриальное оборудование | 800 | Маркировка Mémocab | PL5 | 240 | ШТ | На складе | Не подлежит сертификации | 2023-12-31 | 5.75 | 6.9 | 6.9 |  | 0.026 | 0.2288 | 65 | 22 | 160 | 3245060378448 |  | 22.09.22 - Изменение тарифа
037845 | нет | Memocab Маркер "T" | Маркер Memocab - ширина 2,3 мм - чёрная маркировка на белом фоне - заглавная буква T | Legrand | Индустриальное оборудование | 800 | Маркировка Mémocab | PL5 | 240 | ШТ | На складе | Не подлежит сертификации | 2023-12-31 | 5.75 | 6.9 | 6.9 |  | 0.027 | 0.2288 | 65 | 22 | 160 | 3245060378455 |  | 22.09.22 - Изменение тарифа
037846 | да | Memocab Маркер "U" | Маркер Memocab - ширина 2,3 мм - чёрная маркировка на белом фоне - заглавная буква U | Legrand | Индустриальное оборудование | 800 | Маркировка Mémocab | PL5 | 240 | ШТ | Под заказ Т2 | Не подлежит сертификации | 2023-12-31 | 5.75 | 6.9 | 6.9 |  | 0.027 | 0.2288 | 65 | 22 | 160 | 3245060378462 |  | 22.09.22 - Изменение тарифа
037847 | да | Memocab Маркер "V" | Маркер Memocab - ширина 2,3 мм - чёрная маркировка на белом фоне - заглавная буква V | Legrand | Индустриальное оборудование | 800 | Маркировка Mémocab | PL5 | 240 | ШТ | На складе | Не подлежит сертификации | 2023-12-31 | 5.75 | 6.9 | 6.9 |  | 0.027 | 0.2288 | 65 | 22 | 160 | 3245060378479 |  | 22.09.22 - Изменение тарифа
037848 | да | Memocab Маркер "W" | Маркер Memocab - ширина 2,3 мм - чёрная маркировка на белом фоне - заглавная буква W | Legrand | Индустриальное оборудование | 800 | Маркировка Mémocab | PL5 | 240 | ШТ | На складе | Не подлежит сертификации | 2023-12-31 | 5.6 | 6.72 | 6.72 |  | 0.027 | 0.2288 | 65 | 22 | 160 | 3245060378486 |  | 22.09.22 - Изменение тарифа
037849 | нет | Memocab Маркер "X" | Маркер Memocab - ширина 2,3 мм - чёрная маркировка на белом фоне - заглавная буква X | Legrand | Индустриальное оборудование | 800 | Маркировка Mémocab | PL5 | 240 | ШТ | На складе | Не подлежит сертификации | 2023-12-31 | 5.75 | 6.9 | 6.9 |  | 0.027 | 0.2288 | 65 | 22 | 160 | 3245060378493 |  | 22.09.22 - Изменение тарифа
037850 | нет | Memocab Маркер "Y" | Маркер Memocab - ширина 2,3 мм - чёрная маркировка на белом фоне - заглавная буква Y | Legrand | Индустриальное оборудование | 800 | Маркировка Mémocab | PL5 | 240 | ШТ | Под заказ Т2 | Не подлежит сертификации | 2023-12-31 | 5.75 | 6.9 | 6.9 |  | 0.027 | 0.2288 | 65 | 22 | 160 | 3245060378509 |  | 22.09.22 - Изменение тарифа
037851 | нет | Memocab Маркер "Z" | Маркер Memocab - ширина 2,3 мм - чёрная маркировка на белом фоне - заглавная буква Z | Legrand | Индустриальное оборудование | 800 | Маркировка Mémocab | PL5 | 240 | ШТ | На складе | Не подлежит сертификации | 2023-12-31 | 5.75 | 6.9 | 6.9 |  | 0.028 | 0.2288 | 65 | 22 | 160 | 3245060378516 |  | 22.09.22 - Изменение тарифа
037910 | нет | MemocДер.мар.12мар.0,25-1,5мм2 | Держатель маркеров Memocab - одновременная двойная маркировка - длина 30 мм - минимальное сечение 0,25 мм² | Legrand | Индустриальное оборудование | 800 | Маркировка Mémocab | PL5 | 500 | ШТ | Под заказ Т2 | Не подлежит сертификации | 2023-12-31 | 6.92 | 8.3 | 8.3 |  | 0.412 | 3.948 | 235 | 70 | 240 | 3245060379100 |  | 22.09.22 - Изменение тарифа
037911 | нет | MemocДерж.марк.12мар.0,75-4мм2 | Держатель маркеров Memocab - одновременная двойная маркировка - длина 30 мм - минимальное сечение 0,75 мм² | Legrand | Индустриальное оборудование | 800 | Маркировка Mémocab | PL5 | 500 | ШТ | Под заказ Т2 | Не подлежит сертификации | 2023-12-31 | 7.71 | 9.25 | 9.25 |  | 0.373 | 3.948 | 235 | 70 | 240 | 3245060379117 |  | 22.09.22 - Изменение тарифа
037920 | нет | MemocД.мар.7м.+эт.0,25-1,5мм2 | Держатель маркеров Memocab - одновременная двойная маркировка - длина 18 мм - минимальное сечение 0,25 мм² | Legrand | Индустриальное оборудование | 800 | Маркировка Mémocab | PL5 | 1000 | ШТ | Под заказ Т2 | Не подлежит сертификации | 2023-12-31 | 4.59 | 5.51 | 5.51 |  | 0.356 | 3.948 | 235 | 70 | 240 | 3245060379209 |  | 22.09.22 - Изменение тарифа
037921 | нет | MemocДер.мар.7м.+эт.0,75-4мм2 | Держатель маркеров Memocab - одновременная двойная маркировка - длина 18 мм - минимальное сечение 0,75 мм² | Legrand | Индустриальное оборудование | 800 | Маркировка Mémocab | PL5 | 1000 | ШТ | Под заказ Т2 | Не подлежит сертификации | 2023-12-31 | 4.92 | 5.9 | 5.9 |  | 0.44 | 3.948 | 235 | 70 | 240 | 3245060379216 |  | 22.09.22 - Изменение тарифа
037922 | нет | MemocДер.мар.7м.+эт.4-16мм2 | Держатель маркеров Memocab - одновременная двойная маркировка - длина 18 мм - минимальное сечение 4 мм² | Legrand | Индустриальное оборудование | 800 | Маркировка Mémocab | PL5 | 500 | ШТ | Под заказ Т2 | Не подлежит сертификации | 2023-12-31 | 7.47 | 8.96 | 8.96 |  | 0.445 | 3.948 | 235 | 70 | 240 | 3245060379223 |  | 22.09.22 - Изменение тарифа
037927 | нет | MemocДерж.мар.4мар.0,5-1,5мм2 | Держатель маркеров Memocab - для кабеля - длина маркировки 12 мм - минимальное сечение 0,25 мм² | Legrand | Индустриальное оборудование | 799 | Принтер и аксессуары для маркировки Logicab | PL5 | 1000 | ШТ | На складе | Не подлежит сертификации | 2023-12-31 | 7.38 | 8.86 | 8.86 |  | 0.279 | 1.7871 | 145 | 145 | 85 | 3245060379278
037928 | да | MemocДерж.мар.4мар.1,5-4мм2 | Держатель маркеров Memocab - для кабеля - длина маркировки 12 мм - минимальное сечение 0,75 мм² | Legrand | Индустриальное оборудование | 799 | Принтер и аксессуары для маркировки Logicab | PL5 | 1000 | ШТ | На складе | Не подлежит сертификации | 2023-12-31 | 8.81 | 10.57 | 10.57 |  | 0.211 | 1.7871 | 145 | 145 | 85 | 3245060379285
037930 | нет | Держатель 6 маркеров Memocab | Держатель маркеров Memocab - для кабеля - длина маркировки 15 мм - минимальное сечение 0,25 мм² | Legrand | Индустриальное оборудование | 800 | Маркировка Mémocab | PL5 | 1000 | ШТ | На складе | Не подлежит сертификации | 2023-12-31 | 3.74 | 4.49 | 4.49 |  | 0.311 | 1.7871 | 145 | 145 | 85 | 3245060379308 |  | 22.09.22 - Изменение тарифа
037931 | нет | MemocДер.мар.6мар.0,75-4мм2 | Держатель маркеров Memocab - для кабеля - длина маркировки 15 мм - минимальное сечение 0,75 мм² | Legrand | Индустриальное оборудование | 800 | Маркировка Mémocab | PL5 | 1000 | ШТ | На складе | Не подлежит сертификации | 2023-12-31 | 4.59 | 5.51 | 5.51 |  | 0.308 | 1.7871 | 145 | 145 | 85 | 3245060379315 |  | 22.09.22 - Изменение тарифа
037932 | да | MemocДер.мар.6мар.4-16мм2 | Держатель маркеров Memocab - для кабеля - длина маркировки 15 мм - минимальное сечение 4 мм² | Legrand | Индустриальное оборудование | 800 | Маркировка Mémocab | PL5 | 500 | ШТ | На складе | Не подлежит сертификации | 2023-12-31 | 6.04 | 7.25 | 7.25 |  | 0.254 | 1.7871 | 145 | 145 | 85 | 3245060379322 |  | 22.09.22 - Изменение тарифа
037933 | нет | MemocД.мар.7м.+ком.м.16-50мм2 | Держатель маркеров Memocab - для кабеля - длина маркировки 18 мм - минимальное сечение 16 мм² | Legrand | Индустриальное оборудование | 800 | Маркировка Mémocab | PL5 | 500 | ШТ | Под заказ Т2 | Не подлежит сертификации | 2023-12-31 | 9.33 | 11.2 | 11.2 |  | 0.425 | 1.7871 | 145 | 145 | 85 | 3245060379339 |  | 22.09.22 - Изменение тарифа
037934 | нет | MemocabДерж.Марк.(7мар)18мм2 | Держатель маркеров Memocab - для кабеля - длина маркировки 18 мм - минимальное сечение 50 мм² | Legrand | Индустриальное оборудование | 800 | Маркировка Mémocab | PL5 | 200 | ШТ | Под заказ Т2 | Не подлежит сертификации | 2023-12-31 | 13.52 | 16.22 | 16.22 |  | 0.341 | 1.7871 | 145 | 145 | 85 | 3245060379346 |  | 22.09.22 - Изменение тарифа
037935 | нет | MemocД.мар.7м.+ком.м.95-300 | Держатель маркеров Memocab - для кабеля - длина маркировки 18 мм - минимальное сечение 95 мм² | Legrand | Индустриальное оборудование | 800 | Маркировка Mémocab | PL5 | 100 | ШТ | Под заказ Т2 | Не подлежит сертификации | 2023-12-31 | 24.07 | 28.88 | 28.88 |  | 0.276 | 1.7871 | 145 | 145 | 85 | 3245060379353 |  | 22.09.22 - Изменение тарифа
037936 | нет | MemocД.мар.7м.+ком.м.0,25-1,5 | Держатель маркеров Memocab - для кабеля - длина маркировки 18 мм - минимальное сечение 0,25 мм² | Legrand | Индустриальное оборудование | 800 | Маркировка Mémocab | PL5 | 1000 | ШТ | На складе | Не подлежит сертификации | 2023-12-31 | 3.99 | 4.79 | 4.79 |  | 0.383 | 1.7871 | 145 | 145 | 85 | 3245060379360 |  | 22.09.22 - Изменение тарифа
037937 | да | MemocД.мар.7м.+ком.м.0,75-4мм2 | Держатель маркеров Memocab - для кабеля - длина маркировки 18 мм - минимальное сечение 0,75 мм² | Legrand | Индустриальное оборудование | 800 | Маркировка Mémocab | PL5 | 1000 | ШТ | На складе | Не подлежит сертификации | 2023-12-31 | 4.79 | 5.75 | 5.75 |  | 0.396 | 1.7871 | 145 | 145 | 85 | 3245060379377 |  | 22.09.22 - Изменение тарифа
037938 | нет | MemocДер.мар.7м.+ком.м.4-16мм2 | Держатель маркеров Memocab - для кабеля - длина маркировки 18 мм - минимальное сечение 4 мм² | Legrand | Индустриальное оборудование | 800 | Маркировка Mémocab | PL5 | 500 | ШТ | На складе | Не подлежит сертификации | 2023-12-31 | 6.98 | 8.38 | 8.38 |  | 0.255 | 1.7871 | 145 | 145 | 85 | 3245060379384 |  | 22.09.22 - Изменение тарифа
037940 | нет | MemocДер.мар12мар.0,25-1,5мм2 | Держатель маркеров Memocab - для кабеля - длина маркировки 30 мм - минимальное сечение 0,25 мм² | Legrand | Индустриальное оборудование | 800 | Маркировка Mémocab | PL5 | 500 | ШТ | На складе | Не подлежит сертификации | 2023-12-31 | 9.04 | 10.85 | 10.85 |  | 0.32 | 1.7871 | 145 | 145 | 85 | 3245060379407 |  | 22.09.22 - Изменение тарифа
037941 | да | MemocДерж.мар.12мар. 0,75-4мм2 | Держатель маркеров Memocab - для кабеля - длина маркировки 30 мм - минимальное сечение 0,75 мм² | Legrand | Индустриальное оборудование | 800 | Маркировка Mémocab | PL5 | 500 | ШТ | Под заказ Т2 | Не подлежит сертификации | 2023-12-31 | 9.6 | 11.52 | 11.52 |  | 0.326 | 1.7871 | 145 | 145 | 85 | 3245060379414 |  | 22.09.22 - Изменение тарифа
037942 | да | MemocДерж.марк.12мар.4-16мм2 | Держатель маркеров Memocab - для кабеля - длина маркировки 30 мм - минимальное сечение 4 мм² | Legrand | Индустриальное оборудование | 800 | Маркировка Mémocab | PL5 | 200 | ШТ | Под заказ Т2 | Не подлежит сертификации | 2023-12-31 | 16.89 | 20.27 | 20.27 |  | 0.217 | 1.7871 | 145 | 145 | 85 | 3245060379421 |  | 22.09.22 - Изменение тарифа
037943 | нет | MemocДерж.марк.12мар.16-50мм2 | Держатель маркеров Memocab - для кабеля - длина маркировки 30 мм - минимальное сечение 16 мм² | Legrand | Индустриальное оборудование | 800 | Маркировка Mémocab | PL5 | 200 | ШТ | Под заказ Т2 | Не подлежит сертификации | 2023-12-31 | 21.46 | 25.75 | 25.75 |  | 0.364 | 1.7871 | 145 | 145 | 85 | 3245060379438 |  | 22.09.22 - Изменение тарифа
037944 | нет | MemocДерж.марк.разр.0,75-4мм2 | Держатель маркеров Memocab - для кабеля - длина 500 мм (разрезается) | Legrand | Индустриальное оборудование | 800 | Маркировка Mémocab | PL5 | 10 | ШТ | Под заказ Т2 | Не подлежит сертификации | 2023-12-31 | 218.94 | 262.73 | 262.73 |  | 0.102 | 0.2475 | 495 | 50 | 10 | 3245060379445 |  | 22.09.22 - Изменение тарифа
037954 | нет | MemocabМаркер(шир.2,3мм) "/" | Маркер Memocab - ширина 2,3 мм - условное обозначение - слэш | Legrand | Индустриальное оборудование | 800 | Маркировка Mémocab | PL5 | 240 | ШТ | Под заказ Т2 | Не подлежит сертификации | 2023-12-31 | 6.1 | 7.32 | 7.32 |  | 0.027 | 0.2288 | 65 | 22 | 160 | 3245060379544 |  | 22.09.22 - Изменение тарифа
037955 | нет | MemocabМаркер(шир.2,3мм) "." | Маркер Memocab - ширина 2,3 мм - условное обозначение - точка | Legrand | Индустриальное оборудование | 800 | Маркировка Mémocab | PL5 | 240 | ШТ | На складе | Не подлежит сертификации | 2023-12-31 | 6.1 | 7.32 | 7.32 |  | 0.027 | 0.2288 | 65 | 22 | 160 | 3245060379551 |  | 22.09.22 - Изменение тарифа
037956 | нет | Memocab Маркер(Шир.2,3мм) "+" | Маркер Memocab - ширина 2,3 мм - условное обозначение - плюс | Legrand | Индустриальное оборудование | 800 | Маркировка Mémocab | PL5 | 240 | ШТ | На складе | Не подлежит сертификации | 2023-12-31 | 5.93 | 7.12 | 7.12 |  | 0.027 | 0.2288 | 65 | 22 | 160 | 3245060379568 |  | 22.09.22 - Изменение тарифа
037957 | нет | MemocabМаркер(шир.2,3мм) "-" | Маркер Memocab - ширина 2,3 мм - условное обозначение - минус | Legrand | Индустриальное оборудование | 800 | Маркировка Mémocab | PL5 | 240 | ШТ | На складе | Не подлежит сертификации | 2023-12-31 | 5.93 | 7.12 | 7.12 |  | 0.027 | 0.2288 | 65 | 22 | 160 | 3245060379575 |  | 22.09.22 - Изменение тарифа
037958 | нет | MemocabМаркер(шир.2,3мм) "~" | Маркер Memocab - ширина 2,3 мм - условное обозначение - переменный ток | Legrand | Индустриальное оборудование | 800 | Маркировка Mémocab | PL5 | 240 | ШТ | Под заказ Т2 | Не подлежит сертификации | 2023-12-31 | 6.1 | 7.32 | 7.32 |  | 0.028 | 0.2288 | 65 | 22 | 160 | 3245060379582 |  | 22.09.22 - Изменение тарифа
037959 | нет | Memocab Маркер (шир.2,3мм) "~" | Маркер Memocab - ширина 2,3 мм - условное обозначение - постоянный ток | Legrand | Индустриальное оборудование | 800 | Маркировка Mémocab | PL5 | 240 | ШТ | На складе | Не подлежит сертификации | 2023-12-31 | 6.32 | 7.58 | 7.58 |  | 0.028 | 0.2288 | 65 | 22 | 160 | 3245060379599 |  | 22.09.22 - Изменение тарифа
037960 | нет | Memocab Маркер "земля" | Маркер Memocab - ширина 2,3 мм - условное обозначение - земля | Legrand | Индустриальное оборудование | 800 | Маркировка Mémocab | PL5 | 240 | ШТ | На складе | Не подлежит сертификации | 2023-12-31 | 6.1 | 7.32 | 7.32 |  | 0.027 | 0.2288 | 65 | 22 | 160 | 3245060379605 |  | 22.09.22 - Изменение тарифа
037989 | нет | MemocabДвойн.захват маркер. | Захват двойной для держателя маркеров Memocab - одновременная двойная маркировка - 18 или 30 мм | Legrand | Индустриальное оборудование | 800 | Маркировка Mémocab | PL5 | 10 | ШТ | Под заказ Т2 | Не подлежит сертификации | 2022-12-31 | 696.33 | 835.6 | 835.6 |  | 0.059 | 0.29988 | 105 | 51 | 56 | 3245060379896 |  | 22.09.22 - Изменение тарифа
037990 | нет | MemocabЗахват маркер.30мм | Захват для держателя маркеров Memocab - 30 мм | Legrand | Индустриальное оборудование | 800 | Маркировка Mémocab | PL5 | 10 | ШТ | Под заказ Т2 | Не подлежит сертификации | 2022-12-31 | 662.85 | 795.42 | 795.42 |  | 0.053 | 0.29988 | 105 | 51 | 56 | 3245060379902 |  | 22.09.22 - Изменение тарифа
037991 | нет | MemocabДвойн.касса 48 бл.марк. | Пенал для маркеров - для 48 блоков Memocab | Legrand | Индустриальное оборудование | 800 | Маркировка Mémocab | PL5 | 1 | ШТ | Под заказ Т2 | Не подлежит сертификации | 2023-12-31 | 3367.54 | 4041.05 | 4041.05 |  | 0.368 | 0.4275 | 190 | 150 | 15 | 3245060379919 |  | 22.09.22 - Изменение тарифа
037992 | нет | MemocabЗахват маркер.15мм | Захват для держателя маркеров Memocab - 15 мм | Legrand | Индустриальное оборудование | 800 | Маркировка Mémocab | PL5 | 10 | ШТ | Под заказ Т2 | Не подлежит сертификации | 2022-12-31 | 612.03 | 734.44 | 734.44 |  | 0.052 | 0.29988 | 105 | 51 | 56 | 3245060379926 |  | 22.09.22 - Изменение тарифа
037993 | нет | MemocabИнст.д/извл.маркеров | Инструмент для извлечения маркеров - для держателя Memocab 15 мм | Legrand | Индустриальное оборудование | 800 | Маркировка Mémocab | PL5 | 10 | ШТ | Под заказ Т2 | Не подлежит сертификации | 2022-12-31 | 583.29 | 699.95 | 699.95 |  | 0.054 | 0.29988 | 105 | 51 | 56 | 3245060379933 |  | 22.09.22 - Изменение тарифа
037999 | нет | MemocabПерен.чемод.д/марк.инс. | Переносной чемоданчик для маркеров и инструмента Memocab | Legrand | Индустриальное оборудование | 800 | Маркировка Mémocab | PL5 | 1 | ШТ | Под заказ Т2 | Не подлежит сертификации | 2023-12-31 | 12332.53 | 14799.04 | 14799.04 |  | 1.036 | 4.24 | 320 | 250 | 53 | 3245060379995 |  | 22.09.22 - Изменение тарифа
038100 | да | Маркер "0" 0,15/0,5 ЧЕРН CAB3 | Маркер CAB 3 - для кабеля 0,15-0,5 мм² - цифра 0 - чёрный | Legrand | Индустриальное оборудование | 801 | Маркировка CAB 3 | PL5 | 1000 | ШТ | На складе | Не подлежит сертификации | 2023-12-31 | 2.97 | 3.56 | 3.56 |  | 0.044 | 0.38896 | 65 | 32 | 187 | 3245060381004 |  | 22.09.22 - Изменение тарифа
038101 | да | Маркер "1" 0,15/0,5 КРЧН CAB3 | Маркер CAB 3 - для кабеля 0,15-0,5 мм² - цифра 1 - коричневый | Legrand | Индустриальное оборудование | 801 | Маркировка CAB 3 | PL5 | 1000 | ШТ | На складе | Не подлежит сертификации | 2023-12-31 | 2.97 | 3.56 | 3.56 |  | 0.043 | 0.38896 | 65 | 32 | 187 | 3245060381011 |  | 22.09.22 - Изменение тарифа
038102 | да | Маркер "2" 0,15/0,5 КРСН CAB3 | Маркер CAB 3 - для кабеля 0,15-0,5 мм² - цифра 2 - красный | Legrand | Индустриальное оборудование | 801 | Маркировка CAB 3 | PL5 | 1000 | ШТ | На складе | Не подлежит сертификации | 2023-12-31 | 2.97 | 3.56 | 3.56 |  | 0.044 | 0.38896 | 65 | 32 | 187 | 3245060381028 |  | 22.09.22 - Изменение тарифа
038103 | да | Маркер "3" 0,15/0,5 ОРНЖ CAB3 | Маркер CAB 3 - для кабеля 0,15-0,5 мм² - цифра 3 - оранжевый | Legrand | Индустриальное оборудование | 801 | Маркировка CAB 3 | PL5 | 1000 | ШТ | На складе | Не подлежит сертификации | 2023-12-31 | 2.97 | 3.56 | 3.56 |  | 0.042 | 0.38896 | 65 | 32 | 187 | 3245060381035 |  | 22.09.22 - Изменение тарифа
038104 | да | Маркер "4" 0,15/0,5 ЖЛТ CAB3 | Маркер CAB 3 - для кабеля 0,15-0,5 мм² - цифра 4 - желтый | Legrand | Индустриальное оборудование | 801 | Маркировка CAB 3 | PL5 | 1000 | ШТ | На складе | Не подлежит сертификации | 2023-12-31 | 2.97 | 3.56 | 3.56 |  | 0.043 | 0.38896 | 65 | 32 | 187 | 3245060381042 |  | 22.09.22 - Изменение тарифа
038105 | да | Маркер "5" 0,15/0,5 ЗЕЛ CAB3 | Маркер CAB 3 - для кабеля 0,15-0,5 мм² - цифра 5 - зеленый | Legrand | Индустриальное оборудование | 801 | Маркировка CAB 3 | PL5 | 1000 | ШТ | На складе | Не подлежит сертификации | 2023-12-31 | 2.97 | 3.56 | 3.56 |  | 0.043 | 0.38896 | 65 | 32 | 187 | 3245060381059 |  | 22.09.22 - Изменение тарифа
038106 | да | Маркер "6" 0,15/0,5 СИН CAB3 | Маркер CAB 3 - для кабеля 0,15-0,5 мм² - цифра 6 - синий | Legrand | Индустриальное оборудование | 801 | Маркировка CAB 3 | PL5 | 1000 | ШТ | На складе | Не подлежит сертификации | 2023-12-31 | 2.97 | 3.56 | 3.56 |  | 0.043 | 0.38896 | 65 | 32 | 187 | 3245060381066 |  | 22.09.22 - Изменение тарифа
038107 | да | CAB3 Маркер - "7"фиол0,15/0,5 | Маркер CAB 3 - для кабеля 0,15-0,5 мм² - цифра 7 - фиолетовый | Legrand | Индустриальное оборудование | 801 | Маркировка CAB 3 | PL5 | 1000 | ШТ | На складе | Не подлежит сертификации | 2023-12-31 | 2.97 | 3.56 | 3.56 |  | 0.045 | 0.38896 | 65 | 32 | 187 | 3245060381073 |  | 22.09.22 - Изменение тарифа
038108 | да | CAB3 Маркер - "8" сер.0,15/0,5 | Маркер CAB 3 - для кабеля 0,15-0,5 мм² - цифра 8 - серый | Legrand | Индустриальное оборудование | 801 | Маркировка CAB 3 | PL5 | 1000 | ШТ | На складе | Не подлежит сертификации | 2023-12-31 | 2.97 | 3.56 | 3.56 |  | 0.043 | 0.38896 | 65 | 32 | 187 | 3245060381080 |  | 22.09.22 - Изменение тарифа
038109 | да | CAB3 Маркер - "9" бел.0,15/0,5 | Маркер CAB 3 - для кабеля 0,15-0,5 мм² - цифра 9 - белый | Legrand | Индустриальное оборудование | 801 | Маркировка CAB 3 | PL5 | 1000 | ШТ | На складе | Не подлежит сертификации | 2023-12-31 | 2.97 | 3.56 | 3.56 |  | 0.045 | 0.38896 | 65 | 32 | 187 | 3245060381097 |  | 22.09.22 - Изменение тарифа
038110 | да | CAB3 Маркер - "A" 0,15/0,5 | Маркер CAB 3 - для кабеля 0,15-0,5 мм² - заглавная буква A | Legrand | Индустриальное оборудование | 801 | Маркировка CAB 3 | PL5 | 300 | ШТ | На складе | Не подлежит сертификации | 2023-12-31 | 2.97 | 3.56 | 3.56 |  | 0.019 | 0.2288 | 65 | 22 | 160 | 3245060381103 |  | 22.09.22 - Изменение тарифа
038111 | да | CAB3 Маркер - "B" 0,15/0,5 | Маркер CAB 3 - для кабеля 0,15-0,5 мм² - заглавная буква B | Legrand | Индустриальное оборудование | 801 | Маркировка CAB 3 | PL5 | 300 | ШТ | На складе | Не подлежит сертификации | 2023-12-31 | 2.97 | 3.56 | 3.56 |  | 0.02 | 0.2288 | 65 | 22 | 160 | 3245060381110 |  | 22.09.22 - Изменение тарифа
038112 | да | CAB3 Маркер - "C" 0,15/0,5 | Маркер CAB 3 - для кабеля 0,15-0,5 мм² - заглавная буква C | Legrand | Индустриальное оборудование | 801 | Маркировка CAB 3 | PL5 | 300 | ШТ | На складе | Не подлежит сертификации | 2023-12-31 | 2.97 | 3.56 | 3.56 |  | 0.019 | 0.2288 | 65 | 22 | 160 | 3245060381127 |  | 22.09.22 - Изменение тарифа
038113 | да | CAB3 Маркер - "D" 0,15/0,5 | Маркер CAB 3 - для кабеля 0,15-0,5 мм² - заглавная буква D | Legrand | Индустриальное оборудование | 801 | Маркировка CAB 3 | PL5 | 300 | ШТ | На складе | Не подлежит сертификации | 2023-12-31 | 2.97 | 3.56 | 3.56 |  | 0.02 | 0.2288 | 65 | 22 | 160 | 3245060381134 |  | 22.09.22 - Изменение тарифа
038114 | да | CAB3 Маркер - "E" 0,15/0,5 | Маркер CAB 3 - для кабеля 0,15-0,5 мм² - заглавная буква E | Legrand | Индустриальное оборудование | 801 | Маркировка CAB 3 | PL5 | 300 | ШТ | На складе | Не подлежит сертификации | 2023-12-31 | 2.97 | 3.56 | 3.56 |  | 0.019 | 0.2288 | 65 | 22 | 160 | 3245060381141 |  | 22.09.22 - Изменение тарифа
038115 | да | CAB3 Маркер - "F" 0,15/0,5 | Маркер CAB 3 - для кабеля 0,15-0,5 мм² - заглавная буква F | Legrand | Индустриальное оборудование | 801 | Маркировка CAB 3 | PL5 | 300 | ШТ | На складе | Не подлежит сертификации | 2023-12-31 | 2.97 | 3.56 | 3.56 |  | 0.02 | 0.2288 | 65 | 22 | 160 | 3245060381158 |  | 22.09.22 - Изменение тарифа
038116 | да | CAB3 Маркер - "G" 0,15/0,5 | Маркер CAB 3 - для кабеля 0,15-0,5 мм² - заглавная буква G | Legrand | Индустриальное оборудование | 801 | Маркировка CAB 3 | PL5 | 300 | ШТ | На складе | Не подлежит сертификации | 2023-12-31 | 2.97 | 3.56 | 3.56 |  | 0.02 | 0.2288 | 65 | 22 | 160 | 3245060381165 |  | 22.09.22 - Изменение тарифа
038117 | да | CAB3 Маркер - "H" 0,15/0,5 | Маркер CAB 3 - для кабеля 0,15-0,5 мм² - заглавная буква H | Legrand | Индустриальное оборудование | 801 | Маркировка CAB 3 | PL5 | 300 | ШТ | На складе | Не подлежит сертификации | 2023-12-31 | 2.93 | 3.52 | 3.52 |  | 0.02 | 0.2288 | 65 | 22 | 160 | 3245060381172 |  | 22.09.22 - Изменение тарифа
038118 | да | CAB3 Маркер - "I" 0,15/0,5 | Маркер CAB 3 - для кабеля 0,15-0,5 мм² - заглавная буква I | Legrand | Индустриальное оборудование | 801 | Маркировка CAB 3 | PL5 | 300 | ШТ | На складе | Не подлежит сертификации | 2023-12-31 | 2.97 | 3.56 | 3.56 |  | 0.02 | 0.2288 | 65 | 22 | 160 | 3245060381189 |  | 22.09.22 - Изменение тарифа
038119 | да | CAB3 Маркер - "J" 0,15/0,5 | Маркер CAB 3 - для кабеля 0,15-0,5 мм² - заглавная буква J | Legrand | Индустриальное оборудование | 801 | Маркировка CAB 3 | PL5 | 300 | ШТ | На складе | Не подлежит сертификации | 2023-12-31 | 2.97 | 3.56 | 3.56 |  | 0.02 | 0.2288 | 65 | 22 | 160 | 3245060381196 |  | 22.09.22 - Изменение тарифа
038120 | да | CAB3 Маркер - "K" 0,15/0,5 | Маркер CAB 3 - для кабеля 0,15-0,5 мм² - заглавная буква K | Legrand | Индустриальное оборудование | 801 | Маркировка CAB 3 | PL5 | 300 | ШТ | На складе | Не подлежит сертификации | 2023-12-31 | 2.97 | 3.56 | 3.56 |  | 0.02 | 0.2288 | 65 | 22 | 160 | 3245060381202 |  | 22.09.22 - Изменение тарифа
038121 | да | CAB3 Маркер - "L" 0,15/0,5 | Маркер CAB 3 - для кабеля 0,15-0,5 мм² - заглавная буква L | Legrand | Индустриальное оборудование | 801 | Маркировка CAB 3 | PL5 | 300 | ШТ | На складе | Не подлежит сертификации | 2023-12-31 | 2.97 | 3.56 | 3.56 |  | 0.018 | 0.2288 | 65 | 22 | 160 | 3245060381219 |  | 22.09.22 - Изменение тарифа
038122 | да | CAB3 Маркер - "M" 0,15/0,5 | Маркер CAB 3 - для кабеля 0,15-0,5 мм² - заглавная буква M | Legrand | Индустриальное оборудование | 801 | Маркировка CAB 3 | PL5 | 300 | ШТ | На складе | Не подлежит сертификации | 2023-12-31 | 2.97 | 3.56 | 3.56 |  | 0.019 | 0.2288 | 65 | 22 | 160 | 3245060381226 |  | 22.09.22 - Изменение тарифа
038123 | да | CAB3 Маркер - "N" 0,15/0,5 | Маркер CAB 3 - для кабеля 0,15-0,5 мм² - заглавная буква N | Legrand | Индустриальное оборудование | 801 | Маркировка CAB 3 | PL5 | 300 | ШТ | На складе | Не подлежит сертификации | 2023-12-31 | 2.97 | 3.56 | 3.56 |  | 0.02 | 0.2288 | 65 | 22 | 160 | 3245060381233 |  | 22.09.22 - Изменение тарифа
038124 | да | CAB3 Маркер - "O" 0,15/0,5 | Маркер CAB 3 - для кабеля 0,15-0,5 мм² - заглавная буква O | Legrand | Индустриальное оборудование | 801 | Маркировка CAB 3 | PL5 | 300 | ШТ | На складе | Не подлежит сертификации | 2023-12-31 | 2.97 | 3.56 | 3.56 |  | 0.02 | 0.2288 | 65 | 22 | 160 | 3245060381240 |  | 22.09.22 - Изменение тарифа
038125 | да | CAB3 Маркер - "P" 0,15/0,5 | Маркер CAB 3 - для кабеля 0,15-0,5 мм² - заглавная буква P | Legrand | Индустриальное оборудование | 801 | Маркировка CAB 3 | PL5 | 300 | ШТ | На складе | Не подлежит сертификации | 2023-12-31 | 2.97 | 3.56 | 3.56 |  | 0.019 | 0.2288 | 65 | 22 | 160 | 3245060381257 |  | 22.09.22 - Изменение тарифа
038126 | да | CAB3 Маркер - "Q" 0,15/0,5 | Маркер CAB 3 - для кабеля 0,15-0,5 мм² - заглавная буква Q | Legrand | Индустриальное оборудование | 801 | Маркировка CAB 3 | PL5 | 300 | ШТ | На складе | Не подлежит сертификации | 2023-12-31 | 2.93 | 3.52 | 3.52 |  | 0.02 | 0.2288 | 65 | 22 | 160 | 3245060381264 |  | 22.09.22 - Изменение тарифа
038127 | да | CAB3 Маркер - "R" 0,15/0,5 | Маркер CAB 3 - для кабеля 0,15-0,5 мм² - заглавная буква R | Legrand | Индустриальное оборудование | 801 | Маркировка CAB 3 | PL5 | 300 | ШТ | На складе | Не подлежит сертификации | 2023-12-31 | 2.97 | 3.56 | 3.56 |  | 0.019 | 0.2288 | 65 | 22 | 160 | 3245060381271 |  | 22.09.22 - Изменение тарифа
038128 | да | CAB3 Маркер - "S" 0,15/0,5 | Маркер CAB 3 - для кабеля 0,15-0,5 мм² - заглавная буква S | Legrand | Индустриальное оборудование | 801 | Маркировка CAB 3 | PL5 | 300 | ШТ | На складе | Не подлежит сертификации | 2023-12-31 | 2.97 | 3.56 | 3.56 |  | 0.021 | 0.2288 | 65 | 22 | 160 | 3245060381288 |  | 22.09.22 - Изменение тарифа
038129 | да | CAB3 Маркер - "T" 0,15/0,5 | Маркер CAB 3 - для кабеля 0,15-0,5 мм² - заглавная буква T | Legrand | Индустриальное оборудование | 801 | Маркировка CAB 3 | PL5 | 300 | ШТ | На складе | Не подлежит сертификации | 2023-12-31 | 2.97 | 3.56 | 3.56 |  | 0.018 | 0.2288 | 65 | 22 | 160 | 3245060381295 |  | 22.09.22 - Изменение тарифа
038130 | да | CAB3 Маркер - "U" 0,15/0,5 | Маркер CAB 3 - для кабеля 0,15-0,5 мм² - заглавная буква U | Legrand | Индустриальное оборудование | 801 | Маркировка CAB 3 | PL5 | 300 | ШТ | На складе | Не подлежит сертификации | 2023-12-31 | 2.97 | 3.56 | 3.56 |  | 0.02 | 0.2288 | 65 | 22 | 160 | 3245060381301 |  | 22.09.22 - Изменение тарифа
038131 | да | CAB3 Маркер - "V" 0,15/0,5 | Маркер CAB 3 - для кабеля 0,15-0,5 мм² - заглавная буква V | Legrand | Индустриальное оборудование | 801 | Маркировка CAB 3 | PL5 | 300 | ШТ | На складе | Не подлежит сертификации | 2023-12-31 | 2.97 | 3.56 | 3.56 |  | 0.018 | 0.2288 | 65 | 22 | 160 | 3245060381318 |  | 22.09.22 - Изменение тарифа
038132 | да | CAB3 Маркер - "W" 0,15/0,5 | Маркер CAB 3 - для кабеля 0,15-0,5 мм² - заглавная буква W | Legrand | Индустриальное оборудование | 801 | Маркировка CAB 3 | PL5 | 300 | ШТ | На складе | Не подлежит сертификации | 2023-12-31 | 2.93 | 3.52 | 3.52 |  | 0.02 | 0.2288 | 65 | 22 | 160 | 3245060381325 |  | 22.09.22 - Изменение тарифа
038133 | да | CAB3 Маркер - "X" 0,15/0,5 | Маркер CAB 3 - для кабеля 0,15-0,5 мм² - заглавная буква X | Legrand | Индустриальное оборудование | 801 | Маркировка CAB 3 | PL5 | 300 | ШТ | На складе | Не подлежит сертификации | 2023-12-31 | 2.97 | 3.56 | 3.56 |  | 0.02 | 0.2288 | 65 | 22 | 160 | 3245060381332 |  | 22.09.22 - Изменение тарифа
038134 | да | Маркер Cab3 - "Y" 0,15/0,50 | Маркер CAB 3 - для кабеля 0,15-0,5 мм² - заглавная буква Y | Legrand | Индустриальное оборудование | 801 | Маркировка CAB 3 | PL5 | 300 | ШТ | На складе | Не подлежит сертификации | 2023-12-31 | 2.97 | 3.56 | 3.56 |  | 0.018 | 0.2288 | 65 | 22 | 160 | 3245060381349 |  | 22.09.22 - Изменение тарифа
038135 | да | CAB3 Маркер - "Z" 0,15/0,5 | Маркер CAB 3 - для кабеля 0,15-0,5 мм² - заглавная буква Z | Legrand | Индустриальное оборудование | 801 | Маркировка CAB 3 | PL5 | 300 | ШТ | На складе | Не подлежит сертификации | 2023-12-31 | 2.93 | 3.52 | 3.52 |  | 0.02 | 0.2288 | 65 | 22 | 160 | 3245060381356 |  | 22.09.22 - Изменение тарифа
038140 | да | CAB3 Маркер - "/" 0,15/0,5 | Маркер CAB 3 - условное обозначение - для кабеля 0,15-0,5мм² - слэш | Legrand | Индустриальное оборудование | 801 | Маркировка CAB 3 | PL5 | 300 | ШТ | Под заказ Т2 | Не подлежит сертификации | 2023-12-31 | 3.13 | 3.76 | 3.76 |  | 0.018 | 0.2288 | 65 | 22 | 160 | 3245060381400 |  | 22.09.22 - Изменение тарифа
038141 | да | CAB3 Маркер - "." 0,15/0,5 | Маркер CAB 3 - условное обозначение - для кабеля 0,15-0,5мм² - точка | Legrand | Индустриальное оборудование | 801 | Маркировка CAB 3 | PL5 | 300 | ШТ | На складе | Не подлежит сертификации | 2023-12-31 | 3.17 | 3.8 | 3.8 |  | 0.02 | 0.2288 | 65 | 22 | 160 | 3245060381417 |  | 22.09.22 - Изменение тарифа
038142 | да | CAB3 Маркер - "+" 0,15/0,5 | Маркер CAB 3 - условное обозначение - для кабеля 0,15-0,5мм² - плюс | Legrand | Индустриальное оборудование | 801 | Маркировка CAB 3 | PL5 | 300 | ШТ | На складе | Не подлежит сертификации | 2023-12-31 | 3.17 | 3.8 | 3.8 |  | 0.018 | 0.2288 | 65 | 22 | 160 | 3245060381424 |  | 22.09.22 - Изменение тарифа
038143 | да | CAB3 Маркер - "-" 0,15/0,5 | Маркер CAB 3 - условное обозначение - для кабеля 0,15-0,5мм² - минус | Legrand | Индустриальное оборудование | 801 | Маркировка CAB 3 | PL5 | 300 | ШТ | На складе | Не подлежит сертификации | 2023-12-31 | 3.17 | 3.8 | 3.8 |  | 0.018 | 0.2288 | 65 | 22 | 160 | 3245060381431 |  | 22.09.22 - Изменение тарифа
038144 | да | CAB3 Маркер - "~" 0,15/0,5 | Маркер CAB 3 - условное обозначение - для кабеля 0,15-0,5мм² - переменный ток | Legrand | Индустриальное оборудование | 801 | Маркировка CAB 3 | PL5 | 300 | ШТ | Под заказ Т2 | Не подлежит сертификации | 2023-12-31 | 3.13 | 3.76 | 3.76 |  | 0.02 | 0.2288 | 65 | 22 | 160 | 3245060381448 |  | 22.09.22 - Изменение тарифа
038145 | да | CAB3 Маркер - "пост.напр." | Маркер CAB 3 - условное обозначение - для кабеля 0,15-0,5мм² - постоянный ток | Legrand | Индустриальное оборудование | 801 | Маркировка CAB 3 | PL5 | 300 | ШТ | Под заказ Т2 | Не подлежит сертификации | 2023-12-31 | 3.13 | 3.76 | 3.76 |  | 0.02 | 0.2288 | 65 | 22 | 160 | 3245060381455 |  | 22.09.22 - Изменение тарифа
038146 | да | CAB3 Маркер - "земля"0,15/0,5 | Маркер CAB 3 - условное обозначение - для кабеля 0,15-0,5мм² - земля | Legrand | Индустриальное оборудование | 801 | Маркировка CAB 3 | PL5 | 300 | ШТ | На складе | Не подлежит сертификации | 2023-12-31 | 3.17 | 3.8 | 3.8 |  | 0.02 | 0.2288 | 65 | 22 | 160 | 3245060381462 |  | 22.09.22 - Изменение тарифа
038150 | да | Маркeр O A 20 На Бeл. Фон. | Маркер CAB 3 - для клемм и кабелей 0,5-1,5мм² - чёрные цифры на белом фоне - цифры 01-20 | Legrand | Индустриальное оборудование | 801 | Маркировка CAB 3 | PL5 | 240 | ШТ | На складе | Не подлежит сертификации | 2023-12-31 | 7.58 | 9.1 | 9.1 |  | 0.029 | 0.2288 | 65 | 22 | 160 | 3245060381509 |  | 22.09.22 - Изменение тарифа
038151 | да | Маркер CAB3 цифры "21"-"40" | Маркер CAB 3 - для клемм и кабелей 0,5-1,5мм² - чёрные цифры на белом фоне - цифры 21-40 | Legrand | Индустриальное оборудование | 801 | Маркировка CAB 3 | PL5 | 240 | ШТ | Под заказ Т2 | Не подлежит сертификации | 2023-12-31 | 11.49 | 13.79 | 13.79 |  | 0.029 | 0.2288 | 65 | 22 | 160 | 3245060381516 |  | 22.09.22 - Изменение тарифа
038152 | да | Маркер CAB3 цифры "41"-"60" | Маркер CAB 3 - для клемм и кабелей 0,5-1,5мм² - чёрные цифры на белом фоне - цифры 41-60 | Legrand | Индустриальное оборудование | 801 | Маркировка CAB 3 | PL5 | 240 | ШТ | Под заказ Т2 | Не подлежит сертификации | 2023-12-31 | 11.49 | 13.79 | 13.79 |  | 0.034 | 0.2288 | 65 | 22 | 160 | 3245060381523 |  | 22.09.22 - Изменение тарифа
038153 | да | Маркер CAB3 цифры "61"-"80" | Маркер CAB 3 - для клемм и кабелей 0,5-1,5мм² - чёрные цифры на белом фоне - цифры 61-80 | Legrand | Индустриальное оборудование | 801 | Маркировка CAB 3 | PL5 | 240 | ШТ | Под заказ Т2 | Не подлежит сертификации | 2023-12-31 | 11.49 | 13.79 | 13.79 |  | 0.029 | 0.2288 | 65 | 22 | 160 | 3245060381530 |  | 22.09.22 - Изменение тарифа
038154 | да | Маркер CAB3 цифры "81"-"100" | Маркер CAB 3 - для клемм и кабелей 0,5-1,5мм² - чёрные цифры на белом фоне - цифры 81-100 | Legrand | Индустриальное оборудование | 801 | Маркировка CAB 3 | PL5 | 240 | ШТ | Под заказ Т2 | Не подлежит сертификации | 2023-12-31 | 11.49 | 13.79 | 13.79 |  | 0.029 | 0.2288 | 65 | 22 | 160 | 3245060381547 |  | 22.09.22 - Изменение тарифа
038155 | да | Маркeр Чист. На Fond Blanc | Маркер CAB 3 - для клемм и кабелей 0,5-1,5мм² - на белом фоне - без надписей | Legrand | Индустриальное оборудование | 801 | Маркировка CAB 3 | PL5 | 240 | ШТ | На складе | Не подлежит сертификации | 2023-12-31 | 3.46 | 4.15 | 4.15 |  | 0.029 | 0.2288 | 65 | 22 | 160 | 3245060381554 |  | 22.09.22 - Изменение тарифа
038160 | да | Маркeр O A 20 На Fond Blanc | Маркер CAB 3 - для клемм и кабелей 1,5-2,5 мм² - чёрные цифры на белом фоне - цифры 01-20 | Legrand | Индустриальное оборудование | 801 | Маркировка CAB 3 | PL5 | 240 | ШТ | На складе | Не подлежит сертификации | 2023-12-31 | 7.65 | 9.18 | 9.18 |  | 0.034 | 0.2288 | 65 | 22 | 160 | 3245060381608 |  | 22.09.22 - Изменение тарифа
038161 | да | Маркер CAB3 цифры "21"-"40" | Маркер CAB 3 - для клемм и кабелей 1,5-2,5 мм² - чёрные цифры на белом фоне - цифры 21-40 | Legrand | Индустриальное оборудование | 801 | Маркировка CAB 3 | PL5 | 240 | ШТ | На складе | Не подлежит сертификации | 2023-12-31 | 11.58 | 13.9 | 13.9 |  | 0.034 | 0.2288 | 65 | 22 | 160 | 3245060381615 |  | 22.09.22 - Изменение тарифа
038162 | да | Маркер CAB3 цифры "41"-"60" | Маркер CAB 3 - для клемм и кабелей 1,5-2,5 мм² - чёрные цифры на белом фоне - цифры 41-60 | Legrand | Индустриальное оборудование | 801 | Маркировка CAB 3 | PL5 | 240 | ШТ | На складе | Не подлежит сертификации | 2023-12-31 | 11.58 | 13.9 | 13.9 |  | 0.034 | 0.2288 | 65 | 22 | 160 | 3245060381622 |  | 22.09.22 - Изменение тарифа
038163 | да | Маркер CAB3 цифры "61"-"80" | Маркер CAB 3 - для клемм и кабелей 1,5-2,5 мм² - чёрные цифры на белом фоне - цифры 61-80 | Legrand | Индустриальное оборудование | 801 | Маркировка CAB 3 | PL5 | 240 | ШТ | На складе | Не подлежит сертификации | 2023-12-31 | 11.58 | 13.9 | 13.9 |  | 0.034 | 0.2288 | 65 | 22 | 160 | 3245060381639 |  | 22.09.22 - Изменение тарифа
038164 | да | Маркер CAB3 цифры "81"-"100" | Маркер CAB 3 - для клемм и кабелей 1,5-2,5 мм² - чёрные цифры на белом фоне - цифры 81-100 | Legrand | Индустриальное оборудование | 801 | Маркировка CAB 3 | PL5 | 240 | ШТ | На складе | Не подлежит сертификации | 2023-12-31 | 11.58 | 13.9 | 13.9 |  | 0.038 | 0.2288 | 65 | 22 | 160 | 3245060381646 |  | 22.09.22 - Изменение тарифа
038165 | да | Маркeр Чист. На Fond Blanc | Маркер CAB 3 - для клемм и кабелей 1,5-2,5 мм² - на белом фоне - без надписей | Legrand | Индустриальное оборудование | 801 | Маркировка CAB 3 | PL5 | 240 | ШТ | На складе | Не подлежит сертификации | 2023-12-31 | 4.41 | 5.29 | 5.29 |  | 0.038 | 0.2288 | 65 | 22 | 160 | 3245060381653 |  | 22.09.22 - Изменение тарифа
038200 | да | Чемоданчик инструмент.перенос. | Чемоданчик переносной инструментальный - Для маркеров Duplix, CAB 3, Starfix | Legrand | Индустриальное оборудование | 801 | Маркировка CAB 3 | PL5 | 1 | ШТ | Под заказ Т2 | Не подлежит сертификации | 2023-12-31 | 34539.14 | 41446.97 | 41446.97 |  | 4.425 | 12.8915 | 460 | 295 | 95 | 3245060382001 |  | 22.09.22 - Изменение тарифа
038208 | да | CAB3 Подставка п/маркеры | Подставка для маркеров CAB 3 | Legrand | Индустриальное оборудование | 801 | Маркировка CAB 3 | PL5 | 1 | ШТ | На складе | Сертифицировано | 2026-08-05 | 36597.64 | 43917.17 | 43917.17 |  | 3.3 | 16.2843 | 467 | 317 | 110 | 3245060382087 |  | 22.09.22 - Изменение тарифа
038210 | да | Маркер "0" 0,5/1,5 ЧЕРН CAB3 | Маркер CAB 3 - для кабеля 0,5-1,5 мм² - цифра 0 - чёрный | Legrand | Индустриальное оборудование | 801 | Маркировка CAB 3 | PL5 | 1200 | ШТ | На складе | Не подлежит сертификации | 2023-12-31 | 1.67 | 2 | 2 |  | 0.07 | 0.38896 | 65 | 32 | 187 | 3245060382100 |  | 22.09.22 - Изменение тарифа
038211 | да | Маркер "1" 0,5/1,5 КРЧН CAB3 | Маркер CAB 3 - для кабеля 0,5-1,5 мм² - цифра 1 - коричневый | Legrand | Индустриальное оборудование | 801 | Маркировка CAB 3 | PL5 | 1200 | ШТ | На складе | Не подлежит сертификации | 2023-12-31 | 1.67 | 2 | 2 |  | 0.069 | 0.38896 | 65 | 32 | 187 | 3245060382117 |  | 22.09.22 - Изменение тарифа
038212 | да | Маркер "2" 0,5/1,5 КРСН CAB3 | Маркер CAB 3 - для кабеля 0,5-1,5 мм² - цифра 2 - красный | Legrand | Индустриальное оборудование | 801 | Маркировка CAB 3 | PL5 | 1200 | ШТ | На складе | Не подлежит сертификации | 2023-12-31 | 1.67 | 2 | 2 |  | 0.069 | 0.38896 | 65 | 32 | 187 | 3245060382124 |  | 22.09.22 - Изменение тарифа
038213 | да | Маркер "3" 0,5/1,5 ОРНЖ CAB3 | Маркер CAB 3 - для кабеля 0,5-1,5 мм² - цифра 3 - оранжевый | Legrand | Индустриальное оборудование | 801 | Маркировка CAB 3 | PL5 | 1200 | ШТ | На складе | Не подлежит сертификации | 2023-12-31 | 1.67 | 2 | 2 |  | 0.067 | 0.38896 | 65 | 32 | 187 | 3245060382131 |  | 22.09.22 - Изменение тарифа
038214 | да | Маркер "4" 0,5/1,5 ЖЛТ CAB3 | Маркер CAB 3 - для кабеля 0,5-1,5 мм² - цифра 4 - желтый | Legrand | Индустриальное оборудование | 801 | Маркировка CAB 3 | PL5 | 1200 | ШТ | На складе | Не подлежит сертификации | 2023-12-31 | 1.67 | 2 | 2 |  | 0.071 | 0.38896 | 65 | 32 | 187 | 3245060382148 |  | 22.09.22 - Изменение тарифа
038215 | да | Маркер "5" 0,5/1,5 ЗЕЛ CAB3 | Маркер CAB 3 - для кабеля 0,5-1,5 мм² - цифра 5 - зеленый | Legrand | Индустриальное оборудование | 801 | Маркировка CAB 3 | PL5 | 1200 | ШТ | На складе | Не подлежит сертификации | 2023-12-31 | 1.67 | 2 | 2 |  | 0.069 | 0.38896 | 65 | 32 | 187 | 3245060382155 |  | 22.09.22 - Изменение тарифа
038216 | да | Маркер "6" 0,5/1,5 СИН CAB3 | Маркер CAB 3 - для кабеля 0,5-1,5 мм² - цифра 6 - синий | Legrand | Индустриальное оборудование | 801 | Маркировка CAB 3 | PL5 | 1200 | ШТ | На складе | Не подлежит сертификации | 2023-12-31 | 1.67 | 2 | 2 |  | 0.07 | 0.38896 | 65 | 32 | 187 | 3245060382162 |  | 22.09.22 - Изменение тарифа
038217 | да | Маркер "7" 0,5/1,5 ФИОЛ CAB3 | Маркер CAB 3 - для кабеля 0,5-1,5 мм² - цифра 7 - фиолетовый | Legrand | Индустриальное оборудование | 801 | Маркировка CAB 3 | PL5 | 1200 | ШТ | На складе | Не подлежит сертификации | 2023-12-31 | 1.67 | 2 | 2 |  | 0.07 | 0.38896 | 65 | 32 | 187 | 3245060382179 |  | 22.09.22 - Изменение тарифа
038218 | да | Маркер "8" 0,5/1,5 СЕР CAB3 | Маркер CAB 3 - для кабеля 0,5-1,5 мм² - цифра 8 - серый | Legrand | Индустриальное оборудование | 801 | Маркировка CAB 3 | PL5 | 1200 | ШТ | На складе | Не подлежит сертификации | 2023-12-31 | 1.67 | 2 | 2 |  | 0.07 | 0.38896 | 65 | 32 | 187 | 3245060382186 |  | 22.09.22 - Изменение тарифа
038219 | да | Маркер "9" 0,5/1,5 БЕЛ CAB3 | Маркер CAB 3 - для кабеля 0,5-1,5 мм² - цифра 9 - белый | Legrand | Индустриальное оборудование | 801 | Маркировка CAB 3 | PL5 | 1200 | ШТ | На складе | Не подлежит сертификации | 2023-12-31 | 1.67 | 2 | 2 |  | 0.07 | 0.38896 | 65 | 32 | 187 | 3245060382193 |  | 22.09.22 - Изменение тарифа
038220 | да | Маркер "0" 1,5/2,5 ЧЕРН CAB3 | Маркер CAB 3 - для кабеля 1,5-2,5 мм² - цифра 0 - чёрный | Legrand | Индустриальное оборудование | 801 | Маркировка CAB 3 | PL5 | 1200 | ШТ | На складе | Не подлежит сертификации | 2023-12-31 | 1.9 | 2.28 | 2.28 |  | 0.084 | 0.38896 | 65 | 32 | 187 | 3245060382209 |  | 22.09.22 - Изменение тарифа
038221 | да | Маркер "1" 1,5/2,5 КРЧН CAB3 | Маркер CAB 3 - для кабеля 1,5-2,5 мм² - цифра 1 - коричневый | Legrand | Индустриальное оборудование | 801 | Маркировка CAB 3 | PL5 | 1200 | ШТ | На складе | Не подлежит сертификации | 2023-12-31 | 1.9 | 2.28 | 2.28 |  | 0.083 | 0.38896 | 65 | 32 | 187 | 3245060382216 |  | 22.09.22 - Изменение тарифа
038222 | да | Маркер "2" 1,5/2,5 КРСН CAB3 | Маркер CAB 3 - для кабеля 1,5-2,5 мм² - цифра 2 - красный | Legrand | Индустриальное оборудование | 801 | Маркировка CAB 3 | PL5 | 1200 | ШТ | На складе | Не подлежит сертификации | 2023-12-31 | 1.9 | 2.28 | 2.28 |  | 0.082 | 0.38896 | 65 | 32 | 187 | 3245060382223 |  | 22.09.22 - Изменение тарифа
038223 | да | Маркер "3" 1,5/2,5 ОРНЖ CAB3 | Маркер CAB 3 - для кабеля 1,5-2,5 мм² - цифра 3 - оранжевый | Legrand | Индустриальное оборудование | 801 | Маркировка CAB 3 | PL5 | 1200 | ШТ | На складе | Не подлежит сертификации | 2023-12-31 | 1.9 | 2.28 | 2.28 |  | 0.084 | 0.38896 | 65 | 32 | 187 | 3245060382230 |  | 22.09.22 - Изменение тарифа
038224 | да | Маркер "4" 1,5/2,5 ЖЛТ CAB3 | Маркер CAB 3 - для кабеля 1,5-2,5 мм² - цифра 4 - желтый | Legrand | Индустриальное оборудование | 801 | Маркировка CAB 3 | PL5 | 1200 | ШТ | На складе | Не подлежит сертификации | 2023-12-31 | 1.9 | 2.28 | 2.28 |  | 0.084 | 0.38896 | 65 | 32 | 187 | 3245060382247 |  | 22.09.22 - Изменение тарифа
038225 | да | Маркер "5" 1,5/2,5 ЗЕЛ CAB3 | Маркер CAB 3 - для кабеля 1,5-2,5 мм² - цифра 5 - зеленый | Legrand | Индустриальное оборудование | 801 | Маркировка CAB 3 | PL5 | 1200 | ШТ | На складе | Не подлежит сертификации | 2023-12-31 | 1.9 | 2.28 | 2.28 |  | 0.084 | 0.38896 | 65 | 32 | 187 | 3245060382254 |  | 22.09.22 - Изменение тарифа
038226 | да | Маркер "6" 1,5/2,5 СИН CAB3 | Маркер CAB 3 - для кабеля 1,5-2,5 мм² - цифра 6 - синий | Legrand | Индустриальное оборудование | 801 | Маркировка CAB 3 | PL5 | 1200 | ШТ | На складе | Не подлежит сертификации | 2023-12-31 | 1.9 | 2.28 | 2.28 |  | 0.08 | 0.38896 | 65 | 32 | 187 | 3245060382261 |  | 22.09.22 - Изменение тарифа
038227 | да | Маркер "7" 1,5/2,5 ФИОЛ CAB3 | Маркер CAB 3 - для кабеля 1,5-2,5 мм² - цифра 7 - фиолетовый | Legrand | Индустриальное оборудование | 801 | Маркировка CAB 3 | PL5 | 1200 | ШТ | На складе | Не подлежит сертификации | 2023-12-31 | 1.9 | 2.28 | 2.28 |  | 0.085 | 0.38896 | 65 | 32 | 187 | 3245060382278 |  | 22.09.22 - Изменение тарифа
038228 | да | Маркер "8" 1,5/2,5 СЕР CAB3 | Маркер CAB 3 - для кабеля 1,5-2,5 мм² - цифра 8 - серый | Legrand | Индустриальное оборудование | 801 | Маркировка CAB 3 | PL5 | 1200 | ШТ | На складе | Не подлежит сертификации | 2023-12-31 | 1.9 | 2.28 | 2.28 |  | 0.085 | 0.38896 | 65 | 32 | 187 | 3245060382285 |  | 22.09.22 - Изменение тарифа
038229 | да | Маркер "9" 1,5/2,5 БЕЛ CAB3 | Маркер CAB 3 - для кабеля 1,5-2,5 мм² - цифра 9 - белый | Legrand | Индустриальное оборудование | 801 | Маркировка CAB 3 | PL5 | 1200 | ШТ | На складе | Не подлежит сертификации | 2023-12-31 | 1.9 | 2.28 | 2.28 |  | 0.085 | 0.38896 | 65 | 32 | 187 | 3245060382292 |  | 22.09.22 - Изменение тарифа
038230 | да | Маркер "0" 4/6 ЧЕРН CAB3 | Маркер CAB 3 - для кабеля 4-6 мм² - цифра 0 - чёрный | Legrand | Индустриальное оборудование | 801 | Маркировка CAB 3 | PL5 | 800 | ШТ | На складе | Не подлежит сертификации | 2023-12-31 | 2.74 | 3.29 | 3.29 |  | 0.095 | 0.38896 | 65 | 32 | 187 | 3245060382308 |  | 22.09.22 - Изменение тарифа
038231 | да | Маркер "1" 4/6 КРЧН CAB3 | Маркер CAB 3 - для кабеля 4-6 мм² - цифра 1 - коричневый | Legrand | Индустриальное оборудование | 801 | Маркировка CAB 3 | PL5 | 800 | ШТ | На складе | Не подлежит сертификации | 2023-12-31 | 2.74 | 3.29 | 3.29 |  | 0.095 | 0.38896 | 65 | 32 | 187 | 3245060382315 |  | 22.09.22 - Изменение тарифа
038232 | да | Маркер "2" 4/6 КРСН CAB3 | Маркер CAB 3 - для кабеля 4-6 мм² - цифра 2 - красный | Legrand | Индустриальное оборудование | 801 | Маркировка CAB 3 | PL5 | 800 | ШТ | На складе | Не подлежит сертификации | 2023-12-31 | 2.74 | 3.29 | 3.29 |  | 0.095 | 0.38896 | 65 | 32 | 187 | 3245060382322 |  | 22.09.22 - Изменение тарифа
038233 | да | Маркер "3" 4/6 ОРНЖ CAB3 | Маркер CAB 3 - для кабеля 4-6 мм² - цифра 3 - оранжевый | Legrand | Индустриальное оборудование | 801 | Маркировка CAB 3 | PL5 | 800 | ШТ | На складе | Не подлежит сертификации | 2023-12-31 | 2.74 | 3.29 | 3.29 |  | 0.096 | 0.38896 | 65 | 32 | 187 | 3245060382339 |  | 22.09.22 - Изменение тарифа
038234 | да | Маркер "4" 4/6 ЖЛТ CAB3 | Маркер CAB 3 - для кабеля 4-6 мм² - цифра 4 - желтый | Legrand | Индустриальное оборудование | 801 | Маркировка CAB 3 | PL5 | 800 | ШТ | На складе | Не подлежит сертификации | 2023-12-31 | 2.74 | 3.29 | 3.29 |  | 0.093 | 0.38896 | 65 | 32 | 187 | 3245060382346 |  | 22.09.22 - Изменение тарифа
038235 | да | Маркер "5" 4/6 ЗЕЛ CAB3 | Маркер CAB 3 - для кабеля 4-6 мм² - цифра 5 - зеленый | Legrand | Индустриальное оборудование | 801 | Маркировка CAB 3 | PL5 | 800 | ШТ | На складе | Не подлежит сертификации | 2023-12-31 | 2.74 | 3.29 | 3.29 |  | 0.093 | 0.38896 | 65 | 32 | 187 | 3245060382353 |  | 22.09.22 - Изменение тарифа
038236 | да | Маркер "6" 4/6 СИН CAB3 | Маркер CAB 3 - для кабеля 4-6 мм² - цифра 6 - синий | Legrand | Индустриальное оборудование | 801 | Маркировка CAB 3 | PL5 | 800 | ШТ | На складе | Не подлежит сертификации | 2023-12-31 | 2.74 | 3.29 | 3.29 |  | 0.095 | 0.38896 | 65 | 32 | 187 | 3245060382360 |  | 22.09.22 - Изменение тарифа
038237 | да | Маркер "7" 4/6 ФИОЛ CAB3 | Маркер CAB 3 - для кабеля 4-6 мм² - цифра 7 - фиолетовый | Legrand | Индустриальное оборудование | 801 | Маркировка CAB 3 | PL5 | 800 | ШТ | На складе | Не подлежит сертификации | 2023-12-31 | 2.74 | 3.29 | 3.29 |  | 0.099 | 0.38896 | 65 | 32 | 187 | 3245060382377 |  | 22.09.22 - Изменение тарифа
038238 | да | Маркер "8" 4/6 СЕР CAB3 | Маркер CAB 3 - для кабеля 4-6 мм² - цифра 8 - серый | Legrand | Индустриальное оборудование | 801 | Маркировка CAB 3 | PL5 | 800 | ШТ | На складе | Не подлежит сертификации | 2023-12-31 | 2.74 | 3.29 | 3.29 |  | 0.096 | 0.38896 | 65 | 32 | 187 | 3245060382384 |  | 22.09.22 - Изменение тарифа
038239 | да | Маркер "9" 4/6 БЕЛ CAB3 | Маркер CAB 3 - для кабеля 4-6 мм² - цифра 9 - белый | Legrand | Индустриальное оборудование | 801 | Маркировка CAB 3 | PL5 | 800 | ШТ | На складе | Не подлежит сертификации | 2023-12-31 | 2.74 | 3.29 | 3.29 |  | 0.099 | 0.38896 | 65 | 32 | 187 | 3245060382391 |  | 22.09.22 - Изменение тарифа
038270 | да | CAB3 Маркер - "/" 0,5/1,5 | Маркер CAB 3 - условное обозначение - для кабеля 0,5-1,5 мм² - слэш | Legrand | Индустриальное оборудование | 801 | Маркировка CAB 3 | PL5 | 300 | ШТ | На складе | Не подлежит сертификации | 2023-12-31 | 4.88 | 5.86 | 5.86 |  | 0.024 | 0.2288 | 65 | 22 | 160 | 3245060382704 |  | 22.09.22 - Изменение тарифа
038271 | да | CAB3 Маркер - "." 0,5/1,5 | Маркер CAB 3 - условное обозначение - для кабеля 0,5-1,5 мм² - точка | Legrand | Индустриальное оборудование | 801 | Маркировка CAB 3 | PL5 | 300 | ШТ | На складе | Не подлежит сертификации | 2023-12-31 | 4.88 | 5.86 | 5.86 |  | 0.025 | 0.2288 | 65 | 22 | 160 | 3245060382711 |  | 22.09.22 - Изменение тарифа
038272 | да | Маркер "+" CAB3 | Маркер CAB 3 - условное обозначение - для кабеля 0,5-1,5 мм² - плюс | Legrand | Индустриальное оборудование | 801 | Маркировка CAB 3 | PL5 | 300 | ШТ | На складе | Не подлежит сертификации | 2023-12-31 | 4.88 | 5.86 | 5.86 |  | 0.024 | 0.2288 | 65 | 22 | 160 | 3245060382728 |  | 22.09.22 - Изменение тарифа
038273 | да | Маркер "-" CAB3 | Маркер CAB 3 - условное обозначение - для кабеля 0,5-1,5 мм² - минус | Legrand | Индустриальное оборудование | 801 | Маркировка CAB 3 | PL5 | 300 | ШТ | На складе | Не подлежит сертификации | 2023-12-31 | 4.88 | 5.86 | 5.86 |  | 0.024 | 0.2288 | 65 | 22 | 160 | 3245060382735 |  | 22.09.22 - Изменение тарифа
038274 | да | CAB3 Маркер - "~" 0,5/1,5 | Маркер CAB 3 - условное обозначение - для кабеля 0,5-1,5 мм² - переменный ток | Legrand | Индустриальное оборудование | 801 | Маркировка CAB 3 | PL5 | 300 | ШТ | На складе | Не подлежит сертификации | 2023-12-31 | 4.88 | 5.86 | 5.86 |  | 0.024 | 0.2288 | 65 | 22 | 160 | 3245060382742 |  | 22.09.22 - Изменение тарифа
038275 | да | CAB3 Маркер - пост. Ток | Маркер CAB 3 - условное обозначение - для кабеля 0,5-1,5 мм² - постоянный ток | Legrand | Индустриальное оборудование | 801 | Маркировка CAB 3 | PL5 | 300 | ШТ | На складе | Не подлежит сертификации | 2023-12-31 | 4.88 | 5.86 | 5.86 |  | 0.025 | 0.2288 | 65 | 22 | 160 | 3245060382759 |  | 22.09.22 - Изменение тарифа
038276 | да | CAB3 Маркер - "земля"0,5/1,5 | Маркер CAB 3 - условное обозначение - для кабеля 0,5-1,5 мм² - земля | Legrand | Индустриальное оборудование | 801 | Маркировка CAB 3 | PL5 | 300 | ШТ | На складе | Не подлежит сертификации | 2023-12-31 | 4.88 | 5.86 | 5.86 |  | 0.024 | 0.2288 | 65 | 22 | 160 | 3245060382766 |  | 22.09.22 - Изменение тарифа
038280 | да | CAB3 Маркер - "/" 1,5/2,5 | Маркер CAB 3 - условное обозначение - для кабеля 1,5-2,5 мм² - слэш | Legrand | Индустриальное оборудование | 801 | Маркировка CAB 3 | PL5 | 300 | ШТ | На складе | Не подлежит сертификации | 2023-12-31 | 5.05 | 6.06 | 6.06 |  | 0.028 | 0.2288 | 65 | 22 | 160 | 3245060382803 |  | 22.09.22 - Изменение тарифа
038281 | да | CAB3 Маркер - "." 1,5/2,5 | Маркер CAB 3 - условное обозначение - для кабеля 1,5-2,5 мм² - точка | Legrand | Индустриальное оборудование | 801 | Маркировка CAB 3 | PL5 | 300 | ШТ | На складе | Не подлежит сертификации | 2023-12-31 | 5.05 | 6.06 | 6.06 |  | 0.028 | 0.2288 | 65 | 22 | 160 | 3245060382810 |  | 22.09.22 - Изменение тарифа
038282 | да | CAB3 Маркер - "+" 1,5/2,5 | Маркер CAB 3 - условное обозначение - для кабеля 1,5-2,5 мм² - плюс | Legrand | Индустриальное оборудование | 801 | Маркировка CAB 3 | PL5 | 300 | ШТ | На складе | Не подлежит сертификации | 2023-12-31 | 5.05 | 6.06 | 6.06 |  | 0.028 | 0.2288 | 65 | 22 | 160 | 3245060382827 |  | 22.09.22 - Изменение тарифа
038283 | да | Маркер "-" CAB3 | Маркер CAB 3 - условное обозначение - для кабеля 1,5-2,5 мм² - минус | Legrand | Индустриальное оборудование | 801 | Маркировка CAB 3 | PL5 | 300 | ШТ | На складе | Не подлежит сертификации | 2023-12-31 | 5.05 | 6.06 | 6.06 |  | 0.027 | 0.2288 | 65 | 22 | 160 | 3245060382834 |  | 22.09.22 - Изменение тарифа
038284 | да | CAB3 Маркер - "~" 1,5/2,5 | Маркер CAB 3 - условное обозначение - для кабеля 1,5-2,5 мм² - переменный ток | Legrand | Индустриальное оборудование | 801 | Маркировка CAB 3 | PL5 | 300 | ШТ | На складе | Не подлежит сертификации | 2023-12-31 | 5.05 | 6.06 | 6.06 |  | 0.028 | 0.2288 | 65 | 22 | 160 | 3245060382841 |  | 22.09.22 - Изменение тарифа
038285 | да | CAB3 Маркер - "-" 1,5/2,5 | Маркер CAB 3 - условное обозначение - для кабеля 1,5-2,5 мм² - постоянный ток | Legrand | Индустриальное оборудование | 801 | Маркировка CAB 3 | PL5 | 300 | ШТ | На складе | Не подлежит сертификации | 2023-12-31 | 5.05 | 6.06 | 6.06 |  | 0.027 | 0.2288 | 65 | 22 | 160 | 3245060382858 |  | 22.09.22 - Изменение тарифа
038286 | да | CAB3 Маркер - "земля"1,5/2,5 | Маркер CAB 3 - условное обозначение - для кабеля 1,5-2,5 мм² - земля | Legrand | Индустриальное оборудование | 801 | Маркировка CAB 3 | PL5 | 300 | ШТ | На складе | Не подлежит сертификации | 2023-12-31 | 5.05 | 6.06 | 6.06 |  | 0.028 | 0.2288 | 65 | 22 | 160 | 3245060382865 |  | 22.09.22 - Изменение тарифа
038290 | да | CAB3 Маркер - "/" 4/6 | Маркер CAB 3 - условное обозначение - для кабеля 4-6 мм² - слэш | Legrand | Индустриальное оборудование | 801 | Маркировка CAB 3 | PL5 | 300 | ШТ | На складе | Не подлежит сертификации | 2023-12-31 | 7.27 | 8.72 | 8.72 |  | 0.041 | 0.2288 | 65 | 22 | 160 | 3245060382902 |  | 22.09.22 - Изменение тарифа
038291 | да | CAB3 Маркер - "." 4/6 | Маркер CAB 3 - условное обозначение - для кабеля 4-6 мм² - точка | Legrand | Индустриальное оборудование | 801 | Маркировка CAB 3 | PL5 | 300 | ШТ | На складе | Не подлежит сертификации | 2023-12-31 | 7.27 | 8.72 | 8.72 |  | 0.042 | 0.2288 | 65 | 22 | 160 | 3245060382919 |  | 22.09.22 - Изменение тарифа
038292 | да | CAB3 Маркер - "+" 4/6 | Маркер CAB 3 - условное обозначение - для кабеля 4-6 мм² - плюс | Legrand | Индустриальное оборудование | 801 | Маркировка CAB 3 | PL5 | 300 | ШТ | На складе | Не подлежит сертификации | 2023-12-31 | 7.27 | 8.72 | 8.72 |  | 0.041 | 0.2288 | 65 | 22 | 160 | 3245060382926 |  | 22.09.22 - Изменение тарифа
038293 | да | CAB3 Маркер - "-" 4/6 | Маркер CAB 3 - условное обозначение - для кабеля 4-6 мм² - минус | Legrand | Индустриальное оборудование | 801 | Маркировка CAB 3 | PL5 | 300 | ШТ | На складе | Не подлежит сертификации | 2023-12-31 | 7.27 | 8.72 | 8.72 |  | 0.043 | 0.2288 | 65 | 22 | 160 | 3245060382933 |  | 22.09.22 - Изменение тарифа
038294 | да | CAB3 Маркер - "~" 4/6 | Маркер CAB 3 - условное обозначение - для кабеля 4-6 мм² - переменный ток | Legrand | Индустриальное оборудование | 801 | Маркировка CAB 3 | PL5 | 300 | ШТ | Под заказ Т2 | Не подлежит сертификации | 2023-12-31 | 7.27 | 8.72 | 8.72 |  | 0.04 | 0.2288 | 65 | 22 | 160 | 3245060382940 |  | 22.09.22 - Изменение тарифа
038295 | да | CAB3 Маркер - "-" 4/6 | Маркер CAB 3 - условное обозначение - для кабеля 4-6 мм² - постоянный ток | Legrand | Индустриальное оборудование | 801 | Маркировка CAB 3 | PL5 | 300 | ШТ | Под заказ Т2 | Не подлежит сертификации | 2023-12-31 | 7.25 | 8.7 | 8.7 |  | 0.042 | 0.2288 | 65 | 22 | 160 | 3245060382957 |  | 22.09.22 - Изменение тарифа
038296 | да | CAB3 Маркер - "земля" 4/6 | Маркер CAB 3 - условное обозначение - для кабеля 4-6 мм² - земля | Legrand | Индустриальное оборудование | 801 | Маркировка CAB 3 | PL5 | 300 | ШТ | На складе | Не подлежит сертификации | 2023-12-31 | 7.27 | 8.72 | 8.72 |  | 0.042 | 0.2288 | 65 | 22 | 160 | 3245060382964 |  | 22.09.22 - Изменение тарифа
038300 | да | Маркер "A" CAB3 | Маркер CAB 3 - для кабеля 0,5-1,5 мм² - заглавная буква A | Legrand | Индустриальное оборудование | 801 | Маркировка CAB 3 | PL5 | 300 | ШТ | На складе | Не подлежит сертификации | 2023-12-31 | 1.67 | 2 | 2 |  | 0.025 | 0.2288 | 65 | 22 | 160 | 3245060383008 |  | 22.09.22 - Изменение тарифа
038301 | да | Маркер "B" CAB3 | Маркер CAB 3 - для кабеля 0,5-1,5 мм² - заглавная буква B | Legrand | Индустриальное оборудование | 801 | Маркировка CAB 3 | PL5 | 300 | ШТ | На складе | Не подлежит сертификации | 2023-12-31 | 1.67 | 2 | 2 |  | 0.025 | 0.2288 | 65 | 22 | 160 | 3245060383015 |  | 22.09.22 - Изменение тарифа
038302 | да | Маркер "C" CAB3 | Маркер CAB 3 - для кабеля 0,5-1,5 мм² - заглавная буква C | Legrand | Индустриальное оборудование | 801 | Маркировка CAB 3 | PL5 | 300 | ШТ | На складе | Не подлежит сертификации | 2023-12-31 | 1.67 | 2 | 2 |  | 0.024 | 0.2288 | 65 | 22 | 160 | 3245060383022 |  | 22.09.22 - Изменение тарифа
038303 | да | CAB3 Маркер - "D" 0,5/1,5 | Маркер CAB 3 - для кабеля 0,5-1,5 мм² - заглавная буква D | Legrand | Индустриальное оборудование | 801 | Маркировка CAB 3 | PL5 | 300 | ШТ | На складе | Не подлежит сертификации | 2023-12-31 | 1.67 | 2 | 2 |  | 0.025 | 0.2288 | 65 | 22 | 160 | 3245060383039 |  | 22.09.22 - Изменение тарифа
038304 | да | CAB3 Маркер - "E" 0,5/1,5 | Маркер CAB 3 - для кабеля 0,5-1,5 мм² - заглавная буква E | Legrand | Индустриальное оборудование | 801 | Маркировка CAB 3 | PL5 | 300 | ШТ | На складе | Не подлежит сертификации | 2023-12-31 | 1.67 | 2 | 2 |  | 0.024 | 0.2288 | 65 | 22 | 160 | 3245060383046 |  | 22.09.22 - Изменение тарифа
038305 | да | CAB3 Маркер - "F" 0,5/1,5 | Маркер CAB 3 - для кабеля 0,5-1,5 мм² - заглавная буква F | Legrand | Индустриальное оборудование | 801 | Маркировка CAB 3 | PL5 | 300 | ШТ | На складе | Не подлежит сертификации | 2023-12-31 | 1.67 | 2 | 2 |  | 0.024 | 0.2288 | 65 | 22 | 160 | 3245060383053 |  | 22.09.22 - Изменение тарифа
038306 | да | CAB3 Маркер - "G" 0,5/1,5 | Маркер CAB 3 - для кабеля 0,5-1,5 мм² - заглавная буква G | Legrand | Индустриальное оборудование | 801 | Маркировка CAB 3 | PL5 | 300 | ШТ | На складе | Не подлежит сертификации | 2023-12-31 | 1.67 | 2 | 2 |  | 0.024 | 0.2288 | 65 | 22 | 160 | 3245060383060 |  | 22.09.22 - Изменение тарифа
038307 | да | CAB3 Маркер - "H" 0,5/1,5 | Маркер CAB 3 - для кабеля 0,5-1,5 мм² - заглавная буква H | Legrand | Индустриальное оборудование | 801 | Маркировка CAB 3 | PL5 | 300 | ШТ | На складе | Не подлежит сертификации | 2023-12-31 | 1.67 | 2 | 2 |  | 0.024 | 0.2288 | 65 | 22 | 160 | 3245060383077 |  | 22.09.22 - Изменение тарифа
038308 | да | CAB3 Маркер - "I" 0,5/1,5 | Маркер CAB 3 - для кабеля 0,5-1,5 мм² - заглавная буква I | Legrand | Индустриальное оборудование | 801 | Маркировка CAB 3 | PL5 | 300 | ШТ | На складе | Не подлежит сертификации | 2023-12-31 | 1.67 | 2 | 2 |  | 0.024 | 0.2288 | 65 | 22 | 160 | 3245060383084 |  | 22.09.22 - Изменение тарифа
038309 | да | CAB3 Маркер - "J" 0,5/1,5 | Маркер CAB 3 - для кабеля 0,5-1,5 мм² - заглавная буква J | Legrand | Индустриальное оборудование | 801 | Маркировка CAB 3 | PL5 | 300 | ШТ | На складе | Не подлежит сертификации | 2023-12-31 | 1.67 | 2 | 2 |  | 0.024 | 0.2288 | 65 | 22 | 160 | 3245060383091 |  | 22.09.22 - Изменение тарифа
038310 | да | CAB3 Маркер - "K" 0,5/1,5 | Маркер CAB 3 - для кабеля 0,5-1,5 мм² - заглавная буква K | Legrand | Индустриальное оборудование | 801 | Маркировка CAB 3 | PL5 | 300 | ШТ | На складе | Не подлежит сертификации | 2023-12-31 | 1.67 | 2 | 2 |  | 0.025 | 0.2288 | 65 | 22 | 160 | 3245060383107 |  | 22.09.22 - Изменение тарифа
038311 | да | Маркер "L" CAB3 | Маркер CAB 3 - для кабеля 0,5-1,5 мм² - заглавная буква L | Legrand | Индустриальное оборудование | 801 | Маркировка CAB 3 | PL5 | 300 | ШТ | На складе | Не подлежит сертификации | 2023-12-31 | 1.67 | 2 | 2 |  | 0.024 | 0.2288 | 65 | 22 | 160 | 3245060383114 |  | 22.09.22 - Изменение тарифа
038312 | да | CAB3 Маркер - "M" 0,5/1,5 | Маркер CAB 3 - для кабеля 0,5-1,5 мм² - заглавная буква M | Legrand | Индустриальное оборудование | 801 | Маркировка CAB 3 | PL5 | 300 | ШТ | На складе | Не подлежит сертификации | 2023-12-31 | 1.67 | 2 | 2 |  | 0.024 | 0.2288 | 65 | 22 | 160 | 3245060383121 |  | 22.09.22 - Изменение тарифа
038313 | да | Маркер "N" CAB3 | Маркер CAB 3 - для кабеля 0,5-1,5 мм² - заглавная буква N | Legrand | Индустриальное оборудование | 801 | Маркировка CAB 3 | PL5 | 300 | ШТ | На складе | Не подлежит сертификации | 2023-12-31 | 1.67 | 2 | 2 |  | 0.025 | 0.2288 | 65 | 22 | 160 | 3245060383138 |  | 22.09.22 - Изменение тарифа
038314 | да | CAB3 Маркер - "O" 0,5/1,5 | Маркер CAB 3 - для кабеля 0,5-1,5 мм² - заглавная буква O | Legrand | Индустриальное оборудование | 801 | Маркировка CAB 3 | PL5 | 300 | ШТ | На складе | Не подлежит сертификации | 2023-12-31 | 1.67 | 2 | 2 |  | 0.024 | 0.2288 | 65 | 22 | 160 | 3245060383145 |  | 22.09.22 - Изменение тарифа
038315 | да | CAB3 Маркер - "P" 0,5/1,5 | Маркер CAB 3 - для кабеля 0,5-1,5 мм² - заглавная буква P | Legrand | Индустриальное оборудование | 801 | Маркировка CAB 3 | PL5 | 300 | ШТ | На складе | Не подлежит сертификации | 2023-12-31 | 1.67 | 2 | 2 |  | 0.024 | 0.2288 | 65 | 22 | 160 | 3245060383152 |  | 22.09.22 - Изменение тарифа
038316 | да | CAB3 Маркер - "Q" 0,5/1,5 | Маркер CAB 3 - для кабеля 0,5-1,5 мм² - заглавная буква Q | Legrand | Индустриальное оборудование | 801 | Маркировка CAB 3 | PL5 | 300 | ШТ | На складе | Не подлежит сертификации | 2023-12-31 | 1.67 | 2 | 2 |  | 0.024 | 0.2288 | 65 | 22 | 160 | 3245060383169 |  | 22.09.22 - Изменение тарифа
038317 | да | CAB3 Маркер - "R" 0,5/1,5 | Маркер CAB 3 - для кабеля 0,5-1,5 мм² - заглавная буква R | Legrand | Индустриальное оборудование | 801 | Маркировка CAB 3 | PL5 | 300 | ШТ | На складе | Не подлежит сертификации | 2023-12-31 | 1.67 | 2 | 2 |  | 0.025 | 0.2288 | 65 | 22 | 160 | 3245060383176 |  | 22.09.22 - Изменение тарифа
038318 | да | CAB3 Маркер - "S" 0,5/1,5 | Маркер CAB 3 - для кабеля 0,5-1,5 мм² - заглавная буква S | Legrand | Индустриальное оборудование | 801 | Маркировка CAB 3 | PL5 | 300 | ШТ | На складе | Не подлежит сертификации | 2023-12-31 | 1.67 | 2 | 2 |  | 0.024 | 0.2288 | 65 | 22 | 160 | 3245060383183 |  | 22.09.22 - Изменение тарифа
038319 | да | CAB3 Маркер - "T" 0,5/1,5 | Маркер CAB 3 - для кабеля 0,5-1,5 мм² - заглавная буква T | Legrand | Индустриальное оборудование | 801 | Маркировка CAB 3 | PL5 | 300 | ШТ | На складе | Не подлежит сертификации | 2023-12-31 | 1.67 | 2 | 2 |  | 0.024 | 0.2288 | 65 | 22 | 160 | 3245060383190 |  | 22.09.22 - Изменение тарифа
038320 | да | CAB3 Маркер - "U" 0,5/1,5 | Маркер CAB 3 - для кабеля 0,5-1,5 мм² - заглавная буква U | Legrand | Индустриальное оборудование | 801 | Маркировка CAB 3 | PL5 | 300 | ШТ | На складе | Не подлежит сертификации | 2023-12-31 | 1.67 | 2 | 2 |  | 0.024 | 0.2288 | 65 | 22 | 160 | 3245060383206 |  | 22.09.22 - Изменение тарифа
038321 | да | CAB3 Маркер - "V" 0,5/1,5 | Маркер CAB 3 - для кабеля 0,5-1,5 мм² - заглавная буква V | Legrand | Индустриальное оборудование | 801 | Маркировка CAB 3 | PL5 | 300 | ШТ | На складе | Не подлежит сертификации | 2023-12-31 | 1.67 | 2 | 2 |  | 0.024 | 0.2288 | 65 | 22 | 160 | 3245060383213 |  | 22.09.22 - Изменение тарифа
038322 | да | CAB3 Маркер - "W" 0,5/1,5 | Маркер CAB 3 - для кабеля 0,5-1,5 мм² - заглавная буква W | Legrand | Индустриальное оборудование | 801 | Маркировка CAB 3 | PL5 | 300 | ШТ | На складе | Не подлежит сертификации | 2023-12-31 | 1.67 | 2 | 2 |  | 0.024 | 0.2288 | 65 | 22 | 160 | 3245060383220 |  | 22.09.22 - Изменение тарифа
038323 | да | CAB3 Маркер - "X" 0,5/1,5 | Маркер CAB 3 - для кабеля 0,5-1,5 мм² - заглавная буква X | Legrand | Индустриальное оборудование | 801 | Маркировка CAB 3 | PL5 | 300 | ШТ | На складе | Не подлежит сертификации | 2023-12-31 | 1.67 | 2 | 2 |  | 0.024 | 0.2288 | 65 | 22 | 160 | 3245060383237 |  | 22.09.22 - Изменение тарифа
038324 | да | CAB3 Маркер - "Y" 0,5/1,5 | Маркер CAB 3 - для кабеля 0,5-1,5 мм² - заглавная буква Y | Legrand | Индустриальное оборудование | 801 | Маркировка CAB 3 | PL5 | 300 | ШТ | На складе | Не подлежит сертификации | 2023-12-31 | 1.67 | 2 | 2 |  | 0.025 | 0.2288 | 65 | 22 | 160 | 3245060383244 |  | 22.09.22 - Изменение тарифа
038325 | да | CAB3 Маркер - "Z" 0,5/1,5 | Маркер CAB 3 - для кабеля 0,5-1,5 мм² - заглавная буква Z | Legrand | Индустриальное оборудование | 801 | Маркировка CAB 3 | PL5 | 300 | ШТ | На складе | Не подлежит сертификации | 2023-12-31 | 1.67 | 2 | 2 |  | 0.024 | 0.2288 | 65 | 22 | 160 | 3245060383251 |  | 22.09.22 - Изменение тарифа
038330 | да | Маркер "A" CAB3 | Маркер CAB 3 - для кабеля 1,5-2,5 мм² - заглавная буква A | Legrand | Индустриальное оборудование | 801 | Маркировка CAB 3 | PL5 | 300 | ШТ | На складе | Не подлежит сертификации | 2023-12-31 | 1.9 | 2.28 | 2.28 |  | 0.028 | 0.2288 | 65 | 22 | 160 | 3245060383305 |  | 22.09.22 - Изменение тарифа
038331 | да | CAB3 Маркер - "B" 1,5/2,5 | Маркер CAB 3 - для кабеля 1,5-2,5 мм² - заглавная буква B | Legrand | Индустриальное оборудование | 801 | Маркировка CAB 3 | PL5 | 300 | ШТ | На складе | Не подлежит сертификации | 2023-12-31 | 1.9 | 2.28 | 2.28 |  | 0.028 | 0.2288 | 65 | 22 | 160 | 3245060383312 |  | 22.09.22 - Изменение тарифа
038332 | да | Маркер "C" CAB3 | Маркер CAB 3 - для кабеля 1,5-2,5 мм² - заглавная буква C | Legrand | Индустриальное оборудование | 801 | Маркировка CAB 3 | PL5 | 300 | ШТ | На складе | Не подлежит сертификации | 2023-12-31 | 1.9 | 2.28 | 2.28 |  | 0.028 | 0.2288 | 65 | 22 | 160 | 3245060383329 |  | 22.09.22 - Изменение тарифа
038333 | да | CAB3 Маркер - "D" 1,5/2,5 | Маркер CAB 3 - для кабеля 1,5-2,5 мм² - заглавная буква D | Legrand | Индустриальное оборудование | 801 | Маркировка CAB 3 | PL5 | 300 | ШТ | На складе | Не подлежит сертификации | 2023-12-31 | 1.9 | 2.28 | 2.28 |  | 0.028 | 0.2288 | 65 | 22 | 160 | 3245060383336 |  | 22.09.22 - Изменение тарифа
038334 | да | CAB3 Маркер - "E" 1,5/2,5 | Маркер CAB 3 - для кабеля 1,5-2,5 мм² - заглавная буква E | Legrand | Индустриальное оборудование | 801 | Маркировка CAB 3 | PL5 | 300 | ШТ | На складе | Не подлежит сертификации | 2023-12-31 | 1.9 | 2.28 | 2.28 |  | 0.028 | 0.2288 | 65 | 22 | 160 | 3245060383343 |  | 22.09.22 - Изменение тарифа
038335 | да | CAB3 Маркер - "F" 1,5/2,5 | Маркер CAB 3 - для кабеля 1,5-2,5 мм² - заглавная буква F | Legrand | Индустриальное оборудование | 801 | Маркировка CAB 3 | PL5 | 300 | ШТ | На складе | Не подлежит сертификации | 2023-12-31 | 1.9 | 2.28 | 2.28 |  | 0.028 | 0.2288 | 65 | 22 | 160 | 3245060383350 |  | 22.09.22 - Изменение тарифа
038336 | да | CAB3 Маркер - "G" 1,5/2,5 | Маркер CAB 3 - для кабеля 1,5-2,5 мм² - заглавная буква G | Legrand | Индустриальное оборудование | 801 | Маркировка CAB 3 | PL5 | 300 | ШТ | На складе | Не подлежит сертификации | 2023-12-31 | 1.9 | 2.28 | 2.28 |  | 0.027 | 0.2288 | 65 | 22 | 160 | 3245060383367 |  | 22.09.22 - Изменение тарифа
038337 | да | CAB3 Маркер - "H" 1,5/2,5 | Маркер CAB 3 - для кабеля 1,5-2,5 мм² - заглавная буква H | Legrand | Индустриальное оборудование | 801 | Маркировка CAB 3 | PL5 | 300 | ШТ | На складе | Не подлежит сертификации | 2023-12-31 | 1.9 | 2.28 | 2.28 |  | 0.027 | 0.2288 | 65 | 22 | 160 | 3245060383374 |  | 22.09.22 - Изменение тарифа
038338 | да | CAB3 Маркер - "I" 1,5/2,5 | Маркер CAB 3 - для кабеля 1,5-2,5 мм² - заглавная буква I | Legrand | Индустриальное оборудование | 801 | Маркировка CAB 3 | PL5 | 300 | ШТ | На складе | Не подлежит сертификации | 2023-12-31 | 1.9 | 2.28 | 2.28 |  | 0.028 | 0.2288 | 65 | 22 | 160 | 3245060383381 |  | 22.09.22 - Изменение тарифа
038339 | да | Маркер Cab3 - "J" 1,5/2,5 | Маркер CAB 3 - для кабеля 1,5-2,5 мм² - заглавная буква J | Legrand | Индустриальное оборудование | 801 | Маркировка CAB 3 | PL5 | 300 | ШТ | На складе | Не подлежит сертификации | 2023-12-31 | 1.9 | 2.28 | 2.28 |  | 0.028 | 0.2288 | 65 | 22 | 160 | 3245060383398 |  | 22.09.22 - Изменение тарифа
038340 | да | CAB3 Маркер - "K" 1,5/2,5 | Маркер CAB 3 - для кабеля 1,5-2,5 мм² - заглавная буква K | Legrand | Индустриальное оборудование | 801 | Маркировка CAB 3 | PL5 | 300 | ШТ | На складе | Не подлежит сертификации | 2023-12-31 | 1.9 | 2.28 | 2.28 |  | 0.027 | 0.2288 | 65 | 22 | 160 | 3245060383404 |  | 22.09.22 - Изменение тарифа
038341 | да | Маркер "L" CAB3 | Маркер CAB 3 - для кабеля 1,5-2,5 мм² - заглавная буква L | Legrand | Индустриальное оборудование | 801 | Маркировка CAB 3 | PL5 | 300 | ШТ | На складе | Не подлежит сертификации | 2023-12-31 | 1.9 | 2.28 | 2.28 |  | 0.027 | 0.2288 | 65 | 22 | 160 | 3245060383411 |  | 22.09.22 - Изменение тарифа
038342 | да | CAB3 Маркер - "M" 1,5/2,5 | Маркер CAB 3 - для кабеля 1,5-2,5 мм² - заглавная буква M | Legrand | Индустриальное оборудование | 801 | Маркировка CAB 3 | PL5 | 300 | ШТ | На складе | Не подлежит сертификации | 2023-12-31 | 2.02 | 2.42 | 2.42 |  | 0.028 | 0.2288 | 65 | 22 | 160 | 3245060383428 |  | 22.09.22 - Изменение тарифа
038343 | да | Маркер "N" CAB3 | Маркер CAB 3 - для кабеля 1,5-2,5 мм² - заглавная буква N | Legrand | Индустриальное оборудование | 801 | Маркировка CAB 3 | PL5 | 300 | ШТ | На складе | Не подлежит сертификации | 2023-12-31 | 1.9 | 2.28 | 2.28 |  | 0.028 | 0.2288 | 65 | 22 | 160 | 3245060383435 |  | 22.09.22 - Изменение тарифа
038344 | да | CAB3 Маркер - "O" 1,5/2,5 | Маркер CAB 3 - для кабеля 1,5-2,5 мм² - заглавная буква O | Legrand | Индустриальное оборудование | 801 | Маркировка CAB 3 | PL5 | 300 | ШТ | На складе | Не подлежит сертификации | 2023-12-31 | 1.9 | 2.28 | 2.28 |  | 0.028 | 0.2288 | 65 | 22 | 160 | 3245060383442 |  | 22.09.22 - Изменение тарифа
038345 | да | CAB3 Маркер - "P" 1,5/2,5 | Маркер CAB 3 - для кабеля 1,5-2,5 мм² - заглавная буква P | Legrand | Индустриальное оборудование | 801 | Маркировка CAB 3 | PL5 | 300 | ШТ | На складе | Не подлежит сертификации | 2023-12-31 | 1.9 | 2.28 | 2.28 |  | 0.028 | 0.2288 | 65 | 22 | 160 | 3245060383459 |  | 22.09.22 - Изменение тарифа
038346 | да | CAB3 Маркер - "Q" 1,5/2,5 | Маркер CAB 3 - для кабеля 1,5-2,5 мм² - заглавная буква Q | Legrand | Индустриальное оборудование | 801 | Маркировка CAB 3 | PL5 | 300 | ШТ | На складе | Не подлежит сертификации | 2023-12-31 | 1.9 | 2.28 | 2.28 |  | 0.028 | 0.2288 | 65 | 22 | 160 | 3245060383466 |  | 22.09.22 - Изменение тарифа
038347 | да | CAB3 Маркер - "R" 1,5/2,5 | Маркер CAB 3 - для кабеля 1,5-2,5 мм² - заглавная буква R | Legrand | Индустриальное оборудование | 801 | Маркировка CAB 3 | PL5 | 300 | ШТ | На складе | Не подлежит сертификации | 2023-12-31 | 1.9 | 2.28 | 2.28 |  | 0.028 | 0.2288 | 65 | 22 | 160 | 3245060383473 |  | 22.09.22 - Изменение тарифа
038348 | да | CAB3 Маркер - "S" 1,5/2,5 | Маркер CAB 3 - для кабеля 1,5-2,5 мм² - заглавная буква S | Legrand | Индустриальное оборудование | 801 | Маркировка CAB 3 | PL5 | 300 | ШТ | На складе | Не подлежит сертификации | 2023-12-31 | 1.9 | 2.28 | 2.28 |  | 0.028 | 0.2288 | 65 | 22 | 160 | 3245060383480 |  | 22.09.22 - Изменение тарифа
038349 | да | CAB3 Маркер - "T" 1,5/2,5 | Маркер CAB 3 - для кабеля 1,5-2,5 мм² - заглавная буква T | Legrand | Индустриальное оборудование | 801 | Маркировка CAB 3 | PL5 | 300 | ШТ | На складе | Не подлежит сертификации | 2023-12-31 | 1.9 | 2.28 | 2.28 |  | 0.029 | 0.2288 | 65 | 22 | 160 | 3245060383497 |  | 22.09.22 - Изменение тарифа
038350 | да | CAB3 Маркер - "U" 1,5/2,5 | Маркер CAB 3 - для кабеля 1,5-2,5 мм² - заглавная буква U | Legrand | Индустриальное оборудование | 801 | Маркировка CAB 3 | PL5 | 300 | ШТ | На складе | Не подлежит сертификации | 2023-12-31 | 1.9 | 2.28 | 2.28 |  | 0.028 | 0.2288 | 65 | 22 | 160 | 3245060383503 |  | 22.09.22 - Изменение тарифа
038351 | да | CAB3 Маркер - "V" 1,5/2,5 | Маркер CAB 3 - для кабеля 1,5-2,5 мм² - заглавная буква V | Legrand | Индустриальное оборудование | 801 | Маркировка CAB 3 | PL5 | 300 | ШТ | На складе | Не подлежит сертификации | 2023-12-31 | 1.9 | 2.28 | 2.28 |  | 0.028 | 0.2288 | 65 | 22 | 160 | 3245060383510 |  | 22.09.22 - Изменение тарифа
038352 | да | CAB3 Маркер - "W" 1,5/2,5 | Маркер CAB 3 - для кабеля 1,5-2,5 мм² - заглавная буква W | Legrand | Индустриальное оборудование | 801 | Маркировка CAB 3 | PL5 | 300 | ШТ | На складе | Не подлежит сертификации | 2023-12-31 | 1.9 | 2.28 | 2.28 |  | 0.028 | 0.2288 | 65 | 22 | 160 | 3245060383527 |  | 22.09.22 - Изменение тарифа
038353 | да | CAB3 Маркер - "X" 1,5/2,5 | Маркер CAB 3 - для кабеля 1,5-2,5 мм² - заглавная буква X | Legrand | Индустриальное оборудование | 801 | Маркировка CAB 3 | PL5 | 300 | ШТ | На складе | Не подлежит сертификации | 2023-12-31 | 1.9 | 2.28 | 2.28 |  | 0.028 | 0.2288 | 65 | 22 | 160 | 3245060383534 |  | 22.09.22 - Изменение тарифа
038354 | да | CAB3 Маркер - "Y" 1,5/2,5 | Маркер CAB 3 - для кабеля 1,5-2,5 мм² - заглавная буква Y | Legrand | Индустриальное оборудование | 801 | Маркировка CAB 3 | PL5 | 300 | ШТ | На складе | Не подлежит сертификации | 2023-12-31 | 1.9 | 2.28 | 2.28 |  | 0.028 | 0.2288 | 65 | 22 | 160 | 3245060383541 |  | 22.09.22 - Изменение тарифа
038355 | да | CAB3 Маркер - "Z" 1,5/2,5 | Маркер CAB 3 - для кабеля 1,5-2,5 мм² - заглавная буква Z | Legrand | Индустриальное оборудование | 801 | Маркировка CAB 3 | PL5 | 300 | ШТ | На складе | Не подлежит сертификации | 2023-12-31 | 1.9 | 2.28 | 2.28 |  | 0.027 | 0.2288 | 65 | 22 | 160 | 3245060383558 |  | 22.09.22 - Изменение тарифа
038360 | да | CAB3 Маркер - "A" 4/6 | Маркер CAB 3 - для кабеля 4-6 мм² - заглавная буква A | Legrand | Индустриальное оборудование | 801 | Маркировка CAB 3 | PL5 | 300 | ШТ | На складе | Не подлежит сертификации | 2023-12-31 | 2.74 | 3.29 | 3.29 |  | 0.039 | 0.2288 | 65 | 22 | 160 | 3245060383602 |  | 22.09.22 - Изменение тарифа
038361 | да | CAB3 Маркер - "B" 4/6 | Маркер CAB 3 - для кабеля 4-6 мм² - заглавная буква B | Legrand | Индустриальное оборудование | 801 | Маркировка CAB 3 | PL5 | 300 | ШТ | На складе | Не подлежит сертификации | 2023-12-31 | 2.74 | 3.29 | 3.29 |  | 0.043 | 0.2288 | 65 | 22 | 160 | 3245060383619 |  | 22.09.22 - Изменение тарифа
038362 | да | CAB3 Маркер - "C" 4/6 | Маркер CAB 3 - для кабеля 4-6 мм² - заглавная буква C | Legrand | Индустриальное оборудование | 801 | Маркировка CAB 3 | PL5 | 300 | ШТ | На складе | Не подлежит сертификации | 2023-12-31 | 2.74 | 3.29 | 3.29 |  | 0.042 | 0.2288 | 65 | 22 | 160 | 3245060383626 |  | 22.09.22 - Изменение тарифа
038363 | да | CAB3 Маркер - "D" 4/6 | Маркер CAB 3 - для кабеля 4-6 мм² - заглавная буква D | Legrand | Индустриальное оборудование | 801 | Маркировка CAB 3 | PL5 | 300 | ШТ | На складе | Не подлежит сертификации | 2023-12-31 | 2.74 | 3.29 | 3.29 |  | 0.044 | 0.2288 | 65 | 22 | 160 | 3245060383633 |  | 22.09.22 - Изменение тарифа
038364 | да | CAB3 Маркер - "E" 4/6 | Маркер CAB 3 - для кабеля 4-6 мм² - заглавная буква E | Legrand | Индустриальное оборудование | 801 | Маркировка CAB 3 | PL5 | 300 | ШТ | На складе | Не подлежит сертификации | 2023-12-31 | 2.74 | 3.29 | 3.29 |  | 0.041 | 0.2288 | 65 | 22 | 160 | 3245060383640 |  | 22.09.22 - Изменение тарифа
038365 | да | CAB3 Маркер - "F" 4/6 | Маркер CAB 3 - для кабеля 4-6 мм² - заглавная буква F | Legrand | Индустриальное оборудование | 801 | Маркировка CAB 3 | PL5 | 300 | ШТ | На складе | Не подлежит сертификации | 2023-12-31 | 2.5 | 3 | 3 |  | 0.042 | 0.2288 | 65 | 22 | 160 | 3245060383657 |  | 22.09.22 - Изменение тарифа
038366 | да | CAB3 Маркер - "G" 4/6 | Маркер CAB 3 - для кабеля 4-6 мм² - заглавная буква G | Legrand | Индустриальное оборудование | 801 | Маркировка CAB 3 | PL5 | 300 | ШТ | На складе | Не подлежит сертификации | 2023-12-31 | 2.74 | 3.29 | 3.29 |  | 0.042 | 0.2288 | 65 | 22 | 160 | 3245060383664 |  | 22.09.22 - Изменение тарифа
038367 | да | CAB3 Маркер - "H" 4/6 | Маркер CAB 3 - для кабеля 4-6 мм² - заглавная буква H | Legrand | Индустриальное оборудование | 801 | Маркировка CAB 3 | PL5 | 300 | ШТ | Под заказ Т2 | Не подлежит сертификации | 2023-12-31 | 2.98 | 3.58 | 3.58 |  | 0.04 | 0.2288 | 65 | 22 | 160 | 3245060383671 |  | 22.09.22 - Изменение тарифа
038368 | да | CAB3 Маркер - "I" 4/6 | Маркер CAB 3 - для кабеля 4-6 мм² - заглавная буква I | Legrand | Индустриальное оборудование | 801 | Маркировка CAB 3 | PL5 | 300 | ШТ | Под заказ Т2 | Не подлежит сертификации | 2023-12-31 | 2.98 | 3.58 | 3.58 |  | 0.043 | 0.2288 | 65 | 22 | 160 | 3245060383688 |  | 22.09.22 - Изменение тарифа
038369 | да | Маркер Cab3 - "J" 4/6 | Маркер CAB 3 - для кабеля 4-6 мм² - заглавная буква J | Legrand | Индустриальное оборудование | 801 | Маркировка CAB 3 | PL5 | 300 | ШТ | Под заказ Т2 | Не подлежит сертификации | 2023-12-31 | 2.5 | 3 | 3 |  | 0.043 | 0.2288 | 65 | 22 | 160 | 3245060383695 |  | 22.09.22 - Изменение тарифа
038370 | да | CAB3 Маркер - "K" 4/6 | Маркер CAB 3 - для кабеля 4-6 мм² - заглавная буква K | Legrand | Индустриальное оборудование | 801 | Маркировка CAB 3 | PL5 | 300 | ШТ | На складе | Не подлежит сертификации | 2023-12-31 | 2.98 | 3.58 | 3.58 |  | 0.042 | 0.2288 | 65 | 22 | 160 | 3245060383701 |  | 22.09.22 - Изменение тарифа
038371 | да | CAB3 Маркер - "L" 4/6 | Маркер CAB 3 - для кабеля 4-6 мм² - заглавная буква L | Legrand | Индустриальное оборудование | 801 | Маркировка CAB 3 | PL5 | 300 | ШТ | На складе | Не подлежит сертификации | 2023-12-31 | 2.74 | 3.29 | 3.29 |  | 0.042 | 0.2288 | 65 | 22 | 160 | 3245060383718 |  | 22.09.22 - Изменение тарифа
038372 | да | CAB3 Маркер - "M" 4/6 | Маркер CAB 3 - для кабеля 4-6 мм² - заглавная буква M | Legrand | Индустриальное оборудование | 801 | Маркировка CAB 3 | PL5 | 300 | ШТ | На складе | Не подлежит сертификации | 2023-12-31 | 2.5 | 3 | 3 |  | 0.044 | 0.2288 | 65 | 22 | 160 | 3245060383725 |  | 22.09.22 - Изменение тарифа
038373 | да | CAB3 Маркер - "N" 4/6 | Маркер CAB 3 - для кабеля 4-6 мм² - заглавная буква N | Legrand | Индустриальное оборудование | 801 | Маркировка CAB 3 | PL5 | 300 | ШТ | На складе | Не подлежит сертификации | 2023-12-31 | 2.74 | 3.29 | 3.29 |  | 0.043 | 0.2288 | 65 | 22 | 160 | 3245060383732 |  | 22.09.22 - Изменение тарифа
038374 | да | CAB3 Маркер - "O" 4/6 | Маркер CAB 3 - для кабеля 4-6 мм² - заглавная буква O | Legrand | Индустриальное оборудование | 801 | Маркировка CAB 3 | PL5 | 300 | ШТ | На складе | Не подлежит сертификации | 2023-12-31 | 2.86 | 3.43 | 3.43 |  | 0.045 | 0.2288 | 65 | 22 | 160 | 3245060383749 |  | 22.09.22 - Изменение тарифа
038375 | да | CAB3 Маркер - "P" 4/6 | Маркер CAB 3 - для кабеля 4-6 мм² - заглавная буква P | Legrand | Индустриальное оборудование | 801 | Маркировка CAB 3 | PL5 | 300 | ШТ | На складе | Не подлежит сертификации | 2023-12-31 | 2.62 | 3.14 | 3.14 |  | 0.042 | 0.2288 | 65 | 22 | 160 | 3245060383756 |  | 22.09.22 - Изменение тарифа
038376 | да | CAB3 Маркер - "Q" 4/6 | Маркер CAB 3 - для кабеля 4-6 мм² - заглавная буква Q | Legrand | Индустриальное оборудование | 801 | Маркировка CAB 3 | PL5 | 300 | ШТ | На складе | Не подлежит сертификации | 2023-12-31 | 2.5 | 3 | 3 |  | 0.041 | 0.2288 | 65 | 22 | 160 | 3245060383763 |  | 22.09.22 - Изменение тарифа
038377 | да | CAB3 Маркер - "R" 4/6 | Маркер CAB 3 - для кабеля 4-6 мм² - заглавная буква R | Legrand | Индустриальное оборудование | 801 | Маркировка CAB 3 | PL5 | 300 | ШТ | На складе | Не подлежит сертификации | 2023-12-31 | 2.62 | 3.14 | 3.14 |  | 0.042 | 0.2288 | 65 | 22 | 160 | 3245060383770 |  | 22.09.22 - Изменение тарифа
038378 | да | CAB3 Маркер - "S" 4/6 | Маркер CAB 3 - для кабеля 4-6 мм² - заглавная буква S | Legrand | Индустриальное оборудование | 801 | Маркировка CAB 3 | PL5 | 300 | ШТ | Под заказ Т2 | Не подлежит сертификации | 2023-12-31 | 2.62 | 3.14 | 3.14 |  | 0.041 | 0.2288 | 65 | 22 | 160 | 3245060383787 |  | 22.09.22 - Изменение тарифа
038379 | да | CAB3 Маркер - "T" 4/6 | Маркер CAB 3 - для кабеля 4-6 мм² - заглавная буква T | Legrand | Индустриальное оборудование | 801 | Маркировка CAB 3 | PL5 | 300 | ШТ | На складе | Не подлежит сертификации | 2023-12-31 | 2.5 | 3 | 3 |  | 0.04 | 0.2288 | 65 | 22 | 160 | 3245060383794 |  | 22.09.22 - Изменение тарифа
038380 | да | CAB3 Маркер - "U" 4/6 | Маркер CAB 3 - для кабеля 4-6 мм² - заглавная буква U | Legrand | Индустриальное оборудование | 801 | Маркировка CAB 3 | PL5 | 300 | ШТ | На складе | Не подлежит сертификации | 2023-12-31 | 2.62 | 3.14 | 3.14 |  | 0.041 | 0.2288 | 65 | 22 | 160 | 3245060383800 |  | 22.09.22 - Изменение тарифа
038381 | да | CAB3 Маркер - "V" 4/6 | Маркер CAB 3 - для кабеля 4-6 мм² - заглавная буква V | Legrand | Индустриальное оборудование | 801 | Маркировка CAB 3 | PL5 | 300 | ШТ | На складе | Не подлежит сертификации | 2023-12-31 | 2.62 | 3.14 | 3.14 |  | 0.04 | 0.2288 | 65 | 22 | 160 | 3245060383817 |  | 22.09.22 - Изменение тарифа
038382 | да | CAB3 Маркер - "W" 4/6 | Маркер CAB 3 - для кабеля 4-6 мм² - заглавная буква W | Legrand | Индустриальное оборудование | 801 | Маркировка CAB 3 | PL5 | 300 | ШТ | На складе | Не подлежит сертификации | 2023-12-31 | 2.62 | 3.14 | 3.14 |  | 0.043 | 0.2288 | 65 | 22 | 160 | 3245060383824 |  | 22.09.22 - Изменение тарифа
038383 | да | CAB3 Маркер - "X" 4/6 | Маркер CAB 3 - для кабеля 4-6 мм² - заглавная буква X | Legrand | Индустриальное оборудование | 801 | Маркировка CAB 3 | PL5 | 300 | ШТ | На складе | Не подлежит сертификации | 2023-12-31 | 2.62 | 3.14 | 3.14 |  | 0.043 | 0.2288 | 65 | 22 | 160 | 3245060383831 |  | 22.09.22 - Изменение тарифа
038384 | да | CAB3 Маркер - "Y" 4/6 | Маркер CAB 3 - для кабеля 4-6 мм² - заглавная буква Y | Legrand | Индустриальное оборудование | 801 | Маркировка CAB 3 | PL5 | 300 | ШТ | На складе | Не подлежит сертификации | 2023-12-31 | 2.5 | 3 | 3 |  | 0.04 | 0.2288 | 65 | 22 | 160 | 3245060383848 |  | 22.09.22 - Изменение тарифа
038385 | да | CAB3 Маркер - "Z" 4/6 | Маркер CAB 3 - для кабеля 4-6 мм² - заглавная буква Z | Legrand | Индустриальное оборудование | 801 | Маркировка CAB 3 | PL5 | 300 | ШТ | На складе | Не подлежит сертификации | 2023-12-31 | 2.62 | 3.14 | 3.14 |  | 0.043 | 0.2288 | 65 | 22 | 160 | 3245060383855 |  | 22.09.22 - Изменение тарифа
038392 | да | Cab3Основ.д/марк.н/Viking 3 | Держатель маркеров CAB 3 - для маркеров 0,15-1,5 и 0,5-1,5 мм² | Legrand | Индустриальное оборудование | 801 | Маркировка CAB 3 | PL5 | 100 | ШТ | На складе | Не подлежит сертификации | 2023-12-31 | 23.37 | 28.04 | 28.04 |  | 0.042 | 0.23513 | 75 | 55 | 57 | 3245060383923 |  | 22.09.22 - Изменение тарифа
038394 | да | CAB3Кас.д/уст.марк. 0,15-0,5мм | Аппликаторы для маркеров CAB 3 - сечение 0,15-0,5 мм² - прозрачный | Legrand | Индустриальное оборудование | 801 | Маркировка CAB 3 | PL5 | 10 | ШТ | На складе | Не подлежит сертификации | 2023-12-31 | 473.15 | 567.78 | 567.78 |  | 0.12 | 0.38896 | 65 | 32 | 187 | 3245060383947 |  | 22.09.22 - Изменение тарифа
038395 | да | Cab3Кас.д/уст.марк.0,5-1,5мм2 | Аппликаторы для маркеров CAB 3 - сечение 0,5-1,5 мм² - прозрачный | Legrand | Индустриальное оборудование | 801 | Маркировка CAB 3 | PL5 | 10 | ШТ | На складе | Не подлежит сертификации | 2023-12-31 | 362.77 | 435.32 | 435.32 |  | 0.109 | 0.38896 | 65 | 32 | 187 | 3245060383954 |  | 22.09.22 - Изменение тарифа
038396 | да | CAB3Кас.д/уст.марк. 1,5-2,5мм2 | Аппликаторы для маркеров CAB 3 - сечение 1,5-2,5 мм² - прозрачный | Legrand | Индустриальное оборудование | 801 | Маркировка CAB 3 | PL5 | 10 | ШТ | На складе | Не подлежит сертификации | 2023-12-31 | 362.77 | 435.32 | 435.32 |  | 0.109 | 0.38896 | 65 | 32 | 187 | 3245060383961 |  | 22.09.22 - Изменение тарифа
038397 | да | CAB3Кас.д/уст.марк. 4-6мм2 | Аппликаторы для маркеров CAB 3 - сечение 4-6 мм² - прозрачный | Legrand | Индустриальное оборудование | 801 | Маркировка CAB 3 | PL5 | 10 | ШТ | На складе | Не подлежит сертификации | 2023-12-31 | 362.77 | 435.32 | 435.32 |  | 0.109 | 0.38896 | 65 | 32 | 187 | 3245060383978 |  | 22.09.22 - Изменение тарифа
038400 | да | Duplix Маркер - "0" черный | Маркер Duplix - цветовая международная кодировка - цифра 0 - чёрный | Legrand | Индустриальное оборудование | 621 | Маркировка кабеля Duplix | PL5 | 800 | ШТ | На складе | Не подлежит сертификации | 2023-12-31 | 4.47 | 5.36 | 5.36 |  | 0.064 | 0.38896 | 65 | 32 | 187 | 3245060384005 |  | 22.09.22 - Изменение тарифа
038401 | да | Duplix Маркер - "1" коричнев. | Маркер Duplix - цветовая международная кодировка - цифра 1 - коричневый | Legrand | Индустриальное оборудование | 621 | Маркировка кабеля Duplix | PL5 | 800 | ШТ | На складе | Не подлежит сертификации | 2023-12-31 | 4.47 | 5.36 | 5.36 |  | 0.065 | 0.35211 | 189 | 69 | 27 | 3245060384012 |  | 22.09.22 - Изменение тарифа
038402 | да | Duplix Маркер - "2" красный | Маркер Duplix - цветовая международная кодировка - цифра 2 - красный | Legrand | Индустриальное оборудование | 621 | Маркировка кабеля Duplix | PL5 | 800 | ШТ | На складе | Не подлежит сертификации | 2023-12-31 | 4.47 | 5.36 | 5.36 |  | 0.065 | 0.38896 | 65 | 32 | 187 | 3245060384029 |  | 22.09.22 - Изменение тарифа
038403 | да | Duplix Маркер - "3" оранжевый | Маркер Duplix - цветовая международная кодировка - цифра 3 - оранжевый | Legrand | Индустриальное оборудование | 621 | Маркировка кабеля Duplix | PL5 | 800 | ШТ | На складе | Не подлежит сертификации | 2023-12-31 | 4.56 | 5.47 | 5.47 |  | 0.065 | 0.38896 | 65 | 32 | 187 | 3245060384036 |  | 22.09.22 - Изменение тарифа
038404 | да | Duplix Маркер - "4" желтый | Маркер Duplix - цветовая международная кодировка - цифра 4 - желтый | Legrand | Индустриальное оборудование | 621 | Маркировка кабеля Duplix | PL5 | 800 | ШТ | На складе | Не подлежит сертификации | 2023-12-31 | 4.47 | 5.36 | 5.36 |  | 0.065 | 0.38896 | 65 | 32 | 187 | 3245060384043 |  | 22.09.22 - Изменение тарифа
038405 | да | Duplix Маркер - "5" зеленый | Маркер Duplix - цветовая международная кодировка - цифра 5 - зеленый | Legrand | Индустриальное оборудование | 621 | Маркировка кабеля Duplix | PL5 | 800 | ШТ | На складе | Не подлежит сертификации | 2023-12-31 | 4.47 | 5.36 | 5.36 |  | 0.064 | 0.38896 | 65 | 32 | 187 | 3245060384050 |  | 22.09.22 - Изменение тарифа
038406 | да | Duplix Маркер - "6" синий | Маркер Duplix - цветовая международная кодировка - цифра 6 - синий | Legrand | Индустриальное оборудование | 621 | Маркировка кабеля Duplix | PL5 | 800 | ШТ | На складе | Не подлежит сертификации | 2023-12-31 | 4.56 | 5.47 | 5.47 |  | 0.065 | 0.38896 | 65 | 32 | 187 | 3245060384067 |  | 22.09.22 - Изменение тарифа
038407 | да | Duplix Маркер - "7" фиолетовый | Маркер Duplix - цветовая международная кодировка - цифра 7 - фиолетовый | Legrand | Индустриальное оборудование | 621 | Маркировка кабеля Duplix | PL5 | 800 | ШТ | На складе | Не подлежит сертификации | 2023-12-31 | 4.47 | 5.36 | 5.36 |  | 0.066 | 0.38896 | 65 | 32 | 187 | 3245060384074 |  | 22.09.22 - Изменение тарифа
038408 | да | Duplix Маркер - "8" серый | Маркер Duplix - цветовая международная кодировка - цифра 8 - серый | Legrand | Индустриальное оборудование | 621 | Маркировка кабеля Duplix | PL5 | 800 | ШТ | На складе | Не подлежит сертификации | 2023-12-31 | 4.56 | 5.47 | 5.47 |  | 0.066 | 0.38896 | 65 | 32 | 187 | 3245060384081 |  | 22.09.22 - Изменение тарифа
038409 | да | Duplix Маркер - "9" белый | Маркер Duplix - цветовая международная кодировка - цифра 9 - белый | Legrand | Индустриальное оборудование | 621 | Маркировка кабеля Duplix | PL5 | 800 | ШТ | На складе | Не подлежит сертификации | 2023-12-31 | 4.56 | 5.47 | 5.47 |  | 0.055 | 0.38896 | 65 | 32 | 187 | 3245060384098 |  | 22.09.22 - Изменение тарифа
038410 | да | Duplix Маркер - "A" | Маркер Duplix - чёрная маркировка на желтом фоне - заглавная буква A | Legrand | Индустриальное оборудование | 621 | Маркировка кабеля Duplix | PL5 | 600 | ШТ | На складе | Не подлежит сертификации | 2023-12-31 | 4.56 | 5.47 | 5.47 |  | 0.053 | 0.38896 | 65 | 32 | 187 | 3245060384104 |  | 22.09.22 - Изменение тарифа
038411 | да | Duplix Маркер - "B" | Маркер Duplix - чёрная маркировка на желтом фоне - заглавная буква B | Legrand | Индустриальное оборудование | 621 | Маркировка кабеля Duplix | PL5 | 600 | ШТ | На складе | Не подлежит сертификации | 2023-12-31 | 4.6 | 5.52 | 5.52 |  | 0.052 | 0.35211 | 189 | 69 | 27 | 3245060384111 |  | 22.09.22 - Изменение тарифа
038412 | да | Duplix Маркер - "C" | Маркер Duplix - чёрная маркировка на желтом фоне - заглавная буква C | Legrand | Индустриальное оборудование | 621 | Маркировка кабеля Duplix | PL5 | 600 | ШТ | На складе | Не подлежит сертификации | 2023-12-31 | 4.56 | 5.47 | 5.47 |  | 0.052 | 0.38896 | 65 | 32 | 187 | 3245060384128 |  | 22.09.22 - Изменение тарифа
038413 | да | Duplix Маркер - "D" | Маркер Duplix - чёрная маркировка на желтом фоне - заглавная буква D | Legrand | Индустриальное оборудование | 621 | Маркировка кабеля Duplix | PL5 | 600 | ШТ | На складе | Не подлежит сертификации | 2023-12-31 | 4.6 | 5.52 | 5.52 |  | 0.052 | 0.38896 | 65 | 32 | 187 | 3245060384135 |  | 22.09.22 - Изменение тарифа
038414 | да | Duplix Маркер - "E" | Маркер Duplix - чёрная маркировка на желтом фоне - заглавная буква E | Legrand | Индустриальное оборудование | 621 | Маркировка кабеля Duplix | PL5 | 600 | ШТ | На складе | Не подлежит сертификации | 2023-12-31 | 4.56 | 5.47 | 5.47 |  | 0.051 | 0.38896 | 65 | 32 | 187 | 3245060384142 |  | 22.09.22 - Изменение тарифа
038415 | да | Duplix Маркер - "F" | Маркер Duplix - чёрная маркировка на желтом фоне - заглавная буква F | Legrand | Индустриальное оборудование | 621 | Маркировка кабеля Duplix | PL5 | 600 | ШТ | На складе | Не подлежит сертификации | 2023-12-31 | 4.6 | 5.52 | 5.52 |  | 0.052 | 0.38896 | 65 | 32 | 187 | 3245060384159 |  | 22.09.22 - Изменение тарифа
038416 | да | Duplix Маркер - "G" | Маркер Duplix - чёрная маркировка на желтом фоне - заглавная буква G | Legrand | Индустриальное оборудование | 621 | Маркировка кабеля Duplix | PL5 | 600 | ШТ | Под заказ Т2 | Не подлежит сертификации | 2023-12-31 | 4.6 | 5.52 | 5.52 |  | 0.052 | 0.38896 | 65 | 32 | 187 | 3245060384166 |  | 22.09.22 - Изменение тарифа
038417 | да | Duplix Маркер - "H" | Маркер Duplix - чёрная маркировка на желтом фоне - заглавная буква H | Legrand | Индустриальное оборудование | 621 | Маркировка кабеля Duplix | PL5 | 600 | ШТ | На складе | Не подлежит сертификации | 2023-12-31 | 4.6 | 5.52 | 5.52 |  | 0.052 | 0.38896 | 65 | 32 | 187 | 3245060384173 |  | 22.09.22 - Изменение тарифа
038418 | да | Duplix Маркер - "I" | Маркер Duplix - чёрная маркировка на желтом фоне - заглавная буква I | Legrand | Индустриальное оборудование | 621 | Маркировка кабеля Duplix | PL5 | 600 | ШТ | На складе | Не подлежит сертификации | 2023-12-31 | 4.6 | 5.52 | 5.52 |  | 0.053 | 0.38896 | 65 | 32 | 187 | 3245060384180 |  | 22.09.22 - Изменение тарифа
038419 | да | Duplix Маркер - "J" | Маркер Duplix - чёрная маркировка на желтом фоне - заглавная буква J | Legrand | Индустриальное оборудование | 621 | Маркировка кабеля Duplix | PL5 | 600 | ШТ | На складе | Не подлежит сертификации | 2023-12-31 | 4.6 | 5.52 | 5.52 |  | 0.052 | 0.38896 | 65 | 32 | 187 | 3245060384197 |  | 22.09.22 - Изменение тарифа
038420 | да | Duplix Маркер - "K" | Маркер Duplix - чёрная маркировка на желтом фоне - заглавная буква K | Legrand | Индустриальное оборудование | 621 | Маркировка кабеля Duplix | PL5 | 600 | ШТ | На складе | Не подлежит сертификации | 2023-12-31 | 4.56 | 5.47 | 5.47 |  | 0.052 | 0.38896 | 65 | 32 | 187 | 3245060384203 |  | 22.09.22 - Изменение тарифа
038421 | да | Duplix Маркер - "L" | Маркер Duplix - чёрная маркировка на желтом фоне - заглавная буква L | Legrand | Индустриальное оборудование | 621 | Маркировка кабеля Duplix | PL5 | 600 | ШТ | На складе | Не подлежит сертификации | 2023-12-31 | 4.56 | 5.47 | 5.47 |  | 0.052 | 0.38896 | 65 | 32 | 187 | 3245060384210 |  | 22.09.22 - Изменение тарифа
038422 | да | Duplix Маркер - "M" | Маркер Duplix - чёрная маркировка на желтом фоне - заглавная буква M | Legrand | Индустриальное оборудование | 621 | Маркировка кабеля Duplix | PL5 | 600 | ШТ | На складе | Не подлежит сертификации | 2023-12-31 | 4.56 | 5.47 | 5.47 |  | 0.052 | 0.38896 | 65 | 32 | 187 | 3245060384227 |  | 22.09.22 - Изменение тарифа
038423 | да | Duplix Маркер - "N" | Маркер Duplix - чёрная маркировка на желтом фоне - заглавная буква N | Legrand | Индустриальное оборудование | 621 | Маркировка кабеля Duplix | PL5 | 600 | ШТ | Под заказ Т2 | Не подлежит сертификации | 2023-12-31 | 4.6 | 5.52 | 5.52 |  | 0.052 | 0.38896 | 65 | 32 | 187 | 3245060384234 |  | 22.09.22 - Изменение тарифа
038424 | да | Duplix Маркер - "O" | Маркер Duplix - чёрная маркировка на желтом фоне - заглавная буква O | Legrand | Индустриальное оборудование | 621 | Маркировка кабеля Duplix | PL5 | 600 | ШТ | На складе | Не подлежит сертификации | 2023-12-31 | 4.6 | 5.52 | 5.52 |  | 0.052 | 0.38896 | 65 | 32 | 187 | 3245060384241 |  | 22.09.22 - Изменение тарифа
038425 | да | Duplix Маркер - "P" | Маркер Duplix - чёрная маркировка на желтом фоне - заглавная буква P | Legrand | Индустриальное оборудование | 621 | Маркировка кабеля Duplix | PL5 | 600 | ШТ | На складе | Не подлежит сертификации | 2023-12-31 | 4.6 | 5.52 | 5.52 |  | 0.052 | 0.38896 | 65 | 32 | 187 | 3245060384258 |  | 22.09.22 - Изменение тарифа
038426 | да | Duplix Маркер - "Q" | Маркер Duplix - чёрная маркировка на желтом фоне - заглавная буква Q | Legrand | Индустриальное оборудование | 621 | Маркировка кабеля Duplix | PL5 | 600 | ШТ | Под заказ Т2 | Не подлежит сертификации | 2023-12-31 | 4.6 | 5.52 | 5.52 |  | 0.051 | 0.38896 | 65 | 32 | 187 | 3245060384265 |  | 22.09.22 - Изменение тарифа
038427 | да | Duplix Маркер - "R" | Маркер Duplix - чёрная маркировка на желтом фоне - заглавная буква R | Legrand | Индустриальное оборудование | 621 | Маркировка кабеля Duplix | PL5 | 600 | ШТ | На складе | Не подлежит сертификации | 2023-12-31 | 4.6 | 5.52 | 5.52 |  | 0.052 | 0.38896 | 65 | 32 | 187 | 3245060384272 |  | 22.09.22 - Изменение тарифа
038428 | да | Duplix Маркер - "S" | Маркер Duplix - чёрная маркировка на желтом фоне - заглавная буква S | Legrand | Индустриальное оборудование | 621 | Маркировка кабеля Duplix | PL5 | 600 | ШТ | На складе | Не подлежит сертификации | 2023-12-31 | 4.56 | 5.47 | 5.47 |  | 0.053 | 0.38896 | 65 | 32 | 187 | 3245060384289 |  | 22.09.22 - Изменение тарифа
038429 | да | Duplix Маркер - "T" | Маркер Duplix - чёрная маркировка на желтом фоне - заглавная буква T | Legrand | Индустриальное оборудование | 621 | Маркировка кабеля Duplix | PL5 | 600 | ШТ | На складе | Не подлежит сертификации | 2023-12-31 | 4.56 | 5.47 | 5.47 |  | 0.051 | 0.38896 | 65 | 32 | 187 | 3245060384296 |  | 22.09.22 - Изменение тарифа
038430 | да | Duplix Маркер - "U" | Маркер Duplix - чёрная маркировка на желтом фоне - заглавная буква U | Legrand | Индустриальное оборудование | 621 | Маркировка кабеля Duplix | PL5 | 600 | ШТ | Под заказ Т2 | Не подлежит сертификации | 2023-12-31 | 4.6 | 5.52 | 5.52 |  | 0.052 | 0.38896 | 65 | 32 | 187 | 3245060384302 |  | 22.09.22 - Изменение тарифа
038431 | да | Duplix Маркер - "V" | Маркер Duplix - чёрная маркировка на желтом фоне - заглавная буква V | Legrand | Индустриальное оборудование | 621 | Маркировка кабеля Duplix | PL5 | 600 | ШТ | На складе | Не подлежит сертификации | 2023-12-31 | 4.6 | 5.52 | 5.52 |  | 0.052 | 0.38896 | 65 | 32 | 187 | 3245060384319 |  | 22.09.22 - Изменение тарифа
038432 | да | Duplix Маркер - "W" | Маркер Duplix - чёрная маркировка на желтом фоне - заглавная буква W | Legrand | Индустриальное оборудование | 621 | Маркировка кабеля Duplix | PL5 | 600 | ШТ | На складе | Не подлежит сертификации | 2023-12-31 | 4.56 | 5.47 | 5.47 |  | 0.052 | 0.38896 | 65 | 32 | 187 | 3245060384326 |  | 22.09.22 - Изменение тарифа
038433 | да | Duplix Маркер - "X" | Маркер Duplix - чёрная маркировка на желтом фоне - заглавная буква X | Legrand | Индустриальное оборудование | 621 | Маркировка кабеля Duplix | PL5 | 600 | ШТ | Под заказ Т2 | Не подлежит сертификации | 2023-12-31 | 4.6 | 5.52 | 5.52 |  | 0.052 | 0.38896 | 65 | 32 | 187 | 3245060384333 |  | 22.09.22 - Изменение тарифа
038434 | да | Duplix Маркер - "Y" | Маркер Duplix - чёрная маркировка на желтом фоне - заглавная буква Y | Legrand | Индустриальное оборудование | 621 | Маркировка кабеля Duplix | PL5 | 600 | ШТ | На складе | Не подлежит сертификации | 2023-12-31 | 4.6 | 5.52 | 5.52 |  | 0.051 | 0.38896 | 65 | 32 | 187 | 3245060384340 |  | 22.09.22 - Изменение тарифа
038435 | да | Duplix Маркер - "Z" | Маркер Duplix - чёрная маркировка на желтом фоне - заглавная буква Z | Legrand | Индустриальное оборудование | 621 | Маркировка кабеля Duplix | PL5 | 600 | ШТ | На складе | Не подлежит сертификации | 2023-12-31 | 4.6 | 5.52 | 5.52 |  | 0.052 | 0.38896 | 65 | 32 | 187 | 3245060384357 |  | 22.09.22 - Изменение тарифа
038440 | да | Duplix Маркер - "/" | Маркер Duplix - чёрная маркировка на желтом фоне - условное обозначение - слэш | Legrand | Индустриальное оборудование | 621 | Маркировка кабеля Duplix | PL5 | 600 | ШТ | Под заказ Т2 | Не подлежит сертификации | 2023-12-31 | 5.94 | 7.13 | 7.13 |  | 0.053 | 0.38896 | 65 | 32 | 187 | 3245060384401 |  | 22.09.22 - Изменение тарифа
038441 | да | Duplix Маркер - "." | Маркер Duplix - чёрная маркировка на желтом фоне - условное обозначение - точка | Legrand | Индустриальное оборудование | 621 | Маркировка кабеля Duplix | PL5 | 600 | ШТ | На складе | Не подлежит сертификации | 2023-12-31 | 5.99 | 7.19 | 7.19 |  | 0.053 | 0.38896 | 65 | 32 | 187 | 3245060384418 |  | 22.09.22 - Изменение тарифа
038442 | да | Duplix Маркер - "+" | Маркер Duplix - чёрная маркировка на желтом фоне - условное обозначение - плюс | Legrand | Индустриальное оборудование | 621 | Маркировка кабеля Duplix | PL5 | 600 | ШТ | Под заказ Т2 | Не подлежит сертификации | 2023-12-31 | 5.99 | 7.19 | 7.19 |  | 0.053 | 0.38896 | 65 | 32 | 187 | 3245060384425 |  | 22.09.22 - Изменение тарифа
038443 | да | Duplix Маркер - "-" | Маркер Duplix - чёрная маркировка на желтом фоне - условное обозначение - минус | Legrand | Индустриальное оборудование | 621 | Маркировка кабеля Duplix | PL5 | 600 | ШТ | На складе | Не подлежит сертификации | 2023-12-31 | 5.94 | 7.13 | 7.13 |  | 0.053 | 0.38896 | 65 | 32 | 187 | 3245060384432 |  | 22.09.22 - Изменение тарифа
038444 | да | Duplix Маркер - "~" | Маркер Duplix - чёрная маркировка на желтом фоне - условное обозначение - переменный ток | Legrand | Индустриальное оборудование | 621 | Маркировка кабеля Duplix | PL5 | 600 | ШТ | Под заказ Т2 | Не подлежит сертификации | 2023-12-31 | 5.99 | 7.19 | 7.19 |  | 0.062 | 0.38896 | 65 | 32 | 187 | 3245060384449 |  | 22.09.22 - Изменение тарифа
038445 | да | Duplix Маркер - "пост.напр." | Маркер Duplix - чёрная маркировка на желтом фоне - условное обозначение - постоянный ток | Legrand | Индустриальное оборудование | 621 | Маркировка кабеля Duplix | PL5 | 600 | ШТ | Под заказ Т2 | Не подлежит сертификации | 2023-12-31 | 5.85 | 7.02 | 7.02 |  | 0.06 | 0.38896 | 65 | 32 | 187 | 3245060384456 |  | 22.09.22 - Изменение тарифа
038446 | да | Duplix Маркер - "земля" | Маркер Duplix - чёрная маркировка на желтом фоне - условное обозначение - земля | Legrand | Индустриальное оборудование | 621 | Маркировка кабеля Duplix | PL5 | 600 | ШТ | Под заказ Т2 | Не подлежит сертификации | 2023-12-31 | 5.99 | 7.19 | 7.19 |  | 0.053 | 0.38896 | 65 | 32 | 187 | 3245060384463 |  | 22.09.22 - Изменение тарифа
038450 | да | Держатель маркер. 7симв Duplix | Держатель маркеров Duplix - 7 символов - чёрный | Legrand | Индустриальное оборудование | 621 | Маркировка кабеля Duplix | PL5 | 100 | ШТ | На складе | Не подлежит сертификации | 2023-12-31 | 47.52 | 57.02 | 57.02 |  | 0.088 | 0.55885 | 131 | 79 | 54 | 3245060384500 |  | 22.09.22 - Изменение тарифа
038452 | да | DuplixДерж.марк. 7симв.красн. | Держатель маркеров Duplix - 7 символов - красный | Legrand | Индустриальное оборудование | 621 | Маркировка кабеля Duplix | PL5 | 100 | ШТ | На складе | Не подлежит сертификации | 2023-12-31 | 48.41 | 58.09 | 58.09 |  | 0.087 | 0.55885 | 131 | 79 | 54 | 3245060384524 |  | 22.09.22 - Изменение тарифа
038454 | да | DuplixДерж.марк. 7симв.желтый | Держатель маркеров Duplix - 7 символов - желтый | Legrand | Индустриальное оборудование | 621 | Маркировка кабеля Duplix | PL5 | 100 | ШТ | На складе | Не подлежит сертификации | 2023-12-31 | 48.9 | 58.68 | 58.68 |  | 0.087 | 0.55885 | 131 | 79 | 54 | 3245060384548 |  | 22.09.22 - Изменение тарифа
038455 | да | DuplixДерж.марк. 7симв.зелен. | Держатель маркеров Duplix - 7 символов - зеленый | Legrand | Индустриальное оборудование | 621 | Маркировка кабеля Duplix | PL5 | 100 | ШТ | Под заказ Т2 | Не подлежит сертификации | 2023-12-31 | 22.46 | 26.95 | 26.95 | Распродажа остатков на складе со скидкой | 0.087 | 0.55885 | 131 | 79 | 54 | 3245060384555 | Без замены
038460 | да | DuplixДерж.марк. 14симв.черный | Держатель маркеров Duplix - 14 символов - чёрный | Legrand | Индустриальное оборудование | 621 | Маркировка кабеля Duplix | PL5 | 100 | ШТ | На складе | Не подлежит сертификации | 2023-12-31 | 58.46 | 70.15 | 70.15 |  | 0.118 | 0.55885 | 131 | 79 | 54 | 3245060384609 |  | 22.09.22 - Изменение тарифа
038462 | да | DuplixДерж.Марк. 14симв.красн. | Держатель маркеров Duplix - 14 символов - красный | Legrand | Индустриальное оборудование | 621 | Маркировка кабеля Duplix | PL5 | 100 | ШТ | Под заказ Т2 | Не подлежит сертификации | 2023-12-31 | 48.51 | 58.21 | 58.21 |  | 0.115 | 0.55885 | 131 | 79 | 54 | 3245060384623 |  | 22.09.22 - Изменение тарифа
038464 | да | DuplixДерж.марк. 14симв.желтый | Держатель маркеров Duplix - 14 символов - желтый | Legrand | Индустриальное оборудование | 621 | Маркировка кабеля Duplix | PL5 | 100 | ШТ | Под заказ Т2 | Не подлежит сертификации | 2023-12-31 | 59.28 | 71.14 | 71.14 |  | 0.123 | 0.55885 | 131 | 79 | 54 | 3245060384647 |  | 22.09.22 - Изменение тарифа
038465 | да | DuplixДерж.Марк. 14симв.зелен. | Держатель маркеров Duplix - 14 символов - зеленый | Legrand | Индустриальное оборудование | 621 | Маркировка кабеля Duplix | PL5 | 100 | ШТ | Под заказ Т2 | Не подлежит сертификации | 2023-12-31 | 26.3 | 31.56 | 31.56 | Распродажа остатков на складе со скидкой | 0.118 | 0.55885 | 131 | 79 | 54 | 3245060384654 | Без замены
038490 | да | Держатель маркер. 10/16 CAB3 | Держатель маркеров CAB 3 - для маркировки кабелей 10-16 мм² - чёрный | Legrand | Индустриальное оборудование | 801 | Маркировка CAB 3 | PL5 | 100 | ШТ | На складе | Не подлежит сертификации | 2023-12-31 | 15.17 | 18.2 | 18.2 |  | 0.107 | 0.53361 | 90 | 77 | 77 | 3245060384906 |  | 22.09.22 - Изменение тарифа
038491 | да | CAB3Держ.этикетки 25-35 мм2 | Держатель маркеров CAB 3 - для маркировки кабелей 25-35 мм² - чёрный | Legrand | Индустриальное оборудование | 801 | Маркировка CAB 3 | PL5 | 50 | ШТ | На складе | Не подлежит сертификации | 2023-12-31 | 24.73 | 29.68 | 29.68 |  | 0.095 | 0.53361 | 90 | 77 | 77 | 3245060384913 |  | 22.09.22 - Изменение тарифа
038492 | да | CAB3Держ.этикетки 50-70мм2 | Держатель маркеров CAB 3 - для маркировки кабелей 50-70 мм² - чёрный | Legrand | Индустриальное оборудование | 801 | Маркировка CAB 3 | PL5 | 50 | ШТ | На складе | Не подлежит сертификации | 2023-12-31 | 58.62 | 70.34 | 70.34 |  | 0.144 | 0.87725 | 145 | 110 | 55 | 3245060384920 |  | 22.09.22 - Изменение тарифа
038497 | да | Крышка для УФ защиты Duplix | Защитная крышка от УФ излучения - для маркеров Duplix | Legrand | Индустриальное оборудование | 621 | Маркировка кабеля Duplix | PL5 | 100 | ШТ | На складе | Не подлежит сертификации | 2023-12-31 | 53.07 | 63.68 | 63.68 |  | 0.14 | 0.87725 | 145 | 110 | 55 | 3245060384975 |  | 22.09.22 - Изменение тарифа
038498 | да | Duplix держ.этик. на 7марк. | Держатель этикетки Duplix - 7 маркеров | Legrand | Индустриальное оборудование | 621 | Маркировка кабеля Duplix | PL5 | 100 | ШТ | Под заказ Т2 | Не подлежит сертификации | 2023-12-31 | 34.57 | 41.48 | 41.48 |  | 0.071 | 0.2937 | 89 | 66 | 50 | 3245060384982 |  | 22.09.22 - Изменение тарифа
038499 | да | Duplix Маркер белый | Маркер Duplix - без надписей - белый | Legrand | Индустриальное оборудование | 621 | Маркировка кабеля Duplix | PL5 | 600 | ШТ | Под заказ Т2 | Не подлежит сертификации | 2023-12-31 | 5.94 | 7.13 | 7.13 |  | 0.061 | 0.38896 | 65 | 32 | 187 | 3245060384999 |  | 22.09.22 - Изменение тарифа
038503 | нет | Маркер Memocab 11.5 | Маркировочный лист Memocab - для Logicab 2 - 4 символов макс. - белый | Legrand | Индустриальное оборудование | 799 | Принтер и аксессуары для маркировки Logicab | PL5 | 840 | ШТ | Под заказ Т2 | Не подлежит сертификации | 2023-12-31 | 16.21 | 19.45 | 19.45 |  | 0.142 | 0.47502 | 140 | 87 | 39 | 3245060385033
038505 | нет | Листы маркир. д/держат Memocab | Маркировочный лист Memocab - для Logicab 2 - 8 символов макс. - белый | Legrand | Индустриальное оборудование | 799 | Принтер и аксессуары для маркировки Logicab | PL5 | 840 | ШТ | На складе | Не подлежит сертификации | 2023-12-31 | 16.16 | 19.39 | 19.39 |  | 0.165 | 0.47502 | 140 | 87 | 39 | 3245060385057
038507 | нет | Маркер Самокл. | Маркировочная наклейка - для Logicab 2 - 17,5x8 мм - белая | Legrand | Индустриальное оборудование | 799 | Принтер и аксессуары для маркировки Logicab | PL5 | 800 | ШТ | Под заказ Т2 | Не подлежит сертификации | 2023-12-31 | 36.48 | 43.78 | 43.78 |  | 0.277 | 0.8 | 160 | 100 | 50 | 3245060385071
038508 | нет | Маркер Memocab 29Mm | Маркировочный лист Memocab - для Logicab 2 - 16 символов макс. - белый | Legrand | Индустриальное оборудование | 799 | Принтер и аксессуары для маркировки Logicab | PL5 | 420 | ШТ | Под заказ Т2 | Не подлежит сертификации | 2023-12-31 | 24.64 | 29.57 | 29.57 |  | 0.149 | 0.47502 | 140 | 87 | 39 | 3245060385088
038509 | нет | Logicab Марк. Каб. | Маркировочный лист Duplix - для Logicab 2 - 2 маркера - белый | Legrand | Индустриальное оборудование | 799 | Принтер и аксессуары для маркировки Logicab | PL5 | 100 | ШТ | Под заказ Т2 | Не подлежит сертификации | 2023-12-31 | 42.88 | 51.46 | 51.46 |  | 0.094 | 0.55885 | 131 | 79 | 54 | 3245060385095
038511 | нет | Этикетка Для Оус 8X27 | Маркер для устройств управления и сигнализации - для Logicab 2 - белый - малый размер | Legrand | Индустриальное оборудование | 799 | Принтер и аксессуары для маркировки Logicab | PL5 | 480 | ШТ | Под заказ Т2 | Не подлежит сертификации | 2023-12-31 | 32.58 | 39.1 | 39.1 |  | 0.305 | 0.47502 | 140 | 87 | 39 | 3245060385118
038512 | нет | Этикетка Для Оус 15X27 | Маркер для устройств управления и сигнализации - для Logicab 2 - белый - широкий размер | Legrand | Индустриальное оборудование | 799 | Принтер и аксессуары для маркировки Logicab | PL5 | 240 | ШТ | Под заказ Т2 | Не подлежит сертификации | 2023-12-31 | 61.77 | 74.12 | 74.12 |  | 0.268 | 0.47502 | 140 | 87 | 39 | 3245060385125
038527 | нет | Маркер Плоск Memocab | Держатель маркировочных листов Logicab 2 - для маркировочных элементов Memocab | Legrand | Индустриальное оборудование | 799 | Принтер и аксессуары для маркировки Logicab | PL5 | 5 | ШТ | Под заказ Т2 | Не подлежит сертификации | 2023-12-31 | 1587.05 | 1904.46 | 1904.46 |  | 0.121 | 0.47502 | 140 | 87 | 39 | 3245060385279
038528 | нет | Маркер Самокл. | Держатель маркировочных листов Logicab 2 - для маркировочной наклейки устройств сигнализации и управления | Legrand | Индустриальное оборудование | 799 | Принтер и аксессуары для маркировки Logicab | PL5 | 5 | ШТ | Под заказ Т2 | Не подлежит сертификации | 2023-12-31 | 2286.1 | 2743.32 | 2743.32 |  | 0.149 | 0.47502 | 140 | 87 | 39 | 3245060385286
038530 | нет | Logicab Изол. Для Марк. | Держатель маркировочных листов Logicab 2 - для маркировочных элементов Viking 3 | Legrand | Индустриальное оборудование | 799 | Принтер и аксессуары для маркировки Logicab | PL5 | 4 | ШТ | Под заказ Т2 | Не подлежит сертификации | 2023-12-31 | 3075.5 | 3690.6 | 3690.6 |  | 0.128 | 0.90854 | 168 | 104 | 52 | 3245060385309
038532 | нет | Logicab Макр. Каб. | Держатель маркировочных листов Logicab 2 - для маркировочных элементов Duplix | Legrand | Индустриальное оборудование | 799 | Принтер и аксессуары для маркировки Logicab | PL5 | 4 | ШТ | Под заказ Т2 | Не подлежит сертификации | 2023-12-31 | 3422.12 | 4106.54 | 4106.54 |  | 0.096 | 1.049 | 172 | 107 | 57 | 3245060385323
038541 | нет | Набор Для Обслуживания | Комплект аксессуаров к плоттеру Logicab 2 | Legrand | Индустриальное оборудование | 799 | Принтер и аксессуары для маркировки Logicab | PL5 | 1 | ШТ | Под заказ Т2 | Не подлежит сертификации | 2023-12-31 | 36576.02 | 43891.22 | 43891.22 |  | 0.029 | 0.157 | 89 | 49 | 36 | 3245060385415
038545 | нет | Маркер 0.25 | Сменный чёрный фломастер диам. 0,25 мм - для Logicab 2 | Legrand | Индустриальное оборудование | 799 | Принтер и аксессуары для маркировки Logicab | PL5 | 1 | ШТ | Под заказ Т2 | Не подлежит сертификации | 2023-12-31 | 29963.4 | 35956.08 | 35956.08 |  | 0.034 | 0.20003 | 133 | 94 | 16 | 3245060385453
038546 | нет | Маркер 0.35 | Сменный чёрный фломастер диам. 0,35 мм - для Logicab 2 | Legrand | Индустриальное оборудование | 799 | Принтер и аксессуары для маркировки Logicab | PL5 | 1 | ШТ | Под заказ Т2 | Не подлежит сертификации | 2023-12-31 | 31032.52 | 37239.02 | 37239.02 |  | 0.033 | 0.20003 | 133 | 94 | 16 | 3245060385460
038550 | нет | Маркер Чистый Самокл | Маркировочный лист наклейка - для Logicab 2 - 26x17 мм - белая | Legrand | Индустриальное оборудование | 799 | Принтер и аксессуары для маркировки Logicab | PL5 | 240 | ШТ | Под заказ Т2 | Не подлежит сертификации | 2023-12-31 | 173.57 | 208.28 | 208.28 |  | 0.322 | 0.47502 | 140 | 87 | 39 | 3245060385507
038581 | нет | Полиэст.лента белая 9мм | Лента полиэст. 9мм бел. | Legrand | Индустриальное оборудование | 799 | Принтер и аксессуары для маркировки Logicab | PL5 | 1 | ШТ | Под заказ Т2 | Не подлежит сертификации | 2023-12-31 | 10710.51 | 12852.61 | 12852.61 |  | 0.037 | 0.21148 | 83 | 26 | 98 | 3245060385811
038582 | нет | Полиэст.лента белая 12мм | Лента полиэст. 12мм бел. | Legrand | Индустриальное оборудование | 799 | Принтер и аксессуары для маркировки Logicab | PL5 | 1 | ШТ | Под заказ Т2 | Не подлежит сертификации | 2023-12-31 | 11505.52 | 13806.62 | 13806.62 |  | 0.037 | 0.21148 | 83 | 26 | 98 | 3245060385828
038587 | нет | Нейлон.лента белая 12мм | Лента нейлон. 12мм бел. | Legrand | Индустриальное оборудование | 799 | Принтер и аксессуары для маркировки Logicab | PL5 | 1 | ШТ | Под заказ Т2 | Не подлежит сертификации | 2023-12-31 | 10464.35 | 12557.22 | 12557.22 |  | 0.036 | 0.21148 | 83 | 26 | 98 | 3245060385873
038588 | нет | Нейлон.лента белая 19мм | Лента нейлон. 19мм бел. | Legrand | Индустриальное оборудование | 799 | Принтер и аксессуары для маркировки Logicab | PL5 | 1 | ШТ | Под заказ Т2 | Не подлежит сертификации | 2023-12-31 | 11884.32 | 14261.18 | 14261.18 |  | 0.044 | 0.21148 | 83 | 26 | 98 | 3245060385880
038591 | нет | Лента Винил 19Mm Красн | Лента Винил 19мм Красный | Legrand | Индустриальное оборудование | 799 | Принтер и аксессуары для маркировки Logicab | PL5 | 1 | ШТ | Под заказ Т2 | Не подлежит сертификации | 2023-12-31 | 17466.75 | 20960.1 | 20960.1 |  | 0.056 | 0.21148 | 83 | 26 | 98 | 3245060385910
038704 | нет | Табличка предупрежд.треуг 50мм | Заготовка этикеток Logicab 2 - пластиковая - жёсткая - самоклеющаяся табличка 50x50 с предостерегающими треуг. знаками | Legrand | Индустриальное оборудование | 799 | Принтер и аксессуары для маркировки Logicab | PL5 | 40 | ШТ | Под заказ Т2 | Не подлежит сертификации | 2023-12-31 | 332.22 | 398.66 | 398.66 |  | 0.134 | 0.5425 | 140 | 155 | 25 | 3245060387044
038709 | нет | Этикетка для Osmoz 15х27 мм Logicab2 | Заготовка этикеток Logicab 2 - для устройств управления и сигнализации - 15х27 мм | Legrand | Индустриальное оборудование | 799 | Принтер и аксессуары для маркировки Logicab | PL5 | 260 | ШТ | Под заказ Т2 | Не подлежит сертификации | 2023-12-31 | 59 | 70.8 | 70.8 |  | 0.15 | 0.5425 | 140 | 155 | 25 | 3245060387099
038710 | нет | Маркер д/держат. Memocab 4x12 | Заготовка этикеток Logicab 2 - для проводов - для держателя Memocab 4x12 мм | Legrand | Индустриальное оборудование | 799 | Принтер и аксессуары для маркировки Logicab | PL5 | 480 | ШТ | Под заказ Т2 | Не подлежит сертификации | 2023-12-31 | 36.11 | 43.33 | 43.33 |  | 0.046 | 0.18928 | 70 | 52 | 52 | 3245060387105
038711 | нет | Маркер д/держат. Memocab 4x18 | Заготовка этикеток Logicab 2 - для проводов - для держателя Memocab 4x18 мм | Legrand | Индустриальное оборудование | 799 | Принтер и аксессуары для маркировки Logicab | PL5 | 640 | ШТ | Под заказ Т2 | Не подлежит сертификации | 2023-12-31 | 47.14 | 56.57 | 56.57 |  | 0.072 | 0.18928 | 70 | 52 | 52 | 3245060387112
038712 | нет | Маркер д/держат. Memocab 4x30 | Заготовка этикеток Logicab 2 - для проводов - для держателя Memocab 4x30 мм | Legrand | Индустриальное оборудование | 799 | Принтер и аксессуары для маркировки Logicab | PL5 | 240 | ШТ | Под заказ Т2 | Не подлежит сертификации | 2023-12-31 | 71.28 | 85.54 | 85.54 |  | 0.049 | 0.18928 | 70 | 52 | 52 | 3245060387129
038714 | нет | Этикетка 37Х9,5 Мм | Заготовка этикеток Logicab 2 - для кабеля 37х9,5 мм - используется с держателем Кат. № 0 387 16 | Legrand | Индустриальное оборудование | 799 | Принтер и аксессуары для маркировки Logicab | PL5 | 310 | ШТ | Под заказ Т2 | Не подлежит сертификации | 2023-12-31 | 33.04 | 39.65 | 39.65 |  | 0.151 | 0.5425 | 140 | 155 | 25 | 3245060387143
038715 | нет | Этикетка 70Х15 Мм | Заготовка этикеток Logicab 2 - для кабеля 70х15 мм - используется с держателем Кат. № 0 387 17 | Legrand | Индустриальное оборудование | 799 | Принтер и аксессуары для маркировки Logicab | PL5 | 70 | ШТ | Под заказ Т2 | Не подлежит сертификации | 2023-12-31 | 135.55 | 162.66 | 162.66 |  | 0.161 | 0.5425 | 140 | 155 | 25 | 3245060387150
038716 | нет | Держ. Этикетки 50Х10 Мм | Заготовка этикеток Logicab 2 - для кабеля 50х10 мм | Legrand | Индустриальное оборудование | 799 | Принтер и аксессуары для маркировки Logicab | PL5 | 224 | ШТ | Под заказ Т2 | Не подлежит сертификации | 2023-12-31 | 145.23 | 174.28 | 174.28 |  | 0.412 | 1.5625 | 125 | 125 | 100 | 3245060387167
038717 | нет | Держ. Этикетки 88Х15 Мм | Заготовка этикеток Logicab 2 - для кабеля 88х15 мм | Legrand | Индустриальное оборудование | 799 | Принтер и аксессуары для маркировки Logicab | PL5 | 96 | ШТ | Под заказ Т2 | Не подлежит сертификации | 2023-12-31 | 191.14 | 229.37 | 229.37 |  | 0.441 | 1.5625 | 125 | 125 | 100 | 3245060387174
038720 | нет | Держатель д/модуль. щитов | Держатель Logicab 2 - для лицевых панелей модульных щитков | Legrand | Индустриальное оборудование | 799 | Принтер и аксессуары для маркировки Logicab | PL5 | 70 | ШТ | Под заказ Т2 | Не подлежит сертификации | 2023-12-31 | 369.01 | 442.81 | 442.81 |  | 0.399 | 0.4375 | 350 | 250 | 5 | 3245060387204
038725 | нет | Плата маркировочная 63х29 мм | Паспортная табличка Logicab 2 - для функций сигнализации - 69х29 мм | Legrand | Индустриальное оборудование | 799 | Принтер и аксессуары для маркировки Logicab | PL5 | 40 | ШТ | Под заказ Т2 | Не подлежит сертификации | 2023-12-31 | 332.22 | 398.66 | 398.66 |  | 0.136 | 0.5425 | 140 | 155 | 25 | 3245060387259
038727 | нет | Этикетка 6,5Х17,5 Мм | Заготовка этикеток Logicab 2 - жёсткая - пластиковая - самоклеющаяся - 6,5х17,5 мм | Legrand | Индустриальное оборудование | 799 | Принтер и аксессуары для маркировки Logicab | PL5 | 980 | ШТ | Под заказ Т2 | Не подлежит сертификации | 2023-12-31 | 21.11 | 25.33 | 25.33 |  | 0.136 | 0.5425 | 140 | 155 | 25 | 3245060387273
038728 | нет | Этикетка 17Х26 Мм | Заготовка этикеток Logicab 2 - жёсткая - пластиковая - самоклеющаяся - 17х26 мм | Legrand | Индустриальное оборудование | 799 | Принтер и аксессуары для маркировки Logicab | PL5 | 220 | ШТ | Под заказ Т2 | Не подлежит сертификации | 2023-12-31 | 67.84 | 81.41 | 81.41 |  | 0.134 | 0.5425 | 140 | 155 | 25 | 3245060387280
038730 | нет | Плата маркировочная 99х59 мм | Паспортная табличка Logicab 2 - для функций сигнализации - 99х59 мм | Legrand | Индустриальное оборудование | 799 | Принтер и аксессуары для маркировки Logicab | PL5 | 20 | ШТ | Под заказ Т2 | Не подлежит сертификации | 2023-12-31 | 116.79 | 140.15 | 140.15 | Распродажа остатков на складе со скидкой | 0.133 | 0.5425 | 140 | 155 | 25 | 3245060387303 | Без замены
038731 | нет | Маркер на 1 модуль | Заготовка этикеток Logicab 2 - гибкая - для одномодульного оборудования | Legrand | Индустриальное оборудование | 799 | Принтер и аксессуары для маркировки Logicab | PL5 | 720 | ШТ | Под заказ Т2 | Не подлежит сертификации | 2023-12-31 | 28.05 | 33.66 | 33.66 |  | 0.154 | 0.4375 | 350 | 250 | 5 | 3245060387310
038732 | нет | Маркер на 2 модуля | Заготовка этикеток Logicab 2 - гибкая - для двухмодульного оборудования | Legrand | Индустриальное оборудование | 799 | Принтер и аксессуары для маркировки Logicab | PL5 | 288 | ШТ | Под заказ Т2 | Не подлежит сертификации | 2023-12-31 | 51.51 | 61.81 | 61.81 |  | 0.156 | 0.4375 | 350 | 250 | 5 | 3245060387327
038733 | нет | Маркер на 3 модуля | Заготовка этикеток Logicab 2 - гибкая - для трехмодульного оборудования | Legrand | Индустриальное оборудование | 799 | Принтер и аксессуары для маркировки Logicab | PL5 | 192 | ШТ | Под заказ Т2 | Не подлежит сертификации | 2023-12-31 | 71.39 | 85.67 | 85.67 |  | 0.157 | 0.4375 | 350 | 250 | 5 | 3245060387334
038734 | нет | Маркер на 4 модуля | Заготовка этикеток Logicab 2 - гибкая - для четырехмодульного оборудования | Legrand | Индустриальное оборудование | 799 | Принтер и аксессуары для маркировки Logicab | PL5 | 144 | ШТ | Под заказ Т2 | Не подлежит сертификации | 2023-12-31 | 90.52 | 108.62 | 108.62 |  | 0.156 | 0.4375 | 350 | 250 | 5 | 3245060387341
038739 | нет | Крышка защитная 100х60 мм | Защитная крышка Logicab 2 - для паспортной таблички - 100х60 мм | Legrand | Индустриальное оборудование | 799 | Принтер и аксессуары для маркировки Logicab | PL5 | 10 | ШТ | Под заказ Т2 | Не подлежит сертификации | 2023-12-31 | 326.56 | 391.87 | 391.87 | Распродажа остатков на складе со скидкой | 0.128 | 0.5425 | 140 | 155 | 25 | 3245060387396 | Без замены
038742 | нет | Набор держателей маркеров 30мм | Держатель маркеров Memocab - для кабеля - длина маркировки 30 мм | Legrand | Индустриальное оборудование | 799 | Принтер и аксессуары для маркировки Logicab | PL5 | 200 | ШТ | Под заказ Т2 | Не подлежит сертификации | 2023-12-31 | 117.18 | 140.62 | 140.62 |  | 0.106 | 0.53777 | 97 | 72 | 77 | 3245060387426
038744 | нет | Маркировка д/клемм шаг 6 мм | Заготовка этикеток Logicab 2 - для клеммных блоков - с шагом 6 мм | Legrand | Индустриальное оборудование | 799 | Принтер и аксессуары для маркировки Logicab | PL5 | 525 | ШТ | Под заказ Т2 | Не подлежит сертификации | 2023-12-31 | 33.18 | 39.82 | 39.82 |  | 0.1 | 0.5425 | 140 | 155 | 25 | 3245060387440
038829 | нет | Этик./лаз.печ.уст.монт.шкафы | Mosaic Этикетка/лаз.печ.уст.монт.шкафы | Legrand | Индустриальное оборудование | 800 | Маркировка Mémocab | PL5 | 440 | ШТ | Под заказ Т2 | Не подлежит сертификации | 2023-12-31 | 47.84 | 57.41 | 57.41 |  | 0.163 | 0.18953 | 298 | 212 | 3 | 3245060388294 |  | 22.09.22 - Изменение тарифа
038847 | нет | Этик./лаз.печ.уст.рамки Mosaic | Mosaic Этикетка/лаз.печ.уст.рамки | Legrand | Индустриальное оборудование | 800 | Маркировка Mémocab | PL5 | 840 | ШТ | Под заказ Т2 | Не подлежит сертификации | 2023-12-31 | 22.37 | 26.84 | 26.84 |  | 0.165 | 0.18953 | 298 | 212 | 3 | 3245060388478 |  | 22.09.22 - Изменение тарифа
038848 | нет | MosaicЭт-ка/лаз.печ.ус.д/рамки | Mosaic Этикетка/лаз.печ.уст.для рамки | Legrand | Индустриальное оборудование | 800 | Маркировка Mémocab | PL5 | 2520 | ШТ | Под заказ Т2 | Не подлежит сертификации | 2023-12-31 | 8.75 | 10.5 | 10.5 |  | 0.166 | 0.18953 | 298 | 212 | 3 | 3245060388485 |  | 22.09.22 - Изменение тарифа
038880 | нет | Этик./лаз.печ.уст.каб.+патч-к. | Mosaic Этикетка/лаз.печ.уст.каб.+патч-к. | Legrand | Индустриальное оборудование | 800 | Маркировка Mémocab | PL5 | 300 | ШТ | Под заказ Т2 | Не подлежит сертификации | 2023-12-31 | 39.5 | 47.4 | 47.4 |  | 0.139 | 0.18953 | 298 | 212 | 3 | 3245060388805 |  | 22.09.22 - Изменение тарифа
038881 | нет | Эт-ка/лаз.печ.уст. марк.каб. | Mosaic Этикетка/лаз.печ.уст. марк.каб. | Legrand | Индустриальное оборудование | 800 | Маркировка Mémocab | PL5 | 300 | ШТ | Под заказ Т2 | Не подлежит сертификации | 2023-12-31 | 40.68 | 48.82 | 48.82 |  | 0.14 | 0.18953 | 298 | 212 | 3 | 3245060388812 |  | 22.09.22 - Изменение тарифа
038902 | нет | Лента бел,ш.9 мм, рнп адгез.8м | Лента бел,ш.9 мм, рнп адгез.8м | Legrand | Индустриальное оборудование | 799 | Принтер и аксессуары для маркировки Logicab | PL5 | 1 | ШТ | Под заказ Т2 | Не подлежит сертификации | 2023-12-31 | 14539.37 | 17447.24 | 17447.24 |  | 0.05 | 0.21148 | 83 | 26 | 98 | 3245060389024
038903 | нет | Лента бел,ш.12мм,рнп адгез.8м | Лента Бел,Ш.12мм,Рнп Адгез.8м | Legrand | Индустриальное оборудование | 799 | Принтер и аксессуары для маркировки Logicab | PL5 | 1 | ШТ | Под заказ Т2 | Не подлежит сертификации | 2023-12-31 | 15639.94 | 18767.93 | 18767.93 |  | 0.054 | 0.21148 | 83 | 26 | 98 | 3245060389031
038904 | нет | Лента бел,ш.18мм,рнп адгез.8м | Лента Бел,Ш.18мм,Рнп Адгез.8м | Legrand | Индустриальное оборудование | 799 | Принтер и аксессуары для маркировки Logicab | PL5 | 1 | ШТ | Под заказ Т2 | Не подлежит сертификации | 2023-12-31 | 18427.19 | 22112.63 | 22112.63 |  | 0.071 | 0.21148 | 83 | 26 | 98 | 3245060389048
038905 | нет | Лента бел,ш.18мм,изгп адгез.8м | Лента Бел,Ш.18мм,Изгп Адгез.8м | Legrand | Индустриальное оборудование | 799 | Принтер и аксессуары для маркировки Logicab | PL5 | 1 | ШТ | Под заказ Т2 | Не подлежит сертификации | 2023-12-31 | 18427.19 | 22112.63 | 22112.63 |  | 0.075 | 0.21148 | 83 | 26 | 98 | 3245060389055
038906 | нет | Лента жел,ш.18мм,изгп адгез.8м | Лента Жел,Ш.18мм,Изгп Адгез.8м | Legrand | Индустриальное оборудование | 799 | Принтер и аксессуары для маркировки Logicab | PL5 | 1 | ШТ | Под заказ Т2 | Не подлежит сертификации | 2023-12-31 | 18427.19 | 22112.63 | 22112.63 |  | 0.072 | 0.21148 | 83 | 26 | 98 | 3245060389062
038907 | нет | Лента жел,ш.18мм,ргп адгез.8м | Лента Жел,Ш.18мм,Ргп Адгез.8м | Legrand | Индустриальное оборудование | 799 | Принтер и аксессуары для маркировки Logicab | PL5 | 1 | ШТ | Под заказ Т2 | Не подлежит сертификации | 2023-12-31 | 18427.19 | 22112.63 | 22112.63 |  | 0.067 | 0.21148 | 83 | 26 | 98 | 3245060389079
038908 | нет | Лента крас,ш.12мм,ргп адгез.8м | Лента Крас,Ш.12мм,Ргп Адгез.8м | Legrand | Индустриальное оборудование | 799 | Принтер и аксессуары для маркировки Logicab | PL5 | 1 | ШТ | Под заказ Т2 | Не подлежит сертификации | 2023-12-31 | 15639.94 | 18767.93 | 18767.93 |  | 0.054 | 0.21148 | 83 | 26 | 98 | 3245060389086
038909 | нет | Лента крас,ш.18мм,ргп адгез.8м | Лента Крас,Ш.18мм,Ргп Адгез.8м | Legrand | Индустриальное оборудование | 799 | Принтер и аксессуары для маркировки Logicab | PL5 | 1 | ШТ | Под заказ Т2 | Не подлежит сертификации | 2023-12-31 | 18427.19 | 22112.63 | 22112.63 |  | 0.069 | 0.21148 | 83 | 26 | 98 | 3245060389093
038971 | нет | Рейка С-образн.толщ.1,5мм | C-образный профиль - длина 2 м | Legrand | Индустриальное оборудование | 755 | Комплектующие изделия для Atlantic и Marina | PL5 | 10 | ШТ | Под заказ Т2 | Не подлежит сертификации | 2023-12-31 | 3587.08 | 4304.5 | 4304.5 |  | 13.8 | 5.6 | 2000 | 80 | 35 | 3245060389710
039010 | да | Блок. 120Mm2 Alcu/70Mm2 Cu | Силовая клемма Viking 3 - два вывода под кабель - шаг 42 мм | Legrand | Индустриальное оборудование | 790 | Клеммники Viking 3 | PL5 | 5 | ШТ | На складе | Сертифицировано | 2025-01-20 | 7159.85 | 8591.82 | 8591.82 |  | 2.63 | 7.0686 | 308 | 225 | 102 | 3245060390105 |  | 22.09.22 - Изменение тарифа
039011 | нет | Блок. 300Mm2 Alcu/120Mm2 Cu | Силовая клемма Viking 3 - два вывода под кабель - шаг 55 мм | Legrand | Индустриальное оборудование | 790 | Клеммники Viking 3 | PL5 | 5 | ШТ | Под заказ Т2 | Сертифицировано | 2025-01-20 | 9817.53 | 11781.04 | 11781.04 |  | 5.114 | 12.006 | 345 | 290 | 120 | 3245060390112 |  | 22.09.22 - Изменение тарифа
039013 | нет | Блок. Пласт 95Mm2 Шир..25 | Силовая клемма Viking 3 - два вывода под наконечник - шаг 36 мм | Legrand | Индустриальное оборудование | 790 | Клеммники Viking 3 | PL5 | 5 | ШТ | На складе | Сертифицировано | 2025-01-20 | 4243.08 | 5091.7 | 5091.7 |  | 1.242 | 4.4129 | 237 | 190 | 98 | 3245060390136 |  | 22.09.22 - Изменение тарифа
039014 | да | Блок. Пласт 150Mm2 Шир..32 | Силовая клемма Viking 3 - два вывода под наконечник - шаг 42 мм | Legrand | Индустриальное оборудование | 790 | Клеммники Viking 3 | PL5 | 5 | ШТ | На складе | Сертифицировано | 2025-01-20 | 4341.67 | 5210 | 5210 |  | 1.986 | 7.8402 | 307 | 226 | 113 | 3245060390143 |  | 22.09.22 - Изменение тарифа
039015 | нет | Блок. Пласт 300Mm2 Шир..40 | Силовая клемма Viking 3 - два вывода под наконечник - шаг 55 мм | Legrand | Индустриальное оборудование | 790 | Клеммники Viking 3 | PL5 | 5 | ШТ | Под заказ Т2 | Сертифицировано | 2025-01-20 | 5354.3 | 6425.16 | 6425.16 |  | 3.496 | 12.006 | 345 | 290 | 120 | 3245060390150 |  | 22.09.22 - Изменение тарифа
039017 | да | Блок. Пласт 150Mm2 \Cu 70Mm2 | Силовая клемма Viking 3 - вывод под наконечник - вывод под кабель - шаг 42 мм | Legrand | Индустриальное оборудование | 790 | Клеммники Viking 3 | PL5 | 5 | ШТ | Под заказ Т2 | Сертифицировано | 2025-01-20 | 6671.29 | 8005.55 | 8005.55 |  | 2.106 | 7.8402 | 307 | 226 | 113 | 3245060390174 |  | 22.09.22 - Изменение тарифа
039018 | да | Блок. 300Mm2 Кабль Cu 120Mm2 | Силовая клемма Viking 3 - вывод под наконечник - вывод под кабель - шаг 55 мм | Legrand | Индустриальное оборудование | 790 | Клеммники Viking 3 | PL5 | 5 | ШТ | Под заказ Т2 | Сертифицировано | 2025-01-20 | 8046.74 | 9656.09 | 9656.09 |  | 3.81 | 12.006 | 345 | 290 | 120 | 3245060390181 |  | 22.09.22 - Изменение тарифа
039020 | нет | Блок. Кабль 120Mm2 Alcu 70Mm2 | Силовая клемма Viking 3 - вывод под кабель - вывод под наконечник - шаг 42 мм | Legrand | Индустриальное оборудование | 790 | Клеммники Viking 3 | PL5 | 5 | ШТ | Под заказ Т2 | Сертифицировано | 2025-01-20 | 7280.56 | 8736.67 | 8736.67 |  | 2.65 | 7.8402 | 307 | 226 | 113 | 3245060390204 |  | 22.09.22 - Изменение тарифа
039021 | нет | Блок. Кабль 300Mm2 Alcu 150Mm2 | Силовая клемма Viking 3 - вывод под кабель - вывод под наконечник - шаг 55 мм | Legrand | Индустриальное оборудование | 790 | Клеммники Viking 3 | PL5 | 5 | ШТ | Под заказ Т2 | Сертифицировано | 2025-01-20 | 9782.17 | 11738.6 | 11738.6 |  | 5.152 | 12.006 | 345 | 290 | 120 | 3245060390211 |  | 22.09.22 - Изменение тарифа
039031 | да | Viking Клем. 35х26 д/шин | Силовая клемма Viking 3 - с болтовыми выводами - для шин и кабелей с наконечниками - для несим. реек - М 8 - шаг 26 мм | Legrand | Индустриальное оборудование | 790 | Клеммники Viking 3 | PL5 | 5 | ШТ | Под заказ Т2 | Сертифицировано | 2025-01-20 | 791.96 | 950.35 | 950.35 |  | 0.366 | 0.71569 | 109 | 98 | 67 | 3245060390310 |  | 22.09.22 - Изменение тарифа
039032 | нет | Viking Клем. 70х34 д/шин | Силовая клемма Viking 3 - с болтовыми выводами - для шин и кабелей с наконечниками - для несим. реек - М 10 - шаг 34 мм | Legrand | Индустриальное оборудование | 790 | Клеммники Viking 3 | PL5 | 5 | ШТ | Под заказ Т2 | Сертифицировано | 2025-01-20 | 1005.66 | 1206.79 | 1206.79 |  | 0.779 | 1.2327 | 206 | 88 | 68 | 3245060390327 |  | 22.09.22 - Изменение тарифа
039033 | нет | Viking Клем. 120х34 д/шин | Силовая клемма Viking 3 - с болтовыми выводами - для шин и кабелей с наконечниками - для несим. реек - М 10 - шаг 34 мм | Legrand | Индустриальное оборудование | 790 | Клеммники Viking 3 | PL5 | 5 | ШТ | На складе | Сертифицировано | 2025-01-20 | 1162.25 | 1394.7 | 1394.7 |  | 0.904 | 1.2327 | 206 | 88 | 68 | 3245060390334 |  | 22.09.22 - Изменение тарифа
039034 | нет | Viking Клем. 240х46 д/шин | Силовая клемма Viking 3 - с болтовыми выводами - для шин и кабелей с наконечниками - для несим. реек - М 12 - шаг 46 мм | Legrand | Индустриальное оборудование | 790 | Клеммники Viking 3 | PL5 | 5 | ШТ | Под заказ Т2 | Сертифицировано | 2025-01-20 | 1760.08 | 2112.1 | 2112.1 |  | 1.53 | 2.0936 | 194 | 152 | 71 | 3245060390341 |  | 22.09.22 - Изменение тарифа
039071 | да | Клемма 35Х26 мм д/шин | Силовая клемма Viking 3 - с болтовыми выводами - для шин и кабелей с наконечниками - для сим. реек - М 8 - шаг 26 мм | Legrand | Индустриальное оборудование | 790 | Клеммники Viking 3 | PL5 | 5 | ШТ | На складе | Сертифицировано | 2025-01-20 | 1385.96 | 1663.15 | 1663.15 |  | 0.397 | 1.1615 | 144 | 109 | 74 | 3245060390716 |  | 22.09.22 - Изменение тарифа
039072 | да | Клемма 70Х34 мм д/шин | Силовая клемма Viking 3 - с болтовыми выводами - для шин и кабелей с наконечниками - для сим. реек - М 10 - шаг 34 мм | Legrand | Индустриальное оборудование | 790 | Клеммники Viking 3 | PL5 | 5 | ШТ | На складе | Сертифицировано | 2025-01-20 | 1888.75 | 2266.5 | 2266.5 |  | 0.77 | 1.386 | 144 | 125 | 77 | 3245060390723 |  | 22.09.22 - Изменение тарифа
039073 | да | Клемма 120Х34 мм д/шин | Силовая клемма Viking 3 - с болтовыми выводами - для шин и кабелей с наконечниками - для сим. реек - М 10 - шаг 34 мм | Legrand | Индустриальное оборудование | 790 | Клеммники Viking 3 | PL5 | 5 | ШТ | На складе | Сертифицировано | 2025-01-20 | 2532.41 | 3038.89 | 3038.89 |  | 0.881 | 1.386 | 144 | 125 | 77 | 3245060390730 |  | 22.09.22 - Изменение тарифа
039074 | да | Клемма 240Х46 мм д/шин | Силовая клемма Viking 3 - с болтовыми выводами - для шин и кабелей с наконечниками - для сим. реек - М 12 - шаг 46 мм | Legrand | Индустриальное оборудование | 790 | Клеммники Viking 3 | PL5 | 5 | ШТ | Под заказ Т2 | Сертифицировано | 2025-01-20 | 2867.22 | 3440.66 | 3440.66 |  | 1.51 | 2.0936 | 194 | 152 | 71 | 3245060390747 |  | 22.09.22 - Изменение тарифа
039446 | нет | Шунт Блок. Сил. Pas 36 Et 42 | Шунт - для силовых клемм Viking 3 - шаг 36-42 мм | Legrand | Индустриальное оборудование | 790 | Клеммники Viking 3 | PL5 | 5 | ШТ | Под заказ Т2 | Сертифицировано | 2025-01-20 | 3875.31 | 4650.37 | 4650.37 |  | 0.207 | 0.29988 | 105 | 51 | 56 | 3245060394462
039447 | нет | Шунт Блок. Сил. Pas 55 | Шунт - для силовых клемм Viking 3 - шаг 55 мм | Legrand | Индустриальное оборудование | 790 | Клеммники Viking 3 | PL5 | 5 | ШТ | Под заказ Т2 | Сертифицировано | 2025-01-20 | 4538.71 | 5446.45 | 5446.45 |  | 0.341 | 0.29988 | 105 | 51 | 56 | 3245060394479 |  | 22.09.22 - Изменение тарифа
039449 | да | Опора д./монтажа рейки под углом | Кронштейн для установки клеммных блоков Viking 3 - монтаж на профильные стойки - угол 45° | Legrand | Индустриальное оборудование | 755 | Комплектующие изделия для Atlantic и Marina | PL5 | 10 | ШТ | На складе | Не подлежит сертификации | 2023-12-31 | 1278.34 | 1534.01 | 1534.01 |  | 0.879 | 0.8 | 160 | 100 | 50 | 3245060394493
039477 | да | Vik.Изол.перегородка шаг 26мм | Разделительная перегородка - для силовых клемм с болтовыми выводами Viking 3 - шаг 26 | Legrand | Индустриальное оборудование | 790 | Клеммники Viking 3 | PL5 | 10 | ШТ | На складе | Не подлежит сертификации | 2022-12-31 | 424.71 | 509.65 | 509.65 |  | 0.227 | 1.5625 | 125 | 125 | 100 | 3245060394776 |  | 22.09.22 - Изменение тарифа
039478 | да | Vik.Изол.перегор.шаг 34 и 46мм | Разделительная перегородка - для силовых клемм с болтовыми выводами Viking 3 - шаг 34-46 | Legrand | Индустриальное оборудование | 790 | Клеммники Viking 3 | PL5 | 10 | ШТ | На складе | Не подлежит сертификации | 2022-12-31 | 845.3 | 1014.36 | 1014.36 |  | 0.538 | 3.7443 | 206 | 142 | 128 | 3245060394783 |  | 22.09.22 - Изменение тарифа
039486 | да | Vik.Крыш.защ.шаг46мм 3х-кл.бл. | Защитная крышка - для силовых клемм с болтовыми выводами Viking 3 - для 3 клемм - шаг 46 | Legrand | Индустриальное оборудование | 790 | Клеммники Viking 3 | PL5 | 5 | ШТ | На складе | Не подлежит сертификации | 2022-12-31 | 1509.09 | 1810.91 | 1810.91 |  | 0.29 | 2.24 | 200 | 80 | 140 | 3245060394868 |  | 22.09.22 - Изменение тарифа
039488 | да | VikingЗащ.экран д/бл.шаг 26мм | Защитная крышка - для силовых клемм с болтовыми выводами Viking 3 - для 4 клемм - шаг 26 | Legrand | Индустриальное оборудование | 790 | Клеммники Viking 3 | PL5 | 5 | ШТ | На складе | Не подлежит сертификации | 2022-12-31 | 1112.08 | 1334.5 | 1334.5 |  | 0.163 | 1.5625 | 125 | 125 | 100 | 3245060394882 |  | 22.09.22 - Изменение тарифа
039489 | да | Vik.Крыш.защ.шаг46мм 4х-кл.бл. | Защитная крышка - для силовых клемм с болтовыми выводами Viking 3 - для 4 клемм - шаг 46 | Legrand | Индустриальное оборудование | 790 | Клеммники Viking 3 | PL5 | 5 | ШТ | На складе | Не подлежит сертификации | 2022-12-31 | 1906.36 | 2287.63 | 2287.63 |  | 0.368 | 4.7449 | 229 | 185 | 112 | 3245060394899 |  | 22.09.22 - Изменение тарифа
039500 | да | VikingМарк.пласт.5мм чист. | Маркировочный лист - для клеммных блоков Viking 3 - без надписей - шаг 5 мм | Legrand | Индустриальное оборудование | 790 | Клеммники Viking 3 | PL5 | 1000 | ШТ | На складе | Не подлежит сертификации | 2023-12-31 | 2.58 | 3.1 | 3.1 |  | 0.122 | 0.8 | 160 | 100 | 50 | 3245060395001 |  | 22.09.22 - Изменение тарифа
039501 | да | VikingМарк.пласт.6мм чист. | Маркировочный лист - для клеммных блоков Viking 3 - без надписей - шаг 6 мм | Legrand | Индустриальное оборудование | 790 | Клеммники Viking 3 | PL5 | 1000 | ШТ | На складе | Не подлежит сертификации | 2023-12-31 | 2.66 | 3.19 | 3.19 |  | 0.131 | 0.8 | 160 | 100 | 50 | 3245060395018 |  | 22.09.22 - Изменение тарифа
039502 | да | Viking Марк.пласт. 8мм чист. | Маркировочный лист - для клеммных блоков Viking 3 - без надписей - шаг 8 мм | Legrand | Индустриальное оборудование | 790 | Клеммники Viking 3 | PL5 | 1000 | ШТ | На складе | Не подлежит сертификации | 2023-12-31 | 2.72 | 3.26 | 3.26 |  | 0.179 | 0.90854 | 168 | 104 | 52 | 3245060395025 |  | 22.09.22 - Изменение тарифа
039505 | да | VikingМарк.пласт.5мм1-10 гор. | Листы с этикетками для клеммных блоков Viking 3 - горизонтальный формат - шаг 5 мм - цифры от 1 до 10 | Legrand | Индустриальное оборудование | 790 | Клеммники Viking 3 | PL5 | 1000 | ШТ | На складе | Не подлежит сертификации | 2023-12-31 | 4.44 | 5.33 | 5.33 |  | 0.122 | 0.8 | 160 | 100 | 50 | 3245060395056 |  | 22.09.22 - Изменение тарифа
039506 | да | VikingМарк.пласт.5мм11-20 гор. | Листы с этикетками для клеммных блоков Viking 3 - горизонтальный формат - шаг 5 мм - цифры от 11 до 20 | Legrand | Индустриальное оборудование | 790 | Клеммники Viking 3 | PL5 | 1000 | ШТ | На складе | Не подлежит сертификации | 2023-12-31 | 4.52 | 5.42 | 5.42 |  | 0.131 | 0.8 | 160 | 100 | 50 | 3245060395063 |  | 22.09.22 - Изменение тарифа
039507 | да | Vik. Марк.пласт.5мм 21-30 гор. | Листы с этикетками для клеммных блоков Viking 3 - горизонтальный формат - шаг 5 мм - цифры от 21 до 30 | Legrand | Индустриальное оборудование | 790 | Клеммники Viking 3 | PL5 | 1000 | ШТ | Под заказ Т2 | Не подлежит сертификации | 2023-12-31 | 4.52 | 5.42 | 5.42 |  | 0.131 | 0.8 | 160 | 100 | 50 | 3245060395070 |  | 22.09.22 - Изменение тарифа
039508 | да | Vik. Марк.пласт.5мм 31-40 гор. | Листы с этикетками для клеммных блоков Viking 3 - горизонтальный формат - шаг 5 мм - цифры от 31 до 40 | Legrand | Индустриальное оборудование | 790 | Клеммники Viking 3 | PL5 | 1000 | ШТ | Под заказ Т2 | Не подлежит сертификации | 2023-12-31 | 4.52 | 5.42 | 5.42 |  | 0.13 | 0.8 | 160 | 100 | 50 | 3245060395087 |  | 22.09.22 - Изменение тарифа
039509 | да | VikingМарк.пласт.5мм1-50 гор. | Листы с этикетками для клеммных блоков Viking 3 - горизонтальный формат - шаг 5 мм - цифры от 1 до 50 | Legrand | Индустриальное оборудование | 790 | Клеммники Viking 3 | PL5 | 1000 | ШТ | На складе | Не подлежит сертификации | 2023-12-31 | 4.52 | 5.42 | 5.42 |  | 0.132 | 0.8 | 160 | 100 | 50 | 3245060395094 |  | 22.09.22 - Изменение тарифа
039510 | да | VikingМарк.пласт.5мм1-100 гор. | Листы с этикетками для клеммных блоков Viking 3 - горизонтальный формат - шаг 5 мм - цифры от 1 до 100 | Legrand | Индустриальное оборудование | 790 | Клеммники Viking 3 | PL5 | 1000 | ШТ | На складе | Не подлежит сертификации | 2023-12-31 | 4.8 | 5.76 | 5.76 |  | 0.123 | 0.8 | 160 | 100 | 50 | 3245060395100 |  | 22.09.22 - Изменение тарифа
039511 | да | Vik.Марк.пласт.5мм101-200 гор. | Листы с этикетками для клеммных блоков Viking 3 - горизонтальный формат - шаг 5 мм - цифры от 101 до 200 | Legrand | Индустриальное оборудование | 790 | Клеммники Viking 3 | PL5 | 1000 | ШТ | На складе | Не подлежит сертификации | 2023-12-31 | 4.52 | 5.42 | 5.42 |  | 0.13 | 0.8 | 160 | 100 | 50 | 3245060395117 |  | 22.09.22 - Изменение тарифа
039512 | да | Vik. Марк.пл.5мм 201-300 гор. | Листы с этикетками для клеммных блоков Viking 3 - горизонтальный формат - шаг 5 мм - цифры от 201 до 300 | Legrand | Индустриальное оборудование | 790 | Клеммники Viking 3 | PL5 | 1000 | ШТ | Под заказ Т2 | Не подлежит сертификации | 2023-12-31 | 4.52 | 5.42 | 5.42 |  | 0.13 | 0.8 | 160 | 100 | 50 | 3245060395124 |  | 22.09.22 - Изменение тарифа
039515 | нет | Viking Марк.пласт.1-10 гор. | Листы с этикетками для клеммных блоков Viking 3 - горизонтальный формат - шаг 6 мм - цифры от 1 до 10 | Legrand | Индустриальное оборудование | 790 | Клеммники Viking 3 | PL5 | 1000 | ШТ | На складе | Не подлежит сертификации | 2023-12-31 | 4.5 | 5.4 | 5.4 |  | 0.133 | 0.8 | 160 | 100 | 50 | 3245060395155 |  | 22.09.22 - Изменение тарифа
039516 | нет | Vik. Марк.пласт.6мм 11-20 гор. | Листы с этикетками для клеммных блоков Viking 3 - горизонтальный формат - шаг 6 мм - цифры от 11 до 20 | Legrand | Индустриальное оборудование | 790 | Клеммники Viking 3 | PL5 | 1000 | ШТ | На складе | Не подлежит сертификации | 2023-12-31 | 4.5 | 5.4 | 5.4 |  | 0.142 | 0.8 | 160 | 100 | 50 | 3245060395162 |  | 22.09.22 - Изменение тарифа
039517 | да | Vik. Марк.пласт.6мм 21-30 гор. | Листы с этикетками для клеммных блоков Viking 3 - горизонтальный формат - шаг 6 мм - цифры от 21 до 30 | Legrand | Индустриальное оборудование | 790 | Клеммники Viking 3 | PL5 | 1000 | ШТ | Под заказ Т2 | Не подлежит сертификации | 2023-12-31 | 4.59 | 5.51 | 5.51 |  | 0.14 | 0.8 | 160 | 100 | 50 | 3245060395179 |  | 22.09.22 - Изменение тарифа
039518 | да | Vik. Марк.пласт.6мм 31-40 гор. | Листы с этикетками для клеммных блоков Viking 3 - горизонтальный формат - шаг 6 мм - цифры от 31 до 40 | Legrand | Индустриальное оборудование | 790 | Клеммники Viking 3 | PL5 | 1000 | ШТ | Под заказ Т2 | Не подлежит сертификации | 2023-12-31 | 4.59 | 5.51 | 5.51 |  | 0.14 | 0.8 | 160 | 100 | 50 | 3245060395186 |  | 22.09.22 - Изменение тарифа
039519 | да | VikingМарк.пласт.6мм1-50 гор. | Листы с этикетками для клеммных блоков Viking 3 - горизонтальный формат - шаг 6 мм - цифры от 1 до 50 | Legrand | Индустриальное оборудование | 790 | Клеммники Viking 3 | PL5 | 1000 | ШТ | Под заказ Т2 | Не подлежит сертификации | 2023-12-31 | 4.5 | 5.4 | 5.4 |  | 0.141 | 0.8 | 160 | 100 | 50 | 3245060395193 |  | 22.09.22 - Изменение тарифа
039520 | да | VikingМарк.пласт.6мм1-100 гор. | Листы с этикетками для клеммных блоков Viking 3 - горизонтальный формат - шаг 6 мм - цифры от 1 до 100 | Legrand | Индустриальное оборудование | 790 | Клеммники Viking 3 | PL5 | 1000 | ШТ | Под заказ Т2 | Не подлежит сертификации | 2023-12-31 | 4.5 | 5.4 | 5.4 |  | 0.131 | 0.8 | 160 | 100 | 50 | 3245060395209 |  | 22.09.22 - Изменение тарифа
039521 | да | Марк.пласт.гор."101-200" 6мм | Листы с этикетками для клеммных блоков Viking 3 - горизонтальный формат - шаг 6 мм - цифры от 101 до 200 | Legrand | Индустриальное оборудование | 790 | Клеммники Viking 3 | PL5 | 1000 | ШТ | Под заказ Т2 | Не подлежит сертификации | 2023-12-31 | 6 | 7.2 | 7.2 |  | 0.14 | 0.8 | 160 | 100 | 50 | 3245060395216 |  | 22.09.22 - Изменение тарифа
039522 | нет | Viking Маркировка 6мм201-300 | Листы с этикетками для клеммных блоков Viking 3 - горизонтальный формат - шаг 6 мм - цифры от 201 до 300 | Legrand | Индустриальное оборудование | 790 | Клеммники Viking 3 | PL5 | 1000 | ШТ | Под заказ Т2 | Не подлежит сертификации | 2022-12-31 | 4.29 | 5.15 | 5.15 |  | 0.138 | 0.8 | 160 | 100 | 50 | 3245060395223 |  | 22.09.22 - Изменение тарифа
039523 | нет | Марк.пласт.гор."301-400" 6мм | Листы с этикетками для клеммных блоков Viking 3 - горизонтальный формат - шаг 6 мм - цифры от 301 до 400 | Legrand | Индустриальное оборудование | 790 | Клеммники Viking 3 | PL5 | 1000 | ШТ | Под заказ Т2 | Не подлежит сертификации | 2023-12-31 | 4.29 | 5.15 | 5.15 |  | 0.14 | 0.8 | 160 | 100 | 50 | 3245060395230 |  | 22.09.22 - Изменение тарифа
039524 | нет | Viking Маркировка 6мм401-500 | Листы с этикетками для клеммных блоков Viking 3 - горизонтальный формат - шаг 6 мм - цифры от 401 до 500 | Legrand | Индустриальное оборудование | 790 | Клеммники Viking 3 | PL5 | 1000 | ШТ | Под заказ Т2 | Не подлежит сертификации | 2022-12-31 | 4.29 | 5.15 | 5.15 |  | 0.14 | 0.8 | 160 | 100 | 50 | 3245060395247 |  | 22.09.22 - Изменение тарифа
039525 | да | Vik. Марк.пласт.8мм 1-10 гор. | Листы с этикетками для клеммных блоков Viking 3 - горизонтальный формат - шаг 8 мм - цифры от 1 до 10 | Legrand | Индустриальное оборудование | 790 | Клеммники Viking 3 | PL5 | 1000 | ШТ | На складе | Не подлежит сертификации | 2023-12-31 | 4.62 | 5.54 | 5.54 |  | 0.177 | 0.90854 | 168 | 104 | 52 | 3245060395254 |  | 22.09.22 - Изменение тарифа
039526 | нет | Пластина маркиров.симв.11-20 | Листы с этикетками для клеммных блоков Viking 3 - горизонтальный формат - шаг 8 мм - цифры от 11 до 20 | Legrand | Индустриальное оборудование | 790 | Клеммники Viking 3 | PL5 | 1000 | ШТ | Под заказ Т2 | Не подлежит сертификации | 2023-12-31 | 3.31 | 3.97 | 3.97 |  | 0.176 | 0.90854 | 168 | 104 | 52 | 3245060395261 |  | 22.09.22 - Изменение тарифа
039527 | нет | Пластина маркиров.симв.21-30 | Листы с этикетками для клеммных блоков Viking 3 - горизонтальный формат - шаг 8 мм - цифры от 21 до 30 | Legrand | Индустриальное оборудование | 790 | Клеммники Viking 3 | PL5 | 1000 | ШТ | Под заказ Т2 | Не подлежит сертификации | 2023-12-31 | 3.31 | 3.97 | 3.97 |  | 0.178 | 0.90854 | 168 | 104 | 52 | 3245060395278 |  | 22.09.22 - Изменение тарифа
039528 | нет | Vik. Марк.пласт.8мм 31-40 гор. | Листы с этикетками для клеммных блоков Viking 3 - горизонтальный формат - шаг 8 мм - цифры от 31 до 40 | Legrand | Индустриальное оборудование | 790 | Клеммники Viking 3 | PL5 | 1000 | ШТ | Под заказ Т2 | Не подлежит сертификации | 2023-12-31 | 3.96 | 4.75 | 4.75 |  | 0.178 | 0.90854 | 168 | 104 | 52 | 3245060395285 |  | 22.09.22 - Изменение тарифа
039529 | нет | Viking Маркировка 8мм1-50 | Листы с этикетками для клеммных блоков Viking 3 - горизонтальный формат - шаг 8 мм - цифры от 1 до 50 | Legrand | Индустриальное оборудование | 790 | Клеммники Viking 3 | PL5 | 1000 | ШТ | Под заказ Т2 | Не подлежит сертификации | 2022-12-31 | 4.29 | 5.15 | 5.15 |  | 0.181 | 0.90854 | 168 | 104 | 52 | 3245060395292 |  | 22.09.22 - Изменение тарифа
039530 | да | Марк.пласт.гор."1-100" 8мм | Листы с этикетками для клеммных блоков Viking 3 - горизонтальный формат - шаг 8 мм - цифры от 1 до 100 | Legrand | Индустриальное оборудование | 790 | Клеммники Viking 3 | PL5 | 1000 | ШТ | На складе | Не подлежит сертификации | 2023-12-31 | 4.29 | 5.15 | 5.15 |  | 0.178 | 0.90854 | 168 | 104 | 52 | 3245060395308 |  | 22.09.22 - Изменение тарифа
039531 | нет | Viking Маркировка 8мм101-200 | Листы с этикетками для клеммных блоков Viking 3 - горизонтальный формат - шаг 8 мм - цифры от 101 до 200 | Legrand | Индустриальное оборудование | 790 | Клеммники Viking 3 | PL5 | 1000 | ШТ | Под заказ Т2 | Не подлежит сертификации | 2022-12-31 | 4.29 | 5.15 | 5.15 |  | 0.183 | 0.90854 | 168 | 104 | 52 | 3245060395315 |  | 22.09.22 - Изменение тарифа
039555 | нет | VikingМарк.пласт.6мм1-10 верт. | Листы с этикетками для клеммных блоков Viking 3 - вертикальный формат - шаг 5 мм - цифры от 1 до 10 | Legrand | Индустриальное оборудование | 790 | Клеммники Viking 3 | PL5 | 1000 | ШТ | Под заказ Т2 | Не подлежит сертификации | 2023-12-31 | 4.44 | 5.33 | 5.33 |  | 0.133 | 0.8 | 160 | 100 | 50 | 3245060395551 |  | 22.09.22 - Изменение тарифа
039556 | нет | Vik. Марк.пласт.5мм 11-20 верт | Листы с этикетками для клеммных блоков Viking 3 - вертикальный формат - шаг 5 мм - цифры от 10 до 20 | Legrand | Индустриальное оборудование | 790 | Клеммники Viking 3 | PL5 | 1000 | ШТ | Под заказ Т2 | Не подлежит сертификации | 2023-12-31 | 4.64 | 5.57 | 5.57 |  | 0.131 | 0.8 | 160 | 100 | 50 | 3245060395568 |  | 22.09.22 - Изменение тарифа
039557 | нет | Vik. Марк.пласт.5мм 21-30 верт | Листы с этикетками для клеммных блоков Viking 3 - вертикальный формат - шаг 5 мм - цифры от 21 до 20 | Legrand | Индустриальное оборудование | 790 | Клеммники Viking 3 | PL5 | 1000 | ШТ | Под заказ Т2 | Не подлежит сертификации | 2023-12-31 | 4.66 | 5.59 | 5.59 |  | 0.132 | 0.8 | 160 | 100 | 50 | 3245060395575 |  | 22.09.22 - Изменение тарифа
039558 | да | Vik. Марк.пласт.5мм 31-40 верт | Листы с этикетками для клеммных блоков Viking 3 - вертикальный формат - шаг 5 мм - цифры от 31 до 40 | Legrand | Индустриальное оборудование | 790 | Клеммники Viking 3 | PL5 | 1000 | ШТ | Под заказ Т2 | Не подлежит сертификации | 2023-12-31 | 4.66 | 5.59 | 5.59 |  | 0.135 | 0.8 | 160 | 100 | 50 | 3245060395582 |  | 22.09.22 - Изменение тарифа
039559 | да | Vik. Марк.пласт.5мм 1-50 верт. | Листы с этикетками для клеммных блоков Viking 3 - вертикальный формат - шаг 5 мм - цифры от 1 до 50 | Legrand | Индустриальное оборудование | 790 | Клеммники Viking 3 | PL5 | 1000 | ШТ | Под заказ Т2 | Не подлежит сертификации | 2023-12-31 | 3.86 | 4.63 | 4.63 |  | 0.129 | 0.8 | 160 | 100 | 50 | 3245060395599 |  | 22.09.22 - Изменение тарифа
039560 | да | Vik. Марк.пласт.5мм 1-100 верт | Листы с этикетками для клеммных блоков Viking 3 - вертикальный формат - шаг 5 мм - цифры от 1 до 10 | Legrand | Индустриальное оборудование | 790 | Клеммники Viking 3 | PL5 | 1000 | ШТ | Под заказ Т2 | Не подлежит сертификации | 2023-12-31 | 4.52 | 5.42 | 5.42 |  | 0.13 | 0.8 | 160 | 100 | 50 | 3245060395605 |  | 22.09.22 - Изменение тарифа
039561 | нет | Vik. Марк.пл.5мм 101-200 верт | Листы с этикетками для клеммных блоков Viking 3 - вертикальный формат - шаг 5 мм - цифры от 101 до 200 | Legrand | Индустриальное оборудование | 790 | Клеммники Viking 3 | PL5 | 1000 | ШТ | Под заказ Т2 | Не подлежит сертификации | 2023-12-31 | 4.52 | 5.42 | 5.42 |  | 0.131 | 0.8 | 160 | 100 | 50 | 3245060395612 |  | 22.09.22 - Изменение тарифа
039565 | нет | Viking Маркировка 6мм1-10 | Листы с этикетками для клеммных блоков Viking 3 - вертикальный формат - шаг 6 мм - цифры от 1 до 10 | Legrand | Индустриальное оборудование | 790 | Клеммники Viking 3 | PL5 | 1000 | ШТ | Под заказ Т2 | Не подлежит сертификации | 2022-12-31 | 4.29 | 5.15 | 5.15 |  | 0.14 | 0.8 | 160 | 100 | 50 | 3245060395650 |  | 22.09.22 - Изменение тарифа
039566 | нет | Viking Маркировка 6мм11-20 | Листы с этикетками для клеммных блоков Viking 3 - вертикальный формат - шаг 6 мм - цифры от 11 до 20 | Legrand | Индустриальное оборудование | 790 | Клеммники Viking 3 | PL5 | 1000 | ШТ | Под заказ Т2 | Не подлежит сертификации | 2022-12-31 | 4.29 | 5.15 | 5.15 |  | 0.14 | 0.8 | 160 | 100 | 50 | 3245060395667 |  | 22.09.22 - Изменение тарифа
039567 | нет | Viking Маркировка 6мм21-30 | Листы с этикетками для клеммных блоков Viking 3 - вертикальный формат - шаг 6 мм - цифры от 21 до 30 | Legrand | Индустриальное оборудование | 790 | Клеммники Viking 3 | PL5 | 1000 | ШТ | Под заказ Т2 | Не подлежит сертификации | 2022-12-31 | 4.29 | 5.15 | 5.15 |  | 0.143 | 0.8 | 160 | 100 | 50 | 3245060395674 |  | 22.09.22 - Изменение тарифа
039568 | нет | Viking Маркировка 6мм31-40 | Листы с этикетками для клеммных блоков Viking 3 - вертикальный формат - шаг 6 мм - цифры от 31 до 40 | Legrand | Индустриальное оборудование | 790 | Клеммники Viking 3 | PL5 | 1000 | ШТ | Под заказ Т2 | Не подлежит сертификации | 2022-12-31 | 4.29 | 5.15 | 5.15 |  | 0.14 | 0.8 | 160 | 100 | 50 | 3245060395681 |  | 22.09.22 - Изменение тарифа
039569 | нет | VikingМарк.пласт.6мм1-50 верт. | Листы с этикетками для клеммных блоков Viking 3 - вертикальный формат - шаг 6 мм - цифры от 1 до 50 | Legrand | Индустриальное оборудование | 790 | Клеммники Viking 3 | PL5 | 1000 | ШТ | Под заказ Т2 | Не подлежит сертификации | 2023-12-31 | 4.5 | 5.4 | 5.4 |  | 0.139 | 0.8 | 160 | 100 | 50 | 3245060395698 |  | 22.09.22 - Изменение тарифа
039570 | нет | VikingМарк.пласт.6мм1-100 верт | Листы с этикетками для клеммных блоков Viking 3 - вертикальный формат - шаг 6 мм - цифры от 1 до 100 | Legrand | Индустриальное оборудование | 790 | Клеммники Viking 3 | PL5 | 1000 | ШТ | Под заказ Т2 | Не подлежит сертификации | 2023-12-31 | 4.5 | 5.4 | 5.4 |  | 0.142 | 0.8 | 160 | 100 | 50 | 3245060395704 |  | 22.09.22 - Изменение тарифа
039571 | нет | Viking Маркировка 6мм101-200 | Листы с этикетками для клеммных блоков Viking 3 - вертикальный формат - шаг 6 мм - цифры от 101 до 200 | Legrand | Индустриальное оборудование | 790 | Клеммники Viking 3 | PL5 | 1000 | ШТ | Под заказ Т2 | Не подлежит сертификации | 2022-12-31 | 4.29 | 5.15 | 5.15 |  | 0.14 | 0.8 | 160 | 100 | 50 | 3245060395711 |  | 22.09.22 - Изменение тарифа
039596 | да | Viking Держатель этикеток | Держатель маркировочного элемента - для винтовых клемм Viking 3 | Legrand | Индустриальное оборудование | 790 | Клеммники Viking 3 | PL5 | 20 | ШТ | На складе | Не подлежит сертификации | 2023-12-31 | 441.63 | 529.96 | 529.96 |  | 0.06 | 0.52136 | 101 | 58 | 89 | 3245060395964 |  | 22.09.22 - Изменение тарифа
039597 | да | Viking Этикетки с гравировкой | Табличка под гравировку - для держателя Кат. № 0 395 96 Viking | Legrand | Индустриальное оборудование | 790 | Клеммники Viking 3 | PL5 | 20 | ШТ | На складе | Не подлежит сертификации | 2023-12-31 | 140.34 | 168.41 | 168.41 |  | 0.012 | 0.1007 | 50 | 38 | 53 | 3245060395971 |  | 22.09.22 - Изменение тарифа
039598 | да | Фломастер несмываемый ЧЕРН | Чёрный фломастер - несмываемый для маркировки | Legrand | Индустриальное оборудование | 790 | Клеммники Viking 3 | PL5 | 10 | ШТ | На складе | Не подлежит сертификации | 2023-12-31 | 510.5 | 612.6 | 612.6 |  | 0.092 | 0.28594 | 145 | 68 | 29 | 3245060395988 |  | 22.09.22 - Изменение тарифа
039599 | да | Tra-FixФломастер Стираемый | Ручка с удаляемыми водой чёрнилами - для нанесения временных надписей | Legrand | Индустриальное оборудование | 790 | Клеммники Viking 3 | PL5 | 10 | ШТ | На складе | Не подлежит сертификации | 2023-12-31 | 581.26 | 697.51 | 697.51 |  | 0.104 | 0.61146 | 179 | 56 | 61 | 3245060395995 |  | 22.09.22 - Изменение тарифа
039850 | да | Кабель HD15 SXGA п/п 2м | Кабель HD15 SXGA штекер - штекер 2м | Legrand | VDI | 491 | Патч-корды аудио-видео Legrand | PL8 | 1 | ШТ | Под заказ Т2 | Сертифицировано | 2026-08-04 | 2520.54 | 3024.65 | 3024.65 |  | 0.3 | 1.32 | 300 | 220 | 20 | 3414970993885
039851 | да | Кабель HDMI высокоскор. 1м | Кабель HDMI высокоскоростной 1м | Legrand | VDI | 491 | Патч-корды аудио-видео Legrand | PL8 | 1 | ШТ | На складе | Сертифицировано | 2026-08-04 | 1490.63 | 1788.76 | 1788.76 |  | 0.081 | 0.968 | 220 | 220 | 20 | 3414970993908
039852 | да | Кабель HDMI высокоскор. 2м | Кабель HDMI высокоскоростной 2м | Legrand | VDI | 491 | Патч-корды аудио-видео Legrand | PL8 | 1 | ШТ | На складе | Сертифицировано | 2026-08-04 | 1761.66 | 2113.99 | 2113.99 |  | 0.122 | 1.1 | 250 | 220 | 20 | 3414970993922
039853 | да | Кабель HDMI высокоскор. 3м | Кабель HDMI высокоскоростной 3м | Legrand | VDI | 491 | Патч-корды аудио-видео Legrand | PL8 | 1 | ШТ | На складе | Сертифицировано | 2026-08-04 | 1951.39 | 2341.67 | 2341.67 |  | 0.16 | 1.1 | 250 | 220 | 20 | 3414970993946
039854 | да | Кабель HDMI высокоскор. 5м | Кабель HDMI высокоскоростной 5м | Legrand | VDI | 491 | Патч-корды аудио-видео Legrand | PL8 | 1 | ШТ | На складе | Сертифицировано | 2026-08-04 | 5962.56 | 7155.07 | 7155.07 |  | 0.513 | 1.792 | 280 | 320 | 20 | 3414970993960
039855 | да | Кабель HDMI высокоскор. 7м | Кабель HDMI высокоскоростной 7м | Legrand | VDI | 491 | Патч-корды аудио-видео Legrand | PL8 | 1 | ШТ | На складе | Сертифицировано | 2026-08-04 | 6775.63 | 8130.76 | 8130.76 |  | 0.839 | 1.984 | 310 | 320 | 20 | 3414970993984
039856 | да | Кабель HDMI/HDMImicro 2м | Кабель HDMI - microHDMI высокоскоростной 2м | Legrand | VDI | 491 | Патч-корды аудио-видео Legrand | PL8 | 1 | ШТ | Под заказ Т2 | Сертифицировано | 2026-08-04 | 2574.73 | 3089.68 | 3089.68 |  | 0.086 | 0.968 | 220 | 220 | 20 | 3414970994004
039857 | да | Адаптер HDMI M/HDMI F | Адаптер HDMI штекер - HDMI гнездо, угол 90 | Legrand | VDI | 487 | Прочие аксессуары аудио-видео Legrand | PL8 | 1 | ШТ | Под заказ Т2 | Сертифицировано | 2026-08-02 | 1463.54 | 1756.25 | 1756.25 |  | 0.012 | 0.144 | 90 | 80 | 20 | 3414970994028
039858 | да | Кабель DISPLAYPORT MALE 2м | Кабель DISPLAYPORT штекер 2м | Legrand | VDI | 491 | Патч-корды аудио-видео Legrand | PL8 | 1 | ШТ | Под заказ Т1 | Сертифицировано | 2026-08-04 | 2141.1 | 2569.32 | 2569.32 |  | 0.125 | 1.1 | 250 | 220 | 20 | 3414970994042
039859 | да | Кабель USB 3.0 A M/A M 2м | Кабель USB 3.0 A штекер - A штекер 2м | Legrand | VDI | 491 | Патч-корды аудио-видео Legrand | PL8 | 1 | ШТ | Под заказ Т2 | Сертифицировано | 2026-08-04 | 1788.77 | 2146.52 | 2146.52 |  | 0.126 | 1.232 | 280 | 220 | 20 | 3414970994066
039860 | да | Кабель USB 3.0 A M/B M 2м | Кабель USB 3.0 A штекер - B штекер 2м | Legrand | VDI | 491 | Патч-корды аудио-видео Legrand | PL8 | 1 | ШТ | Под заказ Т2 | Сертифицировано | 2026-08-04 | 1626.15 | 1951.38 | 1951.38 |  | 0.126 | 1.1 | 250 | 220 | 20 | 3414970994080
039861 | да | Кабель USB 2.0 A M/microB M 1м | Кабель USB 2.0 A штекер - microB штекер 1м | Legrand | VDI | 491 | Патч-корды аудио-видео Legrand | PL8 | 1 | ШТ | На складе | Сертифицировано | 2026-08-04 | 1734.55 | 2081.46 | 2081.46 |  | 0.067 | 1.1 | 250 | 220 | 20 | 3414970994103
039862 | да | Кабель USB A M/Light. M 1м | Кабель USB A штекер - Lightning штекер 1м | Legrand | VDI | 491 | Патч-корды аудио-видео Legrand | PL8 | 1 | ШТ | На складе | Сертифицировано | 2026-08-04 | 2656.05 | 3187.26 | 3187.26 |  | 0.043 | 1.65 | 250 | 220 | 30 | 3414970994127
039863 | да | Кабель USB 3.1C M/USB 3.1C 1м | Кабель USB 3.1 тип C штекер - USB 3.1 тип C 1м | Legrand | VDI | 491 | Патч-корды аудио-видео Legrand | PL8 | 1 | ШТ | На складе | Сертифицировано | 2026-08-04 | 4065.38 | 4878.46 | 4878.46 |  | 0.069 | 1.32 | 200 | 220 | 30 | 3414970994141
039864 | да | Кабель USB 2.0 C M/USB-A M 1м | Кабель USB 2.0 тип C штекер - USB A штекер 1м | Legrand | VDI | 491 | Патч-корды аудио-видео Legrand | PL8 | 1 | ШТ | На складе | Сертифицировано | 2026-08-04 | 2710.25 | 3252.3 | 3252.3 |  | 0.055 | 0.88 | 200 | 220 | 20 | 3414970994165
039865 | да | Кабель USB 2.0 C M/mUSB B M 1м | Кабель USB 2.0 тип C штекер - microUSB B штекер 1м | Legrand | VDI | 491 | Патч-корды аудио-видео Legrand | PL8 | 1 | ШТ | Под заказ Т2 | Сертифицировано | 2026-08-04 | 2981.28 | 3577.54 | 3577.54 |  | 0.052 | 0.968 | 220 | 220 | 20 | 3414970994189
039867 | да | Кабель стерео RCA 2м | Кабель стерео RCA 2м | Legrand | VDI | 491 | Патч-корды аудио-видео Legrand | PL8 | 1 | ШТ | Под заказ Т2 | Сертифицировано | 2026-08-04 | 1409.33 | 1691.2 | 1691.2 |  | 0.148 | 1.1 | 250 | 220 | 20 | 3414970994226
039868 | да | Кабель стерео RCA 5м | Кабель стерео RCA 5м | Legrand | VDI | 491 | Патч-корды аудио-видео Legrand | PL8 | 1 | ШТ | Под заказ Т2 | Сертифицировано | 2026-08-04 | 1897.18 | 2276.62 | 2276.62 |  | 0.307 | 2.7225 | 220 | 45 | 275 | 3414970994240
039869 | да | Кабель стерео3.5мм M/2RCA M 2м | Кабель стерео 3.5мм штекер - 2RCA штекер Y 2м | Legrand | VDI | 491 | Патч-корды аудио-видео Legrand | PL8 | 1 | ШТ | Под заказ Т2 | Сертифицировано | 2026-08-04 | 1246.73 | 1496.08 | 1496.08 |  | 0.14 | 1.1 | 250 | 220 | 20 | 3414970994264
039870 | да | Кабель стерео3.5мм M/2RCA M 5м | Кабель стерео 3.5мм штекер - 2RCA штекер Y 5м | Legrand | VDI | 491 | Патч-корды аудио-видео Legrand | PL8 | 1 | ШТ | Под заказ Т2 | Сертифицировано | 2026-08-04 | 1626.15 | 1951.38 | 1951.38 |  | 0.294 | 1.1 | 250 | 220 | 20 | 3414970994288
039871 | да | Кабель стерео 3.5мм M/M 2м | Кабель аудио стерео 3.5мм штекер - штекер 2м | Legrand | VDI | 491 | Патч-корды аудио-видео Legrand | PL8 | 1 | ШТ | Под заказ Т2 | Сертифицировано | 2026-08-04 | 1002.8 | 1203.36 | 1203.36 |  | 0.115 | 1.1 | 250 | 220 | 20 | 3414970994301
039872 | да | Кабель стерео 3.5мм M/M 5м | Кабель аудио стерео 3.5мм штекер - штекер 5м | Legrand | VDI | 491 | Патч-корды аудио-видео Legrand | PL8 | 1 | ШТ | Под заказ Т2 | Сертифицировано | 2026-08-04 | 1246.73 | 1496.08 | 1496.08 |  | 0.248 | 1.1 | 250 | 220 | 20 | 3414970994325
039873 | да | Кабель оптический TOSLINK 2м | Кабель цифровой оптический TOSLINK 2м | Legrand | VDI | 491 | Патч-корды аудио-видео Legrand | PL8 | 1 | ШТ | На складе | Не подлежит сертификации | 2022-12-31 | 1924.28 | 2309.14 | 2309.14 |  | 0.083 | 0.968 | 220 | 220 | 20 | 3414970994349
039874 | нет | Шнур RJ-45 кат6 неэкр. ПВХ 2м | Шнур RJ-45 категория 6 неэкранированный ПВХ 2м | Legrand | VDI | 448 | Шнуры медные Legrand | PL8 | 1 | ШТ | На складе | Сертифицировано | 2026-08-04 | 1352.5 | 1623 | 1623 |  | 0.109 | 0.858 | 260 | 220 | 15 | 3414970994363
039875 | нет | Шнур RJ-45 кат6 неэкр. ПВХ 5м | Шнур RJ-45 категория 6 неэкранированный ПВХ 5м | Legrand | VDI | 448 | Шнуры медные Legrand | PL8 | 1 | ШТ | На складе | Сертифицировано | 2026-08-04 | 2336.15 | 2803.38 | 2803.38 |  | 0.224 | 1.3728 | 260 | 220 | 24 | 3414970994387
039876 | нет | Шнур RJ-45 кат6 неэкр. ПВХ 10м | Шнур RJ-45 категория 6 неэкранированный ПВХ 10м | Legrand | VDI | 448 | Шнуры медные Legrand | PL8 | 1 | ШТ | На складе | Сертифицировано | 2026-08-04 | 3737.84 | 4485.41 | 4485.41 |  | 0.403 | 1.7888 | 318 | 225 | 25 | 3414970994400
039877 | нет | Шнур RJ-45 кат6 неэкр. ПВХ 15м | Шнур RJ-45 категория 6 неэкранированный ПВХ 15м | Legrand | VDI | 448 | Шнуры медные Legrand | PL8 | 1 | ШТ | На складе | Сертифицировано | 2026-08-04 | 5410.02 | 6492.02 | 6492.02 |  | 0.613 | 3.36 | 320 | 300 | 35 | 3414970994424
039878 | нет | Шнур RJ-45 кат6 неэкр. ПВХ 20м | Шнур RJ-45 категория 6 неэкранированный ПВХ 20м | Legrand | VDI | 448 | Шнуры медные Legrand | PL8 | 1 | ШТ | Под заказ Т2 | Сертифицировано | 2026-08-04 | 7131.38 | 8557.66 | 8557.66 |  | 0.813 | 4.8 | 320 | 300 | 50 | 3414970994448
039879 | нет | Шнур RJ-45 кат6 неэкр. ПВХ 30м | Шнур RJ-45 категория 6 неэкранированный ПВХ 30м | Legrand | VDI | 448 | Шнуры медные Legrand | PL8 | 1 | ШТ | Под заказ Т2 | Сертифицировано | 2026-08-04 | 9762.62 | 11715.14 | 11715.14 |  | 1.2 | 5.28 | 320 | 300 | 55 | 3414970994462
039930 | да | ATLANTIC E ЩИТОК300X200X150 | Металлический щит Atlantic-E - IP 66 - IK 10 - RAL 7035 - 300x200x150 | Legrand | Индустриальное оборудование | 740 | Шкафы Atlantic-E | PL5 | 1 | ШТ | На складе | Не подлежит сертификации | 2022-12-31 | 9901.41 | 11881.69 | 11881.69 |  | 4.41 | 11.968 | 220 | 170 | 320 | 3245060399306
039931 | да | ATLANTIC E ЩИТОК 300X300X150 | Металлический щит Atlantic-E - IP 66 - IK 10 - RAL 7035 - 300x300x150 | Legrand | Индустриальное оборудование | 740 | Шкафы Atlantic-E | PL5 | 1 | ШТ | На складе | Не подлежит сертификации | 2022-12-31 | 10059.98 | 12071.98 | 12071.98 |  | 5.696 | 17.92 | 320 | 175 | 320 | 3245060399313
039932 | да | ATLANTIC E ЩИТОК 300X300X200 | Металлический щит Atlantic-E - IP 66 - IK 10 - RAL 7035 - 300x300x200 | Legrand | Индустриальное оборудование | 740 | Шкафы Atlantic-E | PL5 | 1 | ШТ | На складе | Не подлежит сертификации | 2022-12-31 | 11065.97 | 13279.16 | 13279.16 |  | 6.291 | 23.184 | 315 | 230 | 320 | 3245060399320
039933 | да | ATLANTIC E ЩИТОК 300X400x200 | Металлический щит Atlantic-E - IP 66 - IK 10 - RAL 7035 - 300x400x200 | Legrand | Индустриальное оборудование | 740 | Шкафы Atlantic-E | PL5 | 1 | ШТ | На складе | Не подлежит сертификации | 2022-12-31 | 11582.75 | 13899.3 | 13899.3 |  | 7.955 | 29.216 | 320 | 220 | 415 | 3245060399337
039934 | да | ATLANTIC E ЩИТОК 400X300X150 | Металлический щит Atlantic-E - IP 66 - IK 10 - RAL 7035 - 400x300x150 | Legrand | Индустриальное оборудование | 740 | Шкафы Atlantic-E | PL5 | 1 | ШТ | На складе | Не подлежит сертификации | 2022-12-31 | 11297.46 | 13556.95 | 13556.95 |  | 7.111 | 22.848 | 320 | 170 | 420 | 3245060399344
039935 | да | ATLANTIC E ЩИТОК 400X300X200 | Металлический щит Atlantic-E - IP 66 - IK 10 - RAL 7035 - 400x300x200 | Legrand | Индустриальное оборудование | 740 | Шкафы Atlantic-E | PL5 | 1 | ШТ | На складе | Не подлежит сертификации | 2022-12-31 | 11411.57 | 13693.88 | 13693.88 | [6 empty] | 3245060399351
039936 | да | ATLANTIC E ЩИТОК 400X400X200 | Металлический щит Atlantic-E - IP 66 - IK 10 - RAL 7035 - 400x400x200 | Legrand | Индустриальное оборудование | 740 | Шкафы Atlantic-E | PL5 | 1 | ШТ | На складе | Не подлежит сертификации | 2022-12-31 | 12404.32 | 14885.18 | 14885.18 |  | 9.83 | 38.7506 | 415 | 225 | 415 | 3245060399368
039937 | да | ATLANTIC E ЩИТОК 400X600X250 | Металлический щит Atlantic-E - IP 66 - IK 10 - RAL 7035 - 400x600x250 | Legrand | Индустриальное оборудование | 740 | Шкафы Atlantic-E | PL5 | 1 | ШТ | На складе | Не подлежит сертификации | 2022-12-31 | 17221.84 | 20666.21 | 20666.21 |  | 15 | 70.308 | 420 | 270 | 620 | 3245060399375
039938 | да | ATLANTIC E ЩИТОК 500X400X150 | Металлический щит Atlantic-E - IP 66 - IK 10 - RAL 7035 - 500x400x150 | Legrand | Индустриальное оборудование | 740 | Шкафы Atlantic-E | PL5 | 1 | ШТ | На складе | Не подлежит сертификации | 2022-12-31 | 13889.47 | 16667.36 | 16667.36 |  | 11.25 | 37.8525 | 420 | 175 | 515 | 3245060399382
039939 | да | ATLANTIC E ЩИТОК 500X400X200 | Металлический щит Atlantic-E - IP 66 - IK 10 - RAL 7035 - 500x400x200 | Legrand | Индустриальное оборудование | 740 | Шкафы Atlantic-E | PL5 | 1 | ШТ | На складе | Не подлежит сертификации | 2022-12-31 | 14172.93 | 17007.52 | 17007.52 |  | 11.9 | 46.453 | 410 | 220 | 515 | 3245060399399
039940 | да | ATLANTIC E ЩИТОК 500X400X250 | Металлический щит Atlantic-E - IP 66 - IK 10 - RAL 7035 - 500x400x250 | Legrand | Индустриальное оборудование | 740 | Шкафы Atlantic-E | PL5 | 1 | ШТ | На складе | Не подлежит сертификации | 2022-12-31 | 15053.16 | 18063.79 | 18063.79 |  | 13 | 57.7058 | 415 | 270 | 515 | 3245060399405
039941 | да | ATLANTIC E ЩИТОК 500X500X250 | Металлический щит Atlantic-E - IP 66 - IK 10 - RAL 7035 - 500x500x250 | Legrand | Индустриальное оборудование | 740 | Шкафы Atlantic-E | PL5 | 1 | ШТ | На складе | Не подлежит сертификации | 2022-12-31 | 16123.71 | 19348.45 | 19348.45 |  | 15.38 | 73.008 | 520 | 270 | 520 | 3245060399412
039942 | да | ATLANTIC E ЩИТОК 600X400X200 | Металлический щит Atlantic-E - IP 66 - IK 10 - RAL 7035 - 600x400x200 | Legrand | Индустриальное оборудование | 740 | Шкафы Atlantic-E | PL5 | 1 | ШТ | На складе | Не подлежит сертификации | 2022-12-31 | 14775.7 | 17730.84 | 17730.84 |  | 13.85 | 59.179 | 415 | 230 | 620 | 3245060399429
039943 | да | ATLANTIC E ЩИТОК 600X400X250 | Металлический щит Atlantic-E - IP 66 - IK 10 - RAL 7035 - 600x400x250 | Legrand | Индустриальное оборудование | 740 | Шкафы Atlantic-E | PL5 | 1 | ШТ | На складе | Не подлежит сертификации | 2022-12-31 | 18114.82 | 21737.78 | 21737.78 |  | 14.8 | 69.741 | 420 | 270 | 615 | 3245060399436
039944 | да | ATLANTIC E ЩИТОК 600X500X200 | Металлический щит Atlantic-E - IP 66 - IK 10 - RAL 7035 - 600x500x200 | Legrand | Индустриальное оборудование | 740 | Шкафы Atlantic-E | PL5 | 1 | ШТ | На складе | Не подлежит сертификации | 2022-12-31 | 19186.61 | 23023.93 | 23023.93 |  | 16 | 70.8125 | 625 | 220 | 515 | 3245060399443
039945 | да | ATLANTIC E ЩИТОК 600X500X250 | Металлический щит Atlantic-E - IP 66 - IK 10 - RAL 7035 - 600x500x250 | Legrand | Индустриальное оборудование | 740 | Шкафы Atlantic-E | PL5 | 1 | ШТ | Под заказ Т1 | Не подлежит сертификации | 2022-12-31 | 20196.43 | 24235.72 | 24235.72 |  | 17.39 | 87.945 | 520 | 275 | 615 | 3245060399450
039946 | да | ATLANTIC E ЩИТОК 600X600X250 | Металлический щит Atlantic-E - IP 66 - IK 10 - RAL 7035 - 600x600x250 | Legrand | Индустриальное оборудование | 740 | Шкафы Atlantic-E | PL5 | 1 | ШТ | На складе | Не подлежит сертификации | 2022-12-31 | 21259.4 | 25511.28 | 25511.28 |  | 20.5 | 104.8575 | 620 | 275 | 615 | 3245060399467
039951 | да | ATLANTIC E ЩИТОК 700X500X200 | Металлический щит Atlantic-E - IP 66 - IK 10 - RAL 7035 - 700x500x200 | Legrand | Индустриальное оборудование | 740 | Шкафы Atlantic-E | PL5 | 1 | ШТ | На складе | Не подлежит сертификации | 2022-12-31 | 18424.82 | 22109.78 | 22109.78 |  | 18.58 | 163.944 | 720 | 220 | 1035 | 3245060399511
039952 | да | ATLANTIC E ЩИТОК 700X500X250 | Металлический щит Atlantic-E - IP 66 - IK 10 - RAL 7035 - 700x500x250 | Legrand | Индустриальное оборудование | 740 | Шкафы Atlantic-E | PL5 | 1 | ШТ | На складе | Не подлежит сертификации | 2022-12-31 | 20486.34 | 24583.61 | 24583.61 |  | 20 | 100.386 | 520 | 270 | 715 | 3245060399528
039954 | да | ATLANTIC E ЩИТОК 800X600X200 | Металлический щит Atlantic-E - IP 66 - IK 10 - RAL 7035 - 800x600x200 | Legrand | Индустриальное оборудование | 740 | Шкафы Atlantic-E | PL5 | 1 | ШТ | На складе | Не подлежит сертификации | 2022-12-31 | 24970.13 | 29964.16 | 29964.16 |  | 24.2 | 113.9062 | 625 | 225 | 810 | 3245060399542
039955 | да | ATLANTIC E ЩИТОК 800X600X250 | Металлический щит Atlantic-E - IP 66 - IK 10 - RAL 7035 - 800x600x250 | Legrand | Индустриальное оборудование | 740 | Шкафы Atlantic-E | PL5 | 1 | ШТ | На складе | Не подлежит сертификации | 2022-12-31 | 26284.36 | 31541.23 | 31541.23 |  | 26.2 | 136.431 | 620 | 270 | 815 | 3245060399559
039956 | да | ATLANTIC E ЩИТОК 800X600X300 | Металлический щит Atlantic-E - IP 66 - IK 10 - RAL 7035 - 800x600x300 | Legrand | Индустриальное оборудование | 740 | Шкафы Atlantic-E | PL5 | 1 | ШТ | На складе | Не подлежит сертификации | 2022-12-31 | 24738.22 | 29685.86 | 29685.86 |  | 27.1 | 165.23 | 620 | 325 | 820 | 3245060399566
039959 | да | ATLANTIC E ЩИТОК 800X800X300 | Металлический щит Atlantic-E - IP 66 - IK 10 - RAL 7035 - 800x800x300 | Legrand | Индустриальное оборудование | 740 | Шкафы Atlantic-E | PL5 | 1 | ШТ | На складе | Не подлежит сертификации | 2022-12-31 | 36739.93 | 44087.92 | 44087.92 |  | 34.5 | 217.792 | 820 | 320 | 830 | 3245060399597
039963 | да | ATLANTIC E ЩИТОК 1000X600X300 | Металлический щит Atlantic-E - IP 66 - IK 10 - RAL 7035 - 1000x600x300 | Legrand | Индустриальное оборудование | 740 | Шкафы Atlantic-E | PL5 | 1 | ШТ | На складе | Не подлежит сертификации | 2022-12-31 | 36484.78 | 43781.74 | 43781.74 |  | 32.9 | 199.752 | 1015 | 615 | 320 | 3245060399634
039964 | да | ATLANTIC E ЩИТОК 1000X800X250 | Металлический щит Atlantic-E - IP 66 - IK 10 - RAL 7035 - 1000x800x250 | Legrand | Индустриальное оборудование | 740 | Шкафы Atlantic-E | PL5 | 1 | ШТ | На складе | Не подлежит сертификации | 2022-12-31 | 36255.16 | 43506.19 | 43506.19 |  | 39.5 | 221.1502 | 815 | 270 | 1005 | 3245060399641
039965 | да | ATLANTIC E ЩИТОК 1000X800X300 | Металлический щит Atlantic-E - IP 66 - IK 10 - RAL 7035 - 1000x800x300 | Legrand | Индустриальное оборудование | 740 | Шкафы Atlantic-E | PL5 | 1 | ШТ | На складе | Не подлежит сертификации | 2022-12-31 | 36995.07 | 44394.08 | 44394.08 |  | 41.7 | 261.792 | 810 | 320 | 1010 | 3245060399658
039969 | да | ATLANTIC E ЩИТОК 1200X800X300 | Металлический щит Atlantic-E - IP 66 - IK 10 - RAL 7035 - 1200x800x300 | Legrand | Индустриальное оборудование | 740 | Шкафы Atlantic-E | PL5 | 1 | ШТ | На складе | Не подлежит сертификации | 2022-12-31 | 44394.08 | 53272.9 | 53272.9 |  | 48 | 158.76 | 405 | 320 | 1225 | 3245060399696
040139 | да | Компенсатор реакт.мощности | Компенсатор реактивной мощности | Legrand | General family | 630 | Светорегуляторы повышенной мощности | PL4 | 1 | ШТ | Под заказ Т2 | Сертифицировано | 2022-10-11 | 4021.08 | 4825.3 | 4825.3 |  | 0.019 | 0.08064 | 35 | 36 | 64 | 3245060401399
040149 | да | Компенсатор активный | Celiane. Компенсатор реактивной мощности. | Legrand | ЭУИ Luxe | 562 | Celiane электроустановочное оборудование | PL2 | 1 | ШТ | Под заказ Т1 | Сертифицировано | 2022-10-11 | 2351.99 | 2822.39 | 2822.39 |  | 0.014 | 0.1007 | 50 | 38 | 53 | 3414970856227
041646 | да | Кнопка д/зв.электр.24В IP30 | Кнопка для звонка электр. 24В IP30 | Legrand | General family | 370 | Звонки | PL9 | 5 | ШТ | Под заказ Т2 | Сертифицировано | 2026-08-08 | 2692.47 | 3230.96 | 3230.96 |  | 0.073 | 0.2937 | 89 | 66 | 50 | 3245060416461
041647 | да | Кнопка д/зв.электр.24В IP44 | Кнопка для звонка электр. 24В IP44 | Legrand | General family | 370 | Звонки | PL9 | 10 | ШТ | Под заказ Т2 | Сертифицировано | 2026-08-08 | 6299.45 | 7559.34 | 7559.34 |  | 0.58 | 1.386 | 250 | 72 | 77 | 3245060416478
042198 | нет | Трансформ 3Ф 0,63k 400-230 авт | Автотрансформатор - трёхфазный - в защитном кожухе - 0,63 кВА | Legrand | Индустриальное оборудование | 820 | Трансформаторы разделительные | PL5 | 1 | ШТ | Под заказ Т2 | Сертифицировано | 2025-02-27 | 226225.64 | 271470.77 | 271470.77 |  | 8.296 | 18.3287 | 310 | 215 | 275 | 3245060421984
042199 | нет | Трансформат 3Ф 1k 400-230 авто | Автотрансформатор - трёхфазный - в защитном кожухе - 1 кВА | Legrand | Индустриальное оборудование | 820 | Трансформаторы разделительные | PL5 | 1 | ШТ | Под заказ Т2 | Сертифицировано | 2025-02-27 | 241588.08 | 289905.7 | 289905.7 |  | 9.1 | 28.475 | 335 | 250 | 340 | 3245060421991
042200 | нет | Трансформ 3Ф 1,6k 400-230 авто | Автотрансформатор - трёхфазный - в защитном кожухе - 1,6 кВА | Legrand | Индустриальное оборудование | 820 | Трансформаторы разделительные | PL5 | 1 | ШТ | Под заказ Т2 | Сертифицировано | 2025-02-27 | 263515.59 | 316218.71 | 316218.71 |  | 13.025 | 27.8531 | 329 | 249 | 340 | 3245060422004
042201 | нет | Трансформ 3Ф 2,5k 400-230 авто | Автотрансформатор - трёхфазный - в защитном кожухе - 2,5 кВА | Legrand | Индустриальное оборудование | 820 | Трансформаторы разделительные | PL5 | 1 | ШТ | Под заказ Т2 | Сертифицировано | 2025-02-27 | 274562.25 | 329474.7 | 329474.7 |  | 21 | 28.6626 | 335 | 248 | 345 | 3245060422011
042202 | нет | Трансформ 3Ф 4k 400-230 авто | Автотрансформатор - трёхфазный - в защитном кожухе - 4 кВА | Legrand | Индустриальное оборудование | 820 | Трансформаторы разделительные | PL5 | 1 | ШТ | Под заказ Т2 | Сертифицировано | 2025-02-27 | 355542.98 | 426651.58 | 426651.58 |  | 26.5 | 55.3705 | 410 | 365 | 370 | 3245060422028
042203 | нет | Трансформ 3Ф 6,3k 400-230 авто | Автотрансформатор - трёхфазный - в защитном кожухе - 6,3 кВА | Legrand | Индустриальное оборудование | 820 | Трансформаторы разделительные | PL5 | 1 | ШТ | Под заказ Т2 | Сертифицировано | 2025-02-27 | 302777.67 | 363333.2 | 363333.2 |  | 32.2 | 75.5937 | 455 | 355 | 468 | 3245060422035
042204 | нет | Трансформ 3Ф 10k 400-230 авто | Автотрансформатор - трёхфазный - в защитном кожухе - 10 кВА | Legrand | Индустриальное оборудование | 820 | Трансформаторы разделительные | PL5 | 1 | ШТ | Под заказ Т2 | Сертифицировано | 2025-02-27 | 393571.85 | 472286.22 | 472286.22 |  | 42 | 75.5937 | 455 | 355 | 468 | 3245060422042
042205 | нет | Трансформ 3Ф 16k 400/230 авто | Автотрансформатор - трёхфазный - в защитном кожухе - 16 кВА | Legrand | Индустриальное оборудование | 820 | Трансформаторы разделительные | PL5 | 1 | ШТ | Под заказ Т1 | Сертифицировано | 2025-02-27 | 472286.21 | 566743.45 | 566743.45 | [6 empty] | 3245060422059
042206 | нет | Трансформ 3Ф 25k 400/230 авто | Автотрансформатор - трёхфазный - в защитном кожухе - 25 кВА | Legrand | Индустриальное оборудование | 820 | Трансформаторы разделительные | PL5 | 1 | ШТ | Под заказ Т1 | Сертифицировано | 2025-02-27 | 590357.77 | 708429.32 | 708429.32 | [6 empty] | 3245060422066
042207 | нет | Трансформ 3Ф 40k 400/230 авто | Автотрансформатор - трёхфазный - в защитном кожухе - 40 кВА | Legrand | Индустриальное оборудование | 820 | Трансформаторы разделительные | PL5 | 1 | ШТ | Под заказ Т1 | Сертифицировано | 2025-02-27 | 737947.21 | 885536.65 | 885536.65 | [6 empty] | 3245060422073
042210 | нет | Трансформ 3Ф 1,6k 400-230 авто | Автотрансформатор - трёхфазный - без кожуха - 1,6 кВА | Legrand | Индустриальное оборудование | 820 | Трансформаторы разделительные | PL5 | 1 | ШТ | Под заказ Т2 | Сертифицировано | 2025-02-27 | 233424.63 | 280109.56 | 280109.56 |  | 12.459 | 53.96 | 400 | 380 | 355 | 3245060422103
042211 | нет | Трансформ 3Ф 2,5k 400-230 авто | Автотрансформатор - трёхфазный - без кожуха - 2,5 кВА | Legrand | Индустриальное оборудование | 820 | Трансформаторы разделительные | PL5 | 1 | ШТ | Под заказ Т2 | Сертифицировано | 2025-02-27 | 254244.61 | 305093.53 | 305093.53 |  | 16.5 | 53.96 | 400 | 380 | 355 | 3245060422110
042212 | нет | Трансформ 3Ф 4k 400-230 авто | Автотрансформатор - трёхфазный - без кожуха - 4 кВА | Legrand | Индустриальное оборудование | 820 | Трансформаторы разделительные | PL5 | 1 | ШТ | Под заказ Т2 | Сертифицировано | 2025-02-27 | 328130.69 | 393756.83 | 393756.83 |  | 24.5 | 56.867 | 410 | 365 | 380 | 3245060422127
042213 | нет | Трансформ 3Ф 6,3k 400-230 авто | Автотрансформатор - трёхфазный - без кожуха - 6,3 кВА | Legrand | Индустриальное оборудование | 820 | Трансформаторы разделительные | PL5 | 1 | ШТ | Под заказ Т2 | Сертифицировано | 2025-02-27 | 275450.62 | 330540.74 | 330540.74 |  | 27.1 | 72.571 | 440 | 357 | 462 | 3245060422134
042214 | нет | Трансформ 3Ф 10k 400-230 авто | Автотрансформатор - трёхфазный - без кожуха - 10 кВА | Legrand | Индустриальное оборудование | 820 | Трансформаторы разделительные | PL5 | 1 | ШТ | Под заказ Т2 | Сертифицировано | 2025-02-27 | 367801.28 | 441361.54 | 441361.54 |  | 37 | 75.5937 | 455 | 355 | 468 | 3245060422141
042265 | нет | Трансформ 3,15k 400/230 авто | Автотрансформатор в кожухе 3150ВА 400/230В | Legrand | Индустриальное оборудование | 820 | Трансформаторы разделительные | PL5 | 1 | ШТ | Под заказ Т2 | Сертифицировано | 2025-02-27 | 160936.01 | 193123.21 | 193123.21 | [6 empty] | 3245060422653
042266 | нет | Трансформ 4k 400/230 авто | Автотрансформатор в кожухе 4000ВА 400/230В | Legrand | Индустриальное оборудование | 820 | Трансформаторы разделительные | PL5 | 1 | ШТ | Под заказ Т2 | Сертифицировано | 2025-02-27 | 189336.47 | 227203.76 | 227203.76 | [6 empty] | 3245060422660
042267 | нет | Трансформ 6,3k 400/230 авто | Автотрансформатор в кожухе 6300ВА 400/230В | Legrand | Индустриальное оборудование | 820 | Трансформаторы разделительные | PL5 | 1 | ШТ | Под заказ Т2 | Сертифицировано | 2025-02-27 | 236670.61 | 284004.73 | 284004.73 | [6 empty] | 3245060422677
042268 | нет | Трансформ 8k 400/230 авто | Автотрансформатор в кожухе 8000ВА 400/230В | Legrand | Индустриальное оборудование | 820 | Трансформаторы разделительные | PL5 | 1 | ШТ | Под заказ Т2 | Сертифицировано | 2025-02-27 | 248504.14 | 298204.97 | 298204.97 |  | 36.5 | 75.24 | 440 | 360 | 475 | 3245060422684
042282 | нет | Трансформ 0,25k 400-230 авто | Автотрансформатор в кожухе 250ВА 400/230В | Legrand | Индустриальное оборудование | 820 | Трансформаторы разделительные | PL5 | 1 | ШТ | Под заказ Т2 | Сертифицировано | 2025-02-27 | 40375.62 | 48450.74 | 48450.74 |  | 3.449 | 5.1574 | 227 | 142 | 160 | 3245060422820
042284 | нет | Трансформ 0,5k 400-230 авто | Автотрансформатор в кожухе 500ВА 400/230В | Legrand | Индустриальное оборудование | 820 | Трансформаторы разделительные | PL5 | 1 | ШТ | Под заказ Т2 | Сертифицировано | 2025-02-27 | 57679.46 | 69215.35 | 69215.35 |  | 5.75 | 5.9425 | 245 | 165 | 147 | 3245060422844
042285 | нет | Трансформ 0,75k 400-230 авто | Автотрансформатор в кожухе 750ВА 400/230В | Legrand | Индустриальное оборудование | 820 | Трансформаторы разделительные | PL5 | 1 | ШТ | Под заказ Т2 | Сертифицировано | 2025-02-27 | 82399.23 | 98879.08 | 98879.08 |  | 5.913 | 5.5442 | 242 | 158 | 145 | 3245060422851
042286 | нет | Трансформ 1k 400/230 авто | Автотрансформатор в кожухе 1000ВА 400/230В | Legrand | Индустриальное оборудование | 820 | Трансформаторы разделительные | PL5 | 1 | ШТ | Под заказ Т2 | Сертифицировано | 2025-02-27 | 90639.16 | 108766.99 | 108766.99 |  | 10.715 | 14.88 | 310 | 240 | 200 | 3245060422868
042287 | нет | Трансформ 1,5k 400/230 авто | Автотрансформатор в кожухе 1500ВА 400/230В | Legrand | Индустриальное оборудование | 820 | Трансформаторы разделительные | PL5 | 1 | ШТ | Под заказ Т2 | Сертифицировано | 2025-02-27 | 102999.05 | 123598.86 | 123598.86 |  | 17.062 | 16.8254 | 335 | 245 | 205 | 3245060422875
042288 | нет | Трансформ 2k 400/230 авто | Автотрансформатор в кожухе 2000ВА 400/230В | Legrand | Индустриальное оборудование | 820 | Трансформаторы разделительные | PL5 | 1 | ШТ | Под заказ Т2 | Сертифицировано | 2025-02-27 | 128748.81 | 154498.57 | 154498.57 |  | 17.62 | 15.7473 | 337 | 236 | 198 | 3245060422882
042500 | нет | Трансф-тор 1k 230-400/115-230 | Трансформатор 1000 ВА 230-400/115-230В | Legrand | Индустриальное оборудование | 820 | Трансформаторы разделительные | PL5 | 1 | ШТ | Под заказ Т2 | Сертифицировано | 2025-02-27 | 118852.09 | 142622.51 | 142622.51 |  | 18.077 | 47.5988 | 398 | 357 | 335 | 3245060425005
042501 | нет | Трансформ 1,6k 230-400/115-230 | Трансформатор 1600 ВА 230-400/115-230 В | Legrand | Индустриальное оборудование | 820 | Трансформаторы разделительные | PL5 | 1 | ШТ | Под заказ Т2 | Сертифицировано | 2025-02-27 | 170507.81 | 204609.37 | 204609.37 |  | 25.248 | 47.385 | 405 | 360 | 325 | 3245060425012
042502 | нет | Трансформ 2,5k 230-400/115-230 | Трансформатор 2500ВА 230-400/115-230 В | Legrand | Индустриальное оборудование | 820 | Трансформаторы разделительные | PL5 | 1 | ШТ | Под заказ Т2 | Сертифицировано | 2025-02-27 | 212721.07 | 255265.28 | 255265.28 |  | 37.4 | 55.3705 | 410 | 365 | 370 | 3245060425029
042503 | нет | Трансформ 4k 230-400/115-230 | Трансформатор 4000 ВА 230-400/115-230 В | Legrand | Индустриальное оборудование | 820 | Трансформаторы разделительные | PL5 | 1 | ШТ | Под заказ Т2 | Сертифицировано | 2025-02-27 | 314351.69 | 377222.03 | 377222.03 |  | 34.6 | 75.5937 | 455 | 355 | 468 | 3245060425036
042504 | нет | Трансформ 6,3k 230-400/115-230 | Трансформатор 6300 ВА 230-400/115-230 В | Legrand | Индустриальное оборудование | 820 | Трансформаторы разделительные | PL5 | 1 | ШТ | Под заказ Т2 | Сертифицировано | 2025-02-27 | 415982.33 | 499178.8 | 499178.8 |  | 52.8 | 75.5937 | 455 | 355 | 468 | 3245060425043
042505 | нет | Трансформ 10k 230-400/115-230 | Трансформатор 10000 ВА 230-400/115-230 В | Legrand | Индустриальное оборудование | 820 | Трансформаторы разделительные | PL5 | 1 | ШТ | Под заказ Т2 | Сертифицировано | 2025-02-27 | 534834.43 | 641801.32 | 641801.32 |  | 75.8 | 235.84 | 670 | 640 | 550 | 3245060425050
042510 | нет | Трансформ 63ВА,230-400/115-230 | Трансформатор разделительный в кожухе 63ВА 230-400/115-230В | Legrand | Индустриальное оборудование | 820 | Трансформаторы разделительные | PL5 | 1 | ШТ | Под заказ Т2 | Сертифицировано | 2025-02-27 | 22439.26 | 26927.11 | 26927.11 |  | 3.301 | 5.4027 | 230 | 162 | 145 | 3245060425104
042511 | нет | Трансфор 100ВА,230-400/115-230 | Трансформатор разделительный в кожухе 100ВА 230-400/115-230В | Legrand | Индустриальное оборудование | 820 | Трансформаторы разделительные | PL5 | 1 | ШТ | Под заказ Т2 | Сертифицировано | 2025-02-27 | 29517.7 | 35421.24 | 35421.24 |  | 3.909 | 5.4027 | 230 | 162 | 145 | 3245060425111
042512 | нет | Трансфор 160ВА,230-400/115-230 | Трансформатор разделительный в кожухе 160ВА 230-400/115-230В | Legrand | Индустриальное оборудование | 820 | Трансформаторы разделительные | PL5 | 1 | ШТ | Под заказ Т2 | Сертифицировано | 2025-02-27 | 35698.56 | 42838.27 | 42838.27 |  | 5.928 | 5.6376 | 240 | 162 | 145 | 3245060425128
042513 | нет | Трансфор 250ВА,230-400/115-230 | Трансформатор разделительный в кожухе 250ВА 230-400/115-230В | Legrand | Индустриальное оборудование | 820 | Трансформаторы разделительные | PL5 | 1 | ШТ | Под заказ Т2 | Сертифицировано | 2025-02-27 | 39457.01 | 47348.41 | 47348.41 |  | 6.113 | 5.6376 | 240 | 162 | 145 | 3245060425135
042514 | нет | Трансфор 400ВА,230-400/115-230 | Трансформатор разделительный в кожухе 400ВА 230-400/115-230В | Legrand | Индустриальное оборудование | 820 | Трансформаторы разделительные | PL5 | 1 | ШТ | Под заказ Т2 | Сертифицировано | 2025-02-27 | 63345.93 | 76015.12 | 76015.12 |  | 11.38 | 15.6272 | 315 | 242 | 205 | 3245060425142
042515 | нет | Трансфор 630ВА,230-400/115-230 | Трансформатор разделительный в кожухе 630ВА 230-400/115-230В | Legrand | Индустриальное оборудование | 820 | Трансформаторы разделительные | PL5 | 1 | ШТ | Под заказ Т2 | Сертифицировано | 2025-02-27 | 76015.11 | 91218.13 | 91218.13 |  | 18.4 | 16.8674 | 340 | 242 | 205 | 3245060425159
042516 | нет | Трансформ 1,0k,230-400/115-230 | Трансформатор разделительный в кожухе 1000ВА 230-400/115-230В | Legrand | Индустриальное оборудование | 820 | Трансформаторы разделительные | PL5 | 1 | ШТ | Под заказ Т2 | Сертифицировано | 2025-02-27 | 117823.42 | 141388.1 | 141388.1 |  | 18.54 | 16.8674 | 340 | 242 | 205 | 3245060425166
042517 | нет | Трансформ 1,6k,230-400/115-230 | Разделительный трансформатор - однофазный - первичная обмотка 230 В - 400 В / вторичная обмотка 115 В - 230 В - 1600 ВА | Legrand | Индустриальное оборудование | 820 | Трансформаторы разделительные | PL5 | 1 | ШТ | Под заказ Т2 | Сертифицировано | 2025-02-27 | 210723.09 | 252867.71 | 252867.71 |  | 27.943 | 56.867 | 410 | 365 | 380 | 3245060425173
042518 | нет | Трансформ 2,5k,230-400/115-230 | Разделительный трансформатор - однофазный - первичная обмотка 230 В - 400 В / вторичная обмотка 115 В - 230 В - 2500 ВА | Legrand | Индустриальное оборудование | 820 | Трансформаторы разделительные | PL5 | 1 | ШТ | Под заказ Т2 | Сертифицировано | 2025-02-27 | 254806.56 | 305767.87 | 305767.87 |  | 37.5 | 55.3705 | 410 | 365 | 370 | 3245060425180
042540 | нет | Трансформатор 3Ф 630,400/230+N | Разделительный трансформатор - трёхфазный - первичная обмотка 400 В / вторичная обмотка 230 В + N - 630 ВА | Legrand | Индустриальное оборудование | 820 | Трансформаторы разделительные | PL5 | 1 | ШТ | Под заказ Т2 | Сертифицировано | 2025-02-27 | 269548.88 | 323458.66 | 323458.66 |  | 17.197 | 27.2132 | 325 | 247 | 339 | 3245060425401
042541 | нет | Трансформатор 3Ф 1k,400/230+N | Разделительный трансформатор - трёхфазный - первичная обмотка 400 В / вторичная обмотка 230 В + N - 1000 ВА | Legrand | Индустриальное оборудование | 820 | Трансформаторы разделительные | PL5 | 1 | ШТ | Под заказ Т2 | Сертифицировано | 2025-02-27 | 356761.76 | 428114.11 | 428114.11 |  | 27.4 | 56.867 | 410 | 365 | 380 | 3245060425418
042542 | нет | Трансформат 3Ф 1,6k,400/230+N | Разделительный трансформатор - трёхфазный - первичная обмотка 400 В / вторичная обмотка 230 В + N - 1600 ВА | Legrand | Индустриальное оборудование | 820 | Трансформаторы разделительные | PL5 | 1 | ШТ | Под заказ Т2 | Сертифицировано | 2025-02-27 | 315625.72 | 378750.86 | 378750.86 |  | 33.2 | 75.5937 | 455 | 355 | 468 | 3245060425425
042543 | нет | Трансформат 3Ф 2,5k,400/230+N | Разделительный трансформатор - трёхфазный - первичная обмотка 400 В / вторичная обмотка 230 В + N - 2500 ВА | Legrand | Индустриальное оборудование | 820 | Трансформаторы разделительные | PL5 | 1 | ШТ | Под заказ Т2 | Сертифицировано | 2025-02-27 | 341070.06 | 409284.07 | 409284.07 |  | 35 | 75.5937 | 455 | 355 | 468 | 3245060425432
042544 | нет | Трансформатор 3Ф 4k,400/230+N | Разделительный трансформатор - трёхфазный - первичная обмотка 400 В / вторичная обмотка 230 В + N - 4000 ВА | Legrand | Индустриальное оборудование | 820 | Трансформаторы разделительные | PL5 | 1 | ШТ | Под заказ Т2 | Сертифицировано | 2025-02-27 | 395868.56 | 475042.27 | 475042.27 |  | 51.2 | 75.5937 | 455 | 355 | 468 | 3245060425449
042545 | нет | Трансф.изол. 3ф 6,3кВА 400/230 | Трансформатор изолирующий с экраном 3ф 6,3кВА 400В/230В | Legrand | Индустриальное оборудование | 820 | Трансформаторы разделительные | PL5 | 1 | ШТ | Под заказ Т2 | Сертифицировано | 2025-02-27 | 326354.04 | 391624.85 | 391624.85 | [6 empty] | 3245060425456
042546 | нет | Трансф.изол. 3ф 10кВА 400/230 | Трансформатор изолирующий с экраном 3ф 10кВА 400В/230В | Legrand | Индустриальное оборудование | 820 | Трансформаторы разделительные | PL5 | 1 | ШТ | Под заказ Т2 | Сертифицировано | 2025-02-27 | 446187.16 | 535424.59 | 535424.59 |  | 61 | 192.276 | 630 | 545 | 560 | 3245060425463
042547 | нет | Трансф.изол. 3ф 16кВА 400/230 | Трансформатор изолирующий с экраном 3ф 16кВА 400В/230В | Legrand | Индустриальное оборудование | 820 | Трансформаторы разделительные | PL5 | 1 | ШТ | Под заказ Т2 | Сертифицировано | 2025-02-27 | 551359.84 | 661631.81 | 661631.81 |  | 101 | 228.8 | 650 | 640 | 550 | 3245060425470
042555 | нет | Трансформ 4k,230-400/115-230 | Разделительный трансформатор - однофазный - первичная обмотка 230 В - 400 В / вторичная обмотка 115 В - 230 В - 4000 ВА | Legrand | Индустриальное оборудование | 820 | Трансформаторы разделительные | PL5 | 1 | ШТ | Под заказ Т2 | Сертифицировано | 2025-02-27 | 416938.98 | 500326.78 | 500326.78 |  | 51 | 75.5937 | 455 | 355 | 468 | 3245060425555
042556 | нет | Трансформ 5k,230-400/115-230 | Разделительный трансформатор - однофазный - первичная обмотка 230 В - 400 В / вторичная обмотка 115 В - 230 В - 5000 ВА | Legrand | Индустриальное оборудование | 820 | Трансформаторы разделительные | PL5 | 1 | ШТ | Под заказ Т2 | Сертифицировано | 2025-02-27 | 453351.19 | 544021.43 | 544021.43 |  | 65 | 73.872 | 360 | 360 | 570 | 3245060425562
042557 | нет | Трансформ 6,3k,230-400/115-230 | Разделительный трансформатор - однофазный - первичная обмотка 230 В - 400 В / вторичная обмотка 115 В - 230 В - 6300 ВА | Legrand | Индустриальное оборудование | 820 | Трансформаторы разделительные | PL5 | 1 | ШТ | Под заказ Т2 | Сертифицировано | 2025-02-27 | 499975.17 | 599970.2 | 599970.2 |  | 73.4 | 214.72 | 640 | 550 | 610 | 3245060425579
042558 | нет | Трансформ 8k,230-400/115-230 | Разделительный трансформатор - однофазный - первичная обмотка 230 В - 400 В / вторичная обмотка 115 В - 230 В - 8000 ВА | Legrand | Индустриальное оборудование | 820 | Трансформаторы разделительные | PL5 | 1 | ШТ | Под заказ Т2 | Сертифицировано | 2025-02-27 | 592370.29 | 710844.35 | 710844.35 |  | 87.6 | 102.541 | 410 | 410 | 610 | 3245060425586
042571 | нет | Трансформатор 2,5k,230/230 эк | Разделительный трансформатор для медицинских учреждений - однофазный - первичная обмотка 230 В / вторичная обмотка 230 В - с электростатическим экраном - 2,5 кВА | Legrand | Индустриальное оборудование | 820 | Трансформаторы разделительные | PL5 | 1 | ШТ | Под заказ Т2 | Сертифицировано | 2025-02-27 | 337445.64 | 404934.77 | 404934.77 |  | 36.4 | 56.867 | 410 | 365 | 380 | 3245060425715
042572 | нет | Трансформатор 4k,230/230 эк | Разделительный трансформатор для медицинских учреждений - однофазный - первичная обмотка 230 В / вторичная обмотка 230 В - с электростатическим экраном - 4 кВА | Legrand | Индустриальное оборудование | 820 | Трансформаторы разделительные | PL5 | 1 | ШТ | Под заказ Т2 | Сертифицировано | 2025-02-27 | 485952.17 | 583142.6 | 583142.6 |  | 53.5 | 75.5937 | 455 | 355 | 468 | 3245060425722
042573 | нет | Трансформатор 5k,230/230 эк | Разделительный трансформатор для медицинских учреждений - однофазный - первичная обмотка 230 В / вторичная обмотка 230 В - с электростатическим экраном - 5 кВА | Legrand | Индустриальное оборудование | 820 | Трансформаторы разделительные | PL5 | 1 | ШТ | Под заказ Т2 | Сертифицировано | 2025-02-27 | 633213.95 | 759856.74 | 759856.74 | Будет удален | 69.5 | 197.6247 | 635 | 546 | 570 | 3245060425739
042574 | нет | Трансформатор 6,3k,230/230 эк | Разделительный трансформатор для медицинских учреждений - однофазный - первичная обмотка 230 В / вторичная обмотка 230 В - с электростатическим экраном - 6,3 кВА | Legrand | Индустриальное оборудование | 820 | Трансформаторы разделительные | PL5 | 1 | ШТ | Под заказ Т2 | Сертифицировано | 2025-02-27 | 633471.47 | 760165.76 | 760165.76 |  | 70.5 | 200.64 | 640 | 550 | 570 | 3245060425746
042581 | нет | Трансформ-3Ф 4k,400+N/230+N эк | Разделительный трансформатор для медицинских учреждений - трёхфазный - первичная обмотка 400 В + N / вторичная обмотка 230 В +N - с электростатическим экраном - 4 кВА | Legrand | Индустриальное оборудование | 820 | Трансформаторы разделительные | PL5 | 1 | ШТ | Под заказ Т2 | Сертифицировано | 2025-02-27 | 599716.72 | 719660.06 | 719660.06 |  | 61 | 198.38 | 650 | 545 | 560 | 3245060425814
042583 | нет | Трансфор-3Ф 6,3k,400+N/230+N эк | Разделительный трансформатор для медицинских учреждений - трёхфазный - первичная обмотка 400 В + N / вторичная обмотка 230 В +N - с электростатическим экраном - 6,3 кВА | Legrand | Индустриальное оборудование | 820 | Трансформаторы разделительные | PL5 | 1 | ШТ | Под заказ Т2 | Сертифицировано | 2025-02-27 | 748667.05 | 898400.46 | 898400.46 |  | 84.6 | 116.28 | 510 | 400 | 570 | 3245060425838
042584 | нет | Трансформ-3Ф 8k,400+N/230+N эк | Разделительный трансформатор для медицинских учреждений - трёхфазный - первичная обмотка 400 В + N / вторичная обмотка 230 В +N - с электростатическим экраном - 8 кВА | Legrand | Индустриальное оборудование | 820 | Трансформаторы разделительные | PL5 | 1 | ШТ | Под заказ Т2 | Сертифицировано | 2025-02-27 | 885285.42 | 1062342.5 | 1062342.5 |  | 113.9 | 202.304 | 640 | 545 | 580 | 3245060425845
042585 | нет | Трансфор-3Ф 10k,400+N/230+N эк | Разделительный трансформатор для медицинских учреждений - трёхфазный - первичная обмотка 400 В + N / вторичная обмотка 230 В +N - с электростатическим экраном - 10 кВА | Legrand | Индустриальное оборудование | 820 | Трансформаторы разделительные | PL5 | 1 | ШТ | Под заказ Т2 | Сертифицировано | 2025-02-27 | 850532.66 | 1020639.19 | 1020639.19 |  | 114.4 | 200.64 | 640 | 550 | 570 | 3245060425852
042720 | нет | Трансформат 63,230-400/24-48 | Трансформатор безопасности напряжения в кожухе 63ВА 230-400/24-48В | Legrand | Индустриальное оборудование | 820 | Трансформаторы разделительные | PL5 | 1 | ШТ | Под заказ Т2 | Сертифицировано | 2025-02-27 | 24683.21 | 29619.85 | 29619.85 |  | 3.41 | 5.4027 | 230 | 162 | 145 | 3245060427207
042721 | нет | Трансформат 100,230-400/24-48 | Трансформатор безопасности напряжения в кожухе 100ВА 230-400/24-48В | Legrand | Индустриальное оборудование | 820 | Трансформаторы разделительные | PL5 | 1 | ШТ | Под заказ Т2 | Сертифицировано | 2025-02-27 | 30993.6 | 37192.32 | 37192.32 |  | 4.005 | 5.4027 | 230 | 162 | 145 | 3245060427214
042722 | нет | Трансформат 160,230-400/24-48 | Трансформатор безопасности напряжения в кожухе 125ВА 230-400/24-48В | Legrand | Индустриальное оборудование | 820 | Трансформаторы разделительные | PL5 | 1 | ШТ | Под заказ Т2 | Сертифицировано | 2025-02-27 | 37483.49 | 44980.19 | 44980.19 |  | 5.475 | 5.6376 | 240 | 162 | 145 | 3245060427221
042723 | нет | Трансформат 250,230-400/24-48 | Трансформатор безопасности напряжения в кожухе 250ВА 230-400/24-48В | Legrand | Индустриальное оборудование | 820 | Трансформаторы разделительные | PL5 | 1 | ШТ | Под заказ Т2 | Сертифицировано | 2025-02-27 | 41429.87 | 49715.84 | 49715.84 |  | 6.149 | 5.6376 | 240 | 162 | 145 | 3245060427238
042724 | нет | Трансформат 400,230-400/24-48 | Трансформатор безопасности напряжения в кожухе 400ВА 230-400/24-48В | Legrand | Индустриальное оборудование | 820 | Трансформаторы разделительные | PL5 | 1 | ШТ | Под заказ Т2 | Сертифицировано | 2025-02-27 | 66513.23 | 79815.88 | 79815.88 |  | 9.893 | 15.6272 | 315 | 242 | 205 | 3245060427245
042725 | нет | Трансформат 630,230-400/24-48 | Трансформатор безопасности напряжения в кожухе 630ВА 230-400/24-48В | Legrand | Индустриальное оборудование | 820 | Трансформаторы разделительные | PL5 | 1 | ШТ | Под заказ Т2 | Сертифицировано | 2025-02-27 | 79815.87 | 95779.04 | 95779.04 |  | 18.76 | 16.8674 | 340 | 242 | 205 | 3245060427252
042726 | нет | Трансформат 1000,230-400/24-48 | Трансформатор безопасности напряжения в кожухе 1000ВА 230-400/24-48В | Legrand | Индустриальное оборудование | 820 | Трансформаторы разделительные | PL5 | 1 | ШТ | Под заказ Т2 | Сертифицировано | 2025-02-27 | 123714.6 | 148457.52 | 148457.52 |  | 19.48 | 16.8674 | 340 | 242 | 205 | 3245060427269
042760 | нет | Трансформатор 63,230/12 | Трансформатор безопасности напряжения в кожухе 63ВА 230/12В | Legrand | Индустриальное оборудование | 820 | Трансформаторы разделительные | PL5 | 1 | ШТ | Под заказ Т2 | Сертифицировано | 2025-02-27 | 24189.53 | 29027.44 | 29027.44 |  | 3.315 | 5.4027 | 230 | 162 | 145 | 3245060427603
042761 | нет | Трансформатор 100,230/12 | Трансформатор безопасности напряжения в кожухе 100ВА 230/12В | Legrand | Индустриальное оборудование | 820 | Трансформаторы разделительные | PL5 | 1 | ШТ | Под заказ Т2 | Сертифицировано | 2025-02-27 | 30373.72 | 36448.46 | 36448.46 |  | 3.444 | 5.4027 | 230 | 162 | 145 | 3245060427610
042762 | нет | Трансформатор 160,230/12 | Трансформатор безопасности напряжения в кожухе 125ВА 230/12В | Legrand | Индустриальное оборудование | 820 | Трансформаторы разделительные | PL5 | 1 | ШТ | Под заказ Т2 | Сертифицировано | 2025-02-27 | 36733.82 | 44080.58 | 44080.58 |  | 4.005 | 5.6376 | 240 | 162 | 145 | 3245060427627
042763 | нет | Трансформатор 250,230/12 | Трансформатор безопасности напряжения в кожухе 250ВА 230/12В | Legrand | Индустриальное оборудование | 820 | Трансформаторы разделительные | PL5 | 1 | ШТ | Под заказ Т2 | Сертифицировано | 2025-02-27 | 40601.27 | 48721.52 | 48721.52 |  | 6.435 | 5.6376 | 240 | 162 | 145 | 3245060427634
042764 | нет | Трансформатор 400,230/12 | Трансформатор безопасности напряжения в кожухе 400ВА 230/12В | Legrand | Индустриальное оборудование | 820 | Трансформаторы разделительные | PL5 | 1 | ШТ | Под заказ Т2 | Сертифицировано | 2025-02-27 | 65182.96 | 78219.55 | 78219.55 |  | 11.6 | 15.6272 | 315 | 242 | 205 | 3245060427641
042765 | нет | Трансформатор 630,230/12 | Трансформатор безопасности напряжения в кожухе 630ВА 230/12В | Legrand | Индустриальное оборудование | 820 | Трансформаторы разделительные | PL5 | 1 | ШТ | Под заказ Т2 | Сертифицировано | 2025-02-27 | 78219.56 | 93863.47 | 93863.47 |  | 18.565 | 16.8674 | 340 | 242 | 205 | 3245060427658
042785 | да | Тр-р обор. 2X115В 40ВA | Однофазный разделительный трансформатор - первичная обмотка 230/400 В / вторичная обмотка 115/230 В - 40 ВА | Legrand | Индустриальное оборудование | 830 | Трансформаторы управления и сигнализации | PL5 | 1 | ШТ | Под заказ Т2 | Сертифицировано | 2025-02-27 | 21089.55 | 25307.46 | 25307.46 |  | 1.093 | 4.318 | 187 | 179 | 129 | 3245060427856
042786 | да | Тр-р обор. 2X115В 63ВA | Однофазный разделительный трансформатор - первичная обмотка 230/400 В / вторичная обмотка 115/230 В - 63 ВА | Legrand | Индустриальное оборудование | 830 | Трансформаторы управления и сигнализации | PL5 | 1 | ШТ | Под заказ Т2 | Сертифицировано | 2025-02-27 | 21425.76 | 25710.91 | 25710.91 |  | 1.359 | 3.8214 | 177 | 170 | 127 | 3245060427863
042787 | да | Тр-р обор. 2X115В 100ВA | Однофазный разделительный трансформатор - первичная обмотка 230/400 В / вторичная обмотка 115/230 В - 100 ВА | Legrand | Индустриальное оборудование | 830 | Трансформаторы управления и сигнализации | PL5 | 1 | ШТ | Под заказ Т2 | Сертифицировано | 2025-02-27 | 23587.57 | 28305.08 | 28305.08 |  | 1.75 | 4.381 | 183 | 180 | 133 | 3245060427870
042788 | да | Тр-р обор. 2X115В 160ВA | Однофазный разделительный трансформатор - первичная обмотка 230/400 В / вторичная обмотка 115/230 В - 160 ВА | Legrand | Индустриальное оборудование | 830 | Трансформаторы управления и сигнализации | PL5 | 1 | ШТ | Под заказ Т2 | Сертифицировано | 2025-02-27 | 28823.95 | 34588.74 | 34588.74 |  | 2.446 | 4.381 | 183 | 180 | 133 | 3245060427887
042789 | да | Тр-р обор. 2X115В 220ВA | Однофазный разделительный трансформатор - первичная обмотка 230/400 В / вторичная обмотка 115/230 В - 220 ВА | Legrand | Индустриальное оборудование | 830 | Трансформаторы управления и сигнализации | PL5 | 1 | ШТ | Под заказ Т2 | Сертифицировано | 2025-02-27 | 42082.89 | 50499.47 | 50499.47 |  | 3.458 | 4.9701 | 148 | 174 | 193 | 3245060427894
042790 | да | Тр-р обор. 2X115В 310ВA | Однофазный разделительный трансформатор - первичная обмотка 230/400 В / вторичная обмотка 115/230 В - 310 ВА | Legrand | Индустриальное оборудование | 830 | Трансформаторы управления и сигнализации | PL5 | 1 | ШТ | Под заказ Т2 | Сертифицировано | 2025-02-27 | 52734.08 | 63280.9 | 63280.9 |  | 3.972 | 7.9464 | 220 | 210 | 172 | 3245060427900
042791 | да | Тр-р обор. 2X115В 450ВA | Однофазный разделительный трансформатор - первичная обмотка 230/400 В / вторичная обмотка 115/230 В - 450 ВА | Legrand | Индустриальное оборудование | 830 | Трансформаторы управления и сигнализации | PL5 | 1 | ШТ | Под заказ Т2 | Сертифицировано | 2025-02-27 | 64373.4 | 77248.08 | 77248.08 |  | 6.5 | 7.3954 | 205 | 195 | 185 | 3245060427917
042820 | нет | Трансф-тор 3Ф 630,400/400+N эк | Разделительный трансформатор - трёхфазный - первичная обмотка 400 В / вторичная обмотка 400 В + N - с электростатическим экраном - 630 ВА | Legrand | Индустриальное оборудование | 820 | Трансформаторы разделительные | PL5 | 1 | ШТ | Под заказ Т2 | Сертифицировано | 2025-02-27 | 265206.89 | 318248.27 | 318248.27 |  | 16.348 | 28.6626 | 335 | 248 | 345 | 3245060428204
042821 | нет | Трансф-тор 3Ф 1k,400/400+N эк | Разделительный трансформатор - трёхфазный - первичная обмотка 400 В / вторичная обмотка 400 В + N - с электростатическим экраном - 1000 ВА | Legrand | Индустриальное оборудование | 820 | Трансформаторы разделительные | PL5 | 1 | ШТ | Под заказ Т2 | Сертифицировано | 2025-02-27 | 351455.17 | 421746.2 | 421746.2 |  | 26.5 | 54.112 | 400 | 356 | 380 | 3245060428211
042822 | нет | Трансф-тр 3Ф 1,6k,400/400+N эк | Разделительный трансформатор - трёхфазный - первичная обмотка 400 В / вторичная обмотка 400 В + N - с электростатическим экраном - 1600 ВА | Legrand | Индустриальное оборудование | 820 | Трансформаторы разделительные | PL5 | 1 | ШТ | Под заказ Т2 | Сертифицировано | 2025-02-27 | 374295.9 | 449155.08 | 449155.08 |  | 30.385 | 75.5937 | 455 | 355 | 468 | 3245060428228
042823 | нет | Трансф-тр 3Ф 2,5k,400/400+N эк | Разделительный трансформатор - трёхфазный - первичная обмотка 400 В / вторичная обмотка 400 В + N - с электростатическим экраном - 2500 ВА | Legrand | Индустриальное оборудование | 820 | Трансформаторы разделительные | PL5 | 1 | ШТ | Под заказ Т2 | Сертифицировано | 2025-02-27 | 431885.46 | 518262.55 | 518262.55 |  | 44.8 | 75.5937 | 455 | 355 | 468 | 3245060428235
042824 | нет | Трансф-тор 3Ф 4k,400/400+N эк | Разделительный трансформатор - трёхфазный - первичная обмотка 400 В / вторичная обмотка 400 В + N - с электростатическим экраном - 4000 ВА | Legrand | Индустриальное оборудование | 820 | Трансформаторы разделительные | PL5 | 1 | ШТ | Под заказ Т2 | Сертифицировано | 2025-02-27 | 461365.39 | 553638.47 | 553638.47 |  | 51.7 | 75.294 | 445 | 360 | 470 | 3245060428242
042825 | нет | Трансф.изол. 3ф 6,3кВА 400/400 | Трансформатор изолирующий с экраном 6,3кВА 400В/400В | Legrand | Индустриальное оборудование | 820 | Трансформаторы разделительные | PL5 | 1 | ШТ | Под заказ Т2 | Сертифицировано | 2025-02-27 | 332881.11 | 399457.33 | 399457.33 | [6 empty] | 3245060428259
042826 | нет | Трансф.изол. 3ф 10кВА 400/400 | Трансформатор изолирующий с экраном 10кВА 400В/400В | Legrand | Индустриальное оборудование | 820 | Трансформаторы разделительные | PL5 | 1 | ШТ | Под заказ Т2 | Сертифицировано | 2025-02-27 | 455110.9 | 546133.08 | 546133.08 |  | 91.3 | 102.96 | 480 | 330 | 650 | 3245060428266
042827 | нет | Трансф.изол. 3ф 16кВА 400/400 | Трансформатор изолирующий с экраном 16кВА 400В/400В | Legrand | Индустриальное оборудование | 820 | Трансформаторы разделительные | PL5 | 1 | ШТ | Под заказ Т2 | Сертифицировано | 2025-02-27 | 562387.03 | 674864.44 | 674864.44 |  | 103 | 220 | 640 | 550 | 625 | 3245060428273
042840 | да | Тр-Р Обор. 2x12В 40ВА | Однофазный трансформатор обеспечения безопасности - первичная обмотка 230/400 В / вторичная обмотка 12/24 В - 40 ВА | Legrand | Индустриальное оборудование | 830 | Трансформаторы управления и сигнализации | PL5 | 1 | ШТ | На складе | Сертифицировано | 2025-02-27 | 25291.56 | 30349.87 | 30349.87 |  | 1.016 | 4.0081 | 181 | 173 | 128 | 3245060428402 |  | 12.09.22 - Изменение складского статуса на "На складе"
042841 | да | Тр-р обор. 2X12В 63ВA | Однофазный трансформатор обеспечения безопасности - первичная обмотка 230/400 В / вторичная обмотка 12/24 В - 63 ВА | Legrand | Индустриальное оборудование | 830 | Трансформаторы управления и сигнализации | PL5 | 1 | ШТ | Под заказ Т2 | Сертифицировано | 2025-02-27 | 27263.06 | 32715.67 | 32715.67 |  | 1.346 | 3.8462 | 181 | 170 | 125 | 3245060428419
042842 | да | Трансформатор разделит. 100ВА | Однофазный трансформатор обеспечения безопасности - первичная обмотка 230/400 В / вторичная обмотка 12/24 В - 100 ВА | Legrand | Индустриальное оборудование | 830 | Трансформаторы управления и сигнализации | PL5 | 1 | ШТ | Под заказ Т2 | Сертифицировано | 2025-02-27 | 30125.19 | 36150.23 | 36150.23 |  | 1.764 | 4.381 | 183 | 180 | 133 | 3245060428426
042843 | да | Тр-р обор. 2X12В 160ВA | Однофазный трансформатор обеспечения безопасности - первичная обмотка 230/400 В / вторичная обмотка 12/24 В - 160 ВА | Legrand | Индустриальное оборудование | 830 | Трансформаторы управления и сигнализации | PL5 | 1 | ШТ | Под заказ Т2 | Сертифицировано | 2025-02-27 | 35213.24 | 42255.89 | 42255.89 |  | 2.46 | 4.381 | 183 | 180 | 133 | 3245060428433
042844 | да | Тр-р обор. 2X12В 220ВA | Однофазный трансформатор обеспечения безопасности - первичная обмотка 230/400 В / вторичная обмотка 12/24 В - 220 ВА | Legrand | Индустриальное оборудование | 830 | Трансформаторы управления и сигнализации | PL5 | 1 | ШТ | Под заказ Т2 | Сертифицировано | 2025-02-27 | 43543.31 | 52251.97 | 52251.97 |  | 3.5 | 4.1969 | 180 | 174 | 134 | 3245060428440
042845 | да | Тр-р обор. 2X12В 310ВA | Однофазный трансформатор обеспечения безопасности - первичная обмотка 230/400 В / вторичная обмотка 12/24 В - 310 ВА | Legrand | Индустриальное оборудование | 830 | Трансформаторы управления и сигнализации | PL5 | 1 | ШТ | Под заказ Т2 | Сертифицировано | 2025-02-27 | 53324.28 | 63989.14 | 63989.14 |  | 4.015 | 7.8725 | 224 | 213 | 165 | 3245060428457
042846 | да | Тр-р обор. 2X12В 450ВA | Однофазный трансформатор обеспечения безопасности - первичная обмотка 230/400 В / вторичная обмотка 12/24 В - 450 ВА | Legrand | Индустриальное оборудование | 830 | Трансформаторы управления и сигнализации | PL5 | 1 | ШТ | Под заказ Т2 | Сертифицировано | 2025-02-27 | 68885.41 | 82662.49 | 82662.49 |  | 6.318 | 7.3954 | 205 | 195 | 185 | 3245060428464
042847 | да | Тр-р обор. 2X12В 630ВA | Однофазный трансформатор обеспечения безопасности - первичная обмотка 230/400 В / вторичная обмотка 12/24 В - 630 ВА | Legrand | Индустриальное оборудование | 830 | Трансформаторы управления и сигнализации | PL5 | 1 | ШТ | Под заказ Т2 | Сертифицировано | 2025-02-27 | 88774.81 | 106529.77 | 106529.77 |  | 8.205 | 7.3954 | 205 | 195 | 185 | 3245060428471
042849 | да | Тр-Р Обор. 2x12В 1000ВА | Однофазный трансформатор обеспечения безопасности - первичная обмотка 230/400 В / вторичная обмотка 12/24 В - 1000 ВА | Legrand | Индустриальное оборудование | 830 | Трансформаторы управления и сигнализации | PL5 | 1 | ШТ | Под заказ Т2 | Сертифицировано | 2025-02-27 | 137123.56 | 164548.27 | 164548.27 |  | 16.897 | 18.3287 | 310 | 215 | 275 | 3245060428495
042855 | да | Тр-р обор. 24В 40ВA | Однофазный трансформатор обеспечения безопасности - первичная обмотка 230/400 В / вторичная обмотка 24 В - 40 ВА | Legrand | Индустриальное оборудование | 830 | Трансформаторы управления и сигнализации | PL5 | 1 | ШТ | Под заказ Т2 | Сертифицировано | 2025-02-27 | 22314.87 | 26777.84 | 26777.84 |  | 1.008 | 3.9244 | 179 | 174 | 126 | 3245060428556
042856 | да | Тр-р обор. 24В 63ВA | Однофазный трансформатор обеспечения безопасности - первичная обмотка 230/400 В / вторичная обмотка 24 В - 63 ВА | Legrand | Индустриальное оборудование | 830 | Трансформаторы управления и сигнализации | PL5 | 1 | ШТ | На складе | Сертифицировано | 2025-02-27 | 23479.3 | 28175.16 | 28175.16 |  | 1.341 | 3.57 | 170 | 175 | 120 | 3245060428563
042857 | да | Тр-р обор. 24В 100ВA | Однофазный трансформатор обеспечения безопасности - первичная обмотка 230/400 В / вторичная обмотка 24 В - 100 ВА | Legrand | Индустриальное оборудование | 830 | Трансформаторы управления и сигнализации | PL5 | 1 | ШТ | Под заказ Т2 | Сертифицировано | 2025-02-27 | 24546.47 | 29455.76 | 29455.76 |  | 1.7 | 4.381 | 183 | 180 | 133 | 3245060428570
042858 | да | Тр-р обо. 24В 160ВA | Однофазный трансформатор обеспечения безопасности - первичная обмотка 230/400 В / вторичная обмотка 24 В - 160 ВА | Legrand | Индустриальное оборудование | 830 | Трансформаторы управления и сигнализации | PL5 | 1 | ШТ | На складе | Сертифицировано | 2025-02-27 | 29058.11 | 34869.73 | 34869.73 |  | 2.443 | 3.9867 | 179 | 174 | 128 | 3245060428587
042859 | да | Тр-р обор. 24В 220ВA | Однофазный трансформатор обеспечения безопасности - первичная обмотка 230/400 В / вторичная обмотка 24 В - 220 ВА | Legrand | Индустриальное оборудование | 830 | Трансформаторы управления и сигнализации | PL5 | 1 | ШТ | Под заказ Т2 | Сертифицировано | 2025-02-27 | 33618.05 | 40341.66 | 40341.66 |  | 3.522 | 4.1969 | 180 | 174 | 134 | 3245060428594
042860 | да | Тр-р обор. 24В 310ВA | Однофазный трансформатор обеспечения безопасности - первичная обмотка 230/400 В / вторичная обмотка 24 В - 310 ВА | Legrand | Индустриальное оборудование | 830 | Трансформаторы управления и сигнализации | PL5 | 1 | ШТ | Под заказ Т2 | Сертифицировано | 2025-02-27 | 41282.74 | 49539.29 | 49539.29 |  | 4.014 | 9.234 | 180 | 225 | 228 | 3245060428600
042861 | да | Тр-р обор. 24В 450ВA | Однофазный трансформатор обеспечения безопасности - первичная обмотка 230/400 В / вторичная обмотка 24 В - 450 ВА | Legrand | Индустриальное оборудование | 830 | Трансформаторы управления и сигнализации | PL5 | 1 | ШТ | На складе | Сертифицировано | 2025-02-27 | 50451.26 | 60541.51 | 60541.51 |  | 6.112 | 7.3954 | 205 | 195 | 185 | 3245060428617
042862 | да | Tр-р обор. 24В 630ВA | Однофазный трансформатор обеспечения безопасности - первичная обмотка 230/400 В / вторичная обмотка 24 В - 630 ВА | Legrand | Индустриальное оборудование | 830 | Трансформаторы управления и сигнализации | PL5 | 1 | ШТ | Под заказ Т2 | Сертифицировано | 2025-02-27 | 68134.18 | 81761.02 | 81761.02 |  | 8.017 | 6.5148 | 183 | 178 | 200 | 3245060428624
042870 | да | Тр-р обор. 2X24В 40ВA | Однофазный трансформатор безопасности или раздел. - первичная обмотка 230/400 В / вторичная обмотка 24/48 В - 40 ВА | Legrand | Индустриальное оборудование | 830 | Трансформаторы управления и сигнализации | PL5 | 1 | ШТ | Под заказ Т2 | Сертифицировано | 2025-02-27 | 25797.4 | 30956.88 | 30956.88 |  | 1.002 | 3.8214 | 177 | 170 | 127 | 3245060428709
042871 | да | Тр-р обор. 2X24В 63ВA | Однофазный трансформатор безопасности или раздел. - первичная обмотка 230/400 В / вторичная обмотка 24/48 В - 63 ВА | Legrand | Индустриальное оборудование | 830 | Трансформаторы управления и сигнализации | PL5 | 1 | ШТ | Под заказ Т2 | Сертифицировано | 2025-02-27 | 26227.12 | 31472.54 | 31472.54 |  | 1.354 | 3.8462 | 181 | 170 | 125 | 3245060428716
042872 | да | Тр-р обор. 2X24В 100ВA | Однофазный трансформатор безопасности или раздел. - первичная обмотка 230/400 В / вторичная обмотка 24/48 В - 100 ВА | Legrand | Индустриальное оборудование | 830 | Трансформаторы управления и сигнализации | PL5 | 1 | ШТ | Под заказ Т2 | Сертифицировано | 2025-02-27 | 28980.32 | 34776.38 | 34776.38 |  | 1.759 | 4.381 | 183 | 180 | 133 | 3245060428723
042873 | да | Тр-р обор. 2X24В 160ВА | Однофазный трансформатор безопасности или раздел. - первичная обмотка 230/400 В / вторичная обмотка 24/48 В - 160 ВА | Legrand | Индустриальное оборудование | 830 | Трансформаторы управления и сигнализации | PL5 | 1 | ШТ | Под заказ Т2 | Сертифицировано | 2025-02-27 | 34542.52 | 41451.02 | 41451.02 |  | 2.444 | 4.381 | 183 | 180 | 133 | 3245060428730
042874 | да | Тр-р обор. 2X24В 220ВA | Однофазный трансформатор безопасности или раздел. - первичная обмотка 230/400 В / вторичная обмотка 24/48 В - 250 ВА | Legrand | Индустриальное оборудование | 830 | Трансформаторы управления и сигнализации | PL5 | 1 | ШТ | Под заказ Т2 | Сертифицировано | 2025-02-27 | 43120.55 | 51744.66 | 51744.66 |  | 3.53 | 4.1969 | 180 | 174 | 134 | 3245060428747
042875 | да | Тр-р обор. 2X24В 310ВA | Однофазный трансформатор безопасности или раздел. - первичная обмотка 230/400 В / вторичная обмотка 24/48 В - 310 ВА | Legrand | Индустриальное оборудование | 830 | Трансформаторы управления и сигнализации | PL5 | 1 | ШТ | Под заказ Т2 | Сертифицировано | 2025-02-27 | 51800.74 | 62160.89 | 62160.89 |  | 4.246 | 8.415 | 225 | 220 | 170 | 3245060428754
042876 | да | Тр-р обор. 2X24В 450вA | Однофазный трансформатор безопасности или раздел. - первичная обмотка 230/400 В / вторичная обмотка 24/48 В - 450 ВА | Legrand | Индустриальное оборудование | 830 | Трансформаторы управления и сигнализации | PL5 | 1 | ШТ | Под заказ Т2 | Сертифицировано | 2025-02-27 | 66267.58 | 79521.1 | 79521.1 |  | 5.695 | 9.8587 | 188 | 230 | 228 | 3245060428761
042899 | да | Пластина Защелкиваемая Компакт | Плата для монтажа на рейке DIN трансформаторов до 160 ВА | Legrand | Индустриальное оборудование | 830 | Трансформаторы управления и сигнализации | PL5 | 5 | ШТ | На складе | Не подлежит сертификации | 2022-12-31 | 1718.2 | 2061.84 | 2061.84 |  | 0.317 | 0.47275 | 126 | 67 | 56 | 3245060428990 |  | 12.09.22 - Изменение складского статуса на "На складе"
043100 | нет | Датчик магнитоконт накладной | Магнитный датчик открытия - MyHOME - SCS - с Н.З. контактом | Legrand | Автоматизация Legrand | 911 | Охранная сигнализация | PL4 | 10 | ШТ | Под заказ Т2 | Не подлежит сертификации | 2022-12-31 | 9356.44 | 11227.73 | 11227.73 |  | 0.532 | 1.2916 | 124 | 124 | 84 | 3245060431006
043101 | нет | Датчик магнитоконт врезной | Магнитный датчик открытия - MyHOME - SCS - встраиваемый | Legrand | Автоматизация Legrand | 911 | Охранная сигнализация | PL4 | 10 | ШТ | Под заказ Т2 | Не подлежит сертификации | 2023-12-31 | 4707.85 | 5649.42 | 5649.42 |  | 0.176 | 1.2916 | 124 | 124 | 84 | 3245060431013
044201 | да | Транс.Одноф.230/400-24V 40Ва | Однофазный трансформатор упр. и обеспеч. безопасности - первичная обмотка 230/400 В / вторичная обмотка 24 В - 40 ВА | Legrand | Индустриальное оборудование | 830 | Трансформаторы управления и сигнализации | PL5 | 1 | ШТ | На складе | Сертифицировано | 2025-02-27 | 20212.2 | 24254.64 | 24254.64 |  | 1.367 | 3.5743 | 170 | 145 | 145 | 3245060442019 |  | 12.09.22 - Изменение складского статуса на "На складе"
044202 | да | Транс.Одноф.230/400-24V 63Ва | Однофазный трансформатор упр. и обеспеч. безопасности - первичная обмотка 230/400 В / вторичная обмотка 24 В - 63 ВА | Legrand | Индустриальное оборудование | 830 | Трансформаторы управления и сигнализации | PL5 | 1 | ШТ | Под заказ Т1 | Сертифицировано | 2025-02-27 | 20250.29 | 24300.35 | 24300.35 |  | 1.62 | 3.5736 | 170 | 147 | 143 | 3245060442026
044203 | да | Транс.Одноф.230/400-24V 100Ва | Однофазный трансформатор упр. и обеспеч. безопасности - первичная обмотка 230/400 В / вторичная обмотка 24 В - 100 ВА | Legrand | Индустриальное оборудование | 830 | Трансформаторы управления и сигнализации | PL5 | 1 | ШТ | На складе | Сертифицировано | 2025-02-27 | 21369.74 | 25643.69 | 25643.69 |  | 2.019 | 3.5743 | 170 | 145 | 145 | 3245060442033 |  | 12.09.22 - Изменение складского статуса на "На складе"
044204 | да | Транс.Одноф.230/400-24V 160Ва | Однофазный трансформатор упр. и обеспеч. безопасности - первичная обмотка 160/140 В / вторичная обмотка 24 В - 160 ВА | Legrand | Индустриальное оборудование | 830 | Трансформаторы управления и сигнализации | PL5 | 1 | ШТ | На складе | Сертифицировано | 2025-02-27 | 24056.23 | 28867.48 | 28867.48 |  | 2.789 | 4.5602 | 185 | 170 | 145 | 3245060442040
044205 | да | Транс.Одноф.230/400-24V 250Ва | Однофазный трансформатор упр. и обеспеч. безопасности - первичная обмотка 250/210 В / вторичная обмотка 24 В - 250 ВА | Legrand | Индустриальное оборудование | 830 | Трансформаторы управления и сигнализации | PL5 | 1 | ШТ | Под заказ Т2 | Сертифицировано | 2025-02-27 | 30574 | 36688.8 | 36688.8 |  | 4.03 | 8.0586 | 222 | 220 | 165 | 3245060442057
044206 | да | Транс.Одноф.230/400-24V 400Ва | Однофазный трансформатор упр. и обеспеч. безопасности - первичная обмотка 230/400 В / вторичная обмотка 24 В - 400 ВА | Legrand | Индустриальное оборудование | 830 | Трансформаторы управления и сигнализации | PL5 | 1 | ШТ | На складе | Сертифицировано | 2025-02-27 | 38764.88 | 46517.86 | 46517.86 |  | 5.705 | 8.514 | 220 | 215 | 180 | 3245060442064
044211 | да | Трансф.1ф.230/24В 40ВА | Трансформатор упр. и обеспеч. безопасности - первичная обмотка 230 В / вторичная обмотка 24 В - 40 ВА | Legrand | Индустриальное оборудование | 830 | Трансформаторы управления и сигнализации | PL5 | 1 | ШТ | На складе | Сертифицировано | 2025-02-27 | 14001.22 | 16801.46 | 16801.46 |  | 1.307 | 3.78 | 180 | 140 | 150 | 3245060442118
044212 | да | Трансформатор 63ВА 230В/24В | Трансформатор упр. и обеспеч. безопасности - первичная обмотка 230 В / вторичная обмотка 24 В - 63 ВА | Legrand | Индустриальное оборудование | 830 | Трансформаторы управления и сигнализации | PL5 | 1 | ШТ | На складе | Сертифицировано | 2025-02-27 | 10867.14 | 13040.57 | 13040.57 |  | 1.586 | 3.8062 | 175 | 145 | 150 | 3245060442125
044213 | да | Трансформатор 100ВА 230В/24В | Трансформатор упр. и обеспеч. безопасности - первичная обмотка 230 В / вторичная обмотка 24 В - 100 ВА | Legrand | Индустриальное оборудование | 830 | Трансформаторы управления и сигнализации | PL5 | 1 | ШТ | На складе | Сертифицировано | 2025-02-27 | 15762.21 | 18914.65 | 18914.65 |  | 1.972 | 3.451 | 170 | 140 | 145 | 3245060442132
044214 | да | Трансформатор 160ВА 230В/24В | Трансформатор упр. и обеспеч. безопасности - первичная обмотка 230 В / вторичная обмотка 24 В - 160 ВА | Legrand | Индустриальное оборудование | 830 | Трансформаторы управления и сигнализации | PL5 | 1 | ШТ | На складе | Сертифицировано | 2025-02-27 | 18646.9 | 22376.28 | 22376.28 |  | 2.704 | 4.4659 | 185 | 170 | 142 | 3245060442149
044215 | да | Трансформатор 250ВА 230В/24В | Трансформатор упр. и обеспеч. безопасности - первичная обмотка 230 В / вторичная обмотка 24 В - 250 ВА | Legrand | Индустриальное оборудование | 830 | Трансформаторы управления и сигнализации | PL5 | 1 | ШТ | На складе | Сертифицировано | 2025-02-27 | 25776.94 | 30932.33 | 30932.33 |  | 3.892 | 7.986 | 220 | 220 | 165 | 3245060442156
044216 | да | Трансф.1ф.230/24В 400ВА | Трансформатор упр. и обеспеч. безопасности - первичная обмотка 230 В / вторичная обмотка 24 В - 400 ВА | Legrand | Индустриальное оборудование | 830 | Трансформаторы управления и сигнализации | PL5 | 1 | ШТ | На складе | Сертифицировано | 2025-02-27 | 35575.55 | 42690.66 | 42690.66 |  | 5.588 | 8.514 | 215 | 220 | 180 | 3245060442163
044217 | да | Трансф.1ф.230/24В 630ВА | Трансформатор упр. и обеспеч. безопасности - первичная обмотка 230 В / вторичная обмотка 24 В - 630 ВА | Legrand | Индустриальное оборудование | 830 | Трансформаторы управления и сигнализации | PL5 | 1 | ШТ | На складе | Сертифицировано | 2025-02-27 | 94634.3 | 113561.16 | 113561.16 |  | 9.34 | 14.7077 | 256 | 212 | 271 | 3245060442170 |  | 12.09.22 - Изменение складского статуса на "На складе"
044218 | да | Трансф.1ф.230/24В 1000ВА | Трансформатор упр. и обеспеч. безопасности - первичная обмотка 230 В / вторичная обмотка 24 В - 1 000 ВА | Legrand | Индустриальное оборудование | 830 | Трансформаторы управления и сигнализации | PL5 | 1 | ШТ | Под заказ Т2 | Сертифицировано | 2025-02-27 | 116271.25 | 139525.5 | 139525.5 |  | 14.325 | 14.8027 | 255 | 215 | 270 | 3245060442187
044231 | да | Трансф.1ф.230-400/24-48В 40ВА | Трансформатор упр. и обеспеч. безопасности - первичная обмотка 230/400 В / вторичная обмотка 24/48 В - 40 ВА | Legrand | Индустриальное оборудование | 830 | Трансформаторы управления и сигнализации | PL5 | 1 | ШТ | Под заказ Т2 | Сертифицировано | 2025-02-27 | 16260.91 | 19513.09 | 19513.09 |  | 1.38 | 4.1625 | 185 | 150 | 150 | 3245060442316
044232 | да | Трансф.1ф.230-400/24-48В 63ВА | Трансформатор упр. и обеспеч. безопасности - первичная обмотка 230/400 В / вторичная обмотка 24/48 В - 63 ВА | Legrand | Индустриальное оборудование | 830 | Трансформаторы управления и сигнализации | PL5 | 1 | ШТ | На складе | Сертифицировано | 2025-02-27 | 16025.2 | 19230.24 | 19230.24 |  | 1.638 | 3.5989 | 170 | 146 | 145 | 3245060442323 |  | 12.09.22 - Изменение складского статуса на "На складе"
044233 | да | Транс.1ф.230-400/24-48В 100ВА | Трансформатор упр. и обеспеч. безопасности - первичная обмотка 230/400 В / вторичная обмотка 24/48 В - 100 ВА | Legrand | Индустриальное оборудование | 830 | Трансформаторы управления и сигнализации | PL5 | 1 | ШТ | На складе | Сертифицировано | 2025-02-27 | 15443.69 | 18532.43 | 18532.43 |  | 2.022 | 3.451 | 170 | 140 | 145 | 3245060442330
044234 | да | Трансф.1ф.230-400/24-48В 160ВА | Трансформатор упр. и обеспеч. безопасности - первичная обмотка 230/400 В / вторичная обмотка 24/48 В - 160 ВА | Legrand | Индустриальное оборудование | 830 | Трансформаторы управления и сигнализации | PL5 | 1 | ШТ | На складе | Сертифицировано | 2025-02-27 | 19863.26 | 23835.91 | 23835.91 |  | 2.758 | 4.8213 | 175 | 145 | 190 | 3245060442347 |  | 12.09.22 - Изменение складского статуса на "На складе"
044235 | да | Трансф.1ф.230-400/24-48В 250ВА | Трансформатор упр. и обеспеч. безопасности - первичная обмотка 230/400 В / вторичная обмотка 24/48 В - 250 ВА | Legrand | Индустриальное оборудование | 830 | Трансформаторы управления и сигнализации | PL5 | 1 | ШТ | Под заказ Т1 | Сертифицировано | 2025-02-27 | 27490.77 | 32988.92 | 32988.92 |  | 3.961 | 7.986 | 220 | 220 | 165 | 3245060442354
044236 | да | Трансф.1ф.230-400/24-48В 400ВА | Трансформатор упр. и обеспеч. безопасности - первичная обмотка 230/400 В / вторичная обмотка 24/48 В - 400 ВА | Legrand | Индустриальное оборудование | 830 | Трансформаторы управления и сигнализации | PL5 | 1 | ШТ | На складе | Сертифицировано | 2025-02-27 | 39375.86 | 47251.03 | 47251.03 |  | 5.699 | 8.514 | 215 | 220 | 180 | 3245060442361
044237 | да | Трансф.1ф.230-400/24-48В 630ВА | Трансформатор упр. и обеспеч. безопасности - первичная обмотка 230/400 В / вторичная обмотка 24/48 В - 630 ВА | Legrand | Индустриальное оборудование | 830 | Трансформаторы управления и сигнализации | PL5 | 1 | ШТ | Под заказ Т2 | Сертифицировано | 2025-02-27 | 109382.68 | 131259.22 | 131259.22 |  | 6.443 | 13.16 | 280 | 235 | 200 | 3245060442378
044238 | да | Тр-Р.1ф.230-400/24-48В 1000ВА | Трансформатор упр. и обеспеч. безопасности - первичная обмотка 230/400 В / вторичная обмотка 24/48 В - 1 000 ВА | Legrand | Индустриальное оборудование | 830 | Трансформаторы управления и сигнализации | PL5 | 1 | ШТ | Под заказ Т2 | Сертифицировано | 2025-02-27 | 125741.09 | 150889.31 | 150889.31 |  | 14.628 | 14.6562 | 257 | 212 | 269 | 3245060442385
044239 | да | Тр-р 1ф.230-400/24-48В 1600ВА | Трансформатор упр. и обеспеч. безопасности - первичная обмотка 230/400 В / вторичная обмотка 24/48 В - 1 600 ВА | Legrand | Индустриальное оборудование | 830 | Трансформаторы управления и сигнализации | PL5 | 1 | ШТ | Под заказ Т2 | Сертифицировано | 2025-02-27 | 199688.74 | 239626.49 | 239626.49 |  | 26.158 | 53.96 | 400 | 380 | 355 | 3245060442392
044240 | да | Тр-р.1ф.230-400/24-48В 2500ВА | Трансформатор упр. и обеспеч. безопасности - первичная обмотка 230/400 В / вторичная обмотка 24/48 В - 2 500 ВА | Legrand | Индустриальное оборудование | 830 | Трансформаторы управления и сигнализации | PL5 | 1 | ШТ | Под заказ Т2 | Сертифицировано | 2025-02-27 | 299196.29 | 359035.55 | 359035.55 |  | 32.9 | 50.184 | 410 | 360 | 340 | 3245060442408
044251 | да | Трансф.1ф 230-400/230В 40ВА | Однофазный трансформатор упр. и обеспеч. безопасности - первичная обмотка 250/210 В / вторичная обмотка 24 В - 40 ВА | Legrand | Индустриальное оборудование | 830 | Трансформаторы управления и сигнализации | PL5 | 1 | ШТ | На складе | Сертифицировано | 2025-02-27 | 23751.12 | 28501.34 | 28501.34 |  | 1.377 | 3.451 | 170 | 140 | 145 | 3245060442514 |  | 12.09.22 - Изменение складского статуса на "На складе"
044252 | да | Транс. Одн. 230-400/230V 63Ва | Однофазный трансформатор упр. и обеспеч. безопасности - первичная обмотка 250/210 В / вторичная обмотка 24 В - 63 ВА | Legrand | Индустриальное оборудование | 830 | Трансформаторы управления и сигнализации | PL5 | 1 | ШТ | Под заказ Т2 | Сертифицировано | 2025-02-27 | 24358.96 | 29230.75 | 29230.75 |  | 1.65 | 3.6975 | 170 | 150 | 145 | 3245060442521
044253 | да | Транс. Одн. 230-400/230V 100Ва | Однофазный трансформатор упр. и обеспеч. безопасности - первичная обмотка 250/210 В / вторичная обмотка 24 В - 100 ВА | Legrand | Индустриальное оборудование | 830 | Трансформаторы управления и сигнализации | PL5 | 1 | ШТ | Под заказ Т2 | Сертифицировано | 2025-02-27 | 25562.46 | 30674.95 | 30674.95 |  | 2.041 | 3.723 | 170 | 150 | 146 | 3245060442538
044254 | да | Транс. Одн. 230-400/230V 160Ва | Однофазный трансформатор упр. и обеспеч. безопасности - первичная обмотка 250/210 В / вторичная обмотка 24 В - 160 ВА | Legrand | Индустриальное оборудование | 830 | Трансформаторы управления и сигнализации | PL5 | 1 | ШТ | Под заказ Т2 | Сертифицировано | 2025-02-27 | 27824.38 | 33389.26 | 33389.26 |  | 2.793 | 4.5602 | 185 | 170 | 145 | 3245060442545
044255 | да | Транс. Одн. 230-400/230V 250Ва | Однофазный трансформатор упр. и обеспеч. безопасности - первичная обмотка 250/210 В / вторичная обмотка 24 В - 250 ВА | Legrand | Индустриальное оборудование | 830 | Трансформаторы управления и сигнализации | PL5 | 1 | ШТ | Под заказ Т2 | Сертифицировано | 2025-02-27 | 33934.04 | 40720.85 | 40720.85 |  | 4.02 | 8.3028 | 222 | 220 | 170 | 3245060442552
044256 | да | Транс. Одн. 230-400/230V 400Ва | Однофазный трансформатор упр. и обеспеч. безопасности - первичная обмотка 250/210 В / вторичная обмотка 24 В - 400 ВА | Legrand | Индустриальное оборудование | 830 | Трансформаторы управления и сигнализации | PL5 | 1 | ШТ | Под заказ Т2 | Сертифицировано | 2025-02-27 | 38699.04 | 46438.85 | 46438.85 |  | 5.727 | 8.8556 | 223 | 217 | 183 | 3245060442569
044261 | да | Тр-р 1ф.230-400/115-230В 40ВА | Однофазный трансформатор упр. и разд. цепей - первичная обмотка 230/400 В / вторичная обмотка 115/230 В - 40 ВА | Legrand | Индустриальное оборудование | 830 | Трансформаторы управления и сигнализации | PL5 | 1 | ШТ | Под заказ Т2 | Сертифицировано | 2025-02-27 | 16430.36 | 19716.43 | 19716.43 |  | 1.362 | 3.915 | 180 | 145 | 150 | 3245060442613
044262 | да | Тр-р 1ф.230-400/115-230В 63ВА | Однофазный трансформатор упр. и разд. цепей - первичная обмотка 230/400 В / вторичная обмотка 115/230 В - 63 ВА | Legrand | Индустриальное оборудование | 830 | Трансформаторы управления и сигнализации | PL5 | 1 | ШТ | На складе | Сертифицировано | 2025-02-27 | 16706.17 | 20047.4 | 20047.4 |  | 1.646 | 3.525 | 170 | 145 | 143 | 3245060442620
044263 | да | Тр-Р.1ф.230-400/115-230В 100ВА | Однофазный трансформатор упр. и разд. цепей - первичная обмотка 230/400 В / вторичная обмотка 115/230 В - 100 ВА | Legrand | Индустриальное оборудование | 830 | Трансформаторы управления и сигнализации | PL5 | 1 | ШТ | На складе | Сертифицировано | 2025-02-27 | 17461.29 | 20953.55 | 20953.55 |  | 2.01 | 3.654 | 180 | 140 | 145 | 3245060442637
044264 | да | Тр-Р.1ф.230-400/115-230В 160ВА | Однофазный трансформатор упр. и разд. цепей - первичная обмотка 230/400 В / вторичная обмотка 115/230 В - 160 ВА | Legrand | Индустриальное оборудование | 830 | Трансформаторы управления и сигнализации | PL5 | 1 | ШТ | На складе | Сертифицировано | 2025-02-27 | 20786.82 | 24944.18 | 24944.18 |  | 2.775 | 4.6944 | 175 | 145 | 185 | 3245060442644
044265 | да | Трансформатор разделит. 250ВА | Однофазный трансформатор упр. и разд. цепей - первичная обмотка 230/400 В / вторичная обмотка 115/230 В - 250 ВА | Legrand | Индустриальное оборудование | 830 | Трансформаторы управления и сигнализации | PL5 | 1 | ШТ | На складе | Сертифицировано | 2025-02-27 | 27502.71 | 33003.25 | 33003.25 |  | 3.938 | 8.415 | 225 | 220 | 170 | 3245060442651
044266 | да | Тр-Р.1ф.230-400/115-230В 400ВА | Однофазный трансформатор упр. и разд. цепей - первичная обмотка 230/400 В / вторичная обмотка 115/230 В - 400 ВА | Legrand | Индустриальное оборудование | 830 | Трансформаторы управления и сигнализации | PL5 | 1 | ШТ | На складе | Сертифицировано | 2025-02-27 | 40285.83 | 48343 | 48343 |  | 5.756 | 8.514 | 215 | 220 | 180 | 3245060442668
044267 | да | Трансформатор разделит. 630ВА | Однофазный трансформатор упр. и разд. цепей - первичная обмотка 230/400 В / вторичная обмотка 115/230 В - 630 ВА | Legrand | Индустриальное оборудование | 830 | Трансформаторы управления и сигнализации | PL5 | 1 | ШТ | На складе | Сертифицировано | 2025-02-27 | 101029.45 | 121235.34 | 121235.34 |  | 8.345 | 12.768 | 280 | 240 | 190 | 3245060442675
044268 | да | Трансформатор разделит. 1000ВА | Однофазный трансформатор упр. и разд. цепей - первичная обмотка 230/400 В / вторичная обмотка 115/230 В - 1000 ВА | Legrand | Индустриальное оборудование | 830 | Трансформаторы управления и сигнализации | PL5 | 1 | ШТ | На складе | Сертифицировано | 2025-02-27 | 121340.26 | 145608.31 | 145608.31 |  | 14.834 | 13.65 | 250 | 210 | 260 | 3245060442682
044269 | да | Трансформатор разделит. 1600ВА | Однофазный трансформатор упр. и разд. цепей - первичная обмотка 230/400 В / вторичная обмотка 115/230 В - 1600 ВА | Legrand | Индустриальное оборудование | 830 | Трансформаторы управления и сигнализации | PL5 | 1 | ШТ | Под заказ Т2 | Сертифицировано | 2025-02-27 | 188930.49 | 226716.59 | 226716.59 |  | 25.959 | 53.96 | 400 | 380 | 355 | 3245060442699
044270 | да | Тр-р 1ф.230-400/115-230В2500ВА | Однофазный трансформатор упр. и разд. цепей - первичная обмотка 230/400 В / вторичная обмотка 115/230 В - 2500 ВА | Legrand | Индустриальное оборудование | 830 | Трансформаторы управления и сигнализации | PL5 | 1 | ШТ | На складе | Сертифицировано | 2025-02-27 | 241034.69 | 289241.63 | 289241.63 |  | 32 | 48.96 | 400 | 360 | 340 | 3245060442705
044271 | да | Т-р 1ф.230-400/115-230В 4000ВА | Однофазный трансформатор упр. и разд. цепей - первичная обмотка 230/400 В / вторичная обмотка 115/230 В - 4000 ВА | Legrand | Индустриальное оборудование | 830 | Трансформаторы управления и сигнализации | PL5 | 1 | ШТ | На складе | Сертифицировано | 2025-02-27 | 390637.85 | 468765.42 | 468765.42 |  | 33.5 | 75.294 | 445 | 360 | 470 | 3245060442712
044272 | да | Т-р 1ф.230-400/115-230В 5000ВА | Однофазный трансформатор упр. и разд. цепей - первичная обмотка 230/400 В / вторичная обмотка 115/230 В - 5000 ВА | Legrand | Индустриальное оборудование | 830 | Трансформаторы управления и сигнализации | PL5 | 1 | ШТ | Под заказ Т2 | Сертифицировано | 2025-02-27 | 402929.22 | 483515.06 | 483515.06 |  | 42.5 | 75.294 | 445 | 360 | 470 | 3245060442729
044273 | да | Т-р 1ф.230-400/115-230В 6300ВА | Однофазный трансформатор упр. и разд. цепей - первичная обмотка 230/400 В / вторичная обмотка 115/230 В - 6300 ВА | Legrand | Индустриальное оборудование | 830 | Трансформаторы управления и сигнализации | PL5 | 1 | ШТ | Под заказ Т2 | Сертифицировано | 2025-02-27 | 489600.45 | 587520.54 | 587520.54 |  | 49 | 204.9024 | 640 | 552 | 580 | 3245060442736
044274 | да | Т-р 1ф.230-400/115-230В 8000ВА | Однофазный трансформатор упр. и разд. цепей - первичная обмотка 230/400 В / вторичная обмотка 115/230 В - 8000 ВА | Legrand | Индустриальное оборудование | 830 | Трансформаторы управления и сигнализации | PL5 | 1 | ШТ | Под заказ Т2 | Сертифицировано | 2025-02-27 | 541751.48 | 650101.78 | 650101.78 |  | 67.2 | 73.485 | 450 | 355 | 460 | 3245060442743
046227 | нет | Шасси VDI 6U | Настенное шасси VDI для шкафов - 6 U | Legrand | VDI | 463 | Настенные шкафы VDI (СКС) Legrand | PL8 | 1 | ШТ | Под заказ Т2 | Не подлежит сертификации | 2023-12-31 | 42177.57 | 50613.08 | 50613.08 |  | 2.584 | 10.2263 | 505 | 150 | 135 | 3245060462277
046228 | нет | Шасси VDI д/шкафов 12U | Настенное шасси VDI для шкафов - 12 U | Legrand | VDI | 463 | Настенные шкафы VDI (СКС) Legrand | PL8 | 1 | ШТ | Под заказ Т2 | Не подлежит сертификации | 2022-12-31 | 44794.02 | 53752.82 | 53752.82 |  | 3.349 | 8.74 | 575 | 160 | 95 | 3245060462284
046229 | нет | Шасси VDI д/шкафов 18U | Настенное шасси VDI для шкафов - 16 U | Legrand | VDI | 463 | Настенные шкафы VDI (СКС) Legrand | PL8 | 1 | ШТ | Под заказ Т2 | Не подлежит сертификации | 2022-12-31 | 48102.41 | 57722.89 | 57722.89 |  | 4.137 | 8.0962 | 750 | 127 | 85 | 3245060462291
046260 | нет | Вентилятор с кабелем 2,5м 230В | Вентилятор - 230 В~ - для шкафов LCS² 19'' | Legrand | VDI | 466 | Аксессуары к шкафам VDI (СКС) Legrand | PL8 | 1 | ШТ | Под заказ Т2 | Сертифицировано | 2026-08-01 | 12573.99 | 15088.79 | 15088.79 | Распродажа остатков на складе | 0.821 | 2.0936 | 194 | 152 | 71 | 3245060462604 | Без замены
046423 | нет | 19” набор винтов с заземлением | Набор винтов | Legrand | LCS3 | 466 | Аксессуары к шкафам VDI (СКС) Legrand | PL8 | 1 | ШТ | Под заказ Т2 | Не подлежит сертификации | 2022-12-31 | 5212.34 | 6254.81 | 6254.81 |  | 0.201 | 0.10584 | 84 | 63 | 20 | 3245060464233
046480 | нет | 2Верт.орг. 42U 800мм щет | Комплект из 2 панелей со щетками для пропуска кабелей - для шкафов высотой 42 U, шириной 800 мм - вертикальный | Legrand | VDI | 466 | Аксессуары к шкафам VDI (СКС) Legrand | PL8 | 1 | ШТ | На складе | Не подлежит сертификации | 2023-12-31 | 87565.9 | 105079.08 | 105079.08 |  | 7.4 | 12.0188 | 1457 | 113 | 73 | 3245060464806
046500 | нет | Полка фикс. кр. сп. 1U 120мм | Полка фиксированная - высота 2 U - глубина 115 мм | Legrand | LCS3 | 466 | Аксессуары к шкафам VDI (СКС) Legrand | PL8 | 1 | ШТ | Под заказ Т2 | Не подлежит сертификации | 2023-12-31 | 13637.25 | 16364.7 | 16364.7 |  | 1.172 | 6.0762 | 520 | 123 | 95 | 3245060465001
046501 | нет | Полка фикс. кр. сп. 1U 200мм | Полка фиксированная - высота 2 U - глубина 200 мм | Legrand | LCS3 | 466 | Аксессуары к шкафам VDI (СКС) Legrand | PL8 | 1 | ШТ | Под заказ Т2 | Не подлежит сертификации | 2023-12-31 | 13272.78 | 15927.34 | 15927.34 |  | 1.584 | 10.254 | 516 | 207 | 96 | 3245060465018
046502 | нет | Полка фикс. кр. сп. 1U 360мм | Полка фиксированная - высота 2 U - глубина 360 мм | Legrand | LCS3 | 466 | Аксессуары к шкафам VDI (СКС) Legrand | PL8 | 1 | ШТ | На складе | Не подлежит сертификации | 2023-12-31 | 11174.42 | 13409.3 | 13409.3 |  | 2.049 | 17.9265 | 510 | 370 | 95 | 3245060465025
046505 | нет | Полка фикс. кр. 4 т. 1U 600мм | Полка фиксированная - глубина 450 мм - 4 монтажные стойки - для шкафов глубиной 600 мм | Legrand | LCS3 | 466 | Аксессуары к шкафам VDI (СКС) Legrand | PL8 | 1 | ШТ | На складе | Не подлежит сертификации | 2023-12-31 | 16383.96 | 19660.75 | 19660.75 |  | 3.005 | 5.5451 | 477 | 465 | 25 | 3245060465056
046506 | нет | Полка фикс. кр. 4 т. 1U 800мм | Полка фиксированная - глубина 650 мм - 4 монтажные стойки - для шкафов глубиной 800 мм | Legrand | LCS3 | 466 | Аксессуары к шкафам VDI (СКС) Legrand | PL8 | 1 | ШТ | На складе | Не подлежит сертификации | 2023-12-31 | 18157.76 | 21789.31 | 21789.31 |  | 4.007 | 7.425 | 660 | 450 | 25 | 3245060465063
046507 | нет | Полка фикс. кр. 4 т. 1U 1000мм | Полка фиксированная - глубина 850 мм - 4 монтажные стойки - для шкафов глубиной 1000 мм | Legrand | LCS3 | 466 | Аксессуары к шкафам VDI (СКС) Legrand | PL8 | 1 | ШТ | На складе | Не подлежит сертификации | 2023-12-31 | 32671.98 | 39206.38 | 39206.38 |  | 5.139 | 9.7875 | 870 | 450 | 25 | 3245060465070
046508 | нет | Полка выдвижн. 1U 600мм | Полка телескопическая - глубина 450 мм - 4 монтажные стойки - для шкафов глубиной 600 мм | Legrand | LCS3 | 466 | Аксессуары к шкафам VDI (СКС) Legrand | PL8 | 1 | ШТ | Под заказ Т2 | Не подлежит сертификации | 2023-12-31 | 34228.42 | 41074.1 | 41074.1 |  | 4.222 | 11.64 | 485 | 480 | 50 | 3245060465087
046509 | нет | Полка выдвижн. 1U 800мм | Полка телескопическая - глубина 650 мм - 4 монтажные стойки - для шкафов глубиной 800 мм | Legrand | LCS3 | 466 | Аксессуары к шкафам VDI (СКС) Legrand | PL8 | 1 | ШТ | Под заказ Т2 | Не подлежит сертификации | 2023-12-31 | 57722.8 | 69267.36 | 69267.36 |  | 4.493 | 17.0976 | 685 | 480 | 52 | 3245060465094
046510 | нет | Полка выдвижн. 1U 1000мм | Полка телескопическая - глубина 650 мм - 4 монтажные стойки - для шкафов глубиной 1000 мм | Legrand | LCS3 | 466 | Аксессуары к шкафам VDI (СКС) Legrand | PL8 | 1 | ШТ | Под заказ Т2 | Не подлежит сертификации | 2023-12-31 | 69937.93 | 83925.52 | 83925.52 |  | 5.938 | 16.49 | 680 | 485 | 50 | 3245060465100
046511 | нет | Компл.из 2 неп.напр. 600мм | Набор из 2 кулис - 4 монтажные стойки - для шкафов глубиной 600 мм | Legrand | LCS3 | 466 | Аксессуары к шкафам VDI (СКС) Legrand | PL8 | 1 | ШТ | Под заказ Т2 | Не подлежит сертификации | 2023-12-31 | 4943.63 | 5932.36 | 5932.36 |  | 0.898 | 0.766 | 383 | 80 | 25 | 3245060465117
046512 | нет | Компл.из 2 неп.напр. 800мм | Набор из 2 кулис - 4 монтажные стойки - для шкафов глубиной 800 мм | Legrand | LCS3 | 466 | Аксессуары к шкафам VDI (СКС) Legrand | PL8 | 1 | ШТ | Под заказ Т2 | Не подлежит сертификации | 2023-12-31 | 6195.01 | 7434.01 | 7434.01 |  | 1.361 | 1.1505 | 590 | 78 | 25 | 3245060465124
046513 | нет | Компл.из 2 неп.напр. 1000мм | Набор из 2 кулис - 4 монтажные стойки - для шкафов глубиной 1000 мм | Legrand | LCS3 | 466 | Аксессуары к шкафам VDI (СКС) Legrand | PL8 | 1 | ШТ | Под заказ Т2 | Не подлежит сертификации | 2023-12-31 | 10824.76 | 12989.71 | 12989.71 |  | 1.86 | 1.5249 | 782 | 78 | 25 | 3245060465131
046517 | нет | Полка фикс. Гл.1000мм, 100 кг | Полка фиксированная - глубина 850 мм - крепление на 4 вертикальные опоры | Legrand | LCS3 | 466 | Аксессуары к шкафам VDI (СКС) Legrand | PL8 | 1 | ШТ | Под заказ Т2 | Не подлежит сертификации | 2023-12-31 | 39356.68 | 47228.02 | 47228.02 |  | 7.368 | 23.375 | 850 | 500 | 55 | 3245060465179
046518 | нет | Полка телеск Гл.1000мм, 100 кг | Полка телескопическая - глубина 850 мм - крепление на 4 вертикальные опоры | Legrand | LCS3 | 466 | Аксессуары к шкафам VDI (СКС) Legrand | PL8 | 1 | ШТ | Под заказ Т2 | Не подлежит сертификации | 2023-12-31 | 74904.7 | 89885.64 | 89885.64 |  | 15.28 | 55.0192 | 855 | 585 | 110 | 3245060465186
046519 | нет | Полка телескоп. для клав. | Полка для клавиатуры - 4 монтажные стойки - для шкафов глубиной от 800 мм | Legrand | LCS3 | 466 | Аксессуары к шкафам VDI (СКС) Legrand | PL8 | 1 | ШТ | Под заказ Т2 | Не подлежит сертификации | 2023-12-31 | 96487.41 | 115784.89 | 115784.89 |  | 13.253 | 54.29 | 890 | 610 | 100 | 3245060465193
046522 | нет | Каб.орган.с пласт.кольц. 1U | Кабельный органайзер - 1 U - 2-осевой - металлический | Legrand | LCS3 | 466 | Аксессуары к шкафам VDI (СКС) Legrand | PL8 | 1 | ШТ | На складе | Не подлежит сертификации | 2023-12-31 | 13440.13 | 16128.16 | 16128.16 |  | 0.563 | 4.646 | 505 | 115 | 80 | 3245060465223
046523 | нет | Каб.орган.с пласт.кольц. 2U | Кабельный органайзер - 2 U - 2-осевой - металлический | Legrand | LCS3 | 466 | Аксессуары к шкафам VDI (СКС) Legrand | PL8 | 1 | ШТ | На складе | Не подлежит сертификации | 2023-12-31 | 14395.71 | 17274.85 | 17274.85 |  | 0.773 | 5.712 | 510 | 112 | 100 | 3245060465230
046528 | нет | Каб.орг-зер щеточный 1U | Щёточный ввод - 1 U - на защелках - пластмассовый | Legrand | LCS3 | 466 | Аксессуары к шкафам VDI (СКС) Legrand | PL8 | 1 | ШТ | На складе | Не подлежит сертификации | 2023-12-31 | 5149.93 | 6179.92 | 6179.92 |  | 0.103 | 0.3695 | 483 | 45 | 17 | 3245060465285
046529 | нет | Каб.орг-зер щеточный 2U | Щёточный ввод - 2 U - на защелках - пластмассовый | Legrand | LCS3 | 466 | Аксессуары к шкафам VDI (СКС) Legrand | PL8 | 1 | ШТ | Под заказ Т1 | Не подлежит сертификации | 2023-12-31 | 9640.24 | 11568.29 | 11568.29 |  | 0.188 | 0.74205 | 485 | 90 | 17 | 3245060465292
046530 | нет | Щет.ввод метал. 1U | Щеточный кабельный ввод - 1 U - металлический | Legrand | LCS3 | 466 | Аксессуары к шкафам VDI (СКС) Legrand | PL8 | 1 | ШТ | Под заказ Т1 | Не подлежит сертификации | 2023-12-31 | 10055 | 12066 | 12066 |  | 0.379 | 0.54225 | 482 | 45 | 25 | 3245060465308
046531 | нет | Щет.ввод метал. 2U | Щеточный кабельный ввод - 2 U - металлический | Legrand | LCS3 | 466 | Аксессуары к шкафам VDI (СКС) Legrand | PL8 | 1 | ШТ | На складе | Не подлежит сертификации | 2023-12-31 | 11629.28 | 13955.14 | 13955.14 |  | 0.44 | 0.62901 | 482 | 87 | 15 | 3245060465315
046532 | нет | Заглушка пластик. 1U | Заглушка - 1 U - на защелках - пластмассовая | Legrand | LCS3 | 466 | Аксессуары к шкафам VDI (СКС) Legrand | PL8 | 1 | ШТ | Под заказ Т2 | Не подлежит сертификации | 2023-12-31 | 5425.75 | 6510.9 | 6510.9 |  | 0.092 | 0.37102 | 485 | 45 | 17 | 3245060465322
046533 | нет | Заглушка пластик. 2U | Заглушка - 2 U - на защелках - пластмассовая | Legrand | LCS3 | 466 | Аксессуары к шкафам VDI (СКС) Legrand | PL8 | 1 | ШТ | Под заказ Т2 | Не подлежит сертификации | 2023-12-31 | 6387.95 | 7665.54 | 7665.54 |  | 0.163 | 0.73381 | 485 | 89 | 17 | 3245060465339
046538 | нет | Загл.метал. 1U | Заглушка - 1 U - металлическая | Legrand | LCS3 | 466 | Аксессуары к шкафам VDI (СКС) Legrand | PL8 | 1 | ШТ | На складе | Не подлежит сертификации | 2023-12-31 | 6170.12 | 7404.14 | 7404.14 |  | 0.371 | 1.0185 | 485 | 70 | 30 | 3245060465384
046539 | нет | Загл.метал. 2U | Заглушка - 2 U - металлическая | Legrand | LCS3 | 466 | Аксессуары к шкафам VDI (СКС) Legrand | PL8 | 1 | ШТ | Под заказ Т1 | Не подлежит сертификации | 2023-12-31 | 6525.61 | 7830.73 | 7830.73 |  | 0.621 | 0.62901 | 482 | 87 | 15 | 3245060465391
046540 | нет | Загл.метал. 3U | Заглушка - 3 U - металлическая | Legrand | LCS3 | 466 | Аксессуары к шкафам VDI (СКС) Legrand | PL8 | 1 | ШТ | Под заказ Т1 | Не подлежит сертификации | 2023-12-31 | 6855.69 | 8226.83 | 8226.83 |  | 0.88 | 1.8061 | 485 | 133 | 28 | 3245060465407
046546 | нет | Профиль DIN 24мод. | Панель лицевая для DIN-рейки | Legrand | LCS3 | 466 | Аксессуары к шкафам VDI (СКС) Legrand | PL8 | 1 | ШТ | Под заказ Т2 | Не подлежит сертификации | 2022-12-31 | 19401.7 | 23282.04 | 23282.04 |  | 2.159 | 11.1471 | 587 | 211 | 90 | 3414970330352
046547 | нет | Задняя крышка для 46546 | Задняя крышка для Кат. № 0 465 46 | Legrand | LCS3 | 466 | Аксессуары к шкафам VDI (СКС) Legrand | PL8 | 1 | ШТ | Под заказ Т2 | Не подлежит сертификации | 2022-12-31 | 13166.57 | 15799.88 | 15799.88 |  | 1.568 | 12.1422 | 590 | 210 | 98 | 3414970330369
046570 | нет | Кабельный органайзер 1U | Кабельный органайзер 1U | Legrand | LCS3 | 466 | Аксессуары к шкафам VDI (СКС) Legrand | PL8 | 1 | ШТ | Под заказ Т2 | Не подлежит сертификации | 2022-12-31 | 30332.19 | 36398.63 | 36398.63 |  | 0.751 | 5.5364 | 507 | 182 | 60 | 3245060465704
046571 | нет | Кабельный органайзер 2U | Кабельный органайзер 2U | Legrand | LCS3 | 466 | Аксессуары к шкафам VDI (СКС) Legrand | PL8 | 1 | ШТ | Под заказ Т2 | Не подлежит сертификации | 2022-12-31 | 30816.48 | 36979.78 | 36979.78 |  | 1.058 | 10.5563 | 516 | 193 | 106 | 3245060465711
047001 | да | Блок питания стаб 12В 12В 1A | Однофазный источник питания= с фильтром помех - первичная обмотка 230/400 В - 12 В= - 12 Вт - 1 А | Legrand | Индустриальное оборудование | 832 | Блоки питания для программируемых устройств | PL5 | 1 | ШТ | Под заказ Т2 | Сертифицировано | 2025-02-18 | 32633.93 | 39160.72 | 39160.72 |  | 1.051 | 4.0716 | 180 | 174 | 130 | 3245060470012
047002 | да | Блок питания стаб 12В 30В 2.5A | Однофазный источник питания= с фильтром помех - первичная обмотка 230/400 В - 12 В= - 30 Вт - 2.5 А | Legrand | Индустриальное оборудование | 832 | Блоки питания для программируемых устройств | PL5 | 1 | ШТ | Под заказ Т2 | Сертифицировано | 2025-02-18 | 34618.72 | 41542.46 | 41542.46 |  | 2.484 | 4.7787 | 189 | 172 | 147 | 3245060470029
047003 | да | Блок питания стаб 12В 60В 5A | Однофазный источник питания= с фильтром помех - первичная обмотка 230/400 В - 12 В= - 60 Вт - 5 А | Legrand | Индустриальное оборудование | 832 | Блоки питания для программируемых устройств | PL5 | 1 | ШТ | Под заказ Т2 | Сертифицировано | 2025-02-18 | 51139.86 | 61367.83 | 61367.83 |  | 3.702 | 8.2026 | 225 | 217 | 168 | 3245060470036
047004 | да | Блок питания стаб 12В 120В 10A | Однофазный источник питания= с фильтром помех - первичная обмотка 230/400 В - 12 В= - 120 Вт - 10 А | Legrand | Индустриальное оборудование | 832 | Блоки питания для программируемых устройств | PL5 | 1 | ШТ | Под заказ Т2 | Сертифицировано | 2025-02-18 | 81336.14 | 97603.37 | 97603.37 |  | 6.594 | 13.0622 | 282 | 240 | 193 | 3245060470043
047006 | да | Блок питания стаб 12В 300В 25A | Однофазный источник питания= с фильтром помех - первичная обмотка 230/400 В - 12 В= - 300 Вт - 25 А | Legrand | Индустриальное оборудование | 832 | Блоки питания для программируемых устройств | PL5 | 1 | ШТ | Под заказ Т2 | Сертифицировано | 2025-02-18 | 219023.74 | 262828.49 | 262828.49 |  | 12.3 | 53.96 | 400 | 380 | 355 | 3245060470067
047021 | да | Источник питания DC24В 24 Вт | Однофазный источник питания= с фильтром помех - первичная обмотка 230/400 В - 24 В= - 24 Вт - 1 A | Legrand | Индустриальное оборудование | 832 | Блоки питания для программируемых устройств | PL5 | 1 | ШТ | На складе | Сертифицировано | 2025-02-18 | 32641.38 | 39169.66 | 39169.66 |  | 1.085 | 4.049 | 179 | 174 | 130 | 3245060470210 |  | 12.09.22 - Изменение складского статуса на "На складе"
047022 | да | Источник питания DC24В 60 Вт | Однофазный источник питания= с фильтром помех - первичная обмотка 230/400 В - 24 В= - 60 Вт - 2,5 A | Legrand | Индустриальное оборудование | 832 | Блоки питания для программируемых устройств | PL5 | 1 | ШТ | Под заказ Т2 | Сертифицировано | 2025-02-18 | 34637.61 | 41565.13 | 41565.13 |  | 2.49 | 4.8877 | 190 | 175 | 147 | 3245060470227
047023 | да | Источник питания DC24В 120 Вт | Однофазный источник питания= с фильтром помех - первичная обмотка 230/400 В - 24 В= - 120 Вт - 5 A | Legrand | Индустриальное оборудование | 832 | Блоки питания для программируемых устройств | PL5 | 1 | ШТ | Под заказ Т1 | Сертифицировано | 2025-02-18 | 51194.36 | 61433.23 | 61433.23 |  | 3.705 | 8.2651 | 222 | 219 | 170 | 3245060470234
047024 | да | Источник питания DC24В 240 Вт | Однофазный источник питания= с фильтром помех - первичная обмотка 230/400 В - 24 В= - 240 Вт - 10 A | Legrand | Индустриальное оборудование | 832 | Блоки питания для программируемых устройств | PL5 | 1 | ШТ | Под заказ Т2 | Сертифицировано | 2025-02-18 | 81460.26 | 97752.31 | 97752.31 |  | 6.656 | 13.0622 | 282 | 240 | 193 | 3245060470241
047025 | да | Источник питания DC24В 360 Вт | Однофазный источник питания= с фильтром помех - первичная обмотка 230/400 В - 24 В= - 360 Вт - 15 A | Legrand | Индустриальное оборудование | 832 | Блоки питания для программируемых устройств | PL5 | 1 | ШТ | Под заказ Т2 | Сертифицировано | 2025-02-18 | 108049.62 | 129659.54 | 129659.54 |  | 7.82 | 12.6874 | 280 | 236 | 192 | 3245060470258
047026 | да | Источник питания DC24В 600 Вт | Однофазный источник питания= с фильтром помех - первичная обмотка 230/400 В - 24 В= - 600 Вт - 25 A | Legrand | Индустриальное оборудование | 832 | Блоки питания для программируемых устройств | PL5 | 1 | ШТ | Под заказ Т2 | Сертифицировано | 2025-02-18 | 234545.4 | 281454.48 | 281454.48 |  | 17.892 | 53.96 | 400 | 380 | 355 | 3245060470265
047028 | да | Источник питания DC24В 960 Вт | Однофазный источник= с фильтром помех - первичная обмотка 230/400 В - 24 В= - 960 Вт - 40 A | Legrand | Индустриальное оборудование | 832 | Блоки питания для программируемых устройств | PL5 | 1 | ШТ | Под заказ Т2 | Сертифицировано | 2025-02-18 | 679638.95 | 815566.74 | 815566.74 |  | 46.4 | 152.75 | 650 | 470 | 500 | 3245060470289
047029 | да | Источник питания DC24В 1200 Вт | Однофазный источник= с фильтром помех - первичная обмотка 230/400 В - 24 В= - 1200 Вт - 50 A | Legrand | Индустриальное оборудование | 832 | Блоки питания для программируемых устройств | PL5 | 1 | ШТ | Под заказ Т2 | Сертифицировано | 2025-02-18 | 881107.69 | 1057329.23 | 1057329.23 |  | 73.3 | 169.168 | 640 | 545 | 485 | 3245060470296
047041 | да | Блок питания стаб 48В 48В 1A | Однофазный источник питания= с фильтром помех - первичная обмотка 230/400 В - 48 В= - 48 Вт - 1 А | Legrand | Индустриальное оборудование | 832 | Блоки питания для программируемых устройств | PL5 | 1 | ШТ | Под заказ Т2 | Сертифицировано | 2025-02-18 | 35623.58 | 42748.3 | 42748.3 |  | 2.426 | 4.7787 | 189 | 172 | 147 | 3245060470418
047042 | да | Блок питан стаб 48В 120В 2,5A | Однофазный источник питания= с фильтром помех - первичная обмотка 230/400 В - 48 В= - 120 Вт - 2.5 А | Legrand | Индустриальное оборудование | 832 | Блоки питания для программируемых устройств | PL5 | 1 | ШТ | Под заказ Т2 | Сертифицировано | 2025-02-18 | 42448.59 | 50938.31 | 50938.31 |  | 3.637 | 8.2414 | 224 | 219 | 168 | 3245060470425
047043 | да | Блок питания стаб 48В 240В 5A | Однофазный источник питания= с фильтром помех - первичная обмотка 230/400 В - 48 В= - 240 Вт - 5 А | Legrand | Индустриальное оборудование | 832 | Блоки питания для программируемых устройств | PL5 | 1 | ШТ | Под заказ Т2 | Сертифицировано | 2025-02-18 | 77425.88 | 92911.06 | 92911.06 |  | 6.465 | 13.0622 | 282 | 240 | 193 | 3245060470432
047044 | да | Блок питания стаб 48В 480В 10A | Однофазный источник питания= с фильтром помех - первичная обмотка 230/400 В - 48 В= - 480 Вт - 10 А | Legrand | Индустриальное оборудование | 832 | Блоки питания для программируемых устройств | PL5 | 1 | ШТ | Под заказ Т2 | Сертифицировано | 2025-02-18 | 163245.55 | 195894.66 | 195894.66 |  | 10.66 | 21.1438 | 342 | 276 | 224 | 3245060470449
047045 | да | Блок питания стаб 48В 720В 15A | Однофазный источник питания= с фильтром помех - первичная обмотка 230/400 В - 48 В= - 720 Вт - 15 А | Legrand | Индустриальное оборудование | 832 | Блоки питания для программируемых устройств | PL5 | 1 | ШТ | Под заказ Т2 | Сертифицировано | 2025-02-18 | 172359.97 | 206831.96 | 206831.96 |  | 17.174 | 21.1438 | 342 | 276 | 224 | 3245060470456
047046 | да | Блок питан стаб 48В 1200В 25A | Однофазный источник питания= с фильтром помех - первичная обмотка 230/400 В - 48 В= - 1200 Вт - 25 А | Legrand | Индустриальное оборудование | 832 | Блоки питания для программируемых устройств | PL5 | 1 | ШТ | Под заказ Т2 | Сертифицировано | 2025-02-18 | 279848.62 | 335818.34 | 335818.34 |  | 24.38 | 53.96 | 400 | 380 | 355 | 3245060470463
047101 | да | шкафAltisМоно1600X800300 | Шкаф Altis Моноблочный 1600x800х300 мм | Legrand | Индустриальное оборудование | 770 | Шкафы напольные металлические Altis | PL5 | 1 | ШТ | Под заказ Т2 | Не подлежит сертификации | 2023-12-31 | 204604.57 | 245525.48 | 245525.48 | Будет удален | 72 | 528.9 | 820 | 375 | 1720 | 3245060471019
047102 | нет | шкафAltisМоно1600X1000300 | Шкаф Altis Моноблочный 1600x1000х300 мм | Legrand | Индустриальное оборудование | 770 | Шкафы напольные металлические Altis | PL5 | 1 | ШТ | Под заказ Т2 | Не подлежит сертификации | 2023-12-31 | 258172.42 | 309806.9 | 309806.9 | Будет удален | 90.9 | 645.6 | 365 | 1023 | 1729 | 3245060471026
047104 | нет | шкафAltisМоно1600X1200300 | Шкаф Altis Моноблочный 1600x1200х300 мм | Legrand | Индустриальное оборудование | 770 | Шкафы напольные металлические Altis | PL5 | 1 | ШТ | Под заказ Т2 | Не подлежит сертификации | 2023-12-31 | 265714.88 | 318857.86 | 318857.86 | Будет удален | 103.7 | 821.73 | 1225 | 390 | 1720 | 3245060471040
047106 | нет | шкафAltisМоно1800X800300 | Шкаф Altis Моноблочный 1800x800х300 мм | Legrand | Индустриальное оборудование | 770 | Шкафы напольные металлические Altis | PL5 | 1 | ШТ | Под заказ Т2 | Не подлежит сертификации | 2023-12-31 | 207043.23 | 248451.88 | 248451.88 | Будет удален | 79.1 | 585.36 | 813 | 375 | 1920 | 3245060471064
047108 | нет | шкафAltisМоно2000X800300 | Шкаф Altis IP55 (2000х800х300 мм) моноблочный | Legrand | Индустриальное оборудование | 770 | Шкафы напольные металлические Altis | PL5 | 1 | ШТ | Под заказ Т2 | Не подлежит сертификации | 2023-12-31 | 200706.5 | 240847.8 | 240847.8 | Будет удален | 87.8 | 621.108 | 810 | 360 | 2130 | 3245060471088
047120 | да | шкафAltisМоно1600X 600Х400 | Шкаф Altis моноблочный металлический - IP 55 - IK 10 - RAL 7035 - 1600x600x400 мм - 1 дверь | Legrand | Индустриальное оборудование | 770 | Шкафы напольные металлические Altis | PL5 | 1 | ШТ | Под заказ Т2 | Не подлежит сертификации | 2023-12-31 | 180740.89 | 216889.07 | 216889.07 |  | 68 | 494.285 | 605 | 475 | 1720 | 3245060471200
047121 | да | шкафAltisМоно1600X800400 | Шкаф Altis моноблочный металлический - IP 55 - IK 10 - RAL 7035 - 1600x800x400 мм - 1 дверь | Legrand | Индустриальное оборудование | 770 | Шкафы напольные металлические Altis | PL5 | 1 | ШТ | Под заказ Т2 | Не подлежит сертификации | 2023-12-31 | 182367.4 | 218840.88 | 218840.88 |  | 84 | 749.955 | 850 | 510 | 1730 | 3245060471217
047122 | да | шкафAltisМоно1600X1000Х400 | Шкаф Altis моноблочный металлический - IP 55 - IK 10 - RAL 7035 - 1600x1000x400 мм - 1 дверь | Legrand | Индустриальное оборудование | 770 | Шкафы напольные металлические Altis | PL5 | 1 | ШТ | Под заказ Т2 | Не подлежит сертификации | 2023-12-31 | 222833.04 | 267399.65 | 267399.65 |  | 90 | 926.415 | 1050 | 510 | 1730 | 3245060471224
047123 | нет | Шкаф Мон.(2 Дв.)1600X1000Х400 | Шкаф Altis моноблочный металлический - IP 55 - IK 10 - RAL 7035 - 1600x1000x400 мм - 2 двери | Legrand | Индустриальное оборудование | 770 | Шкафы напольные металлические Altis | PL5 | 1 | ШТ | Под заказ Т2 | Не подлежит сертификации | 2023-12-31 | 262780.04 | 315336.05 | 315336.05 |  | 95.9 | 856.177 | 1010 | 490 | 1730 | 3245060471231
047124 | да | шкафAltisМоно1600X1200400 | Шкаф Altis моноблочный металлический - IP 55 - IK 10 - RAL 7035 - 1600x1200x400 мм - 2 двери | Legrand | Индустриальное оборудование | 770 | Шкафы напольные металлические Altis | PL5 | 1 | ШТ | Под заказ Т2 | Не подлежит сертификации | 2023-12-31 | 296419.9 | 355703.88 | 355703.88 |  | 109.8 | 986.248 | 1220 | 470 | 1720 | 3245060471248
047125 | да | шкафAltisМоно1800X 600Х400 | Шкаф Altis моноблочный металлический - IP 55 - IK 10 - RAL 7035 - 1800x600x400 мм - 1 дверь | Legrand | Индустриальное оборудование | 770 | Шкафы напольные металлические Altis | PL5 | 1 | ШТ | Под заказ Т2 | Не подлежит сертификации | 2023-12-31 | 207311.31 | 248773.57 | 248773.57 |  | 73.1 | 559.488 | 620 | 470 | 1920 | 3245060471255
047126 | да | шкафAltisМоно1800X800400 | Шкаф Altis моноблочный металлический - IP 55 - IK 10 - RAL 7035 - 1800x800x400 мм - 1 дверь | Legrand | Индустриальное оборудование | 770 | Шкафы напольные металлические Altis | PL5 | 1 | ШТ | Под заказ Т2 | Не подлежит сертификации | 2023-12-31 | 210064.67 | 252077.6 | 252077.6 |  | 86 | 734.751 | 810 | 470 | 1930 | 3245060471262
047127 | да | шкафAltisМоно1800X1000Х400 | Шкаф Altis моноблочный металлический - IP 55 - IK 10 - RAL 7035 - 1800x1000x400 мм - 1 дверь | Legrand | Индустриальное оборудование | 770 | Шкафы напольные металлические Altis | PL5 | 1 | ШТ | Под заказ Т2 | Не подлежит сертификации | 2023-12-31 | 231431.91 | 277718.29 | 277718.29 |  | 96 | 1006.176 | 1115 | 470 | 1920 | 3245060471279
047128 | нет | Шкаф Мон.(2 Дв.)1800X1000Х400 | Шкаф Altis моноблочный металлический - IP 55 - IK 10 - RAL 7035 - 1800x1000x400 мм - 2 двери | Legrand | Индустриальное оборудование | 770 | Шкафы напольные металлические Altis | PL5 | 1 | ШТ | Под заказ Т2 | Не подлежит сертификации | 2023-12-31 | 272250.39 | 326700.47 | 326700.47 |  | 105.2 | 972.125 | 1010 | 500 | 1925 | 3245060471286
047129 | нет | шкафAltisМоно1800X1200400 | Шкаф Altis моноблочный металлический - IP 55 - IK 10 - RAL 7035 - 1800x1200x400 мм - 2 двери | Legrand | Индустриальное оборудование | 770 | Шкафы напольные металлические Altis | PL5 | 1 | ШТ | Под заказ Т2 | Не подлежит сертификации | 2023-12-31 | 282498.26 | 338997.91 | 338997.91 |  | 118.3 | 1230.375 | 1250 | 510 | 1930 | 3245060471293
047130 | да | шкафAltisМоно1800X1600400 | Шкаф Altis моноблочный металлический - IP 55 - IK 10 - RAL 7035 - 1800x1600x400 мм - 2 двери | Legrand | Индустриальное оборудование | 770 | Шкафы напольные металлические Altis | PL5 | 1 | ШТ | Под заказ Т2 | Не подлежит сертификации | 2023-12-31 | 353154.18 | 423785.02 | 423785.02 |  | 151.3 | 1645.904 | 1640 | 520 | 1930 | 3245060471309
047131 | да | шкафAltisМоно2000X 600Х400 | Шкаф Altis моноблочный металлический - IP 55 - IK 10 - RAL 7035 - 2000x600x400 мм - 1 дверь | Legrand | Индустриальное оборудование | 770 | Шкафы напольные металлические Altis | PL5 | 1 | ШТ | Под заказ Т2 | Не подлежит сертификации | 2023-12-31 | 190783.87 | 228940.64 | 228940.64 |  | 79.4 | 633.888 | 620 | 480 | 2130 | 3245060471316
047132 | да | шкафAltisМоно2000X800X400 | Шкаф Altis моноблочный металлический - IP 55 - IK 10 - RAL 7035 - 2000x800x400 мм - 1 дверь | Legrand | Индустриальное оборудование | 770 | Шкафы напольные металлические Altis | PL5 | 1 | ШТ | Под заказ Т2 | Не подлежит сертификации | 2023-12-31 | 204063.49 | 244876.19 | 244876.19 |  | 94.6 | 815.1644 | 816 | 473 | 2112 | 3245060471323
047133 | да | шкафAltisМоно2000X1000Х400 | Шкаф Altis моноблочный металлический - IP 55 - IK 10 - RAL 7035 - 2000x1000x400 мм - 1 дверь | Legrand | Индустриальное оборудование | 770 | Шкафы напольные металлические Altis | PL5 | 1 | ШТ | Под заказ Т2 | Не подлежит сертификации | 2023-12-31 | 218832.64 | 262599.17 | 262599.17 |  | 104 | 1111.025 | 1115 | 495 | 2013 | 3245060471330
047134 | нет | Шкаф Мон.(2 Дв.)2000X1000Х400 | Шкаф Altis моноблочный металлический - IP 55 - IK 10 - RAL 7035 - 2000x1000x400 мм - 2 двери | Legrand | Индустриальное оборудование | 770 | Шкафы напольные металлические Altis | PL5 | 1 | ШТ | Под заказ Т2 | Не подлежит сертификации | 2023-12-31 | 299641.99 | 359570.39 | 359570.39 |  | 113.8 | 1081.8175 | 1015 | 530 | 2011 | 3245060471347
047135 | нет | шкафAltisМоно2000X1200400 | Шкаф Altis моноблочный металлический - IP 55 - IK 10 - RAL 7035 - 2000x1200x400 мм - 2 двери | Legrand | Индустриальное оборудование | 770 | Шкафы напольные металлические Altis | PL5 | 1 | ШТ | Под заказ Т2 | Не подлежит сертификации | 2023-12-31 | 285970.66 | 343164.79 | 343164.79 |  | 129 | 1351.5 | 1250 | 510 | 2120 | 3245060471354
047136 | да | шкафAltisМоно2000X1600400 | Шкаф Altis моноблочный металлический - IP 55 - IK 10 - RAL 7035 - 2000x1600x400 мм - 2 двери | Legrand | Индустриальное оборудование | 770 | Шкафы напольные металлические Altis | PL5 | 1 | ШТ | Под заказ Т2 | Не подлежит сертификации | 2023-12-31 | 370804.43 | 444965.32 | 444965.32 |  | 162.7 | 1631.2158 | 476 | 1618 | 2118 | 3245060471361
047140 | нет | шкафAltisМоно1800X600500 | Шкаф Altis моноблочный металлический - IP 55 - IK 10 - RAL 7035 - 1800x600x500 мм - 1 дверь | Legrand | Индустриальное оборудование | 770 | Шкафы напольные металлические Altis | PL5 | 1 | ШТ | Под заказ Т2 | Не подлежит сертификации | 2023-12-31 | 211547.1 | 253856.52 | 253856.52 |  | 82 | 716.5365 | 615 | 610 | 1910 | 3245060471408
047141 | да | шкафAltisМоно1800X800X500 | Шкаф Altis моноблочный металлический - IP 55 - IK 10 - RAL 7035 - 1800x800x500 мм - 1 дверь | Legrand | Индустриальное оборудование | 770 | Шкафы напольные металлические Altis | PL5 | 1 | ШТ | Под заказ Т2 | Не подлежит сертификации | 2023-12-31 | 239282.88 | 287139.46 | 287139.46 |  | 91 | 917.295 | 842 | 568 | 1918 | 3245060471415
047142 | нет | шкафAltisМоно1800X1000500 | Шкаф Altis моноблочный металлический - IP 55 - IK 10 - RAL 7035 - 1800x1000x500 мм - 2 двери | Legrand | Индустриальное оборудование | 770 | Шкафы напольные металлические Altis | PL5 | 1 | ШТ | Под заказ Т2 | Не подлежит сертификации | 2023-12-31 | 296794.46 | 356153.35 | 356153.35 |  | 113 | 1135.872 | 1020 | 580 | 1920 | 3245060471422
047143 | нет | шкафAltisМоно1800X1200500 | Шкаф Altis моноблочный металлический - IP 55 - IK 10 - RAL 7035 - 1800x1200x500 мм - 2 двери | Legrand | Индустриальное оборудование | 770 | Шкафы напольные металлические Altis | PL5 | 1 | ШТ | Под заказ Т2 | Не подлежит сертификации | 2023-12-31 | 292630.05 | 351156.06 | 351156.06 |  | 129.9 | 1471.625 | 1250 | 610 | 1930 | 3245060471439
047144 | нет | шкафAltisМоно1800X1600500 | Шкаф Altis моноблочный металлический - IP 55 - IK 10 - RAL 7035 - 1800x1600x500 мм - 2 двери | Legrand | Индустриальное оборудование | 770 | Шкафы напольные металлические Altis | PL5 | 1 | ШТ | Под заказ Т2 | Не подлежит сертификации | 2023-12-31 | 387524.68 | 465029.62 | 465029.62 |  | 159.3 | 1859.712 | 1670 | 580 | 1920 | 3245060471446
047145 | да | шкафAltisМоно2000X800X500 | Шкаф Altis моноблочный металлический - IP 55 - IK 10 - RAL 7035 - 2000x800x500 мм - 1 дверь | Legrand | Индустриальное оборудование | 770 | Шкафы напольные металлические Altis | PL5 | 1 | ШТ | Под заказ Т2 | Не подлежит сертификации | 2023-12-31 | 227960.52 | 273552.62 | 273552.62 |  | 102 | 1019.402 | 815 | 590 | 2120 | 3245060471453
047146 | нет | шкафAltisМоно2000X1000X500 | Шкаф Altis моноблочный металлический - IP 55 - IK 10 - RAL 7035 - 2000x1000x500 мм - 2 двери | Legrand | Индустриальное оборудование | 770 | Шкафы напольные металлические Altis | PL5 | 1 | ШТ | Под заказ Т2 | Не подлежит сертификации | 2023-12-31 | 286139.38 | 343367.26 | 343367.26 |  | 122 | 1364.265 | 1050 | 610 | 2130 | 3245060471460
047147 | нет | шкафAltisМоно2000X1200500 | Шкаф Altis моноблочный металлический - IP 55 - IK 10 - RAL 7035 - 2000x1200x500 мм - 2 двери | Legrand | Индустриальное оборудование | 770 | Шкафы напольные металлические Altis | PL5 | 1 | ШТ | Под заказ Т2 | Не подлежит сертификации | 2023-12-31 | 317587.21 | 381104.65 | 381104.65 |  | 140.7 | 1616.5 | 1250 | 610 | 2120 | 3245060471477
047148 | нет | шкафAltisМоно2000X1600500 | Шкаф Altis моноблочный металлический - IP 55 - IK 10 - RAL 7035 - 2000x1600x500 мм - 2 двери | Legrand | Индустриальное оборудование | 770 | Шкафы напольные металлические Altis | PL5 | 1 | ШТ | Под заказ Т2 | Не подлежит сертификации | 2023-12-31 | 393461.14 | 472153.37 | 472153.37 |  | 176 | 1993.86 | 1650 | 570 | 2120 | 3245060471484
047170 | нет | шкафAltisМоно1800X800X600 | Шкаф Altis моноблочный металлический - IP 55 - IK 10 - RAL 7035 - 1800x800x600 мм - 1 дверь | Legrand | Индустриальное оборудование | 770 | Шкафы напольные металлические Altis | PL5 | 1 | ШТ | Под заказ Т2 | Не подлежит сертификации | 2023-12-31 | 245856.07 | 295027.28 | 295027.28 |  | 92.1 | 870.912 | 810 | 560 | 1920 | 3245060471705
047171 | да | шкафAltisМоно2000X800X600 | Шкаф Altis моноблочный металлический - IP 55 - IK 10 - RAL 7035 - 2000x800x600 мм - 1 дверь | Legrand | Индустриальное оборудование | 770 | Шкафы напольные металлические Altis | PL5 | 1 | ШТ | Под заказ Т2 | Не подлежит сертификации | 2023-12-31 | 277367.77 | 332841.32 | 332841.32 |  | 110 | 1207.34 | 850 | 670 | 2120 | 3245060471712
047172 | нет | шкафAltisМоно2000X1200600 | Шкаф Altis моноблочный металлический - IP 55 - IK 10 - RAL 7035 - 2000x1200x600 мм - 2 двери | Legrand | Индустриальное оборудование | 770 | Шкафы напольные металлические Altis | PL5 | 1 | ШТ | Под заказ Т2 | Не подлежит сертификации | 2023-12-31 | 345382.72 | 414459.26 | 414459.26 |  | 149.3 | 1718.684 | 1210 | 670 | 2120 | 3245060471729
047200 | да | ШкафAltisСб.1200X 600Х400 | Шкаф Altis сборный металлический - IP 55 - IK 10 - RAL 7035 - 1200x600x400 мм - 1 дверь | Legrand | Индустриальное оборудование | 770 | Шкафы напольные металлические Altis | PL5 | 1 | ШТ | Под заказ Т2 | Не подлежит сертификации | 2023-12-31 | 198982.67 | 238779.2 | 238779.2 |  | 56 | 371.008 | 620 | 440 | 1360 | 3245060472009
047201 | нет | ШкафAltisСб.1200X800400 | Шкаф Altis сборный металлический - IP 55 - IK 10 - RAL 7035 - 1200x800x400 мм - 1 дверь | Legrand | Индустриальное оборудование | 770 | Шкафы напольные металлические Altis | PL5 | 1 | ШТ | Под заказ Т2 | Не подлежит сертификации | 2023-12-31 | 220871.44 | 265045.73 | 265045.73 |  | 69 | 480.3942 | 807 | 439 | 1356 | 3245060472016
047202 | да | ШкафAltisСб.1800X400 400 | Шкаф Altis сборный металлический - IP 55 - IK 10 - RAL 7035 - 1800x400x400 мм - 1 дверь | Legrand | Индустриальное оборудование | 770 | Шкафы напольные металлические Altis | PL5 | 1 | ШТ | Под заказ Т2 | Не подлежит сертификации | 2023-12-31 | 207239.19 | 248687.03 | 248687.03 |  | 44.8 | 374.4 | 480 | 400 | 1950 | 3245060472023
047203 | да | ШкафAltisСб.1800X 600Х400 | Шкаф Altis сборный металлический - IP 55 - IK 10 - RAL 7035 - 1800x600x400 мм - 1 дверь | Legrand | Индустриальное оборудование | 770 | Шкафы напольные металлические Altis | PL5 | 1 | ШТ | Под заказ Т2 | Не подлежит сертификации | 2023-12-31 | 208690.6 | 250428.72 | 250428.72 |  | 70 | 520.696 | 610 | 440 | 1940 | 3245060472030
047204 | да | ШкафAltisСб.1800X800400 | Шкаф Altis сборный металлический - IP 55 - IK 10 - RAL 7035 - 1800x800x400 мм - 1 дверь | Legrand | Индустриальное оборудование | 770 | Шкафы напольные металлические Altis | PL5 | 1 | ШТ | Под заказ Т2 | Не подлежит сертификации | 2023-12-31 | 239132.49 | 286958.99 | 286958.99 |  | 84.4 | 780.8689 | 795 | 505 | 1945 | 3245060472047
047205 | нет | ШкафAltisСб.1800X1000Х400 | Шкаф Altis сборный металлический - IP 55 - IK 10 - RAL 7035 - 1800x1000x400 мм - 1 дверь | Legrand | Индустриальное оборудование | 770 | Шкафы напольные металлические Altis | PL5 | 1 | ШТ | Под заказ Т2 | Не подлежит сертификации | 2023-12-31 | 251028.27 | 301233.92 | 301233.92 |  | 97 | 853.6897 | 1009 | 435 | 1945 | 3245060472054
047206 | нет | ШкафAltisСб(2Дв)1800X1000Х400 | Шкаф Altis сборный металлический - IP 55 - IK 10 - RAL 7035 - 1800x1000x400 мм - 2 двери | Legrand | Индустриальное оборудование | 770 | Шкафы напольные металлические Altis | PL5 | 1 | ШТ | Под заказ Т2 | Не подлежит сертификации | 2023-12-31 | 322928.98 | 387514.78 | 387514.78 |  | 109.2 | 1024.14 | 1010 | 520 | 1950 | 3245060472061
047207 | да | ШкафAltisСб(2Дв)1800X1200400 | Шкаф Altis сборный металлический - IP 55 - IK 10 - RAL 7035 - 1800x1200x400 мм - 2 двери | Legrand | Индустриальное оборудование | 770 | Шкафы напольные металлические Altis | PL5 | 1 | ШТ | Под заказ Т2 | Не подлежит сертификации | 2023-12-31 | 342377.2 | 410852.64 | 410852.64 |  | 124 | 936 | 1200 | 400 | 1950 | 3245060472078
047208 | да | ШкафAltisСб.2000X 400Х400 | Шкаф Altis сборный металлический - IP 55 - IK 10 - RAL 7035 - 2000x400x400 мм - 1 дверь | Legrand | Индустриальное оборудование | 770 | Шкафы напольные металлические Altis | PL5 | 1 | ШТ | Под заказ Т2 | Не подлежит сертификации | 2023-12-31 | 272581.84 | 327098.21 | 327098.21 |  | 66 | 416.0886 | 456 | 425 | 2147 | 3245060472085
047209 | да | ШкафAltisСб.2000X 600Х400 | Шкаф Altis сборный металлический - IP 55 - IK 10 - RAL 7035 - 2000x600x400 мм - 1 дверь | Legrand | Индустриальное оборудование | 770 | Шкафы напольные металлические Altis | PL5 | 1 | ШТ | Под заказ Т2 | Не подлежит сертификации | 2023-12-31 | 233473.72 | 280168.46 | 280168.46 |  | 89 | 585.8905 | 616 | 443 | 2147 | 3245060472092
047210 | да | ШкафAltisСб.2000X800Х400 | Шкаф Altis сборный металлический - IP 55 - IK 10 - RAL 7035 - 2000x800x400 мм - 1 дверь | Legrand | Индустриальное оборудование | 770 | Шкафы напольные металлические Altis | PL5 | 1 | ШТ | Под заказ Т2 | Не подлежит сертификации | 2023-12-31 | 246882.51 | 296259.01 | 296259.01 |  | 87.2 | 816.9818 | 795 | 510 | 2015 | 3245060472108
047211 | нет | ШкафAltisСб.2000X1000Х400 | Шкаф Altis сборный металлический - IP 55 - IK 10 - RAL 7035 - 2000x1000x400 мм - 1 дверь | Legrand | Индустриальное оборудование | 770 | Шкафы напольные металлические Altis | PL5 | 1 | ШТ | Под заказ Т2 | Не подлежит сертификации | 2023-12-31 | 244004.66 | 292805.59 | 292805.59 |  | 104 | 953.0004 | 438 | 1012 | 2150 | 3245060472115
047212 | да | Шкаф Altis(2Дв.)2000X1000Х400 | Шкаф Altis сборный металлический - IP 55 - IK 10 - RAL 7035 - 2000x1000x400 мм - 2 двери | Legrand | Индустриальное оборудование | 770 | Шкафы напольные металлические Altis | PL5 | 1 | ШТ | Под заказ Т2 | Не подлежит сертификации | 2023-12-31 | 318864 | 382636.8 | 382636.8 |  | 116.6 | 951.258 | 1015 | 440 | 2130 | 3245060472122
047213 | да | ШкафAltisСб(2Дв)2000х1200х400 | Шкаф Altis сборный металлический - IP 55 - IK 10 - RAL 7035 - 2000x1200x400 мм - 2 двери | Legrand | Индустриальное оборудование | 770 | Шкафы напольные металлические Altis | PL5 | 1 | ШТ | Под заказ Т2 | Не подлежит сертификации | 2023-12-31 | 354737.36 | 425684.83 | 425684.83 |  | 135 | 1032 | 1200 | 400 | 2150 | 3245060472139
047220 | нет | ШкафAltisСб.1600X600500 | Шкаф Altis сборный металлический - IP 55 - IK 10 - RAL 7035 - 1600x600x500 мм - 1 дверь | Legrand | Индустриальное оборудование | 770 | Шкафы напольные металлические Altis | PL5 | 1 | ШТ | Под заказ Т2 | Не подлежит сертификации | 2023-12-31 | 223748.36 | 268498.03 | 268498.03 |  | 70 | 565.775 | 610 | 530 | 1750 | 3245060472207
047221 | да | ШкафAltisСб.1600X800X500 | Шкаф Altis сборный металлический - IP 55 - IK 10 - RAL 7035 - 1600x800x500 мм - 1 дверь | Legrand | Индустриальное оборудование | 770 | Шкафы напольные металлические Altis | PL5 | 1 | ШТ | Под заказ Т2 | Не подлежит сертификации | 2023-12-31 | 236445.67 | 283734.8 | 283734.8 |  | 80.8 | 767.34 | 812 | 540 | 1750 | 3245060472214
047222 | нет | ШкафAltisСб(2Дв)1600х1200х500 | Шкаф Altis сборный металлический - IP 55 - IK 10 - RAL 7035 - 1600x1200x500 мм - 2 двери | Legrand | Индустриальное оборудование | 770 | Шкафы напольные металлические Altis | PL5 | 1 | ШТ | Под заказ Т2 | Не подлежит сертификации | 2023-12-31 | 351990.14 | 422388.17 | 422388.17 |  | 117.4 | 1209.996 | 1220 | 570 | 1740 | 3245060472221
047223 | нет | ШкафAltisСб.1800х400х500 | Шкаф Altis сборный металлический - IP 55 - IK 10 - RAL 7035 - 1800x400x500 мм - 1 дверь | Legrand | Индустриальное оборудование | 770 | Шкафы напольные металлические Altis | PL5 | 1 | ШТ | Под заказ Т2 | Не подлежит сертификации | 2023-12-31 | 267602.71 | 321123.25 | 321123.25 |  | 55 | 441.4446 | 538 | 421 | 1949 | 3245060472238
047224 | нет | ШкафAltisСб.1800х600х500 | Шкаф Altis сборный металлический - IP 55 - IK 10 - RAL 7035 - 1800x600x500 мм - 1 дверь | Legrand | Индустриальное оборудование | 770 | Шкафы напольные металлические Altis | PL5 | 1 | ШТ | Под заказ Т2 | Не подлежит сертификации | 2023-12-31 | 288279.69 | 345935.63 | 345935.63 |  | 74 | 646.5166 | 616 | 541 | 1940 | 3245060472245
047225 | нет | ШкафAltisСб.1800х800х500 | Шкаф Altis сборный металлический - IP 55 - IK 10 - RAL 7035 - 1800x800x500 мм - 1 дверь | Legrand | Индустриальное оборудование | 770 | Шкафы напольные металлические Altis | PL5 | 1 | ШТ | Под заказ Т2 | Не подлежит сертификации | 2023-12-31 | 289726.2 | 347671.44 | 347671.44 |  | 84.2 | 845.0325 | 810 | 535 | 1950 | 3245060472252
047226 | нет | ШкафAltisСб.1800х1000х500 | Шкаф Altis сборный металлический - IP 55 - IK 10 - RAL 7035 - 1800x1000x500 мм - 1 дверь | Legrand | Индустриальное оборудование | 770 | Шкафы напольные металлические Altis | PL5 | 1 | ШТ | Под заказ Т2 | Не подлежит сертификации | 2023-12-31 | 259186.04 | 311023.25 | 311023.25 |  | 99.6 | 1121.25 | 1000 | 575 | 1950 | 3245060472269
047227 | нет | ШкафAltisСб(2Дв)1800х1200х500 | Шкаф Altis сборный металлический - IP 55 - IK 10 - RAL 7035 - 1800x1200x500 мм - 2 двери | Legrand | Индустриальное оборудование | 770 | Шкафы напольные металлические Altis | PL5 | 1 | ШТ | Под заказ Т2 | Не подлежит сертификации | 2023-12-31 | 398607.05 | 478328.46 | 478328.46 |  | 125 | 1266.238 | 1220 | 535 | 1940 | 3245060472276
047228 | нет | ШкафAltisСб.2000х400х500 | Шкаф Altis сборный металлический - IP 55 - IK 10 - RAL 7035 - 2000x400x500 мм - 1 дверь | Legrand | Индустриальное оборудование | 770 | Шкафы напольные металлические Altis | PL5 | 1 | ШТ | Под заказ Т2 | Не подлежит сертификации | 2023-12-31 | 218747.93 | 262497.52 | 262497.52 |  | 58 | 498.6274 | 548 | 424 | 2146 | 3245060472283
047229 | нет | ШкафAltisСб.2000х600х500 | Шкаф Altis сборный металлический - IP 55 - IK 10 - RAL 7035 - 2000x600x500 мм - 1 дверь | Legrand | Индустриальное оборудование | 770 | Шкафы напольные металлические Altis | PL5 | 1 | ШТ | Под заказ Т2 | Не подлежит сертификации | 2023-12-31 | 229299.29 | 275159.15 | 275159.15 |  | 77.4 | 733.8581 | 595 | 575 | 2145 | 3245060472290
047230 | да | ШкафAltisСб.2000х800х500 | Шкаф Altis сборный металлический - IP 55 - IK 10 - RAL 7035 - 2000x800x500 мм - 1 дверь | Legrand | Индустриальное оборудование | 770 | Шкафы напольные металлические Altis | PL5 | 1 | ШТ | Под заказ Т2 | Не подлежит сертификации | 2023-12-31 | 250302.34 | 300362.81 | 300362.81 |  | 94.2 | 962.28 | 810 | 550 | 2160 | 3245060472306
047231 | да | ШкафAltisСб.2000х1000х500 | Шкаф Altis сборный металлический - IP 55 - IK 10 - RAL 7035 - 2000x1000x500 мм - 1 дверь | Legrand | Индустриальное оборудование | 770 | Шкафы напольные металлические Altis | PL5 | 1 | ШТ | Под заказ Т2 | Не подлежит сертификации | 2023-12-31 | 246302.41 | 295562.89 | 295562.89 |  | 106 | 1075 | 1000 | 500 | 2150 | 3245060472313
047232 | нет | Шкаф Altis (2Дв)2000х1000х500 | Шкаф Altis сборный металлический - IP 55 - IK 10 - RAL 7035 - 2000x1000x500 мм - 2 двери | Legrand | Индустриальное оборудование | 770 | Шкафы напольные металлические Altis | PL5 | 1 | ШТ | Под заказ Т2 | Не подлежит сертификации | 2023-12-31 | 337428.87 | 404914.64 | 404914.64 |  | 119.6 | 1197.4327 | 995 | 565 | 2130 | 3245060472320
047233 | да | ШкафAltisСб(2Дв)2000х1200х500 | Шкаф Altis сборный металлический - IP 55 - IK 10 - RAL 7035 - 2000x1200x500 мм - 2 двери | Legrand | Индустриальное оборудование | 770 | Шкафы напольные металлические Altis | PL5 | 1 | ШТ | Под заказ Т2 | Не подлежит сертификации | 2023-12-31 | 362259.82 | 434711.78 | 434711.78 |  | 142.8 | 1398.276 | 1210 | 540 | 2140 | 3245060472337
047234 | да | ШкафAltisСб(2Дв)2000х1600х500 | Шкаф Altis сборный металлический - IP 55 - IK 10 - RAL 7035 - 2000x1600x500 мм - 2 двери | Legrand | Индустриальное оборудование | 770 | Шкафы напольные металлические Altis | PL5 | 1 | ШТ | Под заказ Т2 | Не подлежит сертификации | 2023-12-31 | 420876.49 | 505051.79 | 505051.79 |  | 174 | 1907.064 | 1620 | 540 | 2180 | 3245060472344
047235 | да | Монтаж.профиль 600мм | Монтажный профиль для крепления кабеля - для шкафов шириной и глубиной 600 мм | Legrand | Индустриальное оборудование | 770 | Шкафы напольные металлические Altis | PL5 | 1 | ШТ | На складе | Не подлежит сертификации | 2023-12-31 | 9737.35 | 11684.82 | 11684.82 |  | 1.051 | 1.7257 | 590 | 65 | 45 | 3245060472351
047236 | да | Монтаж.профиль 800мм | Монтажный профиль для крепления кабеля - для шкафов шириной и глубиной 800 мм | Legrand | Индустриальное оборудование | 770 | Шкафы напольные металлические Altis | PL5 | 1 | ШТ | Под заказ Т2 | Не подлежит сертификации | 2023-12-31 | 9841.55 | 11809.86 | 11809.86 |  | 1.455 | 18.1857 | 778 | 425 | 55 | 3245060472368
047237 | да | Монтаж.профиль 1000мм | Монтажный профиль для крепления кабеля - для шкафов шириной и глубиной 1000 мм | Legrand | Индустриальное оборудование | 770 | Шкафы напольные металлические Altis | PL5 | 1 | ШТ | Под заказ Т2 | Не подлежит сертификации | 2023-12-31 | 10485.62 | 12582.74 | 12582.74 |  | 1.8 | 2.2275 | 990 | 45 | 50 | 3245060472375
047238 | нет | Монтаж.профиль 1200мм | Монтажный профиль для крепления кабеля - для шкафов шириной и глубиной 1200 мм | Legrand | Индустриальное оборудование | 770 | Шкафы напольные металлические Altis | PL5 | 1 | ШТ | Под заказ Т2 | Не подлежит сертификации | 2023-12-31 | 12530.84 | 15037.01 | 15037.01 |  | 2.2 | 2.6775 | 1190 | 50 | 45 | 3245060472382
047240 | нет | ШкафAltisСб.1200х600х600 | Шкаф Altis сборный металлический - IP 55 - IK 10 - RAL 7035 - 1200x600x600 мм - 1 дверь | Legrand | Индустриальное оборудование | 770 | Шкафы напольные металлические Altis | PL5 | 1 | ШТ | Под заказ Т2 | Не подлежит сертификации | 2023-12-31 | 215279.53 | 258335.44 | 258335.44 |  | 61.1 | 647.36 | 700 | 680 | 1360 | 3245060472405
047241 | нет | ШкафAltisСб.1200х800х600 | Шкаф Altis сборный металлический - IP 55 - IK 10 - RAL 7035 - 1200x800x600 мм - 1 дверь | Legrand | Индустриальное оборудование | 770 | Шкафы напольные металлические Altis | PL5 | 1 | ШТ | Под заказ Т2 | Не подлежит сертификации | 2023-12-31 | 228609.1 | 274330.92 | 274330.92 |  | 78 | 694.0929 | 809 | 636 | 1349 | 3245060472412
047242 | нет | ШкафAltisСб.1400х600х600 | Шкаф Altis сборный 1400х600х600 мм | Legrand | Индустриальное оборудование | 770 | Шкафы напольные металлические Altis | PL5 | 1 | ШТ | Под заказ Т2 | Не подлежит сертификации | 2023-12-31 | 221122.5 | 265347 | 265347 | Будет удален | 72 | 606.9593 | 614 | 639 | 1547 | 3245060472429
047243 | нет | ШкафAltisСб.1400х800х600 | Шкаф Altis сборный 1400х800х600 мм | Legrand | Индустриальное оборудование | 770 | Шкафы напольные металлические Altis | PL5 | 1 | ШТ | Под заказ Т2 | Не подлежит сертификации | 2023-12-31 | 228476.97 | 274172.36 | 274172.36 | Будет удален | 83 | 747.2708 | 811 | 643 | 1433 | 3245060472436
047244 | нет | ШкафAltisСб.1600х600х600 | Шкаф Altis сборный 1600х600х600 мм | Legrand | Индустриальное оборудование | 770 | Шкафы напольные металлические Altis | PL5 | 1 | ШТ | Под заказ Т2 | Не подлежит сертификации | 2023-12-31 | 225667.55 | 270801.06 | 270801.06 | Будет удален | 75 | 688.4266 | 645 | 612 | 1744 | 3245060472443
047245 | нет | ШкафAltisСб.1600х800х600 | Шкаф Altis сборный металлический - IP 55 - IK 10 - RAL 7035 - 1600x800x600 мм - 1 дверь | Legrand | Индустриальное оборудование | 770 | Шкафы напольные металлические Altis | PL5 | 1 | ШТ | Под заказ Т2 | Не подлежит сертификации | 2023-12-31 | 238579.84 | 286295.81 | 286295.81 |  | 88 | 918.4 | 820 | 640 | 1750 | 3245060472450
047247 | да | ШкафAltisСб.1800х600х600 | Шкаф Altis сборный металлический - IP 55 - IK 10 - RAL 7035 - 1800x600x600 мм - 1 дверь | Legrand | Индустриальное оборудование | 770 | Шкафы напольные металлические Altis | PL5 | 1 | ШТ | Под заказ Т2 | Не подлежит сертификации | 2023-12-31 | 231351.98 | 277622.38 | 277622.38 |  | 79 | 772.2752 | 622 | 640 | 1940 | 3245060472474
047248 | да | ШкафAltisСб.1800х800х600 | Шкаф Altis сборный металлический - IP 55 - IK 10 - RAL 7035 - 1800x800x600 мм - 1 дверь | Legrand | Индустриальное оборудование | 770 | Шкафы напольные металлические Altis | PL5 | 1 | ШТ | Под заказ Т2 | Не подлежит сертификации | 2023-12-31 | 232527.94 | 279033.53 | 279033.53 |  | 87.7 | 1003.9985 | 815 | 635 | 1940 | 3245060472481
047249 | нет | ШкафAltisСб.1800х1000х600 | Шкаф Altis сборный металлический - IP 55 - IK 10 - RAL 7035 - 1800x1000x600 мм - 1 дверь | Legrand | Индустриальное оборудование | 770 | Шкафы напольные металлические Altis | PL5 | 1 | ШТ | Под заказ Т2 | Не подлежит сертификации | 2023-12-31 | 263774.35 | 316529.22 | 316529.22 |  | 106 | 1272.6213 | 1016 | 644 | 1945 | 3245060472498
047250 | да | ШкафAltisСб(2Дв)1800х1200х600 | Шкаф Altis сборный металлический - IP 55 - IK 10 - RAL 7035 - 1800x1200x600 мм - 2 двери | Legrand | Индустриальное оборудование | 770 | Шкафы напольные металлические Altis | PL5 | 1 | ШТ | Под заказ Т2 | Не подлежит сертификации | 2023-12-31 | 362176.04 | 434611.25 | 434611.25 |  | 137 | 1514.073 | 1210 | 645 | 1940 | 3245060472504
047251 | да | ШкафAltisСб.2000х400х600 | Шкаф Altis сборный металлический - IP 55 - IK 10 - RAL 7035 - 2000x400x600 мм - 1 дверь | Legrand | Индустриальное оборудование | 770 | Шкафы напольные металлические Altis | PL5 | 1 | ШТ | Под заказ Т2 | Не подлежит сертификации | 2023-12-31 | 217138.01 | 260565.61 | 260565.61 |  | 64.8 | 603.288 | 665 | 420 | 2160 | 3245060472511
047252 | да | ШкафAltisСб.2000х600х600 | Шкаф Altis сборный металлический - IP 55 - IK 10 - RAL 7035 - 2000x600x600 мм - 1 дверь | Legrand | Индустриальное оборудование | 770 | Шкафы напольные металлические Altis | PL5 | 1 | ШТ | Под заказ Т1 | Не подлежит сертификации | 2023-12-31 | 180915.09 | 217098.11 | 217098.11 |  | 79.6 | 833.931 | 610 | 630 | 2170 | 3245060472528
047253 | да | ШкафAltisСб.2000х800х600 | Шкаф Altis сборный металлический - IP 55 - IK 10 - RAL 7035 - 2000x800x600 мм - 1 дверь | Legrand | Индустриальное оборудование | 770 | Шкафы напольные металлические Altis | PL5 | 1 | ШТ | Под заказ Т2 | Не подлежит сертификации | 2023-12-31 | 201119.69 | 241343.63 | 241343.63 |  | 95.6 | 1048.7402 | 795 | 655 | 2014 | 3245060472535
047254 | нет | ШкафAltisСб.2000х1000х600 | Шкаф Altis сборный металлический - IP 55 - IK 10 - RAL 7035 - 2000x1000x600 мм - 1 дверь | Legrand | Индустриальное оборудование | 770 | Шкафы напольные металлические Altis | PL5 | 1 | ШТ | Под заказ Т2 | Не подлежит сертификации | 2023-12-31 | 267085 | 320502 | 320502 |  | 110 | 1443.9938 | 995 | 675 | 2150 | 3245060472542
047255 | да | ШкафAltisСб (2Дв)2000х1000х600 | Шкаф Altis сборный металлический - IP 55 - IK 10 - RAL 7035 - 2000x1000x600 мм - 2 двери | Legrand | Индустриальное оборудование | 770 | Шкафы напольные металлические Altis | PL5 | 1 | ШТ | Под заказ Т2 | Не подлежит сертификации | 2023-12-31 | 334920.91 | 401905.09 | 401905.09 |  | 124.4 | 1407.12 | 1025 | 640 | 2145 | 3245060472559
047256 | да | ШкафAltisСб.(2Дв)2000х1200х600 | Шкаф Altis сборный металлический - IP 55 - IK 10 - RAL 7035 - 2000x1200x600 мм - 2 двери | Legrand | Индустриальное оборудование | 770 | Шкафы напольные металлические Altis | PL5 | 1 | ШТ | Под заказ Т2 | Не подлежит сертификации | 2023-12-31 | 367711.23 | 441253.48 | 441253.48 |  | 144 | 1651.2 | 1200 | 640 | 2150 | 3245060472566
047257 | нет | ШкафAltisСб.(2Дв)2000х1600х600 | Шкаф Altis сборный металлический - IP 55 - IK 10 - RAL 7035 - 2000x1600x600 мм - 2 двери | Legrand | Индустриальное оборудование | 770 | Шкафы напольные металлические Altis | PL5 | 1 | ШТ | Под заказ Т2 | Не подлежит сертификации | 2023-12-31 | 429456.73 | 515348.08 | 515348.08 |  | 176.5 | 2269.8445 | 1595 | 665 | 2140 | 3245060472573
047258 | да | ШкафAltisСб.2200х600х600 | Шкаф Altis сборный 2200х600х600 мм | Legrand | Индустриальное оборудование | 770 | Шкафы напольные металлические Altis | PL5 | 1 | ШТ | Под заказ Т2 | Не подлежит сертификации | 2023-12-31 | 246423.08 | 295707.7 | 295707.7 | Будет удален | 76 | 646.7025 | 815 | 460 | 1725 | 3245060472580
047259 | нет | ШкафAltisСб.2200х800х600 | Шкаф Altis сборный 2200х800х600 мм | Legrand | Индустриальное оборудование | 770 | Шкафы напольные металлические Altis | PL5 | 1 | ШТ | Под заказ Т2 | Не подлежит сертификации | 2023-12-31 | 262520.45 | 315024.54 | 315024.54 | Будет удален | 98.4 | 1282.905 | 850 | 645 | 2340 | 3245060472597
047260 | нет | ШкафAltisСб.(2Дв)2200х1200х600 | Шкаф Altis сборный (2 двери) 2200х1200х600 мм | Legrand | Индустриальное оборудование | 770 | Шкафы напольные металлические Altis | PL5 | 1 | ШТ | Под заказ Т2 | Не подлежит сертификации | 2023-12-31 | 387151.17 | 464581.4 | 464581.4 | Будет удален | 151 | 1823.3896 | 1216 | 637 | 2354 | 3245060472603
047261 | да | Компл. бок. панелей 1200х400мм | Комплект из 2 боковых панелей - для сборных шкафов Altis высотой 1200 мм и глубиной 400 мм | Legrand | Индустриальное оборудование | 770 | Шкафы напольные металлические Altis | PL5 | 1 | ШТ | Под заказ Т2 | Не подлежит сертификации | 2023-12-31 | 42978.2 | 51573.84 | 51573.84 |  | 13.171 | 35.1505 | 1210 | 415 | 70 | 3245060472610
047262 | да | Комплект бок.панелей1800х400мм | Комплект из 2 боковых панелей - для сборных шкафов Altis высотой 1800 мм и глубиной 400 мм | Legrand | Индустриальное оборудование | 770 | Шкафы напольные металлические Altis | PL5 | 1 | ШТ | Под заказ Т2 | Не подлежит сертификации | 2023-12-31 | 50360.56 | 60432.67 | 60432.67 |  | 18.72 | 67.04 | 2095 | 400 | 80 | 3245060472627
047263 | да | Компл. бок.панелей 2000х400мм | Комплект из 2 боковых панелей - для сборных шкафов Altis высотой 2000 мм и глубиной 400 мм | Legrand | Индустриальное оборудование | 770 | Шкафы напольные металлические Altis | PL5 | 1 | ШТ | На складе | Не подлежит сертификации | 2023-12-31 | 53601.82 | 64322.18 | 64322.18 |  | 18.3 | 65.052 | 2085 | 390 | 80 | 3245060472634
047265 | да | Компл. бок. панел. 1600х500мм | Комплект из 2 боковых панелей - для сборных шкафов Altis высотой 1600 мм и глубиной 500 мм | Legrand | Индустриальное оборудование | 770 | Шкафы напольные металлические Altis | PL5 | 1 | ШТ | Под заказ Т2 | Не подлежит сертификации | 2023-12-31 | 50585.68 | 60702.82 | 60702.82 |  | 21.5 | 37.0125 | 1575 | 470 | 50 | 3245060472658
047266 | нет | Компл. бок.панелей 1800х500мм | Комплект из 2 боковых панелей - для сборных шкафов Altis высотой 1800 мм и глубиной 500 мм | Legrand | Индустриальное оборудование | 770 | Шкафы напольные металлические Altis | PL5 | 1 | ШТ | Под заказ Т2 | Не подлежит сертификации | 2023-12-31 | 58131.87 | 69758.24 | 69758.24 |  | 24 | 76 | 1900 | 500 | 80 | 3245060472665
047267 | да | Компл. бок.панелей 2000х500мм | Комплект из 2 боковых панелей - для сборных шкафов Altis высотой 2000 мм и глубиной 500 мм | Legrand | Индустриальное оборудование | 770 | Шкафы напольные металлические Altis | PL5 | 1 | ШТ | Под заказ Т2 | Не подлежит сертификации | 2023-12-31 | 58478.2 | 70173.84 | 70173.84 |  | 25 | 85.272 | 2090 | 510 | 80 | 3245060472672
047268 | нет | Компл. бок.панелей 1200х600мм | Комплект из 2 боковых панелей - для сборных шкафов Altis высотой 1200 мм и глубиной 600 мм | Legrand | Индустриальное оборудование | 770 | Шкафы напольные металлические Altis | PL5 | 1 | ШТ | Под заказ Т2 | Не подлежит сертификации | 2023-12-31 | 48661.89 | 58394.27 | 58394.27 |  | 21 | 74.3359 | 1700 | 599 | 73 | 3245060472689
047269 | нет | Компл. бок.панелей 1400х600мм | Паннели Боковые 1400x600 | Legrand | Индустриальное оборудование | 770 | Шкафы напольные металлические Altis | PL5 | 1 | ШТ | Под заказ Т2 | Не подлежит сертификации | 2023-12-31 | 50959.15 | 61150.98 | 61150.98 | Будет удален | 24.7 | 82.96 | 1700 | 610 | 80 | 3245060472696
047270 | нет | Компл. бок.панелей 1600х600мм | Комплект из 2 боковых панелей - для сборных шкафов Altis высотой 1600 мм и глубиной 600 мм | Legrand | Индустриальное оборудование | 770 | Шкафы напольные металлические Altis | PL5 | 1 | ШТ | Под заказ Т2 | Не подлежит сертификации | 2023-12-31 | 54209.65 | 65051.58 | 65051.58 |  | 26.4 | 152.6175 | 1575 | 570 | 170 | 3245060472702
047271 | да | Компл. бок панелей 1800х600мм | Комплект из 2 боковых панелей - для сборных шкафов Altis высотой 1800 мм и глубиной 600 мм | Legrand | Индустриальное оборудование | 770 | Шкафы напольные металлические Altis | PL5 | 1 | ШТ | Под заказ Т2 | Не подлежит сертификации | 2023-12-31 | 70335.53 | 84402.64 | 84402.64 |  | 43.8 | 140.8939 | 2085 | 795 | 85 | 3245060472719
047272 | да | Панели боковые 2000X600 | Комплект из 2 боковых панелей - для сборных шкафов Altis высотой 2000 мм и глубиной 600 мм | Legrand | Индустриальное оборудование | 770 | Шкафы напольные металлические Altis | PL5 | 1 | ШТ | На складе | Не подлежит сертификации | 2023-12-31 | 51720.13 | 62064.16 | 62064.16 |  | 31.2 | 91.2037 | 2010 | 605 | 75 | 3245060472726
047273 | да | Компл. бок. панелей 2200х600мм | Панели Боковые 2200x600 | Legrand | Индустриальное оборудование | 770 | Шкафы напольные металлические Altis | PL5 | 1 | ШТ | Под заказ Т2 | Не подлежит сертификации | 2023-12-31 | 68422.52 | 82107.02 | 82107.02 | Будет удален | 35.5 | 58.2547 | 2186 | 567 | 47 | 3245060472733
047275 | да | Комплект бок. панел.2000х800мм | Комплект из 2 боковых панелей - для сборных шкафов Altis высотой 2000 мм и глубиной 800 мм | Legrand | Индустриальное оборудование | 770 | Шкафы напольные металлические Altis | PL5 | 1 | ШТ | На складе | Не подлежит сертификации | 2023-12-31 | 95171.17 | 114205.4 | 114205.4 |  | 43.4 | 148.599 | 2090 | 790 | 90 | 3245060472757
047276 | нет | Компект бок. панел.2200х800мм | Комплект из 2 боковых панелей - для сборных шкафов Altis высотой 2200 мм и глубиной 800 мм | Legrand | Индустриальное оборудование | 770 | Шкафы напольные металлические Altis | PL5 | 1 | ШТ | Под заказ Т2 | Не подлежит сертификации | 2023-12-31 | 123163.37 | 147796.04 | 147796.04 | Будет удален | 43 | 76.8319 | 2175 | 785 | 45 | 3245060472764
047280 | да | ШкафAltisСб.2000х400х800 | Шкаф Altis сборный металлический - IP 55 - IK 10 - RAL 7035 - 2000x400x800 мм - 1 дверь | Legrand | Индустриальное оборудование | 770 | Шкафы напольные металлические Altis | PL5 | 1 | ШТ | Под заказ Т2 | Не подлежит сертификации | 2023-12-31 | 236993.02 | 284391.62 | 284391.62 |  | 68.4 | 785.61 | 870 | 420 | 2150 | 3245060472801
047281 | да | ШкафAltisСб.2000х600х800 | Шкаф Altis сборный металлический - IP 55 - IK 10 - RAL 7035 - 2000x600x800 мм - 1 дверь | Legrand | Индустриальное оборудование | 770 | Шкафы напольные металлические Altis | PL5 | 1 | ШТ | Под заказ Т2 | Не подлежит сертификации | 2023-12-31 | 245629.65 | 294755.58 | 294755.58 |  | 82.8 | 1096.536 | 840 | 610 | 2140 | 3245060472818
047282 | да | ШкафAltisСб.2000х800х800 | Шкаф Altis сборный металлический - IP 55 - IK 10 - RAL 7035 - 2000x800x800 мм - 1 дверь | Legrand | Индустриальное оборудование | 770 | Шкафы напольные металлические Altis | PL5 | 1 | ШТ | Под заказ Т2 | Не подлежит сертификации | 2023-12-31 | 257728.27 | 309273.92 | 309273.92 |  | 98.8 | 1456.484 | 830 | 820 | 2140 | 3245060472825
047283 | нет | ШкафAltisСб.2000х1000х800 | Шкаф Altis сборный металлический - IP 55 - IK 10 - RAL 7035 - 2000x1000x800 мм - 1 дверь | Legrand | Индустриальное оборудование | 770 | Шкафы напольные металлические Altis | PL5 | 1 | ШТ | Под заказ Т2 | Не подлежит сертификации | 2023-12-31 | 280403.99 | 336484.79 | 336484.79 |  | 115.6 | 1835.4765 | 995 | 860 | 2145 | 3245060472832
047284 | нет | ШкафAltisСб(2Дв)2000х1200х800 | Шкаф Altis сборный (2 двери) 2000х1200х800 | Legrand | Индустриальное оборудование | 770 | Шкафы напольные металлические Altis | PL5 | 1 | ШТ | Под заказ Т2 | Не подлежит сертификации | 2023-12-31 | 365030.45 | 438036.54 | 438036.54 | Будет удален | 150 | 2144.604 | 1210 | 840 | 2110 | 3245060472849
047286 | нет | ШкафAltisСб.2200X800800 | Шкаф Altis сборный металлический - IP 55 - IK 10 - RAL 7035 - 2200x800x800 мм - 1 дверь | Legrand | Индустриальное оборудование | 770 | Шкафы напольные металлические Altis | PL5 | 1 | ШТ | Под заказ Т2 | Не подлежит сертификации | 2023-12-31 | 209432.39 | 251318.87 | 251318.87 | Будет удален | 105 | 1641.1937 | 875 | 805 | 2330 | 3245060472863
047290 | нет | Выдвижные шасси для принтера | Выдвижная рама - для щита PC - для принтера 12 U | Legrand | Индустриальное оборудование | 770 | Шкафы напольные металлические Altis | PL5 | 1 | ШТ | Под заказ Т2 | Не подлежит сертификации | 2023-12-31 | 100306.51 | 120367.81 | 120367.81 |  | 20 | 253.68 | 600 | 560 | 755 | 3245060472900
047302 | да | Стопор двери | Стопор двери - для шкафов Altis | Legrand | Индустриальное оборудование | 770 | Шкафы напольные металлические Altis | PL5 | 1 | ШТ | Под заказ Т2 | Не подлежит сертификации | 2023-12-31 | 7397.9 | 8877.48 | 8877.48 |  | 0.324 | 1.7248 | 320 | 98 | 55 | 3245060473020
047315 | нет | Траверс Для Sjbxx600 | Траверс Для Sjbxx600 | Legrand | Индустриальное оборудование | 770 | Шкафы напольные металлические Altis | PL5 | 1 | ШТ | Под заказ Т2 | Не подлежит сертификации | 2023-12-31 | 6347.95 | 7617.54 | 7617.54 |  | 0.773 | 1.0045 | 574 | 50 | 35 | 3245060473150
047316 | нет | Траверс Для Sjbxx800 | Траверс Для Sjbxx800 | Legrand | Индустриальное оборудование | 770 | Шкафы напольные металлические Altis | PL5 | 1 | ШТ | Под заказ Т2 | Не подлежит сертификации | 2023-12-31 | 7099.8 | 8519.76 | 8519.76 |  | 1.064 | 1.6654 | 771 | 48 | 45 | 3245060473167
047319 | нет | ШкафAltisСб.Стекл.2000X600X400 | Шкаф Altis сборный Стекл.2000x600x400 | Legrand | Индустриальное оборудование | 770 | Шкафы напольные металлические Altis | PL5 | 1 | ШТ | Под заказ Т2 | Не подлежит сертификации | 2023-12-31 | 269396.94 | 323276.33 | 323276.33 | Будет удален | 77.6 | 703.0044 | 595 | 547 | 2160 | 3245060473198
047320 | да | ШкафAltisСб.Стекл.2000X800X400 | Шкаф Altis сборный Стекл.2000x800x400 | Legrand | Индустриальное оборудование | 770 | Шкафы напольные металлические Altis | PL5 | 1 | ШТ | Под заказ Т2 | Не подлежит сертификации | 2023-12-31 | 290192.24 | 348230.69 | 348230.69 | Будет удален | 92.4 | 833.976 | 810 | 480 | 2145 | 3245060473204
047339 | нет | ШкафAltisСб.Стекл.2000X600X500 | Шкаф Altis сборный Стекл.2000x600x500 | Legrand | Индустриальное оборудование | 770 | Шкафы напольные металлические Altis | PL5 | 1 | ШТ | Под заказ Т2 | Не подлежит сертификации | 2023-12-31 | 272146.72 | 326576.06 | 326576.06 | Будет удален | 80 | 695.871 | 605 | 540 | 2130 | 3245060473396
047340 | нет | ШкафAltisСб.Стекл.2000X800X500 | Шкаф Altis сборный Стекл.2000x800x500 | Legrand | Индустриальное оборудование | 770 | Шкафы напольные металлические Altis | PL5 | 1 | ШТ | Под заказ Т2 | Не подлежит сертификации | 2023-12-31 | 284597.7 | 341517.24 | 341517.24 | Будет удален | 96.8 | 949.4367 | 566 | 795 | 2110 | 3245060473402
047341 | да | Набор Антисейсмич. Д/Каркаса | Набор из 8 уголков жёсткости | Legrand | Индустриальное оборудование | 770 | Шкафы напольные металлические Altis | PL5 | 1 | ШТ | Под заказ Т2 | Не подлежит сертификации | 2023-12-31 | 68024.69 | 81629.63 | 81629.63 |  | 7.896 | 7.6612 | 265 | 245 | 118 | 3245060473419
047342 | да | Цоколь Антисейсмич. 800х600 | Цоколь сейсмостойкий - для шкафов Altis шириной 800 мм и глубиной 600 мм | Legrand | Индустриальное оборудование | 770 | Шкафы напольные металлические Altis | PL5 | 1 | ШТ | Под заказ Т2 | Не подлежит сертификации | 2023-12-31 | 65336.02 | 78403.22 | 78403.22 |  | 21.403 | 63.9425 | 813 | 605 | 130 | 3245060473426
047343 | нет | Цоколь Антисейсмич. 800х800 | Цоколь сейсмостойкий - для шкафов Altis шириной 800 мм и глубиной 800 мм | Legrand | Индустриальное оборудование | 770 | Шкафы напольные металлические Altis | PL5 | 1 | ШТ | Под заказ Т2 | Не подлежит сертификации | 2023-12-31 | 116281.1 | 139537.32 | 139537.32 |  | 24.483 | 87.4834 | 805 | 805 | 135 | 3245060473433
047360 | да | Шк.Сб.2000x800x600дв.Спл+Расп. | Шкаф Altis сборный металлический - IP 55 - IK 10 - 2000x800x600 мм - дверь спереди/сзади | Legrand | Индустриальное оборудование | 770 | Шкафы напольные металлические Altis | PL5 | 1 | ШТ | Под заказ Т2 | Не подлежит сертификации | 2023-12-31 | 229151.3 | 274981.56 | 274981.56 |  | 109.6 | 1132.2893 | 652 | 804 | 2160 | 3245060473600
047361 | да | Altis 2000Х800Х600 (Ст.+2 Расп. Двери) | Шкаф Altis сборный металлический - IP 55 - IK 10 - 2000x800x600 мм - остекленная дверь | Legrand | Индустриальное оборудование | 770 | Шкафы напольные металлические Altis | PL5 | 1 | ШТ | Под заказ Т2 | Не подлежит сертификации | 2023-12-31 | 39457.96 | 47349.55 | 47349.55 | Распродажа остатков на складе со скидкой | 111 | 1092.042 | 810 | 630 | 2140 | 3245060473617 | Без замены
047362 | да | ШкафAltisСб.Стекл.2000х600х600 | Шкаф Altis сборный металлический - IP 55 - IK 10 - 2000x600x600 мм - остекленная дверь | Legrand | Индустриальное оборудование | 770 | Шкафы напольные металлические Altis | PL5 | 1 | ШТ | Под заказ Т2 | Не подлежит сертификации | 2023-12-31 | 252966.19 | 303559.43 | 303559.43 |  | 82.6 | 869.89 | 680 | 595 | 2150 | 3245060473624
047363 | да | ШкафAltisСб.Стекл.2000х800х600 | Шкаф Altis сборный металлический - IP 55 - IK 10 - 2000x800x600 мм - остекленная дверь | Legrand | Индустриальное оборудование | 770 | Шкафы напольные металлические Altis | PL5 | 1 | ШТ | Под заказ Т2 | Не подлежит сертификации | 2023-12-31 | 281623.5 | 337948.2 | 337948.2 |  | 99 | 1250.354 | 860 | 670 | 2170 | 3245060473631
047366 | нет | ШкафAltisСб.Дверь Пер./Зад.2Х6Х6 | Шкаф Altis Сборный Дверь Пер./Зад.2Х6Х6 | Legrand | Индустриальное оборудование | 770 | Шкафы напольные металлические Altis | PL5 | 1 | ШТ | Под заказ Т2 | Не подлежит сертификации | 2023-12-31 | 259062.91 | 310875.49 | 310875.49 | Будет удален | 87 | 866.4983 | 614 | 661 | 2135 | 3245060473662
047367 | нет | ШкафAltisСб.Дверь Пер./Зад.2Х8Х6 | Шкаф Altis Сборный Дверь Пер./Зад.2Х8Х6 | Legrand | Индустриальное оборудование | 770 | Шкафы напольные металлические Altis | PL5 | 1 | ШТ | Под заказ Т2 | Не подлежит сертификации | 2023-12-31 | 221587.21 | 265904.65 | 265904.65 | Будет удален | 102 | 1147.3374 | 815 | 656 | 2146 | 3245060473679
047368 | нет | ШкафAltisСб.Дверь Пер./Зад.20 | Шкаф Altis двери пер/задн.20x6x8 | Legrand | Индустриальное оборудование | 770 | Шкафы напольные металлические Altis | PL5 | 1 | ШТ | Под заказ Т2 | Не подлежит сертификации | 2023-12-31 | 275307.57 | 330369.08 | 330369.08 | Будет удален | 88.2 | 1141.0864 | 865 | 615 | 2145 | 3245060473686
047369 | нет | ШкафAltisСб.Дверь Пер./Зад.20 | Шкаф Altis двери пер/задн.20x8x8 | Legrand | Индустриальное оборудование | 770 | Шкафы напольные металлические Altis | PL5 | 1 | ШТ | Под заказ Т2 | Не подлежит сертификации | 2023-12-31 | 292741.66 | 351289.99 | 351289.99 | Будет удален | 105.8 | 1524.4575 | 870 | 815 | 2150 | 3245060473693
047370 | нет | ШкафAltisСб.Дверь Пер./Зад.20 | Шкаф Altis двери пер/задн.20x10x8 | Legrand | Индустриальное оборудование | 770 | Шкафы напольные металлические Altis | PL5 | 1 | ШТ | Под заказ Т2 | Не подлежит сертификации | 2023-12-31 | 366528.22 | 439833.86 | 439833.86 | Будет удален | 135.2 | 1757.582 | 955 | 860 | 2140 | 3245060473709
047371 | нет | ШкафAltisСб.Дверь Пер./Зад.20 | Шкаф Altis двери пер/задн.20x12x8 | Legrand | Индустриальное оборудование | 770 | Шкафы напольные металлические Altis | PL5 | 1 | ШТ | Под заказ Т2 | Не подлежит сертификации | 2023-12-31 | 469228.13 | 563073.76 | 563073.76 | Будет удален | 162 | 2201.6237 | 1219 | 842 | 2145 | 3245060473716
047373 | нет | Подъем Крыши 13мм | Накладка для приподнятия крышки оболочки - IP 12B - для сборных шкафов Altis - высота 13 мм | Legrand | Индустриальное оборудование | 770 | Шкафы напольные металлические Altis | PL5 | 1 | ШТ | Под заказ Т2 | Не подлежит сертификации | 2023-12-31 | 7557.62 | 9069.14 | 9069.14 |  | 0.617 | 0.88578 | 148 | 95 | 63 | 3245060473730
047374 | нет | Петли дверные, набор, 180 град | Петли дверные, набор, 180° | Legrand | Индустриальное оборудование | 770 | Шкафы напольные металлические Altis | PL5 | 1 | ШТ | Под заказ Т2 | Не подлежит сертификации | 2023-12-31 | 37679.89 | 45215.87 | 45215.87 |  | 0.834 | 1.166 | 212 | 100 | 55 | 3245060473747
047391 | да | ШкафAltisСб.Стекл.2000х600х800 | Шкаф Altis сборный металлический - IP 55 - IK 10 - 2000x600x800 мм - остекленная дверь | Legrand | Индустриальное оборудование | 770 | Шкафы напольные металлические Altis | PL5 | 1 | ШТ | Под заказ Т2 | Не подлежит сертификации | 2023-12-31 | 263021.42 | 315625.7 | 315625.7 |  | 86.6 | 1171.6488 | 882 | 615 | 2160 | 3245060473914
047392 | нет | ШкафAltisСб.Стекл.2000х800х800 | Шкаф Altis сборный металлический - IP 55 - IK 10 - 2000x800x800 мм - остекленная дверь | Legrand | Индустриальное оборудование | 770 | Шкафы напольные металлические Altis | PL5 | 1 | ШТ | Под заказ Т2 | Не подлежит сертификации | 2023-12-31 | 289052.8 | 346863.36 | 346863.36 |  | 103.3 | 1428.9701 | 793 | 852 | 2115 | 3245060473921
047400 | нет | Altis Д/Комп1600x600x600 | Шкаф PC - IP 55 - IK 10 - 1600x600x600 мм - RAL 7035 или 7021 | Legrand | Индустриальное оборудование | 770 | Шкафы напольные металлические Altis | PL5 | 1 | ШТ | Под заказ Т2 | Не подлежит сертификации | 2023-12-31 | 328239.66 | 393887.59 | 393887.59 |  | 117.5 | 762.3 | 660 | 660 | 1750 | 3245060474003
047401 | да | Altis Д/Комп1800x600x600 | Шкаф PC - IP 55 - IK 10 - 1800x600x600 мм - RAL 7035 или 7021 | Legrand | Индустриальное оборудование | 770 | Шкафы напольные металлические Altis | PL5 | 1 | ШТ | Под заказ Т2 | Не подлежит сертификации | 2023-12-31 | 369928.84 | 443914.61 | 443914.61 |  | 125 | 797.8005 | 620 | 665 | 1935 | 3245060474010
047402 | нет | Altis Д/Комп1800x600x800 | Шкаф PC - IP 55 - IK 10 - 1800x600x800 мм - RAL 7035 или 7021 | Legrand | Индустриальное оборудование | 770 | Шкафы напольные металлические Altis | PL5 | 1 | ШТ | Под заказ Т2 | Не подлежит сертификации | 2023-12-31 | 525883.21 | 631059.85 | 631059.85 |  | 106 | 1069.4955 | 849 | 648 | 1944 | 3245060474027
047429 | нет | Телескоп.полка 1U,50кг | Закрепляемая полка - для шкафа PC/Altis - закрепляется непосредственно на раме | Legrand | Индустриальное оборудование | 770 | Шкафы напольные металлические Altis | PL5 | 1 | ШТ | Под заказ Т2 | Не подлежит сертификации | 2023-12-31 | 42410.01 | 50892.01 | 50892.01 |  | 7.205 | 12.945 | 575 | 479 | 47 | 3245060474294
047475 | да | Комп.опор д/тяжел.оборуд.600мм | Комплект из 2 опор для тяжелого оборудования - для шкафов Altis шириной или глубиной 600 мм - макс. нагрузка 300 кг | Legrand | Индустриальное оборудование | 770 | Шкафы напольные металлические Altis | PL5 | 1 | ШТ | Под заказ Т2 | Не подлежит сертификации | 2023-12-31 | 20824.47 | 24989.36 | 24989.36 |  | 1.581 | 1.6425 | 450 | 50 | 73 | 3245060474751
047476 | да | Комп. опор д/тяжел.оборуд. 800мм | Комплект из 2 опор для тяжелого оборудования - для шкафов Altis шириной или глубиной 800 мм - макс. Нагрузка 300 кг | Legrand | Индустриальное оборудование | 770 | Шкафы напольные металлические Altis | PL5 | 1 | ШТ | Под заказ Т2 | Не подлежит сертификации | 2023-12-31 | 23048.31 | 27657.97 | 27657.97 |  | 2.148 | 2.7973 | 689 | 116 | 35 | 3245060474768
047477 | нет | Комп.опор д/тяж.оборуд1000мм | Комплект из 2 опор для тяжелого оборудования - для шкафов Altis шириной или глубиной 1000 мм - макс. Нагрузкаi 300 кг | Legrand | Индустриальное оборудование | 770 | Шкафы напольные металлические Altis | PL5 | 1 | ШТ | Под заказ Т2 | Не подлежит сертификации | 2023-12-31 | 31949.1 | 38338.92 | 38338.92 |  | 2.853 | 3.654 | 870 | 120 | 35 | 3245060474775
047480 | да | Стойки Монтажные, Набор, 2 Шт. | Стойки Монтажные, Набор, 2 Шт. | Legrand | Индустриальное оборудование | 770 | Шкафы напольные металлические Altis | PL5 | 1 | ШТ | Под заказ Т2 | Не подлежит сертификации | 2023-12-31 | 63418.26 | 76101.91 | 76101.91 |  | 12.4 | 18.0328 | 1895 | 122 | 78 | 3245060474805
047481 | да | Стойки Монтажные Компакт, 2 Шт | Стойки монтажные компакт., 2 Шт. | Legrand | Индустриальное оборудование | 770 | Шкафы напольные металлические Altis | PL5 | 1 | ШТ | Под заказ Т2 | Не подлежит сертификации | 2023-12-31 | 37760.19 | 45312.23 | 45312.23 |  | 6.9 | 9.1907 | 1895 | 97 | 50 | 3245060474812
047482 | да | Рама Д/Крепления Лицев.Панелей | Рама Для Крепления Лицев.Панелей | Legrand | Индустриальное оборудование | 770 | Шкафы напольные металлические Altis | PL5 | 1 | ШТ | Под заказ Т2 | Не подлежит сертификации | 2023-12-31 | 64473.52 | 77368.22 | 77368.22 |  | 14.4 | 12.0188 | 1457 | 113 | 73 | 3245060474829
047485 | нет | Плата перф. Linа25,1200х600мм | Перфорированная монтажная плата Lina 25 - для шкафов Altis высотой 1200 мм и шириной 600 мм | Legrand | Индустриальное оборудование | 770 | Шкафы напольные металлические Altis | PL5 | 1 | ШТ | Под заказ Т2 | Не подлежит сертификации | 2023-12-31 | 40939.64 | 49127.57 | 49127.57 |  | 5.3 | 30.525 | 1110 | 550 | 50 | 3245060474850
047486 | нет | Плата перф. Lin25,1200х600 | Перфорированная монтажная плата Lina 25 - для шкафов Altis высотой 1200 мм и шириной 800 мм | Legrand | Индустриальное оборудование | 770 | Шкафы напольные металлические Altis | PL5 | 1 | ШТ | Под заказ Т2 | Не подлежит сертификации | 2023-12-31 | 45856.49 | 55027.79 | 55027.79 |  | 6.9 | 29.792 | 1120 | 700 | 38 | 3245060474867
047487 | нет | Плата перф. Lin25,1400х600мм | Плата перф. Lina 25,1400х600мм | Legrand | Индустриальное оборудование | 770 | Шкафы напольные металлические Altis | PL5 | 1 | ШТ | Под заказ Т2 | Не подлежит сертификации | 2023-12-31 | 58103.06 | 69723.67 | 69723.67 | Будет удален | 6.3 | 20.9664 | 1300 | 504 | 32 | 3245060474874
047488 | нет | Плата перф. Linа 25,1400х800мм | Плата перф. Linа 25,1400х800мм | Legrand | Индустриальное оборудование | 770 | Шкафы напольные металлические Altis | PL5 | 1 | ШТ | Под заказ Т2 | Не подлежит сертификации | 2023-12-31 | 60086.34 | 72103.61 | 72103.61 | Будет удален | 8 | 27.7965 | 1305 | 710 | 30 | 3245060474881
047489 | да | Плата перф. Linа25 800х600мм | Перфорированная монтажная плата Lina 25 - для шкафов Altis шириной 600 мм и высотой 800 мм | Legrand | Индустриальное оборудование | 770 | Шкафы напольные металлические Altis | PL5 | 1 | ШТ | Под заказ Т2 | Не подлежит сертификации | 2023-12-31 | 22678.79 | 27214.55 | 27214.55 |  | 3.9 | 11.3208 | 712 | 530 | 30 | 3245060474898
047490 | да | Плата перфор Lina 25 800х800 | Перфорированная монтажная плата Lina 25 - для шкафов Altis шириной 800 мм и высотой 800 мм | Legrand | Индустриальное оборудование | 770 | Шкафы напольные металлические Altis | PL5 | 1 | ШТ | Под заказ Т2 | Не подлежит сертификации | 2023-12-31 | 32299.53 | 38759.44 | 38759.44 |  | 5.1 | 14.1148 | 710 | 710 | 28 | 3245060474904
047491 | нет | Плата перф. Linа25,800х1000мм | Перфорированная монтажная плата Lina 25 - для шкафов Altis шириной 1000 мм и высотой 800 мм | Legrand | Индустриальное оборудование | 770 | Шкафы напольные металлические Altis | PL5 | 1 | ШТ | Под заказ Т2 | Не подлежит сертификации | 2023-12-31 | 33340.44 | 40008.53 | 40008.53 |  | 6 | 22.6135 | 910 | 710 | 35 | 3245060474911
047492 | нет | Плата перф. Lin25 800х1200 | Перфорированная монтажная плата Lina 25 - для шкафов Altis шириной 1200 мм и высотой 800 мм | Legrand | Индустриальное оборудование | 770 | Шкафы напольные металлические Altis | PL5 | 1 | ШТ | Под заказ Т2 | Не подлежит сертификации | 2023-12-31 | 37614.36 | 45137.23 | 45137.23 |  | 7.2 | 2.4975 | 1110 | 75 | 30 | 3245060474928
047493 | нет | Плата перф. Linа25 800х1600мм | Перфорированная монтажная плата Lina 25 - для шкафов Altis шириной 1600 мм и высотой 800 мм | Legrand | Индустриальное оборудование | 770 | Шкафы напольные металлические Altis | PL5 | 1 | ШТ | Под заказ Т2 | Не подлежит сертификации | 2023-12-31 | 66185.33 | 79422.4 | 79422.4 |  | 9.4 | 32.0352 | 1504 | 710 | 30 | 3245060474935
047494 | да | Плата перф. Linа25,1000х600мм | Перфорированная монтажная плата Lina 25 - для шкафов Altis шириной 600 мм и высотой 1000 мм | Legrand | Индустриальное оборудование | 770 | Шкафы напольные металлические Altis | PL5 | 1 | ШТ | Под заказ Т2 | Не подлежит сертификации | 2023-12-31 | 23113.38 | 27736.06 | 27736.06 |  | 4.583 | 13.8465 | 905 | 510 | 30 | 3245060474942
047495 | да | Пластина перф. Linа25,1000х800мм | Перфорированная монтажная плата Lina 25 - для шкафов Altis шириной 800 мм и высотой 1000 мм | Legrand | Индустриальное оборудование | 770 | Шкафы напольные металлические Altis | PL5 | 1 | ШТ | Под заказ Т2 | Не подлежит сертификации | 2023-12-31 | 37586.61 | 45103.93 | 45103.93 |  | 5.8 | 19.383 | 910 | 710 | 30 | 3245060474959
047496 | да | Плата перф. Linа25,1000х1000мм | Перфорированная монтажная плата Lina 25 - для шкафов Altis шириной 1000 мм и высотой 1000 мм | Legrand | Индустриальное оборудование | 770 | Шкафы напольные металлические Altis | PL5 | 1 | ШТ | Под заказ Т2 | Не подлежит сертификации | 2023-12-31 | 41953.37 | 50344.04 | 50344.04 |  | 0.7 | 24.9795 | 915 | 910 | 30 | 3245060474966
047497 | нет | Плата перф.Linа25,1000X1200мм | Перфорированная монтажная плата Lina 25 - для шкафов Altis шириной 1200 мм и высотой 1000 мм | Legrand | Индустриальное оборудование | 770 | Шкафы напольные металлические Altis | PL5 | 1 | ШТ | Под заказ Т2 | Не подлежит сертификации | 2023-12-31 | 44901.97 | 53882.36 | 53882.36 |  | 8.6 | 30.636 | 1110 | 920 | 30 | 3245060474973
047498 | нет | Плата част. Linа25,1000х1600мм | Перфорированная монтажная плата Lina 25 - для шкафов Altis шириной 1600 мм и высотой 1000 мм | Legrand | Индустриальное оборудование | 770 | Шкафы напольные металлические Altis | PL5 | 1 | ШТ | Под заказ Т2 | Не подлежит сертификации | 2023-12-31 | 73420.72 | 88104.86 | 88104.86 |  | 11.5 | 40.95 | 1500 | 910 | 30 | 3245060474980
047505 | да | Плата монтаж.широк.1600х800мм | Сплошная монтажная плата с расширенной базой - для шкафов Altis шириной 800 мм и высотой 1600 мм | Legrand | Индустриальное оборудование | 770 | Шкафы напольные металлические Altis | PL5 | 1 | ШТ | Под заказ Т2 | Не подлежит сертификации | 2023-12-31 | 21473.24 | 25767.89 | 25767.89 |  | 29 | 88.473 | 1532 | 825 | 70 | 3245060475055
047506 | нет | Плата монтажная 1600х1000 | Сплошная монтажная плата с расширенной базой - для шкафов Altis шириной 1000 мм и высотой 1600 мм | Legrand | Индустриальное оборудование | 770 | Шкафы напольные металлические Altis | PL5 | 1 | ШТ | Под заказ Т2 | Не подлежит сертификации | 2023-12-31 | 53168.13 | 63801.76 | 63801.76 |  | 35.3 | 109.921 | 1532 | 1025 | 70 | 3245060475062
047507 | нет | Плата монтаж.широк.1600х1200мм | Сплошная монтажная плата с расширенной базой - для шкафов Altis шириной 1200 мм и высотой 1600 мм | Legrand | Индустриальное оборудование | 770 | Шкафы напольные металлические Altis | PL5 | 1 | ШТ | Под заказ Т2 | Не подлежит сертификации | 2023-12-31 | 21473.24 | 25767.89 | 25767.89 |  | 40.8 | 153.5096 | 1555 | 1234 | 80 | 3245060475079
047508 | нет | Плата монтаж.широк.1800х600мм | Сплошная монтажная плата с расширенной базой - для шкафов Altis шириной 600 мм и высотой 1800 мм | Legrand | Индустриальное оборудование | 770 | Шкафы напольные металлические Altis | PL5 | 1 | ШТ | Под заказ Т2 | Не подлежит сертификации | 2023-12-31 | 26908.46 | 32290.15 | 32290.15 |  | 25.4 | 82.002 | 1730 | 632 | 75 | 3245060475086
047509 | да | Плата монтаж.широк.1800х800мм | Сплошная монтажная плата с расширенной базой - для шкафов Altis шириной 800 мм и высотой 1800 мм | Legrand | Индустриальное оборудование | 770 | Шкафы напольные металлические Altis | PL5 | 1 | ШТ | Под заказ Т2 | Не подлежит сертификации | 2023-12-31 | 22386.23 | 26863.48 | 26863.48 |  | 34.5 | 100.8717 | 1732 | 832 | 70 | 3245060475093
047510 | нет | Плата монтаж.широк.1800х1000мм | Сплошная монтажная плата с расширенной базой - для шкафов Altis шириной 1000 мм и высотой 1800 мм | Legrand | Индустриальное оборудование | 770 | Шкафы напольные металлические Altis | PL5 | 1 | ШТ | Под заказ Т2 | Не подлежит сертификации | 2023-12-31 | 21755.64 | 26106.77 | 26106.77 |  | 43.1 | 143.936 | 1730 | 1040 | 80 | 3245060475109
047511 | да | Плата монаж.широк.1800х1200мм | Сплошная монтажная плата с расширенной базой - для шкафов Altis шириной 1200 мм и высотой 1800 мм | Legrand | Индустриальное оборудование | 770 | Шкафы напольные металлические Altis | PL5 | 1 | ШТ | Под заказ Т2 | Не подлежит сертификации | 2023-12-31 | 21755.64 | 26106.77 | 26106.77 |  | 45.8 | 172.7762 | 1758 | 1260 | 78 | 3245060475116
047513 | нет | Плата монтаж.широк.2000х600мм | Сплошная монтажная плата с расширенной базой - для шкафов Altis шириной 600 мм и высотой 2000 мм | Legrand | Индустриальное оборудование | 770 | Шкафы напольные металлические Altis | PL5 | 1 | ШТ | Под заказ Т2 | Не подлежит сертификации | 2023-12-31 | 25492.22 | 30590.66 | 30590.66 |  | 28.7 | 85.4717 | 1932 | 632 | 70 | 3245060475130
047514 | нет | Плата монтаж.широк.2000х800мм | Сплошная монтажная плата с расширенной базой - для шкафов Altis шириной 800 мм и высотой 2000 мм | Legrand | Индустриальное оборудование | 770 | Шкафы напольные металлические Altis | PL5 | 1 | ШТ | Под заказ Т2 | Не подлежит сертификации | 2023-12-31 | 39654.58 | 47585.5 | 47585.5 |  | 38.6 | 121.1794 | 1935 | 835 | 75 | 3245060475147
047515 | нет | Плата монтаж.широк.2000х1000мм | Сплошная монтажная плата с расширенной базой - для шкафов Altis шириной 1000 мм и высотой 2000 мм | Legrand | Индустриальное оборудование | 770 | Шкафы напольные металлические Altis | PL5 | 1 | ШТ | Под заказ Т2 | Не подлежит сертификации | 2023-12-31 | 22039.16 | 26446.99 | 26446.99 |  | 42 | 139.5677 | 1932 | 1032 | 70 | 3245060475154
047516 | да | Плата широкая 2000х1200мм | Сплошная монтажная плата с расширенной базой - для шкафов Altis шириной 1200 мм и высотой 2000 мм | Legrand | Индустриальное оборудование | 770 | Шкафы напольные металлические Altis | PL5 | 1 | ШТ | Под заказ Т2 | Не подлежит сертификации | 2023-12-31 | 22039.16 | 26446.99 | 26446.99 |  | 51.53 | 166.6157 | 1932 | 1232 | 70 | 3245060475161
047525 | да | Плата Lina12,5,1600х800мм | Монтажная плата Lina 12,5 - для шкафов Altis шириной 800 мм и высотой 1600 мм | Legrand | Индустриальное оборудование | 770 | Шкафы напольные металлические Altis | PL5 | 1 | ШТ | Под заказ Т2 | Не подлежит сертификации | 2023-12-31 | 87106.02 | 104527.22 | 104527.22 |  | 24.1 | 74.5108 | 1495 | 712 | 70 | 3245060475253
047526 | нет | Плата Lina12,5,1600х1000мм | Монтажная плата Lina 12,5 - для шкафов Altis шириной 1000 мм и высотой 1600 мм | Legrand | Индустриальное оборудование | 770 | Шкафы напольные металлические Altis | PL5 | 1 | ШТ | Под заказ Т2 | Не подлежит сертификации | 2023-12-31 | 89148.69 | 106978.43 | 106978.43 |  | 30.7 | 29.8298 | 1490 | 910 | 22 | 3245060475260
047527 | нет | Плата Lina12,5,1600х1200мм | Монтажная плата Lina 12,5 - для шкафов Altis шириной 1200 мм и высотой 1600 мм | Legrand | Индустриальное оборудование | 770 | Шкафы напольные металлические Altis | PL5 | 1 | ШТ | Под заказ Т2 | Не подлежит сертификации | 2023-12-31 | 129207.44 | 155048.93 | 155048.93 |  | 36.7 | 58.5375 | 1500 | 1115 | 35 | 3245060475277
047528 | нет | Плата Lina12,5,1800х600мм | Монтажная плата Lina 12,5 - для шкафов Altis шириной 600 мм и высотой 1800 мм | Legrand | Индустриальное оборудование | 770 | Шкафы напольные металлические Altis | PL5 | 1 | ШТ | Под заказ Т2 | Не подлежит сертификации | 2023-12-31 | 85894.5 | 103073.4 | 103073.4 |  | 20.6 | 52.221 | 1690 | 515 | 60 | 3245060475284
047529 | да | Плата Lina12,5,1800х800мм | Монтажная плата Lina 12,5 - для шкафов Altis шириной 800 мм и высотой 1800 мм | Legrand | Индустриальное оборудование | 770 | Шкафы напольные металлические Altis | PL5 | 1 | ШТ | Под заказ Т2 | Не подлежит сертификации | 2023-12-31 | 89250.42 | 107100.5 | 107100.5 |  | 27.3 | 85.26 | 1680 | 725 | 70 | 3245060475291
047530 | да | Плата Lina12,5 1800х1000мм | Монтажная плата Lina 12,5 - для шкафов Altis шириной 1000 мм и высотой 1800 мм | Legrand | Индустриальное оборудование | 770 | Шкафы напольные металлические Altis | PL5 | 1 | ШТ | Под заказ Т2 | Не подлежит сертификации | 2023-12-31 | 89188.88 | 107026.66 | 107026.66 |  | 34.3 | 107.4619 | 1687 | 910 | 70 | 3245060475307
047531 | нет | Плата Lina12,5,1800х1200мм | Монтажная плата Lina 12,5 - для шкафов Altis шириной 1200 мм и высотой 1800 мм | Legrand | Индустриальное оборудование | 770 | Шкафы напольные металлические Altis | PL5 | 1 | ШТ | Под заказ Т2 | Не подлежит сертификации | 2023-12-31 | 119404 | 143284.8 | 143284.8 |  | 41.4 | 44.1784 | 1715 | 1120 | 23 | 3245060475314
047532 | нет | Плата Lina12,5 1800х1600мм | Монтажная плата Lina 12,5 - для шкафов Altis шириной 1600 мм и высотой 1800 мм | Legrand | Индустриальное оборудование | 770 | Шкафы напольные металлические Altis | PL5 | 1 | ШТ | Под заказ Т2 | Не подлежит сертификации | 2023-12-31 | 148916.13 | 178699.36 | 178699.36 |  | 59.3 | 160.0095 | 1715 | 1555 | 60 | 3245060475321
047533 | да | Плата Lina12,5,2000х600мм | Монтажная плата Lina 12,5 - для шкафов Altis шириной 600 мм и высотой 2000 мм | Legrand | Индустриальное оборудование | 770 | Шкафы напольные металлические Altis | PL5 | 1 | ШТ | Под заказ Т2 | Не подлежит сертификации | 2023-12-31 | 88731.4 | 106477.68 | 106477.68 |  | 22.6 | 68.495 | 1900 | 515 | 70 | 3245060475338
047534 | нет | Плата Lina12,5 2000х800мм | Монтажная плата Lina 12,5 - для шкафов Altis шириной 800 мм и высотой 2000 мм | Legrand | Индустриальное оборудование | 770 | Шкафы напольные металлические Altis | PL5 | 1 | ШТ | Под заказ Т2 | Не подлежит сертификации | 2023-12-31 | 90208.05 | 108249.66 | 108249.66 |  | 30.7 | 88.5349 | 1905 | 715 | 65 | 3245060475345
047535 | да | Плата Lina12,5,2000X1000мм | Монтажная плата Lina 12,5 - для шкафов Altis шириной 1000 мм и высотой 2000 мм | Legrand | Индустриальное оборудование | 770 | Шкафы напольные металлические Altis | PL5 | 1 | ШТ | Под заказ Т2 | Не подлежит сертификации | 2023-12-31 | 91211.4 | 109453.68 | 109453.68 |  | 38.3 | 120.393 | 1890 | 910 | 70 | 3245060475352
047536 | нет | Плата Lina12,5, 2000х1200мм | Монтажная плата Lina 12,5 - для шкафов Altis шириной 1200 мм и высотой 2000 мм | Legrand | Индустриальное оборудование | 770 | Шкафы напольные металлические Altis | PL5 | 1 | ШТ | Под заказ Т2 | Не подлежит сертификации | 2023-12-31 | 132028.04 | 158433.65 | 158433.65 |  | 45.9 | 114.1162 | 1909 | 1107 | 54 | 3245060475369
047537 | да | Плата Lina12,5 2000х1600 | Монтажная плата Lina 12,5 - для шкафов Altis шириной 1600 мм и высотой 2000 мм | Legrand | Индустриальное оборудование | 770 | Шкафы напольные металлические Altis | PL5 | 1 | ШТ | Под заказ Т2 | Не подлежит сертификации | 2023-12-31 | 153894.93 | 184673.92 | 184673.92 |  | 66.2 | 162.9251 | 1905 | 1555 | 55 | 3245060475376
047545 | да | Смотровое окно 300х400мм | Окно для дверей - IP 54 - 300x400x55 мм | Legrand | Индустриальное оборудование | 770 | Шкафы напольные металлические Altis | PL5 | 1 | ШТ | Под заказ Т2 | Не подлежит сертификации | 2023-12-31 | 32887.19 | 39464.63 | 39464.63 |  | 1.985 | 17.4217 | 445 | 435 | 90 | 3245060475451
047546 | нет | Смотровое окно 400х400мм | Окно для дверей - IP 54 - 400x400x55 мм | Legrand | Индустриальное оборудование | 770 | Шкафы напольные металлические Altis | PL5 | 1 | ШТ | Под заказ Т2 | Не подлежит сертификации | 2023-12-31 | 38025.82 | 45630.98 | 45630.98 |  | 2.265 | 17.0302 | 435 | 435 | 90 | 3245060475468
047547 | нет | Смотровое окно 500х500мм | Окно для дверей - IP 54 - 500x500x55 мм | Legrand | Индустриальное оборудование | 770 | Шкафы напольные металлические Altis | PL5 | 1 | ШТ | Под заказ Т2 | Не подлежит сертификации | 2023-12-31 | 47018.41 | 56422.09 | 56422.09 |  | 2.5 | 27.2685 | 735 | 530 | 70 | 3245060475475
047548 | нет | Смотровое окно 600х400мм | Окно для дверей - IP 54 - 600x400x55 мм | Legrand | Индустриальное оборудование | 770 | Шкафы напольные металлические Altis | PL5 | 1 | ШТ | Под заказ Т2 | Не подлежит сертификации | 2023-12-31 | 47018.41 | 56422.09 | 56422.09 |  | 3 | 30.384 | 640 | 633 | 75 | 3245060475482
047549 | нет | Смотровое окно 600х600мм | Окно для дверей - IP 54 - 600x600x55 мм | Legrand | Индустриальное оборудование | 770 | Шкафы напольные металлические Altis | PL5 | 1 | ШТ | Под заказ Т2 | Не подлежит сертификации | 2023-12-31 | 56524.86 | 67829.83 | 67829.83 |  | 4.001 | 34.8139 | 645 | 635 | 85 | 3245060475499
047550 | нет | Профильн.вертик.стойки 1200мм | Профильная стойка - для шкафов Altis высотой 1200 мм - для рейки Lina 25 | Legrand | Индустриальное оборудование | 770 | Шкафы напольные металлические Altis | PL5 | 1 | ШТ | Под заказ Т2 | Не подлежит сертификации | 2023-12-31 | 9539.82 | 11447.78 | 11447.78 |  | 2.9 | 1.6744 | 1180 | 43 | 33 | 3245060475505
047551 | нет | Профильн.вертик.стойки 1400мм | Комплект 2 стойки Lina 25 1400 | Legrand | Индустриальное оборудование | 770 | Шкафы напольные металлические Altis | PL5 | 1 | ШТ | Под заказ Т2 | Не подлежит сертификации | 2023-12-31 | 13702.81 | 16443.37 | 16443.37 | Будет удален | 3.7 | 1.6445 | 1375 | 46 | 26 | 3245060475512
047552 | да | Профильн.вертик.стойки 1600мм | Профильная стойка - для шкафов Altis высотой 1600 мм - для рейки Lina 25 | Legrand | Индустриальное оборудование | 770 | Шкафы напольные металлические Altis | PL5 | 1 | ШТ | Под заказ Т2 | Не подлежит сертификации | 2023-12-31 | 16683.39 | 20020.07 | 20020.07 |  | 3.8 | 1.7719 | 1575 | 45 | 25 | 3245060475529
047553 | да | Профильн.вертик.стойки 1800мм | Профильная стойка - для шкафов Altis высотой 1800 мм - для рейки Lina 25 | Legrand | Индустриальное оборудование | 770 | Шкафы напольные металлические Altis | PL5 | 1 | ШТ | Под заказ Т2 | Не подлежит сертификации | 2023-12-31 | 13195.53 | 15834.64 | 15834.64 |  | 4 | 2.1566 | 1775 | 45 | 27 | 3245060475536
047554 | да | Профильн.вертик.стойки 2000мм | Профильная стойка - для шкафов Altis высотой 2000 мм - для рейки Lina 25 | Legrand | Индустриальное оборудование | 770 | Шкафы напольные металлические Altis | PL5 | 1 | ШТ | На складе | Не подлежит сертификации | 2023-12-31 | 13333.83 | 16000.6 | 16000.6 |  | 5.1 | 2.293 | 1975 | 43 | 27 | 3245060475543
047555 | нет | Профильн.вертик.стойки 2200мм | Комплект 2 стойки Lina 25 2200 | Legrand | Индустриальное оборудование | 770 | Шкафы напольные металлические Altis | PL5 | 1 | ШТ | Под заказ Т2 | Не подлежит сертификации | 2023-12-31 | 16572.92 | 19887.5 | 19887.5 | Будет удален | 5.3 | 2.2563 | 2180 | 45 | 23 | 3245060475550
047600 | да | Плата монтаж.сплош.1200х600 | Сплошная монтажная плата - для шкафов Altis шириной 600 мм и высотой 1200 мм | Legrand | Индустриальное оборудование | 770 | Шкафы напольные металлические Altis | PL5 | 1 | ШТ | Под заказ Т2 | Не подлежит сертификации | 2023-12-31 | 25388.24 | 30465.89 | 30465.89 |  | 14.9 | 38.304 | 1140 | 560 | 60 | 3245060476007
047601 | нет | Плата монтаж.сплош. 1200х800 | Сплошная монтажная плата - для шкафов Altis шириной 800 мм и высотой 1200 мм | Legrand | Индустриальное оборудование | 770 | Шкафы напольные металлические Altis | PL5 | 1 | ШТ | Под заказ Т2 | Не подлежит сертификации | 2023-12-31 | 26982.69 | 32379.23 | 32379.23 |  | 19.827 | 46.3068 | 1140 | 677 | 60 | 3245060476014
047602 | нет | Плата монтаж.сплош. 1400х600мм | Плата монтаж.сплош. 1400х600мм | Legrand | Индустриальное оборудование | 770 | Шкафы напольные металлические Altis | PL5 | 1 | ШТ | Под заказ Т2 | Не подлежит сертификации | 2023-12-31 | 27153.39 | 32584.07 | 32584.07 | Будет удален | 16.9 | 49.4547 | 1328 | 532 | 70 | 3245060476021
047603 | нет | Пластина монтаж.сплош.1400х800 | Пластина монтаж.сплош.1400х800мм | Legrand | Индустриальное оборудование | 770 | Шкафы напольные металлические Altis | PL5 | 1 | ШТ | Под заказ Т2 | Не подлежит сертификации | 2023-12-31 | 27153.39 | 32584.07 | 32584.07 | Будет удален | 22.5 | 53.4653 | 1328 | 732 | 55 | 3245060476038
047604 | да | Плата монтаж.сплош.1600х600мм | Сплошная монтажная плата - для шкафов Altis шириной 600 мм и высотой 1600 мм | Legrand | Индустриальное оборудование | 770 | Шкафы напольные металлические Altis | PL5 | 1 | ШТ | Под заказ Т2 | Не подлежит сертификации | 2023-12-31 | 27327.41 | 32792.89 | 32792.89 |  | 19.9 | 44.7093 | 1528 | 532 | 55 | 3245060476045
047605 | нет | Плата монтаж.сплош.1600х800мм | Сплошная монтажная плата - для шкафов Altis шириной 800 мм и высотой 1600 мм | Legrand | Индустриальное оборудование | 770 | Шкафы напольные металлические Altis | PL5 | 1 | ШТ | Под заказ Т2 | Не подлежит сертификации | 2023-12-31 | 38698.42 | 46438.1 | 46438.1 |  | 25.5 | 61.5173 | 1528 | 732 | 55 | 3245060476052
047606 | да | Плата монтаж.сплош.1600х1000мм | Сплошная монтажная плата - для шкафов Altis шириной 1000 мм и высотой 1600 мм | Legrand | Индустриальное оборудование | 770 | Шкафы напольные металлические Altis | PL5 | 1 | ШТ | Под заказ Т2 | Не подлежит сертификации | 2023-12-31 | 27327.41 | 32792.89 | 32792.89 |  | 30.9 | 78.3253 | 1528 | 932 | 55 | 3245060476069
047607 | нет | Плата монтаж.сплош.1600х1200мм | Сплошная монтажная плата - для шкафов Altis шириной 1200 мм и высотой 1600 мм | Legrand | Индустриальное оборудование | 770 | Шкафы напольные металлические Altis | PL5 | 1 | ШТ | Под заказ Т2 | Не подлежит сертификации | 2023-12-31 | 28391.35 | 34069.62 | 34069.62 |  | 39.5 | 95.1333 | 1528 | 1132 | 55 | 3245060476076
047608 | нет | Плата монтаж.сплош.1800х400 мм | Сплошная монтажная плата - для шкафов Altis шириной 400 мм и высотой 1800 мм | Legrand | Индустриальное оборудование | 770 | Шкафы напольные металлические Altis | PL5 | 1 | ШТ | Под заказ Т2 | Не подлежит сертификации | 2023-12-31 | 27583.75 | 33100.5 | 33100.5 |  | 15.3 | 31.5533 | 1728 | 332 | 55 | 3245060476083
047609 | да | Плата монтаж.сплошн.1800х600мм | Сплошная монтажная плата - для шкафов Altis шириной 600 мм и высотой 1800 мм | Legrand | Индустриальное оборудование | 770 | Шкафы напольные металлические Altis | PL5 | 1 | ШТ | Под заказ Т2 | Не подлежит сертификации | 2023-12-31 | 37037.57 | 44445.08 | 44445.08 |  | 22 | 50.5613 | 1728 | 532 | 55 | 3245060476090
047610 | да | Плата монтаж.сплош.1800х800мм | Сплошная монтажная плата - для шкафов Altis шириной 800 мм и высотой 1800 мм | Legrand | Индустриальное оборудование | 770 | Шкафы напольные металлические Altis | PL5 | 1 | ШТ | Под заказ Т2 | Не подлежит сертификации | 2023-12-31 | 39783.02 | 47739.62 | 47739.62 |  | 29 | 69.5693 | 1728 | 732 | 55 | 3245060476106
047611 | да | Плата монтаж.сплош.1800х1000мм | Сплошная монтажная плата - для шкафов Altis шириной 1000 мм и высотой 1800 мм | Legrand | Индустриальное оборудование | 770 | Шкафы напольные металлические Altis | PL5 | 1 | ШТ | Под заказ Т2 | Не подлежит сертификации | 2023-12-31 | 49963.25 | 59955.9 | 59955.9 |  | 37.1 | 88.5773 | 1728 | 932 | 55 | 3245060476113
047612 | да | Плата монтаж.сплош.1800х1200мм | Сплошная монтажная плата - для шкафов Altis шириной 1200 мм и высотой 1800 мм | Legrand | Индустриальное оборудование | 770 | Шкафы напольные металлические Altis | PL5 | 1 | ШТ | Под заказ Т2 | Не подлежит сертификации | 2023-12-31 | 56015.56 | 67218.67 | 67218.67 |  | 43.9 | 107.5853 | 1728 | 1132 | 55 | 3245060476120
047613 | да | Плата монтаж.сплош.1800х1600мм | Сплошная монтажная плата - для шкафов Altis шириной 1600 мм и высотой 1800 мм | Legrand | Индустриальное оборудование | 770 | Шкафы напольные металлические Altis | PL5 | 1 | ШТ | Под заказ Т2 | Не подлежит сертификации | 2023-12-31 | 108371.24 | 130045.49 | 130045.49 |  | 60.7 | 154.8 | 1720 | 1500 | 60 | 3245060476137
047614 | да | Плата монтаж.сплош.2000х400мм | Сплошная монтажная плата - для шкафов Altis шириной 400 мм и высотой 2000 мм | Legrand | Индустриальное оборудование | 770 | Шкафы напольные металлические Altis | PL5 | 1 | ШТ | Под заказ Т2 | Не подлежит сертификации | 2023-12-31 | 30717.21 | 36860.65 | 36860.65 |  | 16.8 | 44.8067 | 1928 | 332 | 70 | 3245060476144
047615 | да | Плата монтаж.сплош.2000х600мм | Сплошная монтажная плата - для шкафов Altis шириной 600 мм и высотой 2000 мм | Legrand | Индустриальное оборудование | 770 | Шкафы напольные металлические Altis | PL5 | 1 | ШТ | На складе | Не подлежит сертификации | 2023-12-31 | 24657.27 | 29588.72 | 29588.72 |  | 24.7 | 56.4133 | 1928 | 532 | 55 | 3245060476151
047616 | да | Плата сплошная 2000х800 | Сплошная монтажная плата - для шкафов Altis шириной 800 мм и высотой 2000 мм | Legrand | Индустриальное оборудование | 770 | Шкафы напольные металлические Altis | PL5 | 1 | ШТ | На складе | Не подлежит сертификации | 2023-12-31 | 26248.49 | 31498.19 | 31498.19 |  | 33.2 | 77.6213 | 1928 | 732 | 55 | 3245060476168
047617 | нет | Плата монтаж.сплош.2000х1000мм | Сплошная монтажная плата - для шкафов Altis шириной 1000 мм и высотой 2000 мм | Legrand | Индустриальное оборудование | 770 | Шкафы напольные металлические Altis | PL5 | 1 | ШТ | Под заказ Т2 | Не подлежит сертификации | 2023-12-31 | 46003.8 | 55204.56 | 55204.56 |  | 40.2 | 98.8293 | 1928 | 932 | 55 | 3245060476175
047618 | да | Плата монтаж.сплош.2000х1200мм | Сплошная монтажная плата - для шкафов Altis шириной 1200 мм и высотой 2000 мм | Legrand | Индустриальное оборудование | 770 | Шкафы напольные металлические Altis | PL5 | 1 | ШТ | Под заказ Т2 | Не подлежит сертификации | 2023-12-31 | 53003.41 | 63604.09 | 63604.09 |  | 46 | 123.3375 | 1950 | 1150 | 55 | 3245060476182
047619 | да | Плата монтаж.сплош.2000х1600мм | Сплошная монтажная плата - для шкафов Altis шириной 1600 мм и высотой 2000 мм | Legrand | Индустриальное оборудование | 770 | Шкафы напольные металлические Altis | PL5 | 1 | ШТ | Под заказ Т2 | Не подлежит сертификации | 2023-12-31 | 121018.1 | 145221.72 | 145221.72 |  | 57.9 | 119.424 | 1920 | 1555 | 40 | 3245060476199
047621 | нет | Плата монтаж.сплош. 2200х600мм | Плата монтаж.сплош. 2200х600мм | Legrand | Индустриальное оборудование | 770 | Шкафы напольные металлические Altis | PL5 | 1 | ШТ | Под заказ Т2 | Не подлежит сертификации | 2023-12-31 | 27846.47 | 33415.76 | 33415.76 | Будет удален | 28.6 | 82.8996 | 2130 | 556 | 70 | 3245060476212
047622 | нет | Плата монтаж.сплош. 2200х800мм | Плата монтаж.сплош. 2200х800мм | Legrand | Индустриальное оборудование | 770 | Шкафы напольные металлические Altis | PL5 | 1 | ШТ | Под заказ Т2 | Не подлежит сертификации | 2023-12-31 | 27846.47 | 33415.76 | 33415.76 | Будет удален | 36.9 | 88.5992 | 2145 | 751 | 55 | 3245060476229
047624 | нет | Плата монтаж.сплош.2200х1200мм | Плата монтаж.сплош.2200х1200мм | Legrand | Индустриальное оборудование | 770 | Шкафы напольные металлические Altis | PL5 | 1 | ШТ | Под заказ Т2 | Не подлежит сертификации | 2023-12-31 | 29316.07 | 35179.28 | 35179.28 | Будет удален | 54.2 | 168.6227 | 2128 | 1132 | 70 | 3245060476243
047628 | да | Выключатель концевой | Выключатель концевой - для шкафов Altis - 6 A - 250 В - 1 размыкающий контакт + 1 замыкающий | Legrand | Индустриальное оборудование | 770 | Шкафы напольные металлические Altis | PL5 | 1 | ШТ | На складе | Сертифицировано | 2024-11-04 | 9719.6 | 11663.52 | 11663.52 |  | 0.203 | 1.1615 | 144 | 109 | 74 | 3245060476281
047645 | да | Карман д/докум. 600/800/1000мм | Металлический карман для документации - для шкафов Altis с дверью шириной 600/800/1000 мм | Legrand | Индустриальное оборудование | 770 | Шкафы напольные металлические Altis | PL5 | 1 | ШТ | Под заказ Т2 | Не подлежит сертификации | 2023-12-31 | 16776.25 | 20131.5 | 20131.5 |  | 1.748 | 9.4172 | 465 | 332 | 61 | 3245060476458
047646 | да | Карман д/докум. 600мм | Металлический карман для документации - для шкафов Altis с дверью шириной 600 мм | Legrand | Индустриальное оборудование | 770 | Шкафы напольные металлические Altis | PL5 | 1 | ШТ | Под заказ Т2 | Не подлежит сертификации | 2023-12-31 | 17608.97 | 21130.76 | 21130.76 |  | 2.05 | 19.635 | 595 | 330 | 100 | 3245060476465
047647 | да | Карман д/докум. 800мм | Металлический карман для документации - для шкафов Altis с дверью шириной 800 мм | Legrand | Индустриальное оборудование | 770 | Шкафы напольные металлические Altis | PL5 | 1 | ШТ | Под заказ Т2 | Не подлежит сертификации | 2023-12-31 | 21881.51 | 26257.81 | 26257.81 |  | 2.75 | 48.093 | 820 | 345 | 170 | 3245060476472
047649 | нет | Плата промежут.1200мм | Промежуточная плата - для шкафов Altis высотой 1200 мм | Legrand | Индустриальное оборудование | 770 | Шкафы напольные металлические Altis | PL5 | 1 | ШТ | Под заказ Т2 | Не подлежит сертификации | 2023-12-31 | 12381.72 | 14858.06 | 14858.06 |  | 3.055 | 9.855 | 1095 | 120 | 75 | 3245060476496
047650 | нет | Плата промежут. 1400мм | Плата промежут. 1400мм | Legrand | Индустриальное оборудование | 770 | Шкафы напольные металлические Altis | PL5 | 1 | ШТ | Под заказ Т2 | Не подлежит сертификации | 2023-12-31 | 15209.23 | 18251.08 | 18251.08 | Будет удален | 3.9 | 17.19 | 1910 | 120 | 75 | 3245060476502
047651 | нет | Плата промежут. 1600мм | Промежуточная плата - для шкафов Altis высотой 1600 мм | Legrand | Индустриальное оборудование | 770 | Шкафы напольные металлические Altis | PL5 | 1 | ШТ | Под заказ Т2 | Не подлежит сертификации | 2023-12-31 | 15348.59 | 18418.31 | 18418.31 |  | 4.3 | 17.19 | 1910 | 120 | 75 | 3245060476519
047652 | нет | Плата промежут.1800мм | Промежуточная плата - для шкафов Altis высотой 1800 мм | Legrand | Индустриальное оборудование | 770 | Шкафы напольные металлические Altis | PL5 | 1 | ШТ | Под заказ Т2 | Не подлежит сертификации | 2023-12-31 | 13031.21 | 15637.45 | 15637.45 |  | 4.8 | 17.19 | 1910 | 120 | 75 | 3245060476526
047653 | нет | Плата промеж. 2000 мм | Промежуточная плата - для шкафов Altis высотой 2000 мм | Legrand | Индустриальное оборудование | 770 | Шкафы напольные металлические Altis | PL5 | 1 | ШТ | Под заказ Т2 | Не подлежит сертификации | 2023-12-31 | 14826.48 | 17791.78 | 17791.78 |  | 5.3 | 17.19 | 1910 | 120 | 75 | 3245060476533
047654 | нет | Плата промежут.2200мм | Плата промежут. 2200мм | Legrand | Индустриальное оборудование | 770 | Шкафы напольные металлические Altis | PL5 | 1 | ШТ | Под заказ Т2 | Не подлежит сертификации | 2023-12-31 | 15814.23 | 18977.08 | 18977.08 | Будет удален | 5.57 | 17.19 | 1910 | 120 | 75 | 3245060476540
047655 | да | Фланец цокол. 100мм,100м400мм | Комплект для цоколей - для шкафов Altis шириной 400 мм - высота 100 мм | Legrand | Индустриальное оборудование | 770 | Шкафы напольные металлические Altis | PL5 | 1 | ШТ | Под заказ Т2 | Не подлежит сертификации | 2023-12-31 | 20409.01 | 24490.81 | 24490.81 |  | 2.966 | 12.466 | 460 | 271 | 100 | 3245060476557
047656 | да | Фасад цоколя 100мм.100х600мм | Комплект для цоколей - для шкафов Altis шириной 600 мм - высота 100 мм | Legrand | Индустриальное оборудование | 770 | Шкафы напольные металлические Altis | PL5 | 1 | ШТ | Под заказ Т2 | Не подлежит сертификации | 2023-12-31 | 19967.3 | 23960.76 | 23960.76 |  | 3.855 | 17.225 | 650 | 265 | 100 | 3245060476564
047657 | да | Фасад цоколя 100мм,100х800мм | Комплект для цоколей - для шкафов Altis шириной 800 мм - высота 100 мм | Legrand | Индустриальное оборудование | 770 | Шкафы напольные металлические Altis | PL5 | 1 | ШТ | На складе | Не подлежит сертификации | 2023-12-31 | 20410.06 | 24492.07 | 24492.07 |  | 5.035 | 23.22 | 860 | 270 | 100 | 3245060476571
047658 | да | Фасад цоколя 100мм,100х1000мм | Комплект для цоколей - для шкафов Altis шириной 1000 мм - высота 100 мм | Legrand | Индустриальное оборудование | 770 | Шкафы напольные металлические Altis | PL5 | 1 | ШТ | Под заказ Т2 | Не подлежит сертификации | 2023-12-31 | 22616.73 | 27140.08 | 27140.08 |  | 5.995 | 31.0424 | 1053 | 268 | 110 | 3245060476588
047659 | да | Фасад цоколя 100мм,100х1200мм | Комплект для цоколей - для шкафов Altis шириной 1200 мм - высота 100 мм | Legrand | Индустриальное оборудование | 770 | Шкафы напольные металлические Altis | PL5 | 1 | ШТ | Под заказ Т2 | Не подлежит сертификации | 2023-12-31 | 24219.15 | 29062.98 | 29062.98 |  | 6.591 | 36.9765 | 1245 | 270 | 110 | 3245060476595
047660 | да | Фасад цоколя 100мм,100х1600мм | Комплект для цоколей - для шкафов Altis шириной 1600 мм - высота 100 мм | Legrand | Индустриальное оборудование | 770 | Шкафы напольные металлические Altis | PL5 | 1 | ШТ | Под заказ Т2 | Не подлежит сертификации | 2023-12-31 | 27772.38 | 33326.86 | 33326.86 |  | 7.9 | 44.82 | 1660 | 270 | 100 | 3245060476601
047662 | нет | Фланец вентил.100х600мм | Вентиляционная цокольная пластина - для шкафов Altis шириной/глубиной 600 мм - высота 100 мм | Legrand | Индустриальное оборудование | 770 | Шкафы напольные металлические Altis | PL5 | 1 | ШТ | Под заказ Т2 | Не подлежит сертификации | 2022-12-31 | 4447.49 | 5336.99 | 5336.99 | Будет удален | 1.063 | 3.8372 | 513 | 136 | 55 | 3245060476625
047665 | да | Фасад цоколя 200мм,400х600мм | Комплект для цоколей - для шкафов Altis шириной 400 мм - высота 200 мм | Legrand | Индустриальное оборудование | 770 | Шкафы напольные металлические Altis | PL5 | 1 | ШТ | Под заказ Т2 | Не подлежит сертификации | 2023-12-31 | 30219.49 | 36263.39 | 36263.39 |  | 5.41 | 29.12 | 448 | 260 | 250 | 3245060476656
047666 | да | Фасад цоколя 200Мм,200х600мм | Комплект для цоколей - для шкафов Altis шириной 600 мм - высота 200 мм | Legrand | Индустриальное оборудование | 770 | Шкафы напольные металлические Altis | PL5 | 1 | ШТ | На складе | Не подлежит сертификации | 2023-12-31 | 29924.98 | 35909.98 | 35909.98 |  | 7.28 | 31.878 | 630 | 220 | 230 | 3245060476663
047667 | да | Фасад цоколя 200мм,200х800мм | Комплект для цоколей - для шкафов Altis шириной 800 мм - высота 200 мм | Legrand | Индустриальное оборудование | 770 | Шкафы напольные металлические Altis | PL5 | 1 | ШТ | Под заказ Т2 | Не подлежит сертификации | 2023-12-31 | 30187.04 | 36224.45 | 36224.45 |  | 8.875 | 46.2891 | 845 | 220 | 249 | 3245060476670
047668 | да | Фасад цоколя 200мм,200х1000мм | Комплект для цоколей - для шкафов Altis шириной 1000 мм - высота 200 мм | Legrand | Индустриальное оборудование | 770 | Шкафы напольные металлические Altis | PL5 | 1 | ШТ | На складе | Не подлежит сертификации | 2023-12-31 | 37715.49 | 45258.59 | 45258.59 |  | 10.04 | 56.33 | 1048 | 215 | 250 | 3245060476687
047669 | да | Фасад цоколя 200мм,200х1200мм | Комплект для цоколей - для шкафов Altis шириной 1200 мм - высота 200 мм | Legrand | Индустриальное оборудование | 770 | Шкафы напольные металлические Altis | PL5 | 1 | ШТ | Под заказ Т2 | Не подлежит сертификации | 2023-12-31 | 46401.27 | 55681.52 | 55681.52 |  | 12.575 | 63.984 | 1240 | 215 | 240 | 3245060476694
047670 | да | Фасад цоколя 200мм 200х1600мм | Комплект для цоколей - для шкафов Altis шириной 1600 мм - высота 200 мм | Legrand | Индустриальное оборудование | 770 | Шкафы напольные металлические Altis | PL5 | 1 | ШТ | Под заказ Т2 | Не подлежит сертификации | 2023-12-31 | 42945.51 | 51534.61 | 51534.61 |  | 14.9 | 89.3893 | 1645 | 220 | 247 | 3245060476700
047672 | нет | Фланец щеточн.100мм,100х500мм | Щеточная цокольная пластина - для шкафов Altis шириной/глубиной 500 мм - высота 100 мм | Legrand | Индустриальное оборудование | 770 | Шкафы напольные металлические Altis | PL5 | 1 | ШТ | Под заказ Т2 | Не подлежит сертификации | 2023-12-31 | 10283.19 | 12339.83 | 12339.83 |  | 0.741 | 2.7988 | 416 | 116 | 58 | 3245060476724
047673 | да | Фланец щеточн. 100мм 100х600мм | Щеточная цокольная пластина - для шкафов Altis шириной/глубиной 600 мм - высота 100 мм | Legrand | Индустриальное оборудование | 770 | Шкафы напольные металлические Altis | PL5 | 1 | ШТ | Под заказ Т2 | Не подлежит сертификации | 2023-12-31 | 9973.29 | 11967.95 | 11967.95 |  | 0.915 | 3.3091 | 514 | 111 | 58 | 3245060476731
047674 | да | Фланец цокол. 100мм,100х800мм | Щеточная цокольная пластина - для шкафов Altis шириной/глубиной 800 мм - высота 100 мм | Legrand | Индустриальное оборудование | 770 | Шкафы напольные металлические Altis | PL5 | 1 | ШТ | Под заказ Т2 | Не подлежит сертификации | 2023-12-31 | 15767.12 | 18920.54 | 18920.54 |  | 1.266 | 4.4788 | 715 | 108 | 58 | 3245060476748
047675 | нет | Фланец цокол. 100мм,100х300мм | Фланец цоколя 100 мм,100х300 мм | Legrand | Индустриальное оборудование | 770 | Шкафы напольные металлические Altis | PL5 | 1 | ШТ | Под заказ Т2 | Не подлежит сертификации | 2023-12-31 | 6184.8 | 7421.76 | 7421.76 | Будет удален | 0.775 | 1.0972 | 211 | 100 | 52 | 3245060476755
047676 | да | Фланец цокол. 100мм,100х400мм | Комплект боковых неперфорированных цокольных пластин - для шкафов Altis глубиной 400 мм - высота 100 мм | Legrand | Индустриальное оборудование | 770 | Шкафы напольные металлические Altis | PL5 | 1 | ШТ | На складе | Не подлежит сертификации | 2023-12-31 | 6201 | 7441.2 | 7441.2 |  | 1.191 | 2.0724 | 314 | 110 | 60 | 3245060476762
047677 | да | Фланец цоколя 100мм,100х500мм | Комплект боковых неперфорированных цокольных пластин - для шкафов Altis глубиной 500 мм - высота 100 мм | Legrand | Индустриальное оборудование | 770 | Шкафы напольные металлические Altis | PL5 | 1 | ШТ | Под заказ Т2 | Не подлежит сертификации | 2023-12-31 | 6678.08 | 8013.7 | 8013.7 |  | 1.608 | 2.6832 | 430 | 120 | 52 | 3245060476779
047678 | да | Фланец цокол.100мм,100х600мм | Комплект боковых неперфорированных цокольных пластин - для шкафов Altis глубиной 600 мм - высота 100 мм | Legrand | Индустриальное оборудование | 770 | Шкафы напольные металлические Altis | PL5 | 1 | ШТ | На складе | Не подлежит сертификации | 2023-12-31 | 7259.16 | 8710.99 | 8710.99 |  | 2.032 | 3.2538 | 510 | 110 | 58 | 3245060476786
047679 | да | Фланец цокол.100мм,100Х800мм | Комплект боковых неперфорированных цокольных пластин - для шкафов Altis глубиной 800 мм - высота 100 мм | Legrand | Индустриальное оборудование | 770 | Шкафы напольные металлические Altis | PL5 | 1 | ШТ | Под заказ Т2 | Не подлежит сертификации | 2023-12-31 | 8259.17 | 9911 | 9911 |  | 2.706 | 3.763 | 710 | 100 | 53 | 3245060476793
047681 | да | Комплект внешн.сборки,500кг/м3 | Комплект для внешней стяжки шкафов - для шкафов Altis - нагрузка 500 кг/м³ | Legrand | Индустриальное оборудование | 770 | Шкафы напольные металлические Altis | PL5 | 1 | ШТ | Под заказ Т2 | Не подлежит сертификации | 2023-12-31 | 12239.51 | 14687.41 | 14687.41 |  | 1.544 | 7.6612 | 265 | 245 | 118 | 3245060476816
047682 | да | Комп. д/внутр.сборки | Комплект для внутренней стяжки шкафов - для шкафов Altis - нагрузка 500 кг/м³ | Legrand | Индустриальное оборудование | 770 | Шкафы напольные металлические Altis | PL5 | 1 | ШТ | Под заказ Т2 | Не подлежит сертификации | 2023-12-31 | 7866.67 | 9440 | 9440 |  | 1.224 | 6.4719 | 255 | 235 | 108 | 3245060476823
047683 | да | Компл. внутр.сборки 1000 кг/м3 | Комплект для внутренней стяжки шкафов - для шкафов Altis - нагрузка 1000 кг/м³ | Legrand | Индустриальное оборудование | 770 | Шкафы напольные металлические Altis | PL5 | 1 | ШТ | На складе | Не подлежит сертификации | 2023-12-31 | 9188.89 | 11026.67 | 11026.67 |  | 1.62 | 6.4719 | 255 | 235 | 108 | 3245060476830
047684 | нет | Смотровое окно 700х500 | Смотровое окно 700х500 мм | Legrand | Индустриальное оборудование | 770 | Шкафы напольные металлические Altis | PL5 | 1 | ШТ | Под заказ Т2 | Не подлежит сертификации | 2023-12-31 | 144815.34 | 173778.41 | 173778.41 |  | 3.852 | 32.4 | 750 | 540 | 80 | 3245060476847
047685 | нет | Фланец цокол. 200мм,200х300мм | Фланец цоколя 200 мм,200х300 мм | Legrand | Индустриальное оборудование | 770 | Шкафы напольные металлические Altis | PL5 | 1 | ШТ | Под заказ Т2 | Не подлежит сертификации | 2023-12-31 | 10157.54 | 12189.05 | 12189.05 | Будет удален | 1.549 | 2.6122 | 225 | 215 | 54 | 3245060476854
047686 | да | Фланец цокол.200мм,200х400мм | Фланец цоколя 200 мм,200х400 мм | Legrand | Индустриальное оборудование | 770 | Шкафы напольные металлические Altis | PL5 | 1 | ШТ | Под заказ Т2 | Не подлежит сертификации | 2023-12-31 | 10534.69 | 12641.63 | 12641.63 |  | 2.301 | 3.84 | 320 | 200 | 60 | 3245060476861
047687 | да | Фланец цокол. 200мм 200х500мм | Комплект боковых неперфорированных цокольных пластин - для шкафов Altis глубиной 500 мм - высота 200 мм | Legrand | Индустриальное оборудование | 770 | Шкафы напольные металлические Altis | PL5 | 1 | ШТ | Под заказ Т2 | Не подлежит сертификации | 2023-12-31 | 35066.5 | 42079.8 | 42079.8 |  | 3.185 | 5.8212 | 420 | 210 | 66 | 3245060476878
047688 | да | Фланец цокол. 200мм 200х600мм | Комплект боковых неперфорированных цокольных пластин - для шкафов Altis глубиной 600 мм - высота 200 мм | Legrand | Индустриальное оборудование | 770 | Шкафы напольные металлические Altis | PL5 | 1 | ШТ | На складе | Не подлежит сертификации | 2023-12-31 | 13187.3 | 15824.76 | 15824.76 |  | 4.051 | 5.665 | 515 | 200 | 55 | 3245060476885
047689 | да | Фланец цокол.200мм,200х800мм | Комплект боковых неперфорированных цокольных пластин - для шкафов Altis глубиной 800 мм - высота 200 мм | Legrand | Индустриальное оборудование | 770 | Шкафы напольные металлические Altis | PL5 | 1 | ШТ | Под заказ Т2 | Не подлежит сертификации | 2023-12-31 | 14578.76 | 17494.51 | 17494.51 |  | 5.502 | 7.8003 | 725 | 203 | 53 | 3245060476892
047691 | да | Траверс соединительный 400мм | Траверс цоколя - для шкафов Altis шириной/глубиной 400 мм | Legrand | Индустриальное оборудование | 770 | Шкафы напольные металлические Altis | PL5 | 1 | ШТ | Под заказ Т2 | Не подлежит сертификации | 2023-12-31 | 6454.53 | 7745.44 | 7745.44 |  | 0.447 | 0.90324 | 386 | 52 | 45 | 3245060476915
047692 | да | Траверс соединительный 500мм | Траверс цоколя - для шкафов Altis шириной/глубиной 500 мм | Legrand | Индустриальное оборудование | 770 | Шкафы напольные металлические Altis | PL5 | 1 | ШТ | Под заказ Т2 | Не подлежит сертификации | 2023-12-31 | 6365.74 | 7638.89 | 7638.89 |  | 0.568 | 1.3937 | 489 | 57 | 50 | 3245060476922
047693 | да | Траверс цоколя соединит. 600мм | Траверс цоколя - для шкафов Altis шириной/глубиной 600 мм | Legrand | Индустриальное оборудование | 770 | Шкафы напольные металлические Altis | PL5 | 1 | ШТ | Под заказ Т2 | Не подлежит сертификации | 2023-12-31 | 6845.95 | 8215.14 | 8215.14 |  | 0.697 | 1.6142 | 587 | 55 | 50 | 3245060476939
047694 | да | Траверс цоколя соединит. 800мм | Траверс цоколя - для шкафов Altis шириной/глубиной 800 мм | Legrand | Индустриальное оборудование | 770 | Шкафы напольные металлические Altis | PL5 | 1 | ШТ | Под заказ Т2 | Не подлежит сертификации | 2023-12-31 | 7488.03 | 8985.64 | 8985.64 |  | 0.952 | 13.5564 | 715 | 395 | 48 | 3245060476946
047695 | да | Траверс цоколя соединит 1000мм | Соединительная пластина - для шкафов Altis - для шкафа глубиной 1000 мм | Legrand | Индустриальное оборудование | 770 | Шкафы напольные металлические Altis | PL5 | 1 | ШТ | Под заказ Т2 | Не подлежит сертификации | 2023-12-31 | 8684.43 | 10421.32 | 10421.32 |  | 1.188 | 1.2595 | 984 | 40 | 32 | 3245060476953
047696 | да | Рым-болты М14,1000кг/м3 | Комплект из 4 рым-болтов M14 - для шкафов Altis металлический | Legrand | Индустриальное оборудование | 770 | Шкафы напольные металлические Altis | PL5 | 1 | ШТ | Под заказ Т1 | Не подлежит сертификации | 2023-12-31 | 10076.29 | 12091.55 | 12091.55 |  | 0.994 | 1.35 | 180 | 100 | 75 | 3245060476960
047698 | да | Подъемные уголки,1000кг/м3 | Уголок для подъёма - для сборных металлических шкафов Altis | Legrand | Индустриальное оборудование | 770 | Шкафы напольные металлические Altis | PL5 | 1 | ШТ | Под заказ Т2 | Не подлежит сертификации | 2023-12-31 | 12398.33 | 14878 | 14878 |  | 1.76 | 5.2675 | 215 | 175 | 140 | 3245060476984
047700 | да | Ролики с тормозом 4 шт | Комплект из 4 опорных роликов со встроенным тормозным устройством - для шкафов Altis | Legrand | Индустриальное оборудование | 770 | Шкафы напольные металлические Altis | PL5 | 1 | ШТ | Под заказ Т2 | Не подлежит сертификации | 2023-12-31 | 69646 | 83575.2 | 83575.2 |  | 3.802 | 5.2675 | 215 | 175 | 140 | 3245060477004
047702 | да | Кронштейны настен.монтажа Inox | Комплект из 2 уголков для настенного крепления, из нержавеющей стали | Legrand | Индустриальное оборудование | 770 | Шкафы напольные металлические Altis | PL5 | 1 | ШТ | Под заказ Т2 | Не подлежит сертификации | 2023-12-31 | 20028.51 | 24034.21 | 24034.21 |  | 1.008 | 2.649 | 216 | 146 | 84 | 3245060477028
047704 | да | Цоколь сопряжен. 400х200мм | Устройство для бокового ввода - для шкафов Altis глубиной 400 мм - высота 200 мм | Legrand | Индустриальное оборудование | 770 | Шкафы напольные металлические Altis | PL5 | 1 | ШТ | Под заказ Т2 | Не подлежит сертификации | 2023-12-31 | 28950.99 | 34741.19 | 34741.19 |  | 6.071 | 28.2623 | 533 | 525 | 101 | 3245060477042
047705 | да | Цоколь сопряжен. 500х200мм | Устройство для бокового ввода - для шкафов Altis глубиной 500 мм - высота 200 мм | Legrand | Индустриальное оборудование | 770 | Шкафы напольные металлические Altis | PL5 | 1 | ШТ | Под заказ Т2 | Не подлежит сертификации | 2023-12-31 | 29325.53 | 35190.64 | 35190.64 |  | 7.8 | 100.8 | 630 | 250 | 640 | 3245060477059
047706 | нет | Цоколь сопряжен. 600х200мм | Кессон цоколя 600x200 мм | Legrand | Индустриальное оборудование | 770 | Шкафы напольные металлические Altis | PL5 | 1 | ШТ | Под заказ Т2 | Не подлежит сертификации | 2023-12-31 | 35803.11 | 42963.73 | 42963.73 | Будет удален | 9.4 | 98.7656 | 625 | 245 | 645 | 3245060477066
047707 | да | Полка 600 мм | Полка - для шкафов Altis с дверью шириной 600 мм - 2 позиции | Legrand | Индустриальное оборудование | 770 | Шкафы напольные металлические Altis | PL5 | 1 | ШТ | Под заказ Т2 | Не подлежит сертификации | 2023-12-31 | 24841.45 | 29809.74 | 29809.74 |  | 3.739 | 24.0869 | 703 | 423 | 81 | 3245060477073
047708 | нет | Полка 800мм | Полка - для шкафов Altis с дверью шириной 800 мм - 2 позиции | Legrand | Индустриальное оборудование | 770 | Шкафы напольные металлические Altis | PL5 | 1 | ШТ | Под заказ Т2 | Не подлежит сертификации | 2023-12-31 | 33219.99 | 39863.99 | 39863.99 |  | 4.826 | 24.0869 | 703 | 423 | 81 | 3245060477080
047709 | да | Полка 1000 мм | Полка - для шкафов Altis с дверью шириной 1000 мм - 2 позиции | Legrand | Индустриальное оборудование | 770 | Шкафы напольные металлические Altis | PL5 | 1 | ШТ | Под заказ Т2 | Не подлежит сертификации | 2023-12-31 | 29995.36 | 35994.43 | 35994.43 |  | 6.3 | 54.29 | 890 | 610 | 100 | 3245060477097
047711 | нет | Клипса M5 | Клипса M5 | Legrand | Индустриальное оборудование | 770 | Шкафы напольные металлические Altis | PL5 | 50 | ШТ | Под заказ Т2 | Не подлежит сертификации | 2023-12-31 | 77.06 | 92.47 | 92.47 | Будет удален | 0.249 | 0.57728 | 160 | 88 | 41 | 3245060477110
047712 | да | Клипса M6 | Клипса для самонарезающих винтов M6 - для рам шкафов Altis и перфорированных траверсов | Legrand | Индустриальное оборудование | 770 | Шкафы напольные металлические Altis | PL5 | 50 | ШТ | Под заказ Т2 | Не подлежит сертификации | 2023-12-31 | 104.73 | 125.68 | 125.68 |  | 0.259 | 0.29988 | 105 | 51 | 56 | 3245060477127
047713 | да | Клипса M8 | Клипса для самонарезающих винтов M8 - для рам шкафов Altis и перфорированных траверсов | Legrand | Индустриальное оборудование | 770 | Шкафы напольные металлические Altis | PL5 | 50 | ШТ | Под заказ Т2 | Не подлежит сертификации | 2023-12-31 | 121.71 | 146.05 | 146.05 |  | 0.272 | 0.57728 | 160 | 88 | 41 | 3245060477134
047715 | да | Din-рейка на дверь 600мм | DIN-рейка на дверь - для шкафов Altis с дверью шириной 600 мм | Legrand | Индустриальное оборудование | 770 | Шкафы напольные металлические Altis | PL5 | 1 | ШТ | Под заказ Т2 | Не подлежит сертификации | 2023-12-31 | 1846.11 | 2215.33 | 2215.33 |  | 0.304 | 0.322 | 460 | 35 | 20 | 3245060477158
047716 | нет | Din-рейка на дверь,800мм | DIN-рейка на дверь - для шкафов Altis с дверью шириной 800 мм | Legrand | Индустриальное оборудование | 770 | Шкафы напольные металлические Altis | PL5 | 1 | ШТ | Под заказ Т2 | Не подлежит сертификации | 2023-12-31 | 3666.25 | 4399.5 | 4399.5 |  | 0.443 | 0.528 | 660 | 40 | 20 | 3245060477165
047717 | да | Din-рейка на дверь 1000 | DIN-рейка на дверь - для шкафов Altis с дверью шириной 1000 мм | Legrand | Индустриальное оборудование | 770 | Шкафы напольные металлические Altis | PL5 | 1 | ШТ | Под заказ Т2 | Не подлежит сертификации | 2023-12-31 | 4669.56 | 5603.47 | 5603.47 |  | 0.577 | 0.684 | 855 | 40 | 20 | 3245060477172
047718 | да | Уголки крепежн.д/рейки н/дверь | Набор из 2 крепежных уголокоы для рейки на дверь - для шкафов Altis | Legrand | Индустриальное оборудование | 770 | Шкафы напольные металлические Altis | PL5 | 10 | Комплект | Под заказ Т2 | Не подлежит сертификации | 2023-12-31 | 1358.81 | 1630.57 | 1630.57 |  | 0.19 | 0.18928 | 70 | 52 | 52 | 3245060477189
047719 | да | Профиль монтаж.дверной 600мм | Монтажный профиль - для шкафов Altis - длина 600 мм | Legrand | Индустриальное оборудование | 770 | Шкафы напольные металлические Altis | PL5 | 1 | ШТ | Под заказ Т2 | Не подлежит сертификации | 2023-12-31 | 5878.2 | 7053.84 | 7053.84 |  | 0.532 | 0.7395 | 493 | 60 | 25 | 3245060477196
047720 | да | Профиль монтаж.дверной 800мм | Монтажный профиль - для шкафов Altis - длина 800 мм | Legrand | Индустриальное оборудование | 770 | Шкафы напольные металлические Altis | PL5 | 1 | ШТ | Под заказ Т2 | Не подлежит сертификации | 2023-12-31 | 7837.53 | 9405.04 | 9405.04 |  | 1 | 0.73425 | 890 | 55 | 15 | 3245060477202
047721 | да | Профиль монтаж.дверной 1000мм | Монтажный профиль - для шкафов Altis - длина 1000 мм | Legrand | Индустриальное оборудование | 770 | Шкафы напольные металлические Altis | PL5 | 1 | ШТ | Под заказ Т2 | Не подлежит сертификации | 2023-12-31 | 9796.96 | 11756.35 | 11756.35 |  | 0.962 | 0.979 | 890 | 55 | 20 | 3245060477219
047722 | да | Рейка симметр.разр. 2 м, 7,5мм | Нарезаемая рейка с продолговатыми отверстиями глубиной 7,5 мм - длина 2 м | Legrand | Индустриальное оборудование | 770 | Шкафы напольные металлические Altis | PL5 | 10 | ШТ | На складе | Не подлежит сертификации | 2023-12-31 | 1319.42 | 1583.3 | 1583.3 |  | 6.2 | 4.0662 | 2009 | 44 | 46 | 3245060477226
047723 | да | Рейка симметр.разр. 2м, 15мм | Нарезаемая рейка с продолговатыми отверстиями глубиной 15 мм - длина 2 м | Legrand | Индустриальное оборудование | 770 | Шкафы напольные металлические Altis | PL5 | 10 | ШТ | На складе | Не подлежит сертификации | 2023-12-31 | 2328.38 | 2794.06 | 2794.06 |  | 12.1 | 6.8434 | 2011 | 83 | 41 | 3245060477233
047724 | нет | Рейка симметр. д/шкафа 400мм | Рейка симметричная Lina 25 для рамы - для шкафов Altis шириной 400 мм | Legrand | Индустриальное оборудование | 770 | Шкафы напольные металлические Altis | PL5 | 5 | ШТ | Под заказ Т2 | Не подлежит сертификации | 2023-12-31 | 867.84 | 1041.41 | 1041.41 |  | 1.041 | 1.6601 | 308 | 98 | 55 | 3245060477240
047726 | да | Рейка симметр. д/шкафа 600мм | Рейка симметричная Lina 25 для рамы - для шкафов Altis шириной 600 мм | Legrand | Индустриальное оборудование | 770 | Шкафы напольные металлические Altis | PL5 | 5 | ШТ | На складе | Не подлежит сертификации | 2023-12-31 | 1056.75 | 1268.1 | 1268.1 |  | 1.685 | 0.9557 | 503 | 50 | 38 | 3245060477264
047728 | да | Рейка симметр. д/шкафа 800мм | Рейка симметричная Lina 25 для рамы - для шкафов Altis шириной 800 мм | Legrand | Индустриальное оборудование | 770 | Шкафы напольные металлические Altis | PL5 | 5 | ШТ | Под заказ Т2 | Не подлежит сертификации | 2023-12-31 | 1882.07 | 2258.48 | 2258.48 |  | 2.336 | 1.33 | 700 | 50 | 38 | 3245060477288
047730 | да | Рейка симметр.д/шкафа 1000мм | Рейка симметричная Lina 25 для рамы - для шкафов Altis шириной 1000 мм | Legrand | Индустриальное оборудование | 770 | Шкафы напольные металлические Altis | PL5 | 5 | ШТ | На складе | Не подлежит сертификации | 2023-12-31 | 1794.97 | 2153.96 | 2153.96 |  | 3.028 | 1.5352 | 902 | 46 | 37 | 3245060477301
047732 | да | Рейка симметр.д/шкафа 1200мм | Рейка симметричная Lina 25 для рамы - для шкафов Altis шириной 1200 мм | Legrand | Индустриальное оборудование | 770 | Шкафы напольные металлические Altis | PL5 | 5 | ШТ | Под заказ Т2 | Не подлежит сертификации | 2023-12-31 | 2041.29 | 2449.55 | 2449.55 |  | 3.458 | 1.9764 | 1098 | 36 | 50 | 3245060477325
047736 | да | Рейка симметр.д/шкафа 1600мм | Рейка симметричная Lina 25 для рамы - для шкафов Altis шириной 1600 мм | Legrand | Индустриальное оборудование | 770 | Шкафы напольные металлические Altis | PL5 | 5 | ШТ | Под заказ Т2 | Не подлежит сертификации | 2023-12-31 | 2911.33 | 3493.6 | 3493.6 |  | 4.7 | 3.0005 | 1520 | 47 | 42 | 3245060477363
048014 | да | Траверс горизонт. 400мм | Траверс перфорированный горизонтальный - для шкафов Altis шириной/глубиной 400 мм | Legrand | Индустриальное оборудование | 770 | Шкафы напольные металлические Altis | PL5 | 1 | ШТ | Под заказ Т2 | Не подлежит сертификации | 2023-12-31 | 5033.11 | 6039.73 | 6039.73 |  | 0.559 | 2.5559 | 380 | 118 | 57 | 3245060480141
048015 | нет | Траверс горизонт. 500мм | Траверс перфорированный горизонтальный - для шкафов Altis шириной/глубиной 500 мм | Legrand | Индустриальное оборудование | 770 | Шкафы напольные металлические Altis | PL5 | 1 | ШТ | Под заказ Т2 | Не подлежит сертификации | 2023-12-31 | 6752.97 | 8103.56 | 8103.56 |  | 0.706 | 2.7989 | 595 | 84 | 56 | 3245060480158
048016 | да | Траверс горизон.по глуб. 600мм | Траверс перфорированный горизонтальный - для шкафов Altis шириной/глубиной 600 мм | Legrand | Индустриальное оборудование | 770 | Шкафы напольные металлические Altis | PL5 | 1 | ШТ | Под заказ Т2 | Не подлежит сертификации | 2023-12-31 | 5529.39 | 6635.27 | 6635.27 |  | 0.96 | 1.3054 | 523 | 52 | 48 | 3245060480165
048017 | да | Траверс горизон. 800мм | Траверс перфорированный горизонтальный - для шкафов Altis шириной/глубиной 800 мм | Legrand | Индустриальное оборудование | 770 | Шкафы напольные металлические Altis | PL5 | 1 | ШТ | Под заказ Т2 | Не подлежит сертификации | 2023-12-31 | 5763.8 | 6916.56 | 6916.56 |  | 1.02 | 1.8 | 720 | 50 | 50 | 3245060480172
048018 | нет | Траверс горизон 1000мм | Траверс перфорированный горизонтальный - для шкафов Altis шириной/глубиной 1000 мм | Legrand | Индустриальное оборудование | 770 | Шкафы напольные металлические Altis | PL5 | 1 | ШТ | Под заказ Т2 | Не подлежит сертификации | 2023-12-31 | 6878.5 | 8254.2 | 8254.2 |  | 3.527 | 2.184 | 910 | 48 | 50 | 3245060480189
048020 | да | Крепление для верт. стоек | Крепление для вертикальных стоек - для шкафов Altis | Legrand | Индустриальное оборудование | 770 | Шкафы напольные металлические Altis | PL5 | 1 | ШТ | Под заказ Т2 | Не подлежит сертификации | 2023-12-31 | 8423.53 | 10108.24 | 10108.24 |  | 0.6 | 0.8429 | 147 | 94 | 61 | 3245060480202
048021 | да | Уголки жесткости 2 шт. | Уголок жёсткости - для шкафов Altis | Legrand | Индустриальное оборудование | 770 | Шкафы напольные металлические Altis | PL5 | 1 | ШТ | Под заказ Т2 | Не подлежит сертификации | 2023-12-31 | 5005.49 | 6006.59 | 6006.59 |  | 0.241 | 0.53361 | 90 | 77 | 77 | 3245060480219
048022 | да | Салазки | Направляющие - для шкафов Altis | Legrand | Индустриальное оборудование | 770 | Шкафы напольные металлические Altis | PL5 | 1 | ШТ | Под заказ Т2 | Не подлежит сертификации | 2023-12-31 | 5130.71 | 6156.85 | 6156.85 |  | 0.563 | 0.6084 | 390 | 52 | 30 | 3245060480226
048024 | да | Траверс универсальный 400мм | Перфорированный траверс многофункциональный - для шкафов Altis шириной/высотой/глубиной 400 мм | Legrand | Индустриальное оборудование | 770 | Шкафы напольные металлические Altis | PL5 | 1 | ШТ | Под заказ Т2 | Не подлежит сертификации | 2023-12-31 | 7341.76 | 8810.11 | 8810.11 |  | 0.957 | 2.5559 | 380 | 118 | 57 | 3245060480240
048025 | да | Траверс универсальный 500мм | Перфорированный траверс многофункциональный - для шкафов Altis шириной/высотой/глубиной 500 мм | Legrand | Индустриальное оборудование | 770 | Шкафы напольные металлические Altis | PL5 | 1 | ШТ | Под заказ Т2 | Не подлежит сертификации | 2023-12-31 | 8176.13 | 9811.36 | 9811.36 |  | 1.265 | 4.6985 | 565 | 132 | 63 | 3245060480257
048026 | да | Траверс многофунк. 600 мм | Перфорированный траверс многофункциональный - для шкафов Altis шириной/высотой/глубиной 600 мм | Legrand | Индустриальное оборудование | 770 | Шкафы напольные металлические Altis | PL5 | 1 | ШТ | На складе | Не подлежит сертификации | 2023-12-31 | 8577.33 | 10292.8 | 10292.8 |  | 1.372 | 2.558 | 523 | 67 | 73 | 3245060480264
048027 | да | Траверс универсальный 800мм | Перфорированный траверс многофункциональный - для шкафов Altis шириной/высотой/глубиной 800 мм | Legrand | Индустриальное оборудование | 770 | Шкафы напольные металлические Altis | PL5 | 1 | ШТ | Под заказ Т2 | Не подлежит сертификации | 2023-12-31 | 9179.28 | 11015.14 | 11015.14 |  | 1.864 | 3.942 | 730 | 120 | 45 | 3245060480271
048028 | да | Траверс универсальный 1000мм | Перфорированный траверс многофункциональный - для шкафов Altis шириной/высотой/глубиной 1000 мм | Legrand | Индустриальное оборудование | 770 | Шкафы напольные металлические Altis | PL5 | 1 | ШТ | Под заказ Т2 | Не подлежит сертификации | 2023-12-31 | 10901.28 | 13081.54 | 13081.54 |  | 2.385 | 3.864 | 920 | 70 | 60 | 3245060480288
048029 | да | Траверс универсальный 1200мм | Перфорированный траверс многофункциональный - для шкафов Altis шириной/высотой/глубиной 1200 мм | Legrand | Индустриальное оборудование | 770 | Шкафы напольные металлические Altis | PL5 | 1 | ШТ | Под заказ Т2 | Не подлежит сертификации | 2023-12-31 | 10295.12 | 12354.14 | 12354.14 |  | 2.8 | 5.5935 | 1130 | 90 | 55 | 3245060480295
048030 | нет | Траверс универсальный 1400мм | Траверс универсальный 1400 мм | Legrand | Индустриальное оборудование | 770 | Шкафы напольные металлические Altis | PL5 | 1 | ШТ | Под заказ Т2 | Не подлежит сертификации | 2023-12-31 | 11640.2 | 13968.24 | 13968.24 | Будет удален | 3.3 | 7.7517 | 1305 | 90 | 66 | 3245060480301
048031 | да | Траверс универсальный 1600мм | Перфорированный траверс многофункциональный - для шкафов Altis шириной/высотой/глубиной 1600 мм | Legrand | Индустриальное оборудование | 770 | Шкафы напольные металлические Altis | PL5 | 1 | ШТ | Под заказ Т2 | Не подлежит сертификации | 2023-12-31 | 14226.91 | 17072.29 | 17072.29 |  | 3.8 | 6.7455 | 1503 | 88 | 51 | 3245060480318
048032 | да | Траверс универсальный 1800мм | Перфорированный траверс многофункциональный - для шкафов Altis шириной/высотой/глубиной 1800 мм | Legrand | Индустриальное оборудование | 770 | Шкафы напольные металлические Altis | PL5 | 1 | ШТ | Под заказ Т2 | Не подлежит сертификации | 2023-12-31 | 14283.69 | 17140.43 | 17140.43 |  | 4.4 | 7.656 | 1740 | 88 | 50 | 3245060480325
048033 | да | Траверс универсальный 2000мм | Перфорированный траверс многофункциональный - для шкафов Altis шириной/высотой/глубиной 2000 мм | Legrand | Индустриальное оборудование | 770 | Шкафы напольные металлические Altis | PL5 | 1 | ШТ | Под заказ Т2 | Не подлежит сертификации | 2023-12-31 | 16595.65 | 19914.78 | 19914.78 |  | 4.8 | 7.9511 | 1904 | 87 | 48 | 3245060480332
048035 | нет | Пергородка разд.1800х400мм | Перегородка разделительная - для шкафов Altis шириной 400 мм и высотой 1800 мм | Legrand | Индустриальное оборудование | 770 | Шкафы напольные металлические Altis | PL5 | 1 | ШТ | Под заказ Т2 | Не подлежит сертификации | 2023-12-31 | 34482.61 | 41379.13 | 41379.13 |  | 8 | 40.1587 | 1728 | 332 | 70 | 3245060480356
048036 | нет | Пергородка разд.1800х500мм | Перегородка разделительная - для шкафов Altis шириной 500 мм и высотой 1800 мм | Legrand | Индустриальное оборудование | 770 | Шкафы напольные металлические Altis | PL5 | 1 | ШТ | Под заказ Т2 | Не подлежит сертификации | 2023-12-31 | 36550.03 | 43860.04 | 43860.04 |  | 10.4 | 52.2547 | 1728 | 432 | 70 | 3245060480363
048040 | нет | Пергородка разд.2000х400мм | Перегородка разделительная - для шкафов Altis шириной 400 мм и высотой 2000 мм | Legrand | Индустриальное оборудование | 770 | Шкафы напольные металлические Altis | PL5 | 1 | ШТ | Под заказ Т2 | Не подлежит сертификации | 2023-12-31 | 35843.74 | 43012.49 | 43012.49 |  | 8.765 | 44.8067 | 1928 | 332 | 70 | 3245060480400
048041 | нет | Пергородка разд 2000х500мм | Перегородка разделительная - для шкафов Altis шириной 500 мм и высотой 2000 мм | Legrand | Индустриальное оборудование | 770 | Шкафы напольные металлические Altis | PL5 | 1 | ШТ | Под заказ Т2 | Не подлежит сертификации | 2023-12-31 | 30617.96 | 36741.55 | 36741.55 |  | 11 | 59.9685 | 1928 | 432 | 72 | 3245060480417
048042 | нет | Пергородка раздел.2000х600мм | Перегородка разделительная - для шкафов Altis шириной 600 мм и высотой 2000 мм | Legrand | Индустриальное оборудование | 770 | Шкафы напольные металлические Altis | PL5 | 1 | ШТ | Под заказ Т2 | Не подлежит сертификации | 2023-12-31 | 42317.45 | 50780.94 | 50780.94 |  | 13.8 | 56.4133 | 1928 | 532 | 55 | 3245060480424
048043 | да | Пергородка разд.2000Х800мм | Перегородка разделительная - для шкафов Altis шириной 800 мм и высотой 2000 мм | Legrand | Индустриальное оборудование | 770 | Шкафы напольные металлические Altis | PL5 | 1 | ШТ | Под заказ Т2 | Не подлежит сертификации | 2023-12-31 | 31687.22 | 38024.66 | 38024.66 |  | 18.1 | 98.7907 | 1928 | 732 | 70 | 3245060480431
048140 | да | Плата перфор Lina 12,5 800х800 | Перфорированная монтажная плата Lina 12.5 малого размера - для шкафов Altis шириной 800 мм и высотой 800 мм | Legrand | Индустриальное оборудование | 770 | Шкафы напольные металлические Altis | PL5 | 1 | ШТ | Под заказ Т2 | Не подлежит сертификации | 2023-12-31 | 40933.56 | 49120.27 | 49120.27 |  | 6.9 | 15.123 | 710 | 710 | 30 | 3245060481407
048141 | нет | Плата перф Lina12,5 800х1000 | Перфорированная монтажная плата Lina 12.5 малого размера - для шкафов Altis шириной 1000 мм и высотой 800 мм | Legrand | Индустриальное оборудование | 770 | Шкафы напольные металлические Altis | PL5 | 1 | ШТ | Под заказ Т2 | Не подлежит сертификации | 2023-12-31 | 30241.03 | 36289.24 | 36289.24 |  | 9 | 19.2465 | 910 | 705 | 30 | 3245060481414
048142 | да | Плата доборн. Lina 12,5 1200мм | Перфорированная монтажная плата Lina 12.5 малого размера - для шкафов Altis шириной 1200 мм и высотой 800 мм | Legrand | Индустриальное оборудование | 770 | Шкафы напольные металлические Altis | PL5 | 1 | ШТ | Под заказ Т2 | Не подлежит сертификации | 2023-12-31 | 32660.29 | 39192.35 | 39192.35 |  | 10.8 | 2.0125 | 700 | 115 | 25 | 3245060481421
048143 | да | Плата перф Lina 12,5 1000х800 | Перфорированная монтажная плата Lina 12.5 малого размера - для шкафов Altis шириной 800 мм и высотой 1000 мм | Legrand | Индустриальное оборудование | 770 | Шкафы напольные металлические Altis | PL5 | 1 | ШТ | Под заказ Т2 | Не подлежит сертификации | 2023-12-31 | 45969.16 | 55162.99 | 55162.99 |  | 8.6 | 19.383 | 910 | 710 | 30 | 3245060481438
048144 | да | Пластина част. Lina12,5,1000мм | Перфорированная монтажная плата Lina 12.5 малого размера - для шкафов Altis шириной 1000 мм и высотой 1000 мм | Legrand | Индустриальное оборудование | 770 | Шкафы напольные металлические Altis | PL5 | 1 | ШТ | Под заказ Т2 | Не подлежит сертификации | 2023-12-31 | 38237.7 | 45885.24 | 45885.24 |  | 11.1 | 25.389 | 930 | 910 | 30 | 3245060481445
048145 | нет | Плата част. Lina12,5 1200мм | Перфорированная монтажная плата Lina 12.5 малого размера - для шкафов Altis шириной 1200 мм и высотой 1000 мм | Legrand | Индустриальное оборудование | 770 | Шкафы напольные металлические Altis | PL5 | 1 | ШТ | Под заказ Т2 | Не подлежит сертификации | 2023-12-31 | 40704.63 | 48845.56 | 48845.56 |  | 13.5 | 35.5478 | 1110 | 915 | 35 | 3245060481452
048150 | нет | Ввод кабеля щеточн.400х400мм | Щеточная пластина для защиты от пыли - IP 43 - для шкафов Altis шириной 400 мм и глубиной от 400 мм | Legrand | Индустриальное оборудование | 770 | Шкафы напольные металлические Altis | PL5 | 1 | ШТ | Под заказ Т2 | Не подлежит сертификации | 2023-12-31 | 11413.07 | 13695.68 | 13695.68 |  | 1.083 | 2.0218 | 234 | 192 | 45 | 3245060481506
048151 | нет | Ввод кабеля щеточн. 600х300мм | Пласт. Щетина 600х300 мм | Legrand | Индустриальное оборудование | 770 | Шкафы напольные металлические Altis | PL5 | 1 | ШТ | Под заказ Т2 | Не подлежит сертификации | 2023-12-31 | 13997.45 | 16796.94 | 16796.94 | Будет удален | 1.409 | 1.694 | 440 | 110 | 35 | 3245060481513
048152 | да | Ввод кабеля щеточн. 600х400мм | Щеточная пластина для защиты от пыли - IP 43 - для шкафов Altis шириной 600 мм и глубиной от 400 мм | Legrand | Индустриальное оборудование | 770 | Шкафы напольные металлические Altis | PL5 | 1 | ШТ | Под заказ Т2 | Не подлежит сертификации | 2023-12-31 | 11455.68 | 13746.82 | 13746.82 |  | 1.954 | 2.8829 | 429 | 192 | 35 | 3245060481520
048153 | нет | Панель щеточн. 800х300мм | Пласт. Щетина 800x300 мм | Legrand | Индустриальное оборудование | 770 | Шкафы напольные металлические Altis | PL5 | 1 | ШТ | Под заказ Т2 | Не подлежит сертификации | 2023-12-31 | 18114.34 | 21737.21 | 21737.21 | Будет удален | 2.106 | 13.056 | 640 | 425 | 48 | 3245060481537
048154 | да | Панель щеточн. 800х400мм | Щеточная пластина для защиты от пыли - IP 43 - для шкафов Altis шириной 800 мм и глубиной от 400 мм | Legrand | Индустриальное оборудование | 770 | Шкафы напольные металлические Altis | PL5 | 1 | ШТ | Под заказ Т2 | Не подлежит сертификации | 2023-12-31 | 17929.54 | 21515.45 | 21515.45 |  | 2.814 | 11.5863 | 634 | 425 | 43 | 3245060481544
048155 | нет | Панель щеточн. 1000х300мм | Пласт. Щетина 1000x300 мм | Legrand | Индустриальное оборудование | 770 | Шкафы напольные металлические Altis | PL5 | 1 | ШТ | Под заказ Т2 | Не подлежит сертификации | 2023-12-31 | 19957.66 | 23949.19 | 23949.19 | Будет удален | 2.741 | 2.4632 | 835 | 118 | 25 | 3245060481551
048156 | да | Ввод кабеля щеточн.1000х400мм | Щеточная пластина для защиты от пыли - IP 43 - для шкафов Altis шириной 1000 мм и глубиной от 400 мм | Legrand | Индустриальное оборудование | 770 | Шкафы напольные металлические Altis | PL5 | 1 | ШТ | На складе | Не подлежит сертификации | 2023-12-31 | 17875.91 | 21451.09 | 21451.09 |  | 3.796 | 5.69 | 838 | 194 | 35 | 3245060481568
048157 | нет | Заглушка д/шкафа 500,400мм | Разборная пластина - для шкафов Altis шириной 400 мм и глубиной 500 мм | Legrand | Индустриальное оборудование | 770 | Шкафы напольные металлические Altis | PL5 | 1 | ШТ | Под заказ Т2 | Не подлежит сертификации | 2023-12-31 | 4647.45 | 5576.94 | 5576.94 |  | 0.393 | 0.88578 | 228 | 111 | 35 | 3245060481575
048158 | нет | Заглушка д/шкафа 600,400мм | Разборная пластина - для шкафов Altis шириной 400 мм и глубиной 600 мм | Legrand | Индустриальное оборудование | 770 | Шкафы напольные металлические Altis | PL5 | 1 | ШТ | Под заказ Т2 | Не подлежит сертификации | 2023-12-31 | 5101.84 | 6122.21 | 6122.21 |  | 0.73 | 1.7066 | 230 | 212 | 35 | 3245060481582
048159 | нет | Заглушка д/шкафа 800,400мм | Разборная пластина - для шкафов Altis шириной 400 мм и глубиной 800 мм | Legrand | Индустриальное оборудование | 770 | Шкафы напольные металлические Altis | PL5 | 1 | ШТ | Под заказ Т2 | Не подлежит сертификации | 2023-12-31 | 7714.98 | 9257.98 | 9257.98 |  | 1.41 | 1.9215 | 244 | 225 | 35 | 3245060481599
048160 | да | Ввод кабеля резин. 400х400мм | Пластина с губчатой резиной - IP 43 - для шкафов Altis шириной 400 мм и глубиной от 400 мм | Legrand | Индустриальное оборудование | 770 | Шкафы напольные металлические Altis | PL5 | 1 | ШТ | Под заказ Т2 | Не подлежит сертификации | 2023-12-31 | 9167.97 | 11001.56 | 11001.56 |  | 1.179 | 1.38 | 230 | 200 | 30 | 3245060481605
048161 | нет | Ввод кабеля резин. 600х300мм | Ввод Каб. Резина 600х300 мм | Legrand | Индустриальное оборудование | 770 | Шкафы напольные металлические Altis | PL5 | 1 | ШТ | Под заказ Т2 | Не подлежит сертификации | 2023-12-31 | 7896.58 | 9475.9 | 9475.9 | Будет удален | 1.584 | 2.3307 | 435 | 141 | 38 | 3245060481612
048162 | да | Ввод кабеля резин. 600х400мм | Пластина с губчатой резиной - IP 43 - для шкафов Altis шириной 600 мм и глубиной от 400 мм | Legrand | Индустриальное оборудование | 770 | Шкафы напольные металлические Altis | PL5 | 1 | ШТ | Под заказ Т2 | Не подлежит сертификации | 2023-12-31 | 8767.61 | 10521.13 | 10521.13 |  | 2.14 | 3.1298 | 432 | 207 | 35 | 3245060481629
048163 | нет | Ввод кабеля резин. 800х300мм | Ввод Каб. Резина 800x300 мм | Legrand | Индустриальное оборудование | 770 | Шкафы напольные металлические Altis | PL5 | 1 | ШТ | Под заказ Т2 | Не подлежит сертификации | 2023-12-31 | 8668.27 | 10401.92 | 10401.92 | Будет удален | 2.433 | 3.3095 | 634 | 116 | 45 | 3245060481636
048164 | да | Ввод кабеля резин. 800х400мм | Пластина с губчатой резиной - IP 43 - для шкафов Altis шириной 800 мм и глубиной от 400 мм | Legrand | Индустриальное оборудование | 770 | Шкафы напольные металлические Altis | PL5 | 1 | ШТ | Под заказ Т2 | Не подлежит сертификации | 2023-12-31 | 8591.75 | 10310.1 | 10310.1 |  | 3.087 | 1.3356 | 424 | 105 | 30 | 3245060481643
048165 | нет | Ввод кабеля резин. 1000х300мм | Ввод Каб. Резина 1000x300 мм | Legrand | Индустриальное оборудование | 770 | Шкафы напольные металлические Altis | PL5 | 1 | ШТ | Под заказ Т2 | Не подлежит сертификации | 2023-12-31 | 8302.66 | 9963.19 | 9963.19 | Будет удален | 3.043 | 5.0551 | 826 | 136 | 45 | 3245060481650
048166 | да | Ввод кабеля резин. 1000X400мм | Пластина с губчатой резиной - IP 43 - для шкафов Altis шириной 1000 мм и глубиной от 400 мм | Legrand | Индустриальное оборудование | 770 | Шкафы напольные металлические Altis | PL5 | 1 | ШТ | Под заказ Т2 | Не подлежит сертификации | 2023-12-31 | 11427.85 | 13713.42 | 13713.42 |  | 4 | 5.0738 | 825 | 205 | 30 | 3245060481667
048167 | нет | Заглушка д/шкафа 500,600мм | Разборная металлическая сплошная пластина для сальников - для шкафов Altis шириной 600 мм и глубиной 500 мм | Legrand | Индустриальное оборудование | 770 | Шкафы напольные металлические Altis | PL5 | 1 | ШТ | Под заказ Т2 | Не подлежит сертификации | 2023-12-31 | 4382.64 | 5259.17 | 5259.17 |  | 0.72 | 1.3356 | 424 | 105 | 30 | 3245060481674
048168 | да | Заглушка д/шкафа 600мм | Панель для сальников IP55 600х300мм Altis | Legrand | Индустриальное оборудование | 770 | Шкафы напольные металлические Altis | PL5 | 1 | ШТ | Под заказ Т2 | Не подлежит сертификации | 2023-12-31 | 4841.07 | 5809.28 | 5809.28 |  | 1.326 | 2.8959 | 448 | 202 | 32 | 3245060481681
048169 | да | Заглушка д/ввода каб.800/600мм | Разборная металлическая сплошная пластина для сальников - для шкафов Altis шириной 600 мм и глубиной 800 мм | Legrand | Индустриальное оборудование | 770 | Шкафы напольные металлические Altis | PL5 | 1 | ШТ | Под заказ Т2 | Не подлежит сертификации | 2023-12-31 | 6965.72 | 8358.86 | 8358.86 |  | 2.605 | 3.5458 | 434 | 215 | 38 | 3245060481698
048170 | да | Панель Сabstop 400х400мм | Пластина Cabstop - IP 55 - для шкафов Altis шириной 400 мм и глубиной от 400 мм | Legrand | Индустриальное оборудование | 770 | Шкафы напольные металлические Altis | PL5 | 1 | ШТ | Под заказ Т2 | Не подлежит сертификации | 2023-12-31 | 15256.29 | 18307.55 | 18307.55 |  | 1.239 | 6.9401 | 336 | 255 | 81 | 3245060481704
048171 | да | Панель Сabstop 600х300мм | Пласт. Сabstop 600х300 мм | Legrand | Индустриальное оборудование | 770 | Шкафы напольные металлические Altis | PL5 | 1 | ШТ | Под заказ Т2 | Не подлежит сертификации | 2023-12-31 | 14674.17 | 17609 | 17609 | Будет удален | 1.332 | 5.2275 | 425 | 205 | 60 | 3245060481711
048172 | да | Панель Сabstop 600х400мм | Пластина Cabstop - IP 55 - для шкафов Altis шириной 600 мм и глубиной от 400 мм | Legrand | Индустриальное оборудование | 770 | Шкафы напольные металлические Altis | PL5 | 1 | ШТ | На складе | Не подлежит сертификации | 2023-12-31 | 16556.38 | 19867.66 | 19867.66 |  | 2.095 | 9.9585 | 432 | 339 | 68 | 3245060481728
048173 | нет | Панель Сabstop 800х300мм | Пласт. Сabstop 800x300 мм | Legrand | Индустриальное оборудование | 770 | Шкафы напольные металлические Altis | PL5 | 1 | ШТ | Под заказ Т2 | Не подлежит сертификации | 2023-12-31 | 22320.82 | 26784.98 | 26784.98 | Будет удален | 2.087 | 8.9536 | 627 | 210 | 68 | 3245060481735
048174 | да | Панель Сabstop 800х400мм | Пластина Cabstop - IP 55 - для шкафов Altis шириной 800 мм и глубиной от 400 мм | Legrand | Индустриальное оборудование | 770 | Шкафы напольные металлические Altis | PL5 | 1 | ШТ | Под заказ Т2 | Не подлежит сертификации | 2023-12-31 | 26780.22 | 32136.26 | 32136.26 |  | 2.815 | 13.8657 | 629 | 334 | 66 | 3245060481742
048175 | нет | Панель Сabstop 1000х300мм | Пласт. Сabstop 1000x300 мм | Legrand | Индустриальное оборудование | 770 | Шкафы напольные металлические Altis | PL5 | 1 | ШТ | Под заказ Т2 | Не подлежит сертификации | 2023-12-31 | 21582.24 | 25898.69 | 25898.69 | Будет удален | 2.436 | 12.9021 | 826 | 220 | 71 | 3245060481759
048176 | нет | Панель Сabstop 1000х400мм | Пластина Cabstop - IP 55 - для шкафов Altis шириной 1000 мм и глубиной от 400 мм | Legrand | Индустриальное оборудование | 770 | Шкафы напольные металлические Altis | PL5 | 1 | ШТ | Под заказ Т2 | Не подлежит сертификации | 2023-12-31 | 24938.11 | 29925.73 | 29925.73 |  | 3.98 | 20.7927 | 828 | 344 | 73 | 3245060481766
048177 | нет | Заглушка д/шкафа 500,800мм | Разборная металлическая сплошная пластина для сальников - для шкафов Altis шириной 800 мм и глубиной 500 мм | Legrand | Индустриальное оборудование | 770 | Шкафы напольные металлические Altis | PL5 | 1 | ШТ | Под заказ Т2 | Не подлежит сертификации | 2023-12-31 | 4688.85 | 5626.62 | 5626.62 |  | 1.061 | 7.56 | 630 | 400 | 30 | 3245060481773
048178 | да | Панель-заглушка 600,800мм | Заглушка для шкафа 600x800 мм | Legrand | Индустриальное оборудование | 770 | Шкафы напольные металлические Altis | PL5 | 1 | ШТ | Под заказ Т2 | Не подлежит сертификации | 2023-12-31 | 5228.66 | 6274.39 | 6274.39 |  | 1.889 | 4.4684 | 629 | 222 | 32 | 3245060481780
048179 | да | Панель-заглушка 800мм | Разборная металлическая сплошная пластина для сальников - для шкафов Altis шириной 800 мм и глубиной 800 мм | Legrand | Индустриальное оборудование | 770 | Шкафы напольные металлические Altis | PL5 | 1 | ШТ | Под заказ Т2 | Не подлежит сертификации | 2023-12-31 | 11417.01 | 13700.41 | 13700.41 |  | 3.735 | 6.048 | 630 | 320 | 30 | 3245060481797
048180 | да | Ввод кабеля IP55 400х400мм | Разборная металлическая сплошная пластина для сальников - IP 55 - для шкафов Altis шириной 400 мм и глубиной от 400 мм | Legrand | Индустриальное оборудование | 770 | Шкафы напольные металлические Altis | PL5 | 1 | ШТ | Под заказ Т2 | Не подлежит сертификации | 2023-12-31 | 9978.83 | 11974.6 | 11974.6 |  | 1.343 | 1.4642 | 227 | 215 | 30 | 3245060481803
048181 | да | Ввод кабеля IP55 600х400мм | Разборная металлическая сплошная пластина для сальников - IP 55 - для шкафов Altis шириной 600 мм и глубиной от 400 мм | Legrand | Индустриальное оборудование | 770 | Шкафы напольные металлические Altis | PL5 | 1 | ШТ | Под заказ Т2 | Не подлежит сертификации | 2023-12-31 | 8396.03 | 10075.24 | 10075.24 |  | 2.407 | 3.6929 | 446 | 207 | 40 | 3245060481810
048182 | да | Ввод кабеля IP55 800х400мм | Разборная металлическая сплошная пластина для сальников - IP 55 - для шкафов Altis шириной 800 мм и глубиной от 400 мм | Legrand | Индустриальное оборудование | 770 | Шкафы напольные металлические Altis | PL5 | 1 | ШТ | Под заказ Т2 | Не подлежит сертификации | 2023-12-31 | 12350.68 | 14820.82 | 14820.82 |  | 3.569 | 8.8297 | 626 | 403 | 35 | 3245060481827
048183 | да | Ввод кабеля IP55 1000х400мм | Разборная металлическая сплошная пластина для сальников - IP 55 - для шкафов Altis шириной 1000 мм и глубиной от 400 мм | Legrand | Индустриальное оборудование | 770 | Шкафы напольные металлические Altis | PL5 | 1 | ШТ | Под заказ Т2 | Не подлежит сертификации | 2023-12-31 | 13048 | 15657.6 | 15657.6 |  | 4.631 | 6.6074 | 828 | 210 | 38 | 3245060481834
048187 | да | Заглуш. д/ввода каб.500,1000мм | Разборная металлическая сплошная пластина для сальников - для шкафов Altis шириной 1000 мм и глубиной 500 мм | Legrand | Индустриальное оборудование | 770 | Шкафы напольные металлические Altis | PL5 | 1 | ШТ | Под заказ Т2 | Не подлежит сертификации | 2023-12-31 | 5000.85 | 6001.02 | 6001.02 |  | 1.4 | 2.5523 | 826 | 103 | 30 | 3245060481872
048188 | нет | Заглушка д/шкафа1000,600мм | Заглушка для шкафа 1000х600мм | Legrand | Индустриальное оборудование | 770 | Шкафы напольные металлические Altis | PL5 | 1 | ШТ | Под заказ Т2 | Не подлежит сертификации | 2023-12-31 | 4388.18 | 5265.82 | 5265.82 |  | 2.476 | 5.9194 | 825 | 205 | 35 | 3245060481889
048189 | нет | Заглушка д/шкафа1000,800мм | Разборная металлическая сплошная пластина для сальников - для шкафов Altis шириной 1000 мм и глубиной 800 мм | Legrand | Индустриальное оборудование | 770 | Шкафы напольные металлические Altis | PL5 | 1 | ШТ | Под заказ Т2 | Не подлежит сертификации | 2023-12-31 | 11297.94 | 13557.53 | 13557.53 |  | 4.911 | 5.9034 | 831 | 222 | 32 | 3245060481896
048203 | нет | Шасси 19'' - для шкафа ALTIS - 35 U | Шарнирная рама 19'' - для шкафов Altis - 35 U - 175 кг | Legrand | Индустриальное оборудование | 770 | Шкафы напольные металлические Altis | PL5 | 1 | ШТ | Под заказ Т2 | Не подлежит сертификации | 2022-12-31 | 143957.95 | 172749.54 | 172749.54 |  | 19.4 | 125.8 | 1700 | 740 | 100 | 3245060482039
048204 | нет | Шасси 19'' - для шкафа ALTIS - 40 U | Шарнирная рама 19'' - для шкафов Altis - 40 U - 200 кг | Legrand | Индустриальное оборудование | 770 | Шкафы напольные металлические Altis | PL5 | 1 | ШТ | Под заказ Т2 | Не подлежит сертификации | 2022-12-31 | 154366.61 | 185239.93 | 185239.93 |  | 21.5 | 140.6 | 1900 | 740 | 100 | 3245060482046
048208 | нет | Шасси для шкафа ALTIS - 18 U | Набор из 2 стоек 18 U - устанавливается на многофункциональные траверсы | Legrand | Индустриальное оборудование | 770 | Шкафы напольные металлические Altis | PL5 | 1 | ШТ | Под заказ Т2 | Не подлежит сертификации | 2022-12-31 | 14959.16 | 17950.99 | 17950.99 |  | 3.093 | 3.6192 | 960 | 65 | 58 | 3245060482084
048220 | да | Направл. 2 шт. 42U Altis | Комплект из 2 направляющих - 42 U - для шкафов Altis | Legrand | Индустриальное оборудование | 770 | Шкафы напольные металлические Altis | PL5 | 1 | ШТ | На складе | Не подлежит сертификации | 2023-12-31 | 43913.74 | 52696.49 | 52696.49 |  | 5.002 | 7.8186 | 2012 | 67 | 58 | 3245060482206
048233 | да | Прибор осветит, 11 Вт, розетка | Стандартный осветительный прибор - крепление винтами - IP 20 - IK 06 - с розеткой | Legrand | Индустриальное оборудование | 770 | Шкафы напольные металлические Altis | PL5 | 1 | ШТ | На складе | Сертифицировано | 2026-08-02 | 27354.6 | 32825.52 | 32825.52 |  | 0.491 | 2.346 | 391 | 100 | 60 | 3245060482336
048237 | да | Комплект крепления | Крепеж - для осветительных приборов (стандартных и компактных) | Legrand | Индустриальное оборудование | 770 | Шкафы напольные металлические Altis | PL5 | 10 | ШТ | Под заказ Т2 | Не подлежит сертификации | 2023-12-31 | 5458.17 | 6549.8 | 6549.8 |  | 2.073 | 5.005 | 550 | 130 | 70 | 3245060482374
048418 | нет | KNX отель-контроллер 8вх/10вых | KNX. Комнатный контроллер 8 входов/10 выходов/DALI. DIN 8 модулей. | Legrand | Автоматизация Legrand | 1400 | Шинные системы управления для гостиниц (LEGRAND) | PL4 | 1 | ШТ | Под заказ Т2 | Сертифицировано | 2025-02-03 | 98513.27 | 118215.92 | 118215.92 |  | 0.407 | 1.3154 | 148 | 101 | 88 | 3245060484187
048422 | нет | KNX отель-контроллер16вх/16вых | KNX. Комнатный контроллер 16 входов/16 выходов/DALI. DIN 8 модулей. | Legrand | Автоматизация Legrand | 1400 | Шинные системы управления для гостиниц (LEGRAND) | PL4 | 1 | ШТ | Под заказ Т2 | Сертифицировано | 2025-02-03 | 138720.69 | 166464.83 | 166464.83 |  | 0.622 | 1.8878 | 228 | 90 | 92 | 3245060484224
048806 | да | Датчик ДТ потол. 90м2 | Датчик движения - монтаж на потолке - комплексная технология - площадь обнаружения 90 м² | Legrand | General family | 9903 | Автономные датчики движения и присутствия (LEGRAND) | PL4 | 1 | ШТ | На складе | Сертифицировано | 2025-03-23 | 37560.14 | 45072.17 | 45072.17 |  | 0.273 | 1.5625 | 125 | 125 | 100 | 3245060488062
048807 | да | Датчик ПИК потол. 45м2 | Датчик движения - монтаж на потолке - ИК - 360° - площадь обнаружения 45 м² | Legrand | General family | 9903 | Автономные датчики движения и присутствия (LEGRAND) | PL4 | 1 | ШТ | На складе | Сертифицировано | 2025-03-23 | 29908.99 | 35890.79 | 35890.79 |  | 0.213 | 1.5625 | 125 | 125 | 100 | 3245060488079
048817 | да | Датчик УЗ потолоч. 90м2 | Датчик УЗ Потолочный 90м2 | Legrand | General family | 9903 | Автономные датчики движения и присутствия (LEGRAND) | PL4 | 1 | ШТ | На складе | Сертифицировано | 2025-03-23 | 29008.32 | 34809.98 | 34809.98 |  | 0.248 | 1.5625 | 125 | 125 | 100 | 3245060488178
048820 | нет | Датчик ПИК BUS потол. 45м2 | Датчик движения - настенный - ИК - 360° - площадь обнаружения 45 м² - внутренний монтаж | Legrand | General family | 330 | Управление освещением - шинные датчики движения и присутствия (LEGRAND) | PL4 | 1 | ШТ | Под заказ Т2 | Сертифицировано | 2026-08-02 | 23680.21 | 28416.25 | 28416.25 |  | 0.16 | 0.86936 | 114 | 93 | 82 | 3245060488208
048822 | нет | Датчик ДТ BUS потол. 90м2 | Датчик движения - настенный - комплексная технология - 360° - площадь обнаружения 90 м² - внутренний монтаж | Legrand | General family | 330 | Управление освещением - шинные датчики движения и присутствия (LEGRAND) | PL4 | 1 | ШТ | Под заказ Т2 | Сертифицировано | 2026-08-02 | 30192.27 | 36230.72 | 36230.72 |  | 0.235 | 1.5625 | 125 | 125 | 100 | 3245060488222
048868 | нет | Удвоитель RJ 45 | Удвоитель Rj 45 | Legrand | Автоматизация Legrand | 299 | Управление освещением - шинные активаторы, управляющие и системные устройства (LEGRAND) | PL4 | 10 | ШТ | Под заказ Т2 | Не подлежит сертификации | 2023-12-31 | 2871.87 | 3446.24 | 3446.24 |  | 0.138 | 0.53631 | 97 | 97 | 57 | 3245060488680
048872 | нет | Адаптер RJ45-SCS | Адаптер RJ 45/BUS - MyHOME - SCS | Legrand | Автоматизация Legrand | 299 | Управление освещением - шинные активаторы, управляющие и системные устройства (LEGRAND) | PL4 | 10 | ШТ | Под заказ Т2 | Сертифицировано | 2026-08-10 | 1141.46 | 1369.75 | 1369.75 |  | 0.062 | 0.18792 | 58 | 54 | 60 | 3245060488727
048873 | нет | SCS/RJ45 гнездовой адаптер | Scs/Rj45 Гнездовой Адаптер | Legrand | Автоматизация Legrand | 299 | Управление освещением - шинные активаторы, управляющие и системные устройства (LEGRAND) | PL4 | 10 | ШТ | Под заказ Т2 | Сертифицировано | 2026-08-17 | 1438.46 | 1726.15 | 1726.15 |  | 0.119 | 0.36855 | 101 | 89 | 41 | 3245060488734
048875 | да | Коробка накл. д/датчиков движ. | Коробка накладная для датчиков движения | Legrand | General family | 9903 | Автономные датчики движения и присутствия (LEGRAND) | PL4 | 1 | ШТ | Под заказ Т2 | Сертифицировано | 2026-08-02 | 3517.25 | 4220.7 | 4220.7 |  | 0.178 | 1.5625 | 125 | 125 | 100 | 3245060488758
048877 | нет | KNX Интерфейс радио/KNX | KNX. Интерфейс радио/KNX | Legrand | Автоматизация Legrand | 299 | Управление освещением - шинные активаторы, управляющие и системные устройства (LEGRAND) | PL4 | 1 | ШТ | Под заказ Т2 | Не подлежит сертификации | 2023-12-31 | 80185.21 | 96222.25 | 96222.25 |  | 0.253 | 1.386 | 144 | 125 | 77 | 3414970544230
048918 | нет | KNX датчик дв.офис 2техн. | KNX. Датчик присутствия ПИК-УЗ для фальш-потолков 360° 8м IP20 | Legrand | Автоматизация Legrand | 330 | Управление освещением - шинные датчики движения и присутствия (LEGRAND) | PL4 | 1 | ШТ | Под заказ Т2 | Сертифицировано | 2025-03-23 | 61857.16 | 74228.59 | 74228.59 |  | 0.18 | 1.5625 | 125 | 125 | 100 | 3245060489182
048919 | нет | KNX датчик коридорный | KNX. Датчик движения ПИК для фальш-потолков 360° 2х12м IP20 | Legrand | Автоматизация Legrand | 330 | Управление освещением - шинные датчики движения и присутствия (LEGRAND) | PL4 | 1 | ШТ | Под заказ Т2 | Сертифицировано | 2025-03-23 | 52693.15 | 63231.78 | 63231.78 |  | 0.207 | 1.5625 | 125 | 125 | 100 | 3245060489199
048920 | нет | KNX датчик присутст. настенный | KNX. Датчик присутствия ПИК-УЗ настенный 180° 8м IP42 | Legrand | Автоматизация Legrand | 330 | Управление освещением - шинные датчики движения и присутствия (LEGRAND) | PL4 | 1 | ШТ | Под заказ Т2 | Сертифицировано | 2025-03-23 | 32084.49 | 38501.39 | 38501.39 | Распродажа остатков на складе | 0.177 | 0.79307 | 146 | 97 | 56 | 3245060489205 | Без замены
048921 | нет | KNX мульти-датчик настенный | KNX Датчик движения ИК настенный/потолочный 270° 20м IP55 | Legrand | Автоматизация Legrand | 330 | Управление освещением - шинные датчики движения и присутствия (LEGRAND) | PL4 | 1 | ШТ | Под заказ Т2 | Сертифицировано | 2025-03-23 | 57275.16 | 68730.19 | 68730.19 |  | 0.244 | 1.5625 | 125 | 125 | 100 | 3245060489212
048922 | нет | KNX Датчик прис.потолок 360гр | KNX. Датчик присутствия ПИК для фальш-потолков 360° 8м IP20 | Legrand | Автоматизация Legrand | 330 | Управление освещением - шинные датчики движения и присутствия (LEGRAND) | PL4 | 1 | ШТ | На складе | Сертифицировано | 2026-08-02 | 45820.12 | 54984.14 | 54984.14 |  | 0.117 | 0.86936 | 114 | 93 | 82 | 3245060489229
048932 | да | Датчик ПИК выс.уст. | Lighting management. Датчик движения ПИК 360° для помещений с высокими потолками (рек.высота установки 10м). | Legrand | General family | 9903 | Автономные датчики движения и присутствия (LEGRAND) | PL4 | 1 | ШТ | Под заказ Т2 | Сертифицировано | 2025-03-23 | 39098.05 | 46917.66 | 46917.66 |  | 0.308 | 1.5625 | 125 | 125 | 100 | 3245060489328
048933 | да | Датчик ПИК мультизонный IP55 | Lighting management. Датчик ПИК 270гр. 20м IP55, настенной/потолочной установки | Legrand | General family | 9903 | Автономные датчики движения и присутствия (LEGRAND) | PL4 | 1 | ШТ | Под заказ Т2 | Сертифицировано | 2025-03-23 | 31166.81 | 37400.17 | 37400.17 |  | 0.26 | 1.5625 | 125 | 125 | 100 | 3245060489335
048944 | да | Lighting Management. Датчик движения PIR потолочный 360°, блистер | Lighting Management. Датчик движения PIR потолочный 360°, блистер | Legrand | General family | 9903 | Автономные датчики движения и присутствия (LEGRAND) | PL4 | 1 | ШТ | На складе | Сертифицировано | 2025-03-23 | 4088.67 | 4906.4 | 4906.4 |  | 0.123 | 1.0925 | 95 | 92 | 125 | 3414970630322
048945 | да | Lighting Management. Датчик движения PIR настенный 140°, блистер | Lighting Management. Датчик движения PIR настенный 140°, блистер | Legrand | General family | 9903 | Автономные датчики движения и присутствия (LEGRAND) | PL4 | 1 | ШТ | На складе | Сертифицировано | 2025-03-23 | 4088.67 | 4906.4 | 4906.4 |  | 0.167 | 1.0925 | 95 | 92 | 125 | 3414970630346
048946 | да | Lighting Management. Датчик движения PIR IP55 настенный/потолочный 360°, блистер | Lighting Management. Датчик движения PIR IP55 настенный/потолочный 360°, блистер | Legrand | General family | 9903 | Автономные датчики движения и присутствия (LEGRAND) | PL4 | 1 | ШТ | На складе | Сертифицировано | 2025-03-23 | 5290.48 | 6348.58 | 6348.58 |  | 0.179 | 1.0925 | 95 | 92 | 125 | 3414970630360
048949 | да | LM Д/д полоточный 360гр накл | Lighting management. Датчик движения PIR потолочный для накладного монтажа 360°, упаковка "блистер". ~240В 1000 Вт лампы накаливания/250 Вт светодиоды,IP20, высота установки 2.5м. Цвет Белый | Legrand | General family | 9903 | Автономные датчики движения и присутствия (LEGRAND) | PL4 | 1 | ШТ | На складе | Сертифицировано | 2025-03-23 | 4088.67 | 4906.4 | 4906.4 |  | 0.14 | 1.22 | 90 | 90 | 150 | 3414971345867
049041 | нет | KNX Фанкоил-контроллер 0-10В | KNX. Контроллер управления фанкоилами 0-10В (3 скорости вентилятора, 2 клапана 0-10В) . DIN 4 модуля | Legrand | Автоматизация Legrand | 1420 | Термоконтроль и управление энергопотреблением (LEGRAND) | PL4 | 1 | ШТ | Под заказ Т2 | Сертифицировано | 2026-08-10 | 64148.17 | 76977.8 | 76977.8 |  | 0.256 | 0.70114 | 101 | 78 | 89 | 3414970795052
049552 | нет | Таймер 24В 50Гц | Счетчик времени наработки - 24 В~ - 50 Гц | Legrand | Индустриальное оборудование | 781 | Счетчики времени наработки | PL5 | 1 | ШТ | Под заказ Т2 | Сертифицировано | 2026-08-03 | 6879.68 | 8255.62 | 8255.62 |  | 0.077 | 0.36562 | 75 | 75 | 65 | 3245060495527
049553 | нет | Таймер 110/120В 50Гц | Счетчик времени наработки - 110-120 В~ - 50 Гц | Legrand | Индустриальное оборудование | 781 | Счетчики времени наработки | PL5 | 1 | ШТ | Под заказ Т2 | Сертифицировано | 2026-08-03 | 6879.68 | 8255.62 | 8255.62 |  | 0.078 | 0.36562 | 75 | 75 | 65 | 3245060495534
049554 | нет | Таймер 110/120В 60Гц | Таймер 110/120в 60гц | Legrand | Индустриальное оборудование | 781 | Счетчики времени наработки | PL5 | 1 | ШТ | Под заказ Т2 | Сертифицировано | 2026-08-03 | 6879.68 | 8255.62 | 8255.62 |  | 0.079 | 0.36562 | 75 | 75 | 65 | 3245060495541
049555 | нет | Таймер 200/240В 50гц | Счетчик времени наработки - 200-240 В~ - 50 Гц | Legrand | Индустриальное оборудование | 781 | Счетчики времени наработки | PL5 | 1 | ШТ | На складе | Сертифицировано | 2026-08-03 | 6688.64 | 8026.37 | 8026.37 |  | 0.078 | 0.36562 | 75 | 75 | 65 | 3245060495558
049558 | нет | Таймер 48В 50Гц | Счетчик времени наработки - 48 В~ - 50 Гц | Legrand | Индустриальное оборудование | 781 | Счетчики времени наработки | PL5 | 1 | ШТ | Под заказ Т2 | Сертифицировано | 2026-08-03 | 6879.68 | 8255.62 | 8255.62 |  | 0.077 | 0.36562 | 75 | 75 | 65 | 3245060495589
049559 | нет | Таймер 380В 50Гц | Счетчик времени наработки - 400 В~ - 50 Гц | Legrand | Индустриальное оборудование | 781 | Счетчики времени наработки | PL5 | 1 | ШТ | На складе | Сертифицировано | 2026-08-03 | 6879.68 | 8255.62 | 8255.62 |  | 0.079 | 0.36562 | 75 | 75 | 65 | 3245060495596
049560 | нет | Таймер 12/36В CONTIN | Счетчик времени наработки - 24-36 В= | Legrand | Индустриальное оборудование | 781 | Счетчики времени наработки | PL5 | 1 | ШТ | На складе | Сертифицировано | 2026-08-03 | 20333.41 | 24400.09 | 24400.09 |  | 0.083 | 0.36562 | 75 | 75 | 65 | 3245060495602
049832 | да | Суппорт таймера | Аксессуары для крепления на двери шкафа - для программируемых таймеров | Legrand | Power Distribution System | 460 | Таймеры | PL1 | 5 | ШТ | Под заказ Т2 | Сертифицировано | 2026-08-25 | 719.61 | 863.53 | 863.53 |  | 0.057 | 0.70528 | 116 | 76 | 80 | 4010957498320
050005 | да | Штекер 2К-3А-ТВТ | Штекер 2к-3а-Твт | Legrand | General family | 980 | Другие типы вилок и розеток | PL9 | 20 | ШТ | Под заказ Т2 | Не подлежит сертификации | 2023-12-31 | 1089.19 | 1307.03 | 1307.03 |  | 0.191 | 0.53631 | 97 | 97 | 57 | 3245060500054
050009 | нет | TV Штепсель 9,5мм | Штекер TV 9,52мм Папа | Legrand | General family | 981 | Дополнительная аппаратура для TV линий | PL3 | 50 | ШТ | Под заказ Т2 | Не подлежит сертификации | 2023-12-31 | 391.2 | 469.44 | 469.44 | Будет удален | 0.63 | 1.1881 | 193 | 108 | 57 | 3245060500092
050010 | нет | TV Розетка коаксиальная9,5мм | Гнездо - ∅ 9,52 мм - для системы TV-соединений | Legrand | General family | 981 | Дополнительная аппаратура для TV линий | PL3 | 50 | ШТ | Под заказ Т2 | Сертифицировано | 2026-08-30 | 426.11 | 511.33 | 511.33 |  | 0.536 | 1.1881 | 193 | 108 | 57 | 3245060500108
050162 | да | Вилка 2К 6А белая | Вилка 2К - серия Элиум - 6 А - с кольцом - пластик - белый | Legrand | Retail/PRO | 985 | Розетки, вилки, адаптеры DIY | PL9 | 30 | ШТ | На складе | Сертифицировано | 2023-04-02 | 319 | 382.8 | 382.8 |  | 0.489 | 1.7147 | 190 | 95 | 95 | 3245060501624
050163 | да | Вилка 2К 6А черная | Вилка 2К - серия Элиум - 6 А - с кольцом - пластик - чёрный | Legrand | Retail/PRO | 985 | Розетки, вилки, адаптеры DIY | PL9 | 30 | ШТ | На складе | Сертифицировано | 2023-04-02 | 319 | 382.8 | 382.8 |  | 0.486 | 1.7147 | 190 | 95 | 95 | 3245060501631
050164 | да | Вилка 2К 6А бронза | Вилка 2К - серия Элиум - 6 А - с кольцом - пластик - бронзовый | Legrand | Retail/PRO | 985 | Розетки, вилки, адаптеры DIY | PL9 | 30 | ШТ | На складе | Сертифицировано | 2023-04-02 | 331.05 | 397.26 | 397.26 |  | 0.489 | 1.7147 | 190 | 95 | 95 | 3245060501648
050165 | да | Вилка 2К 6А алюминий | Вилка 2К - серия Элиум - 6 А - с кольцом - пластик - алюминий | Legrand | Retail/PRO | 985 | Розетки, вилки, адаптеры DIY | PL9 | 30 | ШТ | На складе | Сертифицировано | 2023-04-02 | 331.05 | 397.26 | 397.26 |  | 0.477 | 1.7147 | 190 | 95 | 95 | 3245060501655
050166 | да | Розетка 2К 6А белая | Розетка 2K - серия Элиум - 6 А - с кольцом - пластик - белый | Legrand | Retail/PRO | 985 | Розетки, вилки, адаптеры DIY | PL9 | 15 | ШТ | На складе | Сертифицировано | 2023-04-02 | 401.95 | 482.34 | 482.34 |  | 0.43 | 1.7147 | 190 | 95 | 95 | 3245060501662
050172 | да | Вилка 2К+З белая | Вилка 2К+3 - серия Элиум - 16 А - с поворотным механизмом - винтовой зажим - белый | Legrand | Retail/PRO | 985 | Розетки, вилки, адаптеры DIY | PL9 | 10 | ШТ | На складе | Сертифицировано | 2022-12-19 | 686.17 | 823.4 | 823.4 |  | 0.411 | 1.7147 | 190 | 95 | 95 | 3245060501723
050173 | да | Вилка 2К+З черная | Вилка 2К+3 - серия Элиум - 16 А - с поворотным механизмом - винтовой зажим - чёрный | Legrand | Retail/PRO | 985 | Розетки, вилки, адаптеры DIY | PL9 | 10 | ШТ | На складе | Сертифицировано | 2022-12-19 | 686.17 | 823.4 | 823.4 |  | 0.418 | 1.7147 | 190 | 95 | 95 | 3245060501730
050175 | да | Вилка 2К+З белая | Вилка 2К+3 - серия Элиум - 16 А - с рычагом - пластик - винтовой зажим - винт сбоку - белый | Legrand | Retail/PRO | 985 | Розетки, вилки, адаптеры DIY | PL9 | 5 | ШТ | На складе | Сертифицировано | 2022-12-19 | 938.96 | 1126.75 | 1126.75 |  | 0.361 | 1.7147 | 190 | 95 | 95 | 3245060501754
050176 | да | Вилка 2К+З черная | Вилка 2К+3 - серия Элиум - 16 А - с рычагом - пластик - винтовой зажим - винт сбоку - чёрный | Legrand | Retail/PRO | 985 | Розетки, вилки, адаптеры DIY | PL9 | 5 | ШТ | На складе | Сертифицировано | 2022-12-19 | 829.41 | 995.29 | 995.29 |  | 0.36 | 1.7147 | 190 | 95 | 95 | 3245060501761
050181 | да | Вилка 2К 16А черная | Вилка 2К - серия Элиум - 16 А - резина - прямой ввод - чёрный | Legrand | Retail/PRO | 985 | Розетки, вилки, адаптеры DIY | PL9 | 25 | ШТ | На складе | Сертифицировано | 2023-04-02 | 382.81 | 459.37 | 459.37 |  | 0.8 | 3.4295 | 190 | 190 | 95 | 3245060501815
050183 | да | Вилка 2К 16А белая | Вилка 2К - серия Элиум - 16 А - ультраплоская - пластик - белый | Legrand | Retail/PRO | 985 | Розетки, вилки, адаптеры DIY | PL9 | 15 | ШТ | На складе | Сертифицировано | 2023-04-02 | 510.42 | 612.5 | 612.5 |  | 0.385 | 1.7147 | 190 | 95 | 95 | 3245060501839
050184 | да | Вилка 2К 16А черная | Вилка 2К - серия Элиум - 16 А - ультраплоская - пластик - чёрный | Legrand | Retail/PRO | 985 | Розетки, вилки, адаптеры DIY | PL9 | 15 | ШТ | На складе | Сертифицировано | 2023-04-02 | 510.42 | 612.5 | 612.5 |  | 0.389 | 1.7147 | 190 | 95 | 95 | 3245060501846
050187 | да | Вилка 2К+З белая | Вилка 2К+3 - серия Элиум - 16 А - пластик - прямой ввод - белый | Legrand | Retail/PRO | 985 | Розетки, вилки, адаптеры DIY | PL9 | 25 | ШТ | На складе | Сертифицировано | 2023-04-02 | 478.52 | 574.22 | 574.22 |  | 0.811 | 3.4295 | 190 | 190 | 95 | 3245060501877
050188 | да | Вилка 2К+З 16А белая | Вилка 2К+3 - серия Элиум - 16 А - пластик - нижний ввод - белый | Legrand | Retail/PRO | 985 | Розетки, вилки, адаптеры DIY | PL9 | 25 | ШТ | На складе | Сертифицировано | 2023-04-02 | 478.52 | 574.22 | 574.22 |  | 0.8 | 3.4295 | 190 | 190 | 95 | 3245060501884
050189 | да | Розетка 2К+З белая | Розетка 2К+3 - серия Элиум - 16 А - пластик - прямой ввод - белый | Legrand | Retail/PRO | 985 | Розетки, вилки, адаптеры DIY | PL9 | 15 | ШТ | На складе | Сертифицировано | 2023-04-02 | 364.16 | 436.99 | 436.99 |  | 0.706 | 3.4295 | 190 | 190 | 95 | 3245060501891
050190 | да | Вилка 2К+З белая | Вилка 2К+3 - серия Элиум - 16 А - с кольцом - пластик - винтовой зажим - белый | Legrand | Retail/PRO | 985 | Розетки, вилки, адаптеры DIY | PL9 | 25 | ШТ | На складе | Сертифицировано | 2023-04-02 | 542.31 | 650.77 | 650.77 |  | 0.9 | 3.4295 | 190 | 190 | 95 | 3245060501907
050191 | да | Розетка 2К+З белая | Розетка 2К+3 - серия Элиум - 16 А - с кольцом - пластик - винтовой зажим - белый | Legrand | Retail/PRO | 985 | Розетки, вилки, адаптеры DIY | PL9 | 10 | ШТ | На складе | Сертифицировано | 2023-04-02 | 829.41 | 995.29 | 995.29 |  | 0.474 | 1.7147 | 190 | 95 | 95 | 3245060501914
050192 | да | Вилка 2К+З серая | Вилка 2К+3 - серия Элиум - 16 А - пластик - с кольцом - винтовой зажим - серый | Legrand | Retail/PRO | 985 | Розетки, вилки, адаптеры DIY | PL9 | 25 | ШТ | На складе | Сертифицировано | 2023-04-02 | 606.12 | 727.34 | 727.34 |  | 0.916 | 3.4295 | 190 | 190 | 95 | 3245060501921
050193 | да | Розетка 2К+З серая | Розетка 2К+3 - серия Элиум - 16 А - с кольцом - пластик - винтовой зажим - серый | Legrand | Retail/PRO | 985 | Розетки, вилки, адаптеры DIY | PL9 | 10 | ШТ | Под заказ Т2 | Сертифицировано | 2023-04-02 | 829.41 | 995.29 | 995.29 |  | 0.48 | 1.7147 | 190 | 95 | 95 | 3245060501938
050194 | да | Вилка 2К+З черная | Вилка 2К+3 - серия Элиум - 16 А - с кольцом - пластик - винтовой зажим - чёрный | Legrand | Retail/PRO | 985 | Розетки, вилки, адаптеры DIY | PL9 | 25 | ШТ | На складе | Сертифицировано | 2023-04-02 | 542.31 | 650.77 | 650.77 |  | 0.895 | 3.4295 | 190 | 190 | 95 | 3245060501945
050195 | да | Розетка 2К+З черная | Розетка 2К+3 - серия Элиум - 16 А - с кольцом - пластик - винтовой зажим - чёрный | Legrand | Retail/PRO | 985 | Розетки, вилки, адаптеры DIY | PL9 | 10 | ШТ | На складе | Сертифицировано | 2023-04-02 | 829.41 | 995.29 | 995.29 |  | 0.464 | 1.7147 | 190 | 95 | 95 | 3245060501952
050196 | да | Вилка 2К+З черная | Вилка 2К+3 - серия Элиум - 16 А - резина - винтовой зажим - чёрный | Legrand | Retail/PRO | 985 | Розетки, вилки, адаптеры DIY | PL9 | 10 | ШТ | На складе | Сертифицировано | 2023-04-02 | 829.41 | 995.29 | 995.29 |  | 0.54 | 3.4295 | 190 | 190 | 95 | 3245060501969
050197 | да | Розетка 2К+З черная | Розетка 2К+3 - серия Элиум - 16 А - резина - винтовой зажим - чёрный | Legrand | Retail/PRO | 985 | Розетки, вилки, адаптеры DIY | PL9 | 10 | ШТ | На складе | Сертифицировано | 2023-04-02 | 829.41 | 995.29 | 995.29 |  | 0.67 | 3.4295 | 190 | 190 | 95 | 3245060501976
050199 | да | Розетка 2К+З | Розетка 2К+3 - серия Элиум - 16 А - пластик - винт сбоку - белый | Legrand | Retail/PRO | 985 | Розетки, вилки, адаптеры DIY | PL9 | 4 | ШТ | На складе | Сертифицировано | 2023-04-02 | 397.26 | 476.71 | 476.71 |  | 0.333 | 1.7147 | 190 | 95 | 95 | 3245060501990
050299 | да | Блокиратор роз 2К+З MSC N | Ключ для розетки с блокировкой - Valena In'Matic | Legrand | DLP/Mosaic | 512 | Новый Mosaic электроустановочное оборудование | PL2 | 10 | ШТ | На складе | Не подлежит сертификации | 2022-12-31 | 330.32 | 396.38 | 396.38 |  | 0.02 | 0.26572 | 70 | 52 | 73 | 3245060502997
050409 | да | Вилка с выключателем 16A | Вилка с выключателем 16A | Legrand | General family | 980 | Другие типы вилок и розеток | PL9 | 5 | ШТ | На складе | Сертифицировано | 2023-04-02 | 1215.49 | 1458.59 | 1458.59 |  | 0.493 | 3.1721 | 321 | 122 | 81 | 3245060504090
050625 | да | Блок розет.3х2К+З 16А нем.стд. | Многорозеточный блок - 3x2К+З - 250В | Legrand | Retail/PRO | 1006 | Удлинители многорозеточные NG | PL9 | 5 | ШТ | Под заказ Т2 | Сертифицировано | 2024-11-05 | 3753.8 | 4504.56 | 4504.56 | Распродажа остатков на складе | 1.545 | 12.8828 | 268 | 253 | 190 | 3245060506254 | Без замены
050626 | да | Блок розет.4х2К+З 16А нем.стд. | Многорозеточный блок - 4x2К+З - 250В | Legrand | Retail/PRO | 1006 | Удлинители многорозеточные NG | PL9 | 5 | ШТ | Под заказ Т2 | Сертифицировано | 2024-11-05 | 7164.31 | 8597.17 | 8597.17 |  | 1.759 | 12.8828 | 268 | 253 | 190 | 3245060506261
050627 | да | Блок розет.6х2К+З 16А нем.стд. | Многорозеточный блок - 6x2К+З - 250В | Legrand | Retail/PRO | 1006 | Удлинители многорозеточные NG | PL9 | 5 | ШТ | Под заказ Т2 | Сертифицировано | 2024-11-05 | 9483.41 | 11380.09 | 11380.09 |  | 2.363 | 13.6116 | 398 | 300 | 114 | 3245060506278
050673 | да | Ночник LED с сумер.детект 230В | Ночник LED с сумеречным детектором 230В | Legrand | General family | 980 | Другие типы вилок и розеток | PL9 | 1 | ШТ | На складе | Сертифицировано | 2024-11-20 | 1417.15 | 1700.58 | 1700.58 |  | 0.136 | 0.95 | 125 | 95 | 80 | 3245060506735
050677 | да | Ночник со св.регулятором черн | Ночник со светорегулятором чёрный | Legrand | General family | 980 | Другие типы вилок и розеток | PL9 | 12 | ШТ | На складе | Сертифицировано | 2026-08-30 | 2345.61 | 2814.73 | 2814.73 |  | 0.441 | 3.36 | 200 | 140 | 120 | 3414970010636
050678 | да | Авар. сетильник съемн. бел | Аварийный светильник съёмный белый | Legrand | General family | 980 | Другие типы вилок и розеток | PL9 | 12 | ШТ | На складе | Сертифицировано | 2026-08-30 | 3218.25 | 3861.9 | 3861.9 |  | 0.338 | 3.3428 | 200 | 137 | 122 | 3414970010643
050680 | да | USB д/зарядки 1.5А бел | USB для зарядки 1.5А бел. | Legrand | General family | 980 | Другие типы вилок и розеток | PL9 | 12 | ШТ | На складе | Сертифицировано | 2026-08-02 | 2432.99 | 2919.59 | 2919.59 |  | 0.471 | 3.36 | 200 | 140 | 120 | 3414970010575
050681 | да | USB д/зарядки 1.5А черн | USB для зарядки 1.5А чёрн. | Legrand | General family | 980 | Другие типы вилок и розеток | PL9 | 12 | ШТ | На складе | Сертифицировано | 2026-08-02 | 2432.99 | 2919.59 | 2919.59 |  | 0.32 | 3.36 | 200 | 140 | 120 | 3414970010582
050682 | да | 2хUSB авт.зарядка 12Вт-2.1A | 2хUSB авт.зарядка 12Вт 2.1A | Legrand | General family | 980 | Другие типы вилок и розеток | PL9 | 20 | ШТ | На складе | Сертифицировано | 2026-08-17 | 2003.91 | 2404.69 | 2404.69 |  | 0.498 | 3.5178 | 205 | 143 | 120 | 3414970010599
051106 | нет | Угл.вил.HypraIP67 2К+З 230v16A | Угловая вилка Hypra - IP 66/67-55 - 2К+3 - 16 А - пластик | Legrand | Индустриальное оборудование | 861 | Розетки, вилки, удлинители Hypra | PL5 | 1 | ШТ | Под заказ Т2 | Сертифицировано | 2025-02-03 | 7215.88 | 8659.06 | 8659.06 |  | 0.219 | 1.6758 | 180 | 98 | 95 | 3245060511067
051110 | нет | Угл.вил.HypraIP67 3К+З 400v16A | Угловая вилка Hypra - IP 66/67-55 - 3К+3 - 16 А - пластик | Legrand | Индустриальное оборудование | 861 | Розетки, вилки, удлинители Hypra | PL5 | 1 | ШТ | Под заказ Т2 | Сертифицировано | 2025-02-03 | 7538.89 | 9046.67 | 9046.67 |  | 0.25 | 1.6758 | 180 | 98 | 95 | 3245060511104
051111 | нет | Угл.вил.HypraIP67 4К+З 400v16A | Угловая вилка Hypra - IP 66/67-55 - 3К+Н+3 - 16 А - пластик | Legrand | Индустриальное оборудование | 861 | Розетки, вилки, удлинители Hypra | PL5 | 1 | ШТ | Под заказ Т2 | Сертифицировано | 2025-02-03 | 8344.63 | 10013.56 | 10013.56 |  | 0.313 | 2.0884 | 170 | 135 | 91 | 3245060511111
051126 | да | Роз.Hypra IP67 2K+З 230v 16A | Встраиваемая розетка Hypra - IP 66/67-55 - 2К+3 - 16 А - пластик | Legrand | Индустриальное оборудование | 861 | Розетки, вилки, удлинители Hypra | PL5 | 5 | ШТ | Под заказ Т2 | Сертифицировано | 2025-02-03 | 4707.74 | 5649.29 | 5649.29 |  | 0.754 | 3.3247 | 275 | 130 | 93 | 3245060511265
051127 | нет | Роз.Hypra IP67 3K+З 230v 16A | Встраиваемая розетка Hypra - IP 66/67-55 - 3К+3 - 16 А - пластик | Legrand | Индустриальное оборудование | 861 | Розетки, вилки, удлинители Hypra | PL5 | 1 | ШТ | Под заказ Т2 | Сертифицировано | 2025-02-03 | 6447.22 | 7736.66 | 7736.66 |  | 0.202 | 0.93104 | 92 | 92 | 110 | 3245060511272
051130 | да | Роз.Hypra IP67 3K+З 400v 16A | Встраиваемая розетка Hypra - IP 66/67-55 - 3К+3 - 16 А - пластик | Legrand | Индустриальное оборудование | 861 | Розетки, вилки, удлинители Hypra | PL5 | 1 | ШТ | Под заказ Т2 | Сертифицировано | 2025-02-03 | 6369.99 | 7643.99 | 7643.99 |  | 0.201 | 0.93104 | 92 | 92 | 110 | 3245060511302
051131 | да | Роз.Hypra IP67 4K+З 400v 16A | Встраиваемая розетка Hypra - IP 66/67-55 - 3К+Н+3 - 16 А - пластик | Legrand | Индустриальное оборудование | 861 | Розетки, вилки, удлинители Hypra | PL5 | 1 | ШТ | Под заказ Т2 | Сертифицировано | 2025-02-03 | 7541.74 | 9050.09 | 9050.09 |  | 0.239 | 0.93104 | 92 | 92 | 110 | 3245060511319
051146 | да | Роз.мод.HypIP67 2K+З 230v 16A | Встраиваемая розетка Hypra - IP 66/67-55 - 2К+3 - 16 А - пластик | Legrand | Индустриальное оборудование | 861 | Розетки, вилки, удлинители Hypra | PL5 | 1 | ШТ | Под заказ Т2 | Сертифицировано | 2025-02-03 | 4886.34 | 5863.61 | 5863.61 |  | 0.168 | 0.93104 | 92 | 92 | 110 | 3245060511463
051147 | нет | Роз.мод.HypIP67 3K+З 230v 16A | Встраиваемая розетка Hypra - IP 66/67-55 - 3К+3 - 16 А - пластик | Legrand | Индустриальное оборудование | 861 | Розетки, вилки, удлинители Hypra | PL5 | 1 | ШТ | Под заказ Т2 | Сертифицировано | 2025-02-03 | 6797.26 | 8156.71 | 8156.71 |  | 0.199 | 0.93104 | 92 | 92 | 110 | 3245060511470
051150 | нет | Роз.мод.HypIP67 3K+З 400v 16A | Встраиваемая розетка Hypra - IP 66/67-55 - 3К+3 - 16 А - пластик | Legrand | Индустриальное оборудование | 861 | Розетки, вилки, удлинители Hypra | PL5 | 1 | ШТ | Под заказ Т2 | Сертифицировано | 2025-02-03 | 6565.25 | 7878.3 | 7878.3 |  | 0.199 | 0.93104 | 92 | 92 | 110 | 3245060511500
051151 | нет | Роз.мод.HypIP67 4K+З 400v 16A | Встраиваемая розетка Hypra - IP 66/67-55 - 3К+Н+3 - 16 А - пластик | Legrand | Индустриальное оборудование | 861 | Розетки, вилки, удлинители Hypra | PL5 | 1 | ШТ | Под заказ Т2 | Сертифицировано | 2025-02-03 | 6944.98 | 8333.98 | 8333.98 |  | 0.232 | 0.93104 | 92 | 92 | 110 | 3245060511517
051156 | да | Вил.Hypra IP67 2K+З 230v 16A | Прямая вилка Hypra - IP 66/67-55 - 2К+3 - 16 А - пластик | Legrand | Индустриальное оборудование | 861 | Розетки, вилки, удлинители Hypra | PL5 | 5 | ШТ | Под заказ Т2 | Сертифицировано | 2025-02-03 | 6446.72 | 7736.06 | 7736.06 |  | 0.93 | 3.3708 | 304 | 144 | 77 | 3245060511562
051157 | нет | Вил.Hypra IP67 3K+З 230v 16A | Прямая вилка Hypra - IP 66/67-55 - 3К+3 - 16 А - пластик | Legrand | Индустриальное оборудование | 861 | Розетки, вилки, удлинители Hypra | PL5 | 1 | ШТ | Под заказ Т2 | Сертифицировано | 2025-02-03 | 7916.72 | 9500.06 | 9500.06 |  | 0.251 | 1.6192 | 184 | 100 | 88 | 3245060511579
051160 | нет | Вил.Hypra IP67 3K+З 400v 16A | Прямая вилка Hypra - IP 66/67-55 - 3К+3 - 16 А - пластик | Legrand | Индустриальное оборудование | 861 | Розетки, вилки, удлинители Hypra | PL5 | 5 | ШТ | Под заказ Т2 | Сертифицировано | 2025-02-03 | 7169.66 | 8603.59 | 8603.59 |  | 1.111 | 6.1456 | 374 | 158 | 104 | 3245060511609
051161 | да | Вил.Hypra IP67 4K+З 400v 16A | Прямая вилка Hypra - IP 66/67-55 - 3К+Н+3 - 16 А - пластик | Legrand | Индустриальное оборудование | 861 | Розетки, вилки, удлинители Hypra | PL5 | 5 | ШТ | Под заказ Т2 | Сертифицировано | 2025-02-03 | 9815.52 | 11778.62 | 11778.62 |  | 1.403 | 6.1456 | 374 | 158 | 104 | 3245060511616
051176 | нет | Роз. HypraIP67 2К+З 230v16A | Мобильная розетка Hypra - IP 66/67-55 - 2К+3 - 16 А - пластик | Legrand | Индустриальное оборудование | 861 | Розетки, вилки, удлинители Hypra | PL5 | 1 | ШТ | Под заказ Т2 | Сертифицировано | 2025-02-03 | 5796.31 | 6955.57 | 6955.57 |  | 0.231 | 1.0201 | 184 | 72 | 77 | 3245060511760
051177 | нет | Вил.моб.HypraIP67 3К+З 230v16A | Мобильная розетка Hypra - IP 66/67-55 - 3К+3 - 16 А - пластик | Legrand | Индустриальное оборудование | 861 | Розетки, вилки, удлинители Hypra | PL5 | 1 | ШТ | Под заказ Т2 | Сертифицировано | 2025-02-03 | 7816.35 | 9379.62 | 9379.62 |  | 0.286 | 1.6192 | 184 | 100 | 88 | 3245060511777
051180 | да | Роз.HypraIP67 3К+З 400v16A | Мобильная розетка Hypra - IP 66/67-55 - 3К+3 - 16 А - пластик | Legrand | Индустриальное оборудование | 861 | Розетки, вилки, удлинители Hypra | PL5 | 1 | ШТ | Под заказ Т2 | Сертифицировано | 2025-02-03 | 8954.15 | 10744.98 | 10744.98 |  | 0.285 | 1.6192 | 184 | 100 | 88 | 3245060511807
051181 | нет | Роз.HypraIP67 4К+З 400v16A | Мобильная розетка Hypra - IP 66/67-55 - 3К+Н+3 - 16 А - пластик | Legrand | Индустриальное оборудование | 861 | Розетки, вилки, удлинители Hypra | PL5 | 1 | ШТ | Под заказ Т2 | Сертифицировано | 2025-02-03 | 9245.21 | 11094.25 | 11094.25 |  | 0.34 | 1.6758 | 180 | 98 | 95 | 3245060511814
051186 | нет | Вил.Hypra IP67 2K+З 230v 16A | Встраиваемая вилка Hypra - IP 66/67-55 - 2К+3 - 16 А - пластик | Legrand | Индустриальное оборудование | 861 | Розетки, вилки, удлинители Hypra | PL5 | 1 | ШТ | Под заказ Т2 | Сертифицировано | 2025-02-03 | 5777.42 | 6932.9 | 6932.9 |  | 0.203 | 1.5625 | 125 | 125 | 100 | 3245060511869
051190 | нет | Вил.Hypra IP67 3K+З 400v 16A | Встраиваемая вилка Hypra - IP 66/67-55 - 3К+3 - 16 А - пластик | Legrand | Индустриальное оборудование | 861 | Розетки, вилки, удлинители Hypra | PL5 | 1 | ШТ | Под заказ Т2 | Сертифицировано | 2025-02-03 | 6247.87 | 7497.44 | 7497.44 |  | 0.235 | 1.6758 | 180 | 98 | 95 | 3245060511906
051191 | нет | Вил.Hypra IP67 3K+H+З 400v 16A | Встраиваемая вилка Hypra - IP 66/67-55 - 3К+Н+3 - 16 А - пластик | Legrand | Индустриальное оборудование | 861 | Розетки, вилки, удлинители Hypra | PL5 | 1 | ШТ | Под заказ Т2 | Сертифицировано | 2025-02-03 | 6943.57 | 8332.28 | 8332.28 |  | 0.271 | 1.6758 | 180 | 98 | 95 | 3245060511913
051500 | нет | П-корд U/UTP 5е PVC 8м сер. | Коммутационный шнур RJ 45/RJ 45 - категория 5е - для распределительных коробок - U/UTP - 8 м | Legrand | VDI | 448 | Шнуры медные Legrand | PL8 | 4 | ШТ | Под заказ Т2 | Сертифицировано | 2026-08-04 | 3506.6 | 4207.92 | 4207.92 |  | 1.313 | 9.5373 | 305 | 265 | 118 | 3245060515003
051501 | нет | П-корд U/UTP 5е PVC 15м сер. | Коммутационный шнур RJ 45/RJ 45 - категория 5е - для распределительных коробок - U/UTP - 15 м | Legrand | VDI | 448 | Шнуры медные Legrand | PL8 | 4 | ШТ | Под заказ Т2 | Сертифицировано | 2026-08-04 | 5767.77 | 6921.32 | 6921.32 |  | 2.228 | 8.8595 | 260 | 235 | 145 | 3245060515010
051502 | нет | П-корд U/UTP 5е PVC 20м сер. | Коммутационный шнур RJ 45/RJ 45 - категория 5е - для распределительных коробок - U/UTP - 20 м | Legrand | VDI | 448 | Шнуры медные Legrand | PL8 | 4 | ШТ | Под заказ Т2 | Сертифицировано | 2026-08-04 | 7471.8 | 8966.16 | 8966.16 |  | 2.994 | 13.3502 | 262 | 237 | 215 | 3245060515027
051503 | нет | П-корд F/UTP 5е PVC 8м сер. | Коммутационный шнур RJ 45/RJ 45 - категория 5е - для распределительных коробок - F/UTP - 8 м | Legrand | VDI | 448 | Шнуры медные Legrand | PL8 | 4 | ШТ | Под заказ Т2 | Сертифицировано | 2026-08-04 | 3965.37 | 4758.44 | 4758.44 |  | 1.412 | 9.5373 | 305 | 265 | 118 | 3245060515034
051504 | нет | П-корд F/UTP 5е PVC 15м сер. | Коммутационный шнур RJ 45/RJ 45 - категория 5е - для распределительных коробок - F/UTP - 15 м | Legrand | VDI | 448 | Шнуры медные Legrand | PL8 | 4 | ШТ | Под заказ Т2 | Сертифицировано | 2026-08-04 | 6718.03 | 8061.64 | 8061.64 |  | 2.123 | 12.4759 | 268 | 253 | 184 | 3245060515041
051505 | нет | П-корд F/UTP 5е PVC 20м сер. | Коммутационный шнур RJ 45/RJ 45 - категория 5е - для распределительных коробок - F/UTP - 20 м | Legrand | VDI | 448 | Шнуры медные Legrand | PL8 | 4 | ШТ | Под заказ Т2 | Сертифицировано | 2026-08-04 | 8618.83 | 10342.6 | 10342.6 |  | 3.1 | 12.8828 | 268 | 253 | 190 | 3245060515058
051510 | нет | П-корд U/UTP кат.6 PVC 8м син. | Коммутационный шнур RJ 45/RJ 45 - категория 6 - для распределительных коробок - U/UTP - 8 м | Legrand | VDI | 448 | Шнуры медные Legrand | PL8 | 4 | ШТ | Под заказ Т2 | Сертифицировано | 2026-08-04 | 8271.58 | 9925.9 | 9925.9 |  | 1.607 | 8.8595 | 260 | 235 | 145 | 3245060515102
051511 | нет | П-корд U/UTP кат6 PVC 15м син. | Коммутационный шнур RJ 45/RJ 45 - категория 6 - для распределительных коробок - U/UTP - 15 м | Legrand | VDI | 448 | Шнуры медные Legrand | PL8 | 4 | ШТ | Под заказ Т2 | Сертифицировано | 2026-08-04 | 10899.42 | 13079.3 | 13079.3 |  | 2.6 | 8.8595 | 260 | 235 | 145 | 3245060515119
051512 | нет | П-корд U/UTP кат6 PVC 20м син. | Коммутационный шнур RJ 45/RJ 45 - категория 6 - для распределительных коробок - U/UTP - 20 м | Legrand | VDI | 448 | Шнуры медные Legrand | PL8 | 4 | ШТ | Под заказ Т2 | Сертифицировано | 2026-08-04 | 13494.95 | 16193.94 | 16193.94 |  | 3.248 | 12.8828 | 268 | 253 | 190 | 3245060515126
051513 | нет | П-корд F/UTP кат.6 PVC 8м син. | Коммутационный шнур RJ 45/RJ 45 - категория 6 - для распределительных коробок - F/UTP - 8 м | Legrand | VDI | 448 | Шнуры медные Legrand | PL8 | 4 | ШТ | Под заказ Т2 | Сертифицировано | 2026-08-04 | 6980.29 | 8376.35 | 8376.35 |  | 1.378 | 9.5373 | 305 | 265 | 118 | 3245060515133
051514 | нет | П-корд F/UTP кат6 PVC 15м син. | Коммутационный шнур RJ 45/RJ 45 - для распределительных коробок - F/UTP - 15 м | Legrand | VDI | 448 | Шнуры медные Legrand | PL8 | 4 | ШТ | Под заказ Т2 | Сертифицировано | 2026-08-04 | 11338.87 | 13606.64 | 13606.64 |  | 2.393 | 12.8828 | 268 | 253 | 190 | 3245060515140
051515 | нет | П-корд F/UTP кат6 PVC 20м син. | Коммутационный шнур RJ 45/RJ 45 - для распределительных коробок - F/UTP - 20 м | Legrand | VDI | 448 | Шнуры медные Legrand | PL8 | 4 | ШТ | Под заказ Т2 | Сертифицировано | 2026-08-04 | 14845.37 | 17814.44 | 17814.44 |  | 2.938 | 12.8828 | 268 | 253 | 190 | 3245060515157
051523 | нет | Патч-корд кат 6А S/FTP 8м LSZH | Патч-корд Cat. 6А S/FTP 8м LSZH | Legrand | VDI | 448 | Шнуры медные Legrand | PL8 | 1 | ШТ | Под заказ Т2 | Сертифицировано | 2026-08-04 | 18048.57 | 21658.28 | 21658.28 |  | 0.308 | 1.4104 | 215 | 205 | 32 | 3245060515232
051524 | нет | Патч-корд кат6А S/FTP 15м LSZH | Патч-корд Cat. 6А S/FTP 15м LSZH | Legrand | VDI | 448 | Шнуры медные Legrand | PL8 | 1 | ШТ | Под заказ Т2 | Сертифицировано | 2026-08-04 | 29265.31 | 35118.37 | 35118.37 |  | 0.555 | 2.6 | 260 | 250 | 40 | 3245060515249
051525 | нет | Патч-корд кат6А S/FTP 20м LSZH | Патч-корд Cat. 6А S/FTP 20м LSZH | Legrand | VDI | 448 | Шнуры медные Legrand | PL8 | 1 | ШТ | Под заказ Т2 | Сертифицировано | 2026-08-04 | 38307.73 | 45969.28 | 45969.28 |  | 0.753 | 2.6 | 260 | 250 | 40 | 3245060515256
051540 | нет | П-к HD F/UTP к6 0,5м гол. | Шнур коммутационный HD RJ 45 - категория 6 - F/UTP - LSZH - экранированный - 0,5 м - голубой | Legrand | LCS3 | 448 | Шнуры медные Legrand | PL8 | 1 | ШТ | На складе | Сертифицировано | 2026-08-04 | 1679.08 | 2014.9 | 2014.9 | [6 empty] | 3414971438712
051541 | нет | П-к HD F/UTP к6 1м гол. | Шнур коммутационный HD RJ 45 - категория 6 - F/UTP - LSZH - экранированный - 1 м - голубой | Legrand | LCS3 | 448 | Шнуры медные Legrand | PL8 | 1 | ШТ | На складе | Сертифицировано | 2026-08-04 | 1621.53 | 1945.84 | 1945.84 | [6 empty] | 3414971438736
051542 | нет | П-к HD F/UTP к6 2м гол. | Шнур коммутационный HD RJ 45 - категория 6 - F/UTP - LSZH - экранированный - 2 м - голубой | Legrand | LCS3 | 448 | Шнуры медные Legrand | PL8 | 1 | ШТ | На складе | Сертифицировано | 2026-08-04 | 2039.18 | 2447.02 | 2447.02 | [6 empty] | 3414971438750
051543 | нет | П-к HD F/UTP к6 3м гол. | Шнур коммутационный HD RJ 45 - категория 6 - F/UTP - LSZH - экранированный - 3 м - голубой | Legrand | LCS3 | 448 | Шнуры медные Legrand | PL8 | 1 | ШТ | На складе | Сертифицировано | 2026-08-04 | 2591.34 | 3109.61 | 3109.61 | [6 empty] | 3414971438774
051544 | нет | П-к HD F/UTP к6 5м гол. | Шнур коммутационный HD RJ 45 - категория 6 - F/UTP - LSZH - экранированный - 5 м - голубой | Legrand | LCS3 | 448 | Шнуры медные Legrand | PL8 | 1 | ШТ | Под заказ Т2 | Сертифицировано | 2026-08-04 | 4023.67 | 4828.4 | 4828.4 | [6 empty] | 3414971438798
051545 | нет | П-к HD U/UTP к6 0,5м гол. | Шнур коммутационный HD RJ 45 - категория 6 - U/UTP - LSZH - неэкранированный - 0,5 м - голубой | Legrand | LCS3 | 448 | Шнуры медные Legrand | PL8 | 1 | ШТ | На складе | Сертифицировано | 2026-08-04 | 1321.64 | 1585.97 | 1585.97 | [6 empty] | 3414971438811
051546 | нет | П-к HD U/UTP к6 1м гол. | Шнур коммутационный HD RJ 45 - категория 6 - U/UTP - LSZH - неэкранированный - 1 м - голубой | Legrand | LCS3 | 448 | Шнуры медные Legrand | PL8 | 1 | ШТ | На складе | Сертифицировано | 2026-08-04 | 1308.3 | 1569.96 | 1569.96 | [6 empty] | 3414971438835
051547 | нет | П-к HD U/UTP к6 2м гол. | Шнур коммутационный HD RJ 45 - категория 6 - U/UTP - LSZH - неэкранированный - 2 м - голубой | Legrand | LCS3 | 448 | Шнуры медные Legrand | PL8 | 1 | ШТ | На складе | Сертифицировано | 2026-08-04 | 1564.36 | 1877.23 | 1877.23 | [6 empty] | 3414971438859
051548 | нет | П-к HD U/UTP к6 3м гол. | Шнур коммутационный HD RJ 45 - категория 6 - U/UTP - LSZH - неэкранированный - 3 м - голубой | Legrand | LCS3 | 448 | Шнуры медные Legrand | PL8 | 1 | ШТ | На складе | Сертифицировано | 2026-08-04 | 1888.69 | 2266.43 | 2266.43 | [6 empty] | 3414971438873
051549 | нет | П-к HD U/UTP к6 5м гол. | Шнур коммутационный HD RJ 45 - категория 6 - U/UTP - LSZH - неэкранированный - 5 м - голубой | Legrand | LCS3 | 448 | Шнуры медные Legrand | PL8 | 1 | ШТ | Под заказ Т2 | Сертифицировано | 2026-08-04 | 2693.92 | 3232.7 | 3232.7 | [6 empty] | 3414971438897
051550 | нет | П-к HD S/FTP к6A 0,5м жел. | Шнур коммутационный HD RJ 45 - категория 6A - S/FTP - LSZH - экранированный - 0,5 м - желтый | Legrand | LCS3 | 448 | Шнуры медные Legrand | PL8 | 1 | ШТ | Под заказ Т2 | Сертифицировано | 2026-08-04 | 1709.32 | 2051.18 | 2051.18 | [6 empty] | 3414971438910
051551 | нет | П-к HD S/FTP к6A 1м жел. | Шнур коммутационный HD RJ 45 - категория 6A - S/FTP - LSZH - экранированный - 1 м - желтый | Legrand | LCS3 | 448 | Шнуры медные Legrand | PL8 | 1 | ШТ | Под заказ Т2 | Сертифицировано | 2026-08-04 | 1898.4 | 2278.08 | 2278.08 | [6 empty] | 3414971438934
051552 | нет | П-к HD S/FTP к6A 2м жел. | Шнур коммутационный HD RJ 45 - категория 6A - S/FTP - LSZH - экранированный - 2 м - желтый | Legrand | LCS3 | 448 | Шнуры медные Legrand | PL8 | 1 | ШТ | Под заказ Т2 | Сертифицировано | 2026-08-04 | 2460.08 | 2952.1 | 2952.1 |  | 1.975 | 13.3502 | 262 | 237 | 215 | 3414971438958
051553 | нет | П-к HD S/FTP к6A 3м жел. | Шнур коммутационный HD RJ 45 - категория 6A - S/FTP - LSZH - экранированный - 3 м - желтый | Legrand | LCS3 | 448 | Шнуры медные Legrand | PL8 | 1 | ШТ | Под заказ Т2 | Сертифицировано | 2026-08-04 | 3026.19 | 3631.43 | 3631.43 |  | 2.406 | 17.108 | 260 | 235 | 280 | 3414971438972
051554 | нет | П-к HD S/FTP к6A 5м жел. | Шнур коммутационный HD RJ 45 - категория 6A - S/FTP - LSZH - экранированный - 5 м - желтый | Legrand | LCS3 | 448 | Шнуры медные Legrand | PL8 | 1 | ШТ | Под заказ Т2 | Сертифицировано | 2026-08-04 | 4438.81 | 5326.57 | 5326.57 |  | 0.153 | 1.4 | 200 | 200 | 35 | 3414971438996
051636 | нет | П-корд U/UTP кат5е PVC 1м сер. | Шнур коммутационный RJ 45 - категория 5е - U/UTP - PVC - неэкранированный - 1 м - серый | Legrand | VDI | 448 | Шнуры медные Legrand | PL8 | 1 | ШТ | На складе | Сертифицировано | 2026-08-04 | 713.77 | 856.52 | 856.52 |  | 0.05 | 0.39525 | 170 | 155 | 15 | 3245060516369
051637 | нет | П-корд U/UTP кат5е PVC 2м сер. | Шнур коммутационный RJ 45 - категория 5е - U/UTP - PVC - неэкранированный - 2 м - серый | Legrand | VDI | 448 | Шнуры медные Legrand | PL8 | 1 | ШТ | На складе | Сертифицировано | 2026-08-04 | 863.61 | 1036.33 | 1036.33 |  | 0.086 | 0.43312 | 175 | 165 | 15 | 3245060516376
051638 | нет | П-корд U/UTP кат5е PVC 3м сер. | Шнур коммутационный RJ 45 - категория 5е - U/UTP - PVC - неэкранированный - 3 м | Legrand | VDI | 448 | Шнуры медные Legrand | PL8 | 1 | ШТ | На складе | Сертифицировано | 2026-08-04 | 1276.27 | 1531.52 | 1531.52 |  | 0.112 | 0.735 | 210 | 175 | 20 | 3245060516383
051639 | нет | П-корд U/UTP кат5е PVC 5м сер. | Шнур коммутационный RJ 45 - категория 5е - U/UTP - PVC - неэкранированный - 5 м - серый | Legrand | VDI | 448 | Шнуры медные Legrand | PL8 | 1 | ШТ | На складе | Сертифицировано | 2026-08-04 | 1594.27 | 1913.12 | 1913.12 |  | 0.191 | 0.7128 | 180 | 180 | 22 | 3245060516390
051640 | нет | П-корд F/UTP кат5е PVC 1м сер. | Шнур коммутационный RJ 45 - категория 5е - F/UTP - PVC - экранированный - 1 м - серый | Legrand | VDI | 448 | Шнуры медные Legrand | PL8 | 1 | ШТ | На складе | Сертифицировано | 2026-08-04 | 1173.13 | 1407.76 | 1407.76 |  | 0.055 | 0.1575 | 175 | 150 | 6 | 3245060516406
051641 | нет | П-корд F/UTP кат5е PVC 2м сер. | Шнур коммутационный RJ 45 - категория 5е - F/UTP - PVC - экранированный - 2 м - серый | Legrand | VDI | 448 | Шнуры медные Legrand | PL8 | 1 | ШТ | На складе | Сертифицировано | 2026-08-04 | 1495.43 | 1794.52 | 1794.52 |  | 0.092 | 0.5775 | 175 | 165 | 20 | 3245060516413
051642 | нет | П-корд F/UTP кат5е PVC 3м сер. | Шнур коммутационный RJ 45 - категория 5е - F/UTP - PVC - экранированный - 3 м - серый | Legrand | VDI | 448 | Шнуры медные Legrand | PL8 | 1 | ШТ | На складе | Сертифицировано | 2026-08-04 | 1643.69 | 1972.43 | 1972.43 |  | 0.126 | 1.2 | 300 | 200 | 20 | 3245060516420
051643 | нет | П-корд F/UTP кат5е PVC 5м сер. | Шнур коммутационный RJ 45 - категория 5е - F/UTP - PVC - экранированный - 5 м - серый | Legrand | VDI | 448 | Шнуры медные Legrand | PL8 | 1 | ШТ | Под заказ Т2 | Сертифицировано | 2026-08-04 | 1873.16 | 2247.79 | 2247.79 |  | 0.199 | 1.4 | 200 | 200 | 35 | 3245060516437
051694 | нет | IN ONEШнур перех.RJ45-RJ11 | Коммутационный шнур RJ 45 - RJ 11 FTP - 2 м | Legrand | VDI | 459 | Шнуры медные мультимедиа (Legrand) | PL3 | 1 | ШТ | Под заказ Т2 | Сертифицировано | 2026-08-04 | 3988.77 | 4786.52 | 4786.52 | [6 empty] | 3245060516949
051701 | нет | VDIВилка RJ11 | Вилка RJ 11 - 4 контакта - ширина 9,65 мм | Legrand | VDI | 451 | Прочие комплектующие изделия Legrand | PL8 | 50 | ШТ | На складе | Сертифицировано | 2026-08-11 | 142.14 | 170.57 | 170.57 |  | 0.053 | 0.53107 | 97 | 73 | 75 | 3245060517014
051702 | нет | VDIВилка RJ12 | Вилка RJ 12 - 6 контактов - ширина 9,65 мм | Legrand | VDI | 451 | Прочие комплектующие изделия Legrand | PL8 | 50 | ШТ | На складе | Сертифицировано | 2026-08-11 | 157.01 | 188.41 | 188.41 |  | 0.055 | 0.53777 | 97 | 72 | 77 | 3245060517021
051703 | нет | VDIВилка RJ45 UTP | Вилка RJ 45 кат. 5е - 8 контактов - ширина 11,7 мм | Legrand | VDI | 451 | Прочие комплектующие изделия Legrand | PL8 | 50 | ШТ | На складе | Сертифицировано | 2026-08-11 | 128.53 | 154.24 | 154.24 |  | 0.091 | 0.53777 | 97 | 72 | 77 | 3245060517038
051704 | нет | VDIВилка RJ45 FTP | Вилка RJ 45 кат. 5е - 9 контактов - ширина 11,7 мм | Legrand | VDI | 451 | Прочие комплектующие изделия Legrand | PL8 | 50 | ШТ | На складе | Сертифицировано | 2026-08-11 | 334.02 | 400.82 | 400.82 |  | 0.134 | 0.53777 | 97 | 72 | 77 | 3245060517045
051706 | нет | VDIВилка RJ муфта | Колпачок для вилок RJ 45 - чёрный | Legrand | VDI | 451 | Прочие комплектующие изделия Legrand | PL8 | 50 | ШТ | Под заказ Т2 | Сертифицировано | 2026-08-11 | 352.23 | 422.68 | 422.68 |  | 0.084 | 0.53107 | 97 | 73 | 75 | 3245060517069
051707 | нет | VDIВилка RJ муфта | Колпачок для вилок RJ 45 - белый | Legrand | VDI | 451 | Прочие комплектующие изделия Legrand | PL8 | 50 | ШТ | На складе | Сертифицировано | 2026-08-11 | 352.23 | 422.68 | 422.68 |  | 0.087 | 0.53777 | 97 | 72 | 77 | 3245060517076
051709 | нет | VDIОбж.инст.д/RJ11,RJ12,RJ45 | Инструмент для обжима вилок RJ 45 - для трех типов вилок | Legrand | VDI | 451 | Прочие комплектующие изделия Legrand | PL8 | 1 | ШТ | Под заказ Т2 | Не подлежит сертификации | 2022-12-31 | 60785.15 | 72942.18 | 72942.18 |  | 0.558 | 1.4183 | 87 | 286 | 57 | 3245060517090
051720 | да | Патч-корд HDMI | Шнур HDMI - Программа Celiane - для подключения HDMI-розетки к аудио-видеотерминалу - длина 10 м | Legrand | VDI | 491 | Патч-корды аудио-видео Legrand | PL8 | 1 | ШТ | Под заказ Т2 | Сертифицировано | 2026-08-04 | 62358.38 | 74830.06 | 74830.06 |  | 1.2 | 2.42 | 220 | 220 | 50 | 3245060517205
051722 | нет | Кабель HD15+JACK 3,5 | Шнур HD15 + 3,5 мм - Программа Celiane - длина 2 м | Legrand | VDI | 491 | Патч-корды аудио-видео Legrand | PL8 | 1 | ШТ | Под заказ Т2 | Сертифицировано | 2026-08-04 | 7018.44 | 8422.13 | 8422.13 |  | 0.312 | 1.296 | 180 | 180 | 40 | 3245060517229
051723 | да | Шнур HD15 папа-папа 10м | Шнур HD15 папа-папа 10м | Legrand | VDI | 491 | Патч-корды аудио-видео Legrand | PL8 | 1 | ШТ | Под заказ Т2 | Сертифицировано | 2026-08-04 | 11749.69 | 14099.63 | 14099.63 |  | 1.028 | 2.66 | 200 | 190 | 70 | 3245060517236
051727 | да | Шнур HDMI 5 м | Шнур HDMI 5 м | Legrand | VDI | 491 | Патч-корды аудио-видео Legrand | PL8 | 1 | ШТ | Под заказ Т2 | Сертифицировано | 2026-08-04 | 8240.68 | 9888.82 | 9888.82 |  | 0.502 | 1.2937 | 230 | 225 | 25 | 3414970324719
051752 | нет | П-корд SF/UTP кат6 PVC 1м син. | Шнур коммутационный RJ 45 - категория 6 - SF/UTP - PVC - экранированный - 1 м - голубой | Legrand | LCS3 | 448 | Шнуры медные Legrand | PL8 | 1 | ШТ | Под заказ Т2 | Сертифицировано | 2026-08-04 | 2819.62 | 3383.54 | 3383.54 |  | 0.058 | 0.45337 | 195 | 155 | 15 | 3245060517526
051753 | нет | П-корд SF/UTP кат6 PVC 2м син. | Шнур коммутационный RJ 45 - категория 6 - SF/UTP - PVC - экранированный - 2 м - голубой | Legrand | LCS3 | 448 | Шнуры медные Legrand | PL8 | 1 | ШТ | Под заказ Т2 | Сертифицировано | 2026-08-04 | 4182.73 | 5019.28 | 5019.28 |  | 0.099 | 0.8075 | 190 | 170 | 25 | 3245060517533
051754 | нет | П-корд SF/UTP кат6 PVC 3м син. | Шнур коммутационный RJ 45 - категория 6 - SF/UTP - PVC - экранированный - 3 м - голубой | Legrand | LCS3 | 448 | Шнуры медные Legrand | PL8 | 1 | ШТ | Под заказ Т2 | Сертифицировано | 2026-08-04 | 5458.83 | 6550.6 | 6550.6 |  | 0.136 | 0.42 | 160 | 175 | 15 | 3245060517540
051755 | нет | П-корд SF/UTP кат6 PVC 5м син. | Шнур коммутационный RJ 45 - категория 6 - SF/UTP - PVC - экранированный - 5 м - голубой | Legrand | LCS3 | 448 | Шнуры медные Legrand | PL8 | 1 | ШТ | Под заказ Т2 | Сертифицировано | 2026-08-04 | 6964.8 | 8357.76 | 8357.76 |  | 0.219 | 0.6726 | 177 | 190 | 20 | 3245060517557
051757 | нет | П-корд комб. U/UTP 8м кат.6 | Шнур RJ 45 комбинированный - категория 6 - для распределительных коробок - U/UTP - LSZH - неэкранированный - 8 м | Legrand | VDI | 448 | Шнуры медные Legrand | PL8 | 4 | ШТ | Под заказ Т2 | Сертифицировано | 2026-08-04 | 8850.6 | 10620.72 | 10620.72 |  | 1.458 | 9.5373 | 305 | 265 | 118 | 3245060517571
051758 | нет | П-корд комб. U/UTP 15м кат.6 | Шнур RJ 45 комбинированный - категория 6 - для распределительных коробок - U/UTP - LSZH - неэкранированный - 15 м | Legrand | VDI | 448 | Шнуры медные Legrand | PL8 | 4 | ШТ | Под заказ Т2 | Сертифицировано | 2026-08-04 | 12699.23 | 15239.08 | 15239.08 |  | 2.611 | 12.8828 | 268 | 253 | 190 | 3245060517588
051759 | нет | П-корд комб. U/UTP 20м кат.6 | Шнур RJ 45 комбинированный - категория 6 - для распределительных коробок - U/UTP - LSZH - неэкранированный - 20 м | Legrand | VDI | 448 | Шнуры медные Legrand | PL8 | 4 | ШТ | Под заказ Т2 | Сертифицировано | 2026-08-04 | 17588.59 | 21106.31 | 21106.31 |  | 3.382 | 12.8828 | 268 | 253 | 190 | 3245060517595
051762 | нет | П-корд F/UTP кат.6 PVC 1м син. | Шнур коммутационный RJ 45 - категория 6 - F/UTP - PVC - экранированный - 1 м - голубой | Legrand | LCS3 | 448 | Шнуры медные Legrand | PL8 | 1 | ШТ | На складе | Сертифицировано | 2026-08-04 | 1364.03 | 1636.84 | 1636.84 |  | 0.05 | 0.39525 | 170 | 155 | 15 | 3245060517625
051763 | нет | П-корд F/UTP кат.6 PVC 2м син. | Шнур коммутационный RJ 45 - категория 6 - F/UTP - PVC - экранированный - 2 м - голубой | Legrand | LCS3 | 448 | Шнуры медные Legrand | PL8 | 1 | ШТ | На складе | Сертифицировано | 2026-08-04 | 1924.23 | 2309.08 | 2309.08 |  | 0.084 | 0.92625 | 190 | 195 | 25 | 3245060517632
051764 | нет | П-корд F/UTP кат.6 PVC 3м син. | Шнур коммутационный RJ 45 - категория 6 - F/UTP - PVC - экранированный - 3 м - голубой | Legrand | LCS3 | 448 | Шнуры медные Legrand | PL8 | 1 | ШТ | На складе | Сертифицировано | 2026-08-04 | 2461.15 | 2953.38 | 2953.38 |  | 0.125 | 1.2285 | 195 | 180 | 35 | 3245060517649
051765 | нет | П-корд F/UTP кат.6 PVC 5м син. | Шнур коммутационный RJ 45 - категория 6 - F/UTP - PVC - экранированный - 5 м - голубой | Legrand | LCS3 | 448 | Шнуры медные Legrand | PL8 | 1 | ШТ | Под заказ Т2 | Сертифицировано | 2026-08-04 | 3631.5 | 4357.8 | 4357.8 |  | 0.202 | 1.0545 | 185 | 190 | 30 | 3245060517656
051772 | нет | П-корд U/UTP кат.6 PVC 1м син. | Шнур коммутационный RJ 45 - категория 6 - U/UTP - PVC - неэкранированный - 1 м - голубой | Legrand | LCS3 | 448 | Шнуры медные Legrand | PL8 | 1 | ШТ | На складе | Сертифицировано | 2026-08-04 | 1186.68 | 1424.02 | 1424.02 |  | 0.054 | 0.3432 | 160 | 165 | 13 | 3245060517724
051773 | нет | П-корд U/UTP кат.6 PVC 2м син. | Шнур коммутационный RJ 45 - категория 6 - U/UTP - PVC - неэкранированный - 2 м - голубой | Legrand | LCS3 | 448 | Шнуры медные Legrand | PL8 | 1 | ШТ | На складе | Сертифицировано | 2026-08-04 | 1313.5 | 1576.2 | 1576.2 |  | 0.089 | 0.8075 | 190 | 170 | 25 | 3245060517731
051774 | нет | П-корд U/UTP кат.6 PVC 3м син. | Шнур коммутационный RJ 45 - категория 6 - U/UTP - PVC - неэкранированный - 3 м - голубой | Legrand | LCS3 | 448 | Шнуры медные Legrand | PL8 | 1 | ШТ | На складе | Сертифицировано | 2026-08-04 | 1563.54 | 1876.25 | 1876.25 |  | 0.131 | 0.629 | 185 | 170 | 20 | 3245060517748
051775 | нет | П-корд U/UTP кат.6 PVC 5м син. | Шнур коммутационный RJ 45 - категория 6 - U/UTP - PVC - неэкранированный - 5 м - голубой | Legrand | LCS3 | 448 | Шнуры медные Legrand | PL8 | 1 | ШТ | На складе | Сертифицировано | 2026-08-04 | 2462.61 | 2955.13 | 2955.13 |  | 0.202 | 1.4 | 200 | 200 | 35 | 3245060517755
051780 | нет | П-корд S/FTP 6а PVC 1м желт. | Шнур коммутационный RJ 45 - категория 6a - S/FTP - PVC -экранированный - 1 м - желтый | Legrand | LCS3 | 448 | Шнуры медные Legrand | PL8 | 1 | ШТ | На складе | Сертифицировано | 2026-08-04 | 1755 | 2106 | 2106 |  | 0.056 | 0.5415 | 190 | 190 | 15 | 3245060517809
051781 | нет | П-корд S/FTP 6а PVC 2м желт. | Шнур коммутационный RJ 45 - категория 6a - S/FTP - PVC -экранированный - 2 м - желтый | Legrand | LCS3 | 448 | Шнуры медные Legrand | PL8 | 1 | ШТ | На складе | Сертифицировано | 2026-08-04 | 2158.56 | 2590.27 | 2590.27 |  | 0.096 | 0.8925 | 175 | 170 | 30 | 3245060517816
051782 | нет | П-корд S/FTP 6а PVC 3м желт. | Шнур коммутационный RJ 45 - категория 6a - S/FTP - PVC - экранированный - 3 м - желтый | Legrand | LCS3 | 448 | Шнуры медные Legrand | PL8 | 1 | ШТ | На складе | Сертифицировано | 2026-08-04 | 2695.45 | 3234.54 | 3234.54 |  | 0.137 | 0.42735 | 185 | 165 | 14 | 3245060517823
051783 | нет | П-корд S/FTP 6а PVC 5м желт. | Шнур коммутационный RJ 45 - категория 6a - S/FTP - PVC - экранированный - 5 м - желтый | Legrand | LCS3 | 448 | Шнуры медные Legrand | PL8 | 1 | ШТ | Под заказ Т2 | Сертифицировано | 2026-08-04 | 3421.12 | 4105.34 | 4105.34 |  | 0.211 | 1.1655 | 185 | 180 | 35 | 3245060517830
051786 | нет | Патч-корд комб. кат6А S/FTP 8м | Шнур RJ 45 комбинированный - категория 6A - для распределительных коробок - S/FTP - LSZH - экранированный - 8 м | Legrand | VDI | 448 | Шнуры медные Legrand | PL8 | 1 | ШТ | Под заказ Т2 | Сертифицировано | 2026-08-04 | 12634 | 15160.8 | 15160.8 |  | 0.323 | 1.4104 | 215 | 205 | 32 | 3245060517861
051787 | нет | Патч-корд комб.кат6А S/FTP 15м | Шнур RJ 45 комбинированный - категория 6A - для распределительных коробок - S/FTP - LSZH - экранированный - 15м | Legrand | VDI | 448 | Шнуры медные Legrand | PL8 | 1 | ШТ | Под заказ Т2 | Сертифицировано | 2026-08-04 | 21071.01 | 25285.21 | 25285.21 |  | 0.6 | 2.6 | 260 | 250 | 40 | 3245060517878
051788 | нет | Патч-корд комб.кат6А S/FTP 20м | Шнур RJ 45 комбинированный - категория 6A - для распределительных коробок - S/FTP - LSZH - экранированный - 20м | Legrand | VDI | 448 | Шнуры медные Legrand | PL8 | 1 | ШТ | Под заказ Т2 | Сертифицировано | 2026-08-04 | 28730.79 | 34476.95 | 34476.95 | [6 empty] | 3245060517885
051796 | нет | П-корд комб. F/UTP 8м кат.6 | Шнур RJ 45 комбинированный - категория 6 - для распределительных коробок - F/UTP - LSZH - экранированный - 8 м | Legrand | VDI | 448 | Шнуры медные Legrand | PL8 | 4 | ШТ | Под заказ Т2 | Сертифицировано | 2026-08-04 | 8725.36 | 10470.43 | 10470.43 |  | 1.704 | 9.5373 | 305 | 265 | 118 | 3245060517960
051797 | нет | П-корд комб. F/UTP 15м кат.6 | Шнур RJ 45 комбинированный - категория 6 - для распределительных коробок - F/UTP - LSZH - экранированный - 15 м | Legrand | VDI | 448 | Шнуры медные Legrand | PL8 | 4 | ШТ | Под заказ Т2 | Сертифицировано | 2026-08-04 | 13039.69 | 15647.63 | 15647.63 |  | 2.922 | 12.8828 | 268 | 253 | 190 | 3245060517977
051798 | нет | П-корд комб. F/UTP 20м кат.6 | Шнур RJ 45 комбинированный - категория 6 - для распределительных коробок - F/UTP - LSZH - экранированный - 20 м | Legrand | VDI | 448 | Шнуры медные Legrand | PL8 | 4 | ШТ | Под заказ Т2 | Сертифицировано | 2026-08-04 | 14845.37 | 17814.44 | 17814.44 |  | 3.834 | 18.5468 | 328 | 263 | 215 | 3245060517984
051814 | нет | П-корд F/UTPкат5е PVC 0,5м сер | Шнур коммутационный RJ 45 - категория 5е - F/UTP - PVC - экранированный - 0,5 м - серый | Legrand | VDI | 448 | Шнуры медные Legrand | PL8 | 1 | ШТ | На складе | Сертифицировано | 2026-08-04 | 843.12 | 1011.74 | 1011.74 |  | 0.034 | 0.7225 | 170 | 170 | 25 | 3414970680662
051815 | нет | П-корд F/UTPкат6 PVC 0,5м син | Шнур коммутационный RJ 45 - категория 6 - F/UTP - PVC - экранированный - 0,5 м - голубой | Legrand | LCS3 | 448 | Шнуры медные Legrand | PL8 | 1 | ШТ | Под заказ Т2 | Сертифицировано | 2026-08-04 | 1770.66 | 2124.79 | 2124.79 |  | 0.035 | 0.7225 | 170 | 170 | 25 | 3414970680686
051816 | нет | П-корд S/FTP 6а PVC 0,5м желт. | Шнур коммутационный RJ 45 - категория 6a - S/FTP - PVC - экранированный - 0,5 м - желтый | Legrand | LCS3 | 448 | Шнуры медные Legrand | PL8 | 1 | ШТ | Под заказ Т2 | Сертифицировано | 2026-08-04 | 1377.33 | 1652.8 | 1652.8 |  | 0.026 | 1.189 | 290 | 205 | 20 | 3414970680709
051817 | нет | П-корд U/UTPкат5е PVC 0,5м сер | Шнур коммутационный RJ 45 - категория 5е - U/UTP - PVC - неэкранированный - 0,5 м - серый | Legrand | VDI | 448 | Шнуры медные Legrand | PL8 | 1 | ШТ | На складе | Сертифицировано | 2026-08-04 | 439.62 | 527.54 | 527.54 |  | 0.02 | 1.14 | 285 | 200 | 20 | 3414970680723
051818 | нет | П-корд U/UTP кат6 PVC 0,5м син | Шнур коммутационный RJ 45 - категория 6 - U/UTP - PVC - неэкранированный - 0,5 м - голубой | Legrand | LCS3 | 448 | Шнуры медные Legrand | PL8 | 1 | ШТ | На складе | Сертифицировано | 2026-08-04 | 770.44 | 924.53 | 924.53 |  | 0.026 | 0.9 | 225 | 200 | 20 | 3414970680747
051850 | нет | П-корд F/UTP кат.6 LSZH 1м зел | Шнур коммутационный RJ 45 - категория 6 - F/UTP - LSZH - экранированный - 1 м - зеленый | Legrand | LCS3 | 448 | Шнуры медные Legrand | PL8 | 1 | ШТ | На складе | Сертифицировано | 2026-08-04 | 1432.22 | 1718.66 | 1718.66 |  | 0.051 | 0.3648 | 190 | 160 | 12 | 3245060518509
051851 | нет | П-корд F/UTP кат.6 LSZH 2м зел | Шнур коммутационный RJ 45 - категория 6 - F/UTP - LSZH - экранированный - 2 м - зеленый | Legrand | LCS3 | 448 | Шнуры медные Legrand | PL8 | 1 | ШТ | На складе | Сертифицировано | 2026-08-04 | 1980.84 | 2377.01 | 2377.01 |  | 0.089 | 1.1638 | 175 | 190 | 35 | 3245060518516
051852 | нет | П-корд F/UTP кат.6 LSZH 3м зел | Шнур коммутационный RJ 45 - категория 6 - F/UTP - LSZH - экранированный - 3 м - зеленый | Legrand | LCS3 | 448 | Шнуры медные Legrand | PL8 | 1 | ШТ | На складе | Сертифицировано | 2026-08-04 | 2584.2 | 3101.04 | 3101.04 |  | 0.122 | 1.2 | 300 | 200 | 20 | 3245060518523
051853 | нет | П-корд F/UTP кат.6 LSZH 5м зел | Шнур коммутационный RJ 45 - категория 6 - F/UTP - LSZH - экранированный - 5 м - зеленый | Legrand | LCS3 | 448 | Шнуры медные Legrand | PL8 | 1 | ШТ | Под заказ Т2 | Сертифицировано | 2026-08-04 | 3863.96 | 4636.75 | 4636.75 |  | 0.195 | 2.0328 | 231 | 220 | 40 | 3245060518530
051854 | нет | П-корд F/UTP кат6 LSZH 1м крас | Шнур коммутационный RJ 45 - категория 6 - F/UTP - LSZH - экранированный - 1 м - красный | Legrand | LCS3 | 448 | Шнуры медные Legrand | PL8 | 1 | ШТ | На складе | Сертифицировано | 2026-08-04 | 1432.22 | 1718.66 | 1718.66 |  | 0.049 | 0.629 | 185 | 170 | 20 | 3245060518547
051855 | нет | П-корд F/UTP кат6 LSZH 2м крас | Шнур коммутационный RJ 45 - категория 6 - F/UTP - LSZH - экранированный - 2 м - красный | Legrand | LCS3 | 448 | Шнуры медные Legrand | PL8 | 1 | ШТ | На складе | Сертифицировано | 2026-08-04 | 1980.84 | 2377.01 | 2377.01 |  | 0.09 | 1.2 | 300 | 200 | 20 | 3245060518554
051856 | нет | П-корд F/UTP кат6 LSZH 3м крас | Шнур коммутационный RJ 45 - категория 6 - F/UTP - LSZH - экранированный - 3 м - красный | Legrand | LCS3 | 448 | Шнуры медные Legrand | PL8 | 1 | ШТ | На складе | Сертифицировано | 2026-08-04 | 2584.2 | 3101.04 | 3101.04 |  | 0.13 | 0.875 | 200 | 175 | 25 | 3245060518561
051857 | нет | П-корд F/UTP кат6 LSZH 5м крас | Шнур коммутационный RJ 45 - категория 6 - F/UTP - LSZH - экранированный - 5 м - красный | Legrand | LCS3 | 448 | Шнуры медные Legrand | PL8 | 1 | ШТ | Под заказ Т2 | Сертифицировано | 2026-08-04 | 3863.96 | 4636.75 | 4636.75 |  | 0.196 | 2.0328 | 231 | 220 | 40 | 3245060518578
051858 | нет | П-корд U/UTP кат6 LSZH 1м зел. | Шнур коммутационный RJ 45 - категория 6 - U/UTP - LSZH - неэкранированный - 1 м - зеленый | Legrand | LCS3 | 448 | Шнуры медные Legrand | PL8 | 1 | ШТ | На складе | Сертифицировано | 2026-08-04 | 1246.02 | 1495.22 | 1495.22 |  | 0.051 | 1.2 | 300 | 200 | 20 | 3245060518585
051859 | нет | П-корд U/UTP кат6 LSZH 2м зел. | Шнур коммутационный RJ 45 - категория 6 - U/UTP - LSZH - неэкранированный - 2 м - зеленый | Legrand | LCS3 | 448 | Шнуры медные Legrand | PL8 | 1 | ШТ | На складе | Сертифицировано | 2026-08-04 | 1379.17 | 1655 | 1655 |  | 0.089 | 0.456 | 190 | 160 | 15 | 3245060518592
051860 | нет | П-корд U/UTP кат6 LSZH 3м зел. | Шнур коммутационный RJ 45 - категория 6 - U/UTP - LSZH - неэкранированный - 3 м - зеленый | Legrand | LCS3 | 448 | Шнуры медные Legrand | PL8 | 1 | ШТ | На складе | Сертифицировано | 2026-08-04 | 1641.73 | 1970.08 | 1970.08 |  | 0.124 | 1.2 | 300 | 200 | 20 | 3245060518608
051861 | нет | П-корд U/UTP кат6 LSZH 5м зел. | Шнур коммутационный RJ 45 - категория 6 - U/UTP - LSZH - неэкранированный - 5 м - зеленый | Legrand | LCS3 | 448 | Шнуры медные Legrand | PL8 | 1 | ШТ | На складе | Сертифицировано | 2026-08-04 | 2585.74 | 3102.89 | 3102.89 |  | 0.196 | 2.0328 | 231 | 220 | 40 | 3245060518615
051862 | нет | П-корд U/UTP кат6 LSZH 1м крас | Шнур коммутационный RJ 45 - категория 6 - U/UTP - LSZH - неэкранированный - 1 м - красный | Legrand | LCS3 | 448 | Шнуры медные Legrand | PL8 | 1 | ШТ | На складе | Сертифицировано | 2026-08-04 | 1246.02 | 1495.22 | 1495.22 |  | 0.052 | 1.2 | 300 | 200 | 20 | 3245060518622
051863 | нет | П-корд U/UTP кат6 LSZH 2м крас | Шнур коммутационный RJ 45 - категория 6 - U/UTP - LSZH - неэкранированный - 2 м - красный | Legrand | LCS3 | 448 | Шнуры медные Legrand | PL8 | 1 | ШТ | На складе | Сертифицировано | 2026-08-04 | 1379.17 | 1655 | 1655 |  | 0.091 | 0.4335 | 170 | 170 | 15 | 3245060518639
051864 | нет | П-корд U/UTP кат6 LSZH 3м крас | Шнур коммутационный RJ 45 - категория 6 - U/UTP - LSZH - неэкранированный - 3 м - красный | Legrand | LCS3 | 448 | Шнуры медные Legrand | PL8 | 1 | ШТ | На складе | Сертифицировано | 2026-08-04 | 1641.73 | 1970.08 | 1970.08 |  | 0.124 | 0.486 | 180 | 180 | 15 | 3245060518646
051865 | нет | П-корд U/UTP кат6 LSZH 5м крас | Шнур коммутационный RJ 45 - категория 6 - U/UTP - LSZH - неэкранированный - 5 м - красный | Legrand | LCS3 | 448 | Шнуры медные Legrand | PL8 | 1 | ШТ | На складе | Сертифицировано | 2026-08-04 | 2585.74 | 3102.89 | 3102.89 |  | 0.205 | 2.0328 | 231 | 220 | 40 | 3245060518653
051866 | нет | П-корд S/FTP 6а LSZH 1м зелен. | Шнур коммутационный RJ 45 - категория 6a - S/FTP - LSZH - экранированный - 1 м - зеленый | Legrand | LCS3 | 448 | Шнуры медные Legrand | PL8 | 1 | ШТ | На складе | Сертифицировано | 2026-08-04 | 1799.45 | 2159.34 | 2159.34 |  | 0.055 | 0.3744 | 195 | 160 | 12 | 3245060518660
051867 | нет | П-корд S/FTP 6а LSZH 2м зелен. | Шнур коммутационный RJ 45 - категория 6a - S/FTP - LSZH - экранированный - 2 м - зеленый | Legrand | LCS3 | 448 | Шнуры медные Legrand | PL8 | 1 | ШТ | На складе | Сертифицировано | 2026-08-04 | 2254.84 | 2705.81 | 2705.81 |  | 0.092 | 0.6498 | 180 | 190 | 19 | 3245060518677
051868 | нет | П-корд S/FTP 6а LSZH 3м зелен. | Шнур коммутационный RJ 45 - категория 6a - S/FTP - LSZH - экранированный - 3 м - зеленый | Legrand | LCS3 | 448 | Шнуры медные Legrand | PL8 | 1 | ШТ | На складе | Сертифицировано | 2026-08-04 | 2695.95 | 3235.14 | 3235.14 |  | 0.126 | 0.81 | 180 | 180 | 25 | 3245060518684
051869 | нет | П-корд S/FTP 6а LSZH 5м зелен. | Шнур коммутационный RJ 45 - категория 6a - S/FTP - LSZH - экранированный - 5 м - зеленый | Legrand | LCS3 | 448 | Шнуры медные Legrand | PL8 | 1 | ШТ | Под заказ Т2 | Сертифицировано | 2026-08-04 | 3650.67 | 4380.8 | 4380.8 |  | 0.206 | 0.972 | 180 | 180 | 30 | 3245060518691
051870 | нет | П-корд S/FTP 6а LSZH 1м красн. | Шнур коммутационный RJ 45 - категория 6a - S/FTP - LSZH -экранированный - 1 м - красный | Legrand | LCS3 | 448 | Шнуры медные Legrand | PL8 | 1 | ШТ | На складе | Сертифицировано | 2026-08-04 | 1755 | 2106 | 2106 |  | 0.057 | 0.2124 | 295 | 120 | 6 | 3245060518707
051871 | нет | П-корд S/FTP 6а LSZH 2м красн. | Шнур коммутационный RJ 45 - категория 6a - S/FTP - LSZH - экранированный - 2 м - красный | Legrand | LCS3 | 448 | Шнуры медные Legrand | PL8 | 1 | ШТ | На складе | Сертифицировано | 2026-08-04 | 2158.56 | 2590.27 | 2590.27 | [6 empty] | 3245060518714
051872 | нет | П-корд S/FTP 6а LSZH 3м красн. | Шнур коммутационный RJ 45 - категория 6a - S/FTP - LSZH - экранированный - 3 м - красный | Legrand | LCS3 | 448 | Шнуры медные Legrand | PL8 | 1 | ШТ | На складе | Сертифицировано | 2026-08-04 | 2702.84 | 3243.41 | 3243.41 |  | 0.131 | 0.999 | 185 | 180 | 30 | 3245060518721
051873 | нет | П-корд S/FTP 6а LSZH 5м красн. | Шнур коммутационный RJ 45 - категория 6a - S/FTP - LSZH - экранированный - 5 м - красный | Legrand | LCS3 | 448 | Шнуры медные Legrand | PL8 | 1 | ШТ | Под заказ Т2 | Сертифицировано | 2026-08-04 | 4243.11 | 5091.73 | 5091.73 |  | 0.213 | 9.546 | 200 | 185 | 258 | 3245060518738
051874 | нет | П-корд U/UTP 6а LSZH 1м зелен. | Шнур коммутационный RJ 45 - категория 6a - U/UTP - LSZH - неэкранированный - 1 м - зеленый | Legrand | LCS3 | 448 | Шнуры медные Legrand | PL8 | 1 | ШТ | Под заказ Т2 | Сертифицировано | 2026-08-04 | 1207.03 | 1448.44 | 1448.44 |  | 0.05 | 0.5355 | 210 | 170 | 15 | 3245060518745
051875 | нет | П-корд U/UTP 6а LSZH 2м зелен. | Шнур коммутационный RJ 45 - категория 6a - U/UTP - LSZH - неэкранированный - 2 м - зеленый | Legrand | LCS3 | 448 | Шнуры медные Legrand | PL8 | 1 | ШТ | Под заказ Т2 | Сертифицировано | 2026-08-04 | 1643.92 | 1972.7 | 1972.7 |  | 0.091 | 0.561 | 170 | 165 | 20 | 3245060518752
051876 | нет | П-корд U/UTP 6а LSZH 3м зелен. | Шнур коммутационный RJ 45 - категория 6a - U/UTP - LSZH - неэкранированный - 3 м - зеленый | Legrand | LCS3 | 448 | Шнуры медные Legrand | PL8 | 1 | ШТ | Под заказ Т2 | Сертифицировано | 2026-08-04 | 1995.66 | 2394.79 | 2394.79 |  | 0.113 | 0.78019 | 172 | 168 | 27 | 3245060518769
051877 | нет | П-корд U/UTP 6а LSZH 5м зелен. | Шнур коммутационный RJ 45 - категория 6a - U/UTP - LSZH - неэкранированный - 5 м - зеленый | Legrand | LCS3 | 448 | Шнуры медные Legrand | PL8 | 1 | ШТ | Под заказ Т2 | Сертифицировано | 2026-08-04 | 2832.42 | 3398.9 | 3398.9 |  | 0.215 | 0.972 | 180 | 180 | 30 | 3245060518776
051878 | нет | П-корд U/UTP 6а LSZH 1м красн. | Шнур коммутационный RJ 45 - категория 6a - U/UTP - LSZH - неэкранированный - 1 м - красный | Legrand | LCS3 | 448 | Шнуры медные Legrand | PL8 | 1 | ШТ | Под заказ Т2 | Сертифицировано | 2026-08-04 | 1292.2 | 1550.64 | 1550.64 |  | 0.05 | 0.3564 | 180 | 165 | 12 | 3245060518783
051879 | нет | П-корд U/UTP 6а LSZH 2м красн. | Шнур коммутационный RJ 45 - категория 6a - U/UTP - LSZH - неэкранированный - 2 м - красный | Legrand | LCS3 | 448 | Шнуры медные Legrand | PL8 | 1 | ШТ | Под заказ Т2 | Сертифицировано | 2026-08-04 | 1610.6 | 1932.72 | 1932.72 |  | 0.092 | 0.8075 | 190 | 170 | 25 | 3245060518790
051880 | нет | П-корд U/UTP 6а LSZH 3м красн. | Шнур коммутационный RJ 45 - категория 6a - U/UTP - LSZH - неэкранированный - 3 м - красный | Legrand | LCS3 | 448 | Шнуры медные Legrand | PL8 | 1 | ШТ | Под заказ Т2 | Сертифицировано | 2026-08-04 | 1999.36 | 2399.23 | 2399.23 |  | 0.116 | 0.666 | 185 | 180 | 20 | 3245060518806
051881 | нет | П-корд U/UTP 6а LSZH 5м красн. | Шнур коммутационный RJ 45 - категория 6a - U/UTP - LSZH - неэкранированный - 5 м - красный | Legrand | LCS3 | 448 | Шнуры медные Legrand | PL8 | 1 | ШТ | Под заказ Т2 | Сертифицировано | 2026-08-04 | 3069.38 | 3683.26 | 3683.26 |  | 0.184 | 0.999 | 185 | 180 | 30 | 3245060518813
051882 | нет | П-корд U/UTP 6а PVC 1м желт. | Шнур коммутационный RJ 45 - категория 6a - U/UTP - PVC - неэкранированный - 1 м - желтый | Legrand | LCS3 | 448 | Шнуры медные Legrand | PL8 | 1 | ШТ | Под заказ Т2 | Сертифицировано | 2026-08-04 | 1188.51 | 1426.21 | 1426.21 |  | 0.056 | 0.825 | 250 | 220 | 15 | 3245060518820 | 042703
051883 | нет | П-корд U/UTP 6а PVC 2м желт. | Шнур коммутационный RJ 45 - категория 6a - U/UTP - PVC - неэкранированный - 2 м - желтый | Legrand | LCS3 | 448 | Шнуры медные Legrand | PL8 | 1 | ШТ | Под заказ Т2 | Сертифицировано | 2026-08-04 | 1569.86 | 1883.83 | 1883.83 |  | 0.098 | 1.008 | 280 | 240 | 15 | 3245060518837 | 042703
051884 | нет | П-корд U/UTP 6а PVC 3м желт. | Шнур коммутационный RJ 45 - категория 6a - U/UTP - PVC - неэкранированный - 3 м - желтый | Legrand | LCS3 | 448 | Шнуры медные Legrand | PL8 | 1 | ШТ | Под заказ Т2 | Сертифицировано | 2026-08-04 | 1940.12 | 2328.14 | 2328.14 |  | 0.108 | 0.702 | 195 | 180 | 20 | 3245060518844 | 042703
051885 | нет | П-корд U/UTP 6а PVC 5м желт. | Шнур коммутационный RJ 45 - категория 6a - U/UTP - PVC - неэкранированный - 5 м - желтый | Legrand | LCS3 | 448 | Шнуры медные Legrand | PL8 | 1 | ШТ | Под заказ Т2 | Сертифицировано | 2026-08-04 | 2839.83 | 3407.8 | 3407.8 |  | 0.176 | 0.9792 | 180 | 170 | 32 | 3245060518851 | 042703
051890 | нет | Набор д/идент. кабеля 200шт | Набор для идентификации кабеля, 200шт. | Legrand | VDI | 451 | Прочие комплектующие изделия Legrand | PL8 | 1 | ШТ | Под заказ Т2 | Не подлежит сертификации | 2022-12-31 | 28438.44 | 34126.13 | 34126.13 |  | 0.088 | 0.6768 | 100 | 94 | 72 | 3245060518905
052002 | да | HypraР.IP44 2К+З 16А 200/250В | Встраиваемая розетка Hypra Prisinter - IP 44/55 - 2К+З - 16 А - пластик | Legrand | Индустриальное оборудование | 861 | Розетки, вилки, удлинители Hypra | PL5 | 1 | ШТ | Под заказ Т2 | Сертифицировано | 2025-02-03 | 14989.03 | 17986.84 | 17986.84 |  | 0.43 | 1.9808 | 123 | 122 | 132 | 3245060520021
052003 | нет | Роз.встр.Hyp Pr IP44 3К+З 230v 16А | Встраиваемая розетка Hypra Prisinter - IP 44/55 - 3К+З - 16 А - пластик | Legrand | Индустриальное оборудование | 861 | Розетки, вилки, удлинители Hypra | PL5 | 1 | ШТ | Под заказ Т2 | Сертифицировано | 2025-02-03 | 17330.59 | 20796.71 | 20796.71 |  | 0.457 | 1.9808 | 123 | 122 | 132 | 3245060520038
052004 | да | Роз.встр.Hyp Pr IP44 3К+Н+З 230v 16А | Встраиваемая розетка Hypra Prisinter - IP 44/55 - 3К+Н+З - 16 А - пластик | Legrand | Индустриальное оборудование | 861 | Розетки, вилки, удлинители Hypra | PL5 | 1 | ШТ | Под заказ Т2 | Сертифицировано | 2025-02-03 | 20661.45 | 24793.74 | 24793.74 |  | 0.535 | 1.9808 | 123 | 122 | 132 | 3245060520045
052012 | нет | Роз.встр.Hyp Pr IP44 2К+З 230v 16А | Встраиваемая розетка Hypra Prisinter - IP 44/55 - 2К+З - 16 А - металл | Legrand | Индустриальное оборудование | 861 | Розетки, вилки, удлинители Hypra | PL5 | 1 | ШТ | Под заказ Т2 | Сертифицировано | 2025-02-03 | 31528.82 | 37834.58 | 37834.58 |  | 1.209 | 1.9808 | 123 | 122 | 132 | 3245060520120
052018 | да | Роз.встр.Hyp IP44 2К+З 230v 16А | Встраиваемая розетка Hypra - IP 44 - 2К+З - 16 А - пластик | Legrand | Индустриальное оборудование | 861 | Розетки, вилки, удлинители Hypra | PL5 | 5 | ШТ | Под заказ Т2 | Сертифицировано | 2025-02-03 | 2624.55 | 3149.46 | 3149.46 |  | 0.662 | 3.7443 | 206 | 142 | 128 | 3245060520182
052019 | нет | Роз.встр.Hyp IP44 3К+З 230v 16А | Встраиваемая розетка Hypra - IP 44 - 3К+З - 16 А - пластик | Legrand | Индустриальное оборудование | 861 | Розетки, вилки, удлинители Hypra | PL5 | 1 | ШТ | Под заказ Т2 | Сертифицировано | 2025-02-03 | 3030.81 | 3636.97 | 3636.97 |  | 0.171 | 0.93104 | 92 | 92 | 110 | 3245060520199
052020 | нет | Роз.встр.Hyp IP44 3К+H+З 230v 16А | Встраиваемая розетка Hypra - IP 44 - 3К+Н+З - 16 А - пластик | Legrand | Индустриальное оборудование | 861 | Розетки, вилки, удлинители Hypra | PL5 | 1 | ШТ | Под заказ Т2 | Сертифицировано | 2025-02-03 | 4029.18 | 4835.02 | 4835.02 |  | 0.195 | 0.93104 | 92 | 92 | 110 | 3245060520205
052022 | да | Роз.встр.Hyp IP44 2К+З 230v 16А | Встраиваемая розетка Hypra - IP 44 - 2К+З - 16 А - пластик | Legrand | Индустриальное оборудование | 861 | Розетки, вилки, удлинители Hypra | PL5 | 5 | ШТ | Под заказ Т2 | Сертифицировано | 2025-02-03 | 2927.57 | 3513.08 | 3513.08 |  | 0.616 | 3.7443 | 206 | 142 | 128 | 3245060520229
052023 | нет | Роз.встр.Hyp IP44 3К+З 230v 16А | Встраиваемая розетка Hypra - IP 44 - 3К+З - 16 А - пластик | Legrand | Индустриальное оборудование | 861 | Розетки, вилки, удлинители Hypra | PL5 | 1 | ШТ | Под заказ Т2 | Сертифицировано | 2025-02-03 | 3624.83 | 4349.8 | 4349.8 |  | 0.153 | 0.70114 | 101 | 78 | 89 | 3245060520236
052024 | нет | Роз.встр.Hyp IP44 3К+Р+З 230v 16А | Встраиваемая розетка Hypra - IP 44 - 3К+Н+З - 16 А - пластик | Legrand | Индустриальное оборудование | 861 | Розетки, вилки, удлинители Hypra | PL5 | 1 | ШТ | Под заказ Т2 | Сертифицировано | 2025-02-03 | 4497.09 | 5396.51 | 5396.51 |  | 0.191 | 0.86936 | 114 | 93 | 82 | 3245060520243
052029 | да | HypraКор.д/роз.2К+З 16Аодинарн | Коробка с одним ответстием под сальник Hypra - IP 44 и IP 66/67-55 - 2К+З - 16 А - пластик | Legrand | Индустриальное оборудование | 861 | Розетки, вилки, удлинители Hypra | PL5 | 5 | ШТ | Под заказ Т2 | Сертифицировано | 2025-02-03 | 2396.55 | 2875.86 | 2875.86 |  | 0.706 | 3.3708 | 304 | 144 | 77 | 3245060520298
052032 | да | Роз.встр.Hyp IP44 2К+З 230v 16А | Встраиваемая розетка Hypra - IP 44 - 2К+З - 16 А - металл | Legrand | Индустриальное оборудование | 861 | Розетки, вилки, удлинители Hypra | PL5 | 1 | ШТ | Под заказ Т2 | Сертифицировано | 2025-02-03 | 6913.36 | 8296.03 | 8296.03 |  | 0.366 | 0.53777 | 97 | 72 | 77 | 3245060520328
052033 | нет | Роз.встр.Hyp IP44 3К+З 230v 16А | Встраиваемая розетка Hypra - IP 44 - 3К+З - 16 А - металл | Legrand | Индустриальное оборудование | 861 | Розетки, вилки, удлинители Hypra | PL5 | 1 | ШТ | Под заказ Т2 | Сертифицировано | 2025-02-03 | 7123.91 | 8548.69 | 8548.69 |  | 0.432 | 0.70114 | 101 | 78 | 89 | 3245060520335
052034 | да | Роз.встр.Hyp IP44 3К+H+З 230v 16А | Встраиваемая розетка Hypra - IP 44 - 3К+Н+З - 16 А - металл | Legrand | Индустриальное оборудование | 861 | Розетки, вилки, удлинители Hypra | PL5 | 1 | ШТ | Под заказ Т2 | Сертифицировано | 2025-02-03 | 7773.77 | 9328.52 | 9328.52 |  | 0.502 | 0.86936 | 114 | 93 | 82 | 3245060520342
052039 | нет | Короб.метал. HYPRA 2К+З 16A | Коробка с одним ответстием под сальник Hypra - IP 44 - 2К+З - 16 А - металл | Legrand | Индустриальное оборудование | 861 | Розетки, вилки, удлинители Hypra | PL5 | 1 | ШТ | Под заказ Т2 | Сертифицировано | 2025-02-03 | 10798.23 | 12957.88 | 12957.88 |  | 0.54 | 0.88704 | 160 | 72 | 77 | 3245060520397
052042 | да | Вил.Hypra IP44 2K+З 230v 16A | Прямая вилка Hypra - IP 44 - 2К+З - 16 А - пластик | Legrand | Индустриальное оборудование | 861 | Розетки, вилки, удлинители Hypra | PL5 | 5 | ШТ | Под заказ Т2 | Сертифицировано | 2025-02-03 | 3496.04 | 4195.25 | 4195.25 |  | 0.803 | 3.5461 | 279 | 155 | 82 | 3245060520427
052043 | нет | Вил.Hypra IP44 3K+З 230v 16A | Прямая вилка Hypra - IP 44 - 3К+З - 16 А - пластик | Legrand | Индустриальное оборудование | 861 | Розетки, вилки, удлинители Hypra | PL5 | 1 | ШТ | Под заказ Т2 | Сертифицировано | 2025-02-03 | 4224.23 | 5069.08 | 5069.08 |  | 0.198 | 1.0201 | 184 | 72 | 77 | 3245060520434
052044 | нет | Вил.Hypra IP44 3K+Н+З 230v 16A | Прямая вилка Hypra - IP 44 - 3К+Н+З - 16 А - пластик | Legrand | Индустриальное оборудование | 861 | Розетки, вилки, удлинители Hypra | PL5 | 1 | ШТ | Под заказ Т2 | Сертифицировано | 2025-02-03 | 5050.47 | 6060.56 | 6060.56 |  | 0.248 | 1.0201 | 184 | 72 | 77 | 3245060520441
052049 | да | HypraКор.д/роз.2К+З 16А | Коробка с одним ответстием под сальник Hypra Prisinter - IP 44/55 - 2К+З/3К+З - 16 А - пластик | Legrand | Индустриальное оборудование | 861 | Розетки, вилки, удлинители Hypra | PL5 | 1 | ШТ | Под заказ Т2 | Сертифицировано | 2025-02-03 | 4082.6 | 4899.12 | 4899.12 |  | 0.21 | 1.386 | 144 | 125 | 77 | 3245060520496
052052 | нет | Вил.Hypra IP44 2K+З 230v 16A | Прямая вилка Hypra - IP 44 - 2К+З - 16 А - резина | Legrand | Индустриальное оборудование | 861 | Розетки, вилки, удлинители Hypra | PL5 | 5 | ШТ | Под заказ Т2 | Сертифицировано | 2025-02-03 | 5857.77 | 7029.32 | 7029.32 |  | 1.035 | 3.5461 | 279 | 155 | 82 | 3245060520526
052053 | нет | Вил.Hypra IP44 3K+З 230v 16A | Прямая вилка Hypra - IP 44 - 3К+З - 16 А - резина | Legrand | Индустриальное оборудование | 861 | Розетки, вилки, удлинители Hypra | PL5 | 5 | ШТ | Под заказ Т2 | Сертифицировано | 2025-02-03 | 6202.18 | 7442.62 | 7442.62 |  | 1.214 | 3.5461 | 279 | 155 | 82 | 3245060520533
052054 | нет | Вил.Hypra IP44 3K+Н+З 230v 16A | Прямая вилка Hypra - IP 44 - 3К+Н+З - 16 А - резина | Legrand | Индустриальное оборудование | 861 | Розетки, вилки, удлинители Hypra | PL5 | 1 | ШТ | Под заказ Т2 | Сертифицировано | 2025-02-03 | 8432.58 | 10119.1 | 10119.1 |  | 0.329 | 1.0201 | 184 | 72 | 77 | 3245060520540
052059 | да | Короб.метал.HYP 2К+З 16A 2ввод | Коробка с одним ответстием под сальник Hypra Prisinter - IP 44/55 - 2К+З - 16 А - металл | Legrand | Индустриальное оборудование | 861 | Розетки, вилки, удлинители Hypra | PL5 | 1 | ШТ | Под заказ Т2 | Сертифицировано | 2025-02-03 | 14533.7 | 17440.44 | 17440.44 |  | 0.786 | 1.386 | 144 | 125 | 77 | 3245060520595
052062 | нет | Угл.вил.HypraIP44 2К+З 230v16A | Угловая вилка Hypra - IP 44 - 2К+З - 16 А - пластик | Legrand | Индустриальное оборудование | 861 | Розетки, вилки, удлинители Hypra | PL5 | 5 | ШТ | Под заказ Т2 | Сертифицировано | 2025-02-03 | 4649.38 | 5579.26 | 5579.26 |  | 0.854 | 3.8735 | 305 | 127 | 100 | 3245060520625
052063 | нет | Угл.вил.HypraIP44 3К+З 230v16A | Угловая вилка Hypra - IP 44 - 3К+З - 16 А - пластик | Legrand | Индустриальное оборудование | 861 | Розетки, вилки, удлинители Hypra | PL5 | 1 | ШТ | Под заказ Т2 | Сертифицировано | 2025-02-03 | 5417.97 | 6501.56 | 6501.56 |  | 0.215 | 1.2441 | 145 | 110 | 78 | 3245060520632
052064 | нет | Угл.вил.HypraIP44 3K+Н+З 230v16A | Угловая вилка Hypra - IP 44 - 3К+Н+З - 16 А - пластик | Legrand | Индустриальное оборудование | 861 | Розетки, вилки, удлинители Hypra | PL5 | 1 | ШТ | Под заказ Т2 | Сертифицировано | 2025-02-03 | 6302.55 | 7563.06 | 7563.06 |  | 0.255 | 1.3461 | 179 | 94 | 80 | 3245060520649
052069 | нет | Короб.метал.раз. HYP 2К+З 16A | Коробка накладного монтажа Hypra - IP 44 - 2К+З - 16 А - металл | Legrand | Индустриальное оборудование | 861 | Розетки, вилки, удлинители Hypra | PL5 | 1 | ШТ | Под заказ Т2 | Сертифицировано | 2025-02-03 | 7295.12 | 8754.14 | 8754.14 |  | 0.373 | 0.88704 | 160 | 72 | 77 | 3245060520694
052072 | нет | Угл.вил.HypraIP44 2К+З 230v16A | Угловая вилка Hypra - IP 44 - 2К+З - 16 А - металл | Legrand | Индустриальное оборудование | 861 | Розетки, вилки, удлинители Hypra | PL5 | 1 | ШТ | Под заказ Т2 | Сертифицировано | 2025-02-03 | 9933.53 | 11920.24 | 11920.24 |  | 0.44 | 1.2441 | 145 | 110 | 78 | 3245060520724
052073 | нет | Вил.встр.Hyp IP44 3К+З 230v 16А | Встраиваемая вилка Hypra - IP 44 - 3К+З - 16 А -пластик | Legrand | Индустриальное оборудование | 861 | Розетки, вилки, удлинители Hypra | PL5 | 1 | ШТ | Под заказ Т2 | Сертифицировано | 2025-02-03 | 4426.04 | 5311.25 | 5311.25 |  | 0.233 | 1.6758 | 180 | 98 | 95 | 3245060520731
052079 | нет | Короб.пласт.раз. HYP 2К+З 16A | Коробка накладного монтажа Hypra - IP 44 - 2К+З - 16 А - пластик | Legrand | Индустриальное оборудование | 861 | Розетки, вилки, удлинители Hypra | PL5 | 1 | ШТ | Под заказ Т2 | Сертифицировано | 2025-02-03 | 2807.05 | 3368.46 | 3368.46 |  | 0.116 | 0.88704 | 160 | 72 | 77 | 3245060520793
052082 | да | Роз.HypraIP44 2К+З 230v16A | Мобильная розетка Hypra - IP 44 - 2К+З - 16 А - пластик | Legrand | Индустриальное оборудование | 861 | Розетки, вилки, удлинители Hypra | PL5 | 5 | ШТ | Под заказ Т2 | Сертифицировано | 2025-02-03 | 3536.16 | 4243.39 | 4243.39 |  | 0.947 | 3.5461 | 279 | 155 | 82 | 3245060520823
052083 | нет | Роз.HypraIP44 3К+З 230v16A | Мобильная розетка Hypra - IP 44 - 3К+З - 16 А - пластик | Legrand | Индустриальное оборудование | 861 | Розетки, вилки, удлинители Hypra | PL5 | 1 | ШТ | Под заказ Т2 | Сертифицировано | 2025-02-03 | 4244.08 | 5092.9 | 5092.9 |  | 0.224 | 1.0201 | 184 | 72 | 77 | 3245060520830
052084 | нет | Роз.HypraIP44 3K+Н+З 230v16A | Мобильная розетка Hypra - IP 44 - 3К+Н+З - 16 А - пластик | Legrand | Индустриальное оборудование | 861 | Розетки, вилки, удлинители Hypra | PL5 | 1 | ШТ | Под заказ Т2 | Сертифицировано | 2025-02-03 | 6192.14 | 7430.57 | 7430.57 |  | 0.286 | 1.3461 | 179 | 94 | 80 | 3245060520847
052089 | нет | Кор.пл.скв.пров. HYP 2К+З 16A | Коробка с несколькими ответстиями под сальник Hypra - IP 44 и IP 66/67-55 - 2К+З - 16 А - пластик | Legrand | Индустриальное оборудование | 861 | Розетки, вилки, удлинители Hypra | PL5 | 1 | ШТ | Под заказ Т2 | Сертифицировано | 2025-02-03 | 8158.16 | 9789.79 | 9789.79 |  | 0.393 | 1.6192 | 184 | 100 | 88 | 3245060520892
052092 | нет | Роз.HypraIP44 2К+З 230v16A | Мобильная розетка Hypra - IP 44 - 2К+З - 16 А - резина | Legrand | Индустриальное оборудование | 861 | Розетки, вилки, удлинители Hypra | PL5 | 1 | ШТ | Под заказ Т2 | Сертифицировано | 2025-02-03 | 7817.49 | 9380.99 | 9380.99 |  | 0.26 | 0.88704 | 160 | 72 | 77 | 3245060520922
052093 | нет | Роз.HypraIP44 3К+З 230v16A | Мобильная розетка Hypra - IP 44 - 3К+З - 16 А - резина | Legrand | Индустриальное оборудование | 861 | Розетки, вилки, удлинители Hypra | PL5 | 1 | ШТ | Под заказ Т2 | Сертифицировано | 2025-02-03 | 7958.1 | 9549.72 | 9549.72 |  | 0.294 | 0.88704 | 160 | 72 | 77 | 3245060520939
052094 | нет | Роз.HypraIP44 3K+Н+З 230v16A | Мобильная розетка Hypra - IP 44 - 3К+Н+З - 16 А - резина | Legrand | Индустриальное оборудование | 861 | Розетки, вилки, удлинители Hypra | PL5 | 1 | ШТ | Под заказ Т2 | Сертифицировано | 2025-02-03 | 9535.77 | 11442.92 | 11442.92 |  | 0.386 | 1.2788 | 179 | 94 | 76 | 3245060520946
052105 | нет | Моб.адаптер P17/Mosaic 2 мод. | Мобильный адаптер для механизмов Mosaic 2К+З - P17 Tempra Pro - IP 55 - 16 А, 250 В~ | Legrand | Индустриальное оборудование | 861 | Розетки, вилки, удлинители Hypra | PL5 | 10 | ШТ | Под заказ Т2 | Не подлежит сертификации | 2023-12-31 | 3211.23 | 3853.48 | 3853.48 |  | 1.351 | 4.9352 | 306 | 128 | 126 | 3245060521059
052118 | нет | Соед.пластина для розеток | Соединительная пластина - для розеток бытового назначения Hypra | Legrand | Индустриальное оборудование | 861 | Розетки, вилки, удлинители Hypra | PL5 | 5 | ШТ | Под заказ Т2 | Не подлежит сертификации | 2023-12-31 | 1240.86 | 1489.03 | 1489.03 |  | 0.213 | 1.5625 | 125 | 125 | 100 | 3245060521189
052124 | да | Пластина-заглушка | Пластина-заглушка для щитка сборного Hypra | Legrand | Индустриальное оборудование | 861 | Розетки, вилки, удлинители Hypra | PL5 | 5 | ШТ | Под заказ Т2 | Не подлежит сертификации | 2023-12-31 | 1160.22 | 1392.26 | 1392.26 |  | 0.271 | 1.5625 | 125 | 125 | 100 | 3245060521240
052125 | нет | Защит.заглушка 16А/2К+З | Резиновая защитная заглушка - P17 Tempra Pro - для накладных и мобильных вилок 2К+З, 16 A | Legrand | Индустриальное оборудование | 861 | Розетки, вилки, удлинители Hypra | PL5 | 10 | ШТ | Под заказ Т2 | Не подлежит сертификации | 2023-12-31 | 1196.62 | 1435.94 | 1435.94 |  | 0.319 | 2.3507 | 212 | 144 | 77 | 3245060521257
052126 | да | Защит.заглушка 16А/3К+З | Резиновая защитная заглушка - P17 Tempra Pro - для накладных и мобильных вилок 3К+З, 16 A | Legrand | Индустриальное оборудование | 861 | Розетки, вилки, удлинители Hypra | PL5 | 5 | ШТ | Под заказ Т2 | Не подлежит сертификации | 2023-12-31 | 1281.54 | 1537.85 | 1537.85 |  | 0.199 | 1.8878 | 228 | 90 | 92 | 3245060521264
052127 | да | Защит.заглушка 16А/3К+Н+З 32А/2К+З или 3К+З | Резиновая защитная заглушка - P17 Tempra Pro - для накладных и мобильных вилок 3К+Н+З, 16 A / 2К+З и 3К+З, 32 A | Legrand | Индустриальное оборудование | 861 | Розетки, вилки, удлинители Hypra | PL5 | 5 | ШТ | Под заказ Т2 | Не подлежит сертификации | 2023-12-31 | 1823.45 | 2188.14 | 2188.14 |  | 0.225 | 1.8878 | 228 | 90 | 92 | 3245060521271
052142 | нет | Вил.Hypra IP44 2K+З 230v 16A | Прямая вилка Hypra - IP 44 - 2К+З - 16 А - металл | Legrand | Индустриальное оборудование | 861 | Розетки, вилки, удлинители Hypra | PL5 | 1 | ШТ | Под заказ Т2 | Сертифицировано | 2025-02-03 | 11629.99 | 13955.99 | 13955.99 |  | 0.398 | 0.88704 | 160 | 72 | 77 | 3245060521424
052143 | нет | Вил.Hypra IP44 3K+З 400v 16A | Прямая вилка Hypra - IP 44 - 3К+З - 16 А - металл | Legrand | Индустриальное оборудование | 861 | Розетки, вилки, удлинители Hypra | PL5 | 1 | ШТ | Под заказ Т2 | Сертифицировано | 2025-02-03 | 11785.57 | 14142.68 | 14142.68 |  | 0.462 | 0.88704 | 160 | 72 | 77 | 3245060521431
052144 | да | Вил.Hypra IP44 4K+З 400v 16A | Прямая вилка Hypra - IP 44 - 3К+Н+З - 16 А - металл | Legrand | Индустриальное оборудование | 861 | Розетки, вилки, удлинители Hypra | PL5 | 1 | ШТ | Под заказ Т2 | Сертифицировано | 2025-02-03 | 13326.93 | 15992.32 | 15992.32 |  | 0.58 | 1.0201 | 184 | 72 | 77 | 3245060521448
052152 | нет | Угл.вил.HypraIP44 2К+З 230v16A | Угловая вилка Hypra - IP 44 - 2К+З - 16 А - резина | Legrand | Индустриальное оборудование | 861 | Розетки, вилки, удлинители Hypra | PL5 | 1 | ШТ | Под заказ Т2 | Сертифицировано | 2025-02-03 | 8106.43 | 9727.72 | 9727.72 |  | 0.274 | 1.2441 | 145 | 110 | 78 | 3245060521523
052153 | нет | Угл.вил.HypraIP44 3К+З 400v16A | Угловая вилка Hypra - IP 44 - 3К+З - 16 А - резина | Legrand | Индустриальное оборудование | 861 | Розетки, вилки, удлинители Hypra | PL5 | 5 | ШТ | Под заказ Т2 | Сертифицировано | 2025-02-03 | 8983.71 | 10780.45 | 10780.45 |  | 1.323 | 4.7823 | 235 | 185 | 110 | 3245060521530
052154 | нет | Угл.вил.HypraIP44 4К+З 400v16A | Угловая вилка Hypra - IP 44 - 3К+Н+З - 16 А - резина | Legrand | Индустриальное оборудование | 861 | Розетки, вилки, удлинители Hypra | PL5 | 1 | ШТ | Под заказ Т2 | Сертифицировано | 2025-02-03 | 10113.16 | 12135.79 | 12135.79 |  | 0.413 | 2.3507 | 212 | 144 | 77 | 3245060521547
052162 | нет | Вил.встр.Hyp IP44 2К+З 230v 16А | Встраиваемая вилка Hypra - IP 44 - 2К+З - 16 А - металл | Legrand | Индустриальное оборудование | 861 | Розетки, вилки, удлинители Hypra | PL5 | 1 | ШТ | Под заказ Т2 | Сертифицировано | 2025-02-03 | 10064.19 | 12077.03 | 12077.03 |  | 0.492 | 1.5625 | 125 | 125 | 100 | 3245060521622
052163 | нет | Вил.встр.Hyp IP44 3К+З 400v 16А | Встраиваемая вилка Hypra - IP 44 - 3К+З - 16 А - металл | Legrand | Индустриальное оборудование | 861 | Розетки, вилки, удлинители Hypra | PL5 | 1 | ШТ | Под заказ Т2 | Сертифицировано | 2025-02-03 | 10441.2 | 12529.44 | 12529.44 |  | 0.601 | 1.6758 | 180 | 98 | 95 | 3245060521639
052164 | нет | Вил.встр.Hyp IP44 3К+H+З 400v 16А | Встраиваемая вилка Hypra - IP 44 - 3К+Н+З - 16 А - металл | Legrand | Индустриальное оборудование | 861 | Розетки, вилки, удлинители Hypra | PL5 | 1 | ШТ | Под заказ Т2 | Сертифицировано | 2025-02-03 | 11361.81 | 13634.17 | 13634.17 |  | 0.644 | 1.6758 | 180 | 98 | 95 | 3245060521646
052172 | нет | Вил.встр.Hyp IP44 2К+З 230v 16А | Встраиваемая вилка Hypra - IP 44 - 2К+З - 16 А -пластик | Legrand | Индустриальное оборудование | 861 | Розетки, вилки, удлинители Hypra | PL5 | 1 | ШТ | Под заказ Т2 | Сертифицировано | 2025-02-03 | 4220.1 | 5064.12 | 5064.12 |  | 0.176 | 1.5625 | 125 | 125 | 100 | 3245060521721
052173 | нет | Вил.встр.Hyp IP44 3К+З 400v 16А | Встраиваемая вилка Hypra - IP 44 - 3К+З - 16 А -пластик | Legrand | Индустриальное оборудование | 861 | Розетки, вилки, удлинители Hypra | PL5 | 1 | ШТ | Под заказ Т2 | Сертифицировано | 2025-02-03 | 4775.44 | 5730.53 | 5730.53 |  | 0.234 | 1.6758 | 180 | 98 | 95 | 3245060521738
052174 | нет | Вил.встр.Hyp IP44 3К+H+З 400v 16А | Встраиваемая вилка Hypra - IP 44 - 3К+Н+З - 16 А -пластик | Legrand | Индустриальное оборудование | 861 | Розетки, вилки, удлинители Hypra | PL5 | 1 | ШТ | Под заказ Т2 | Сертифицировано | 2025-02-03 | 5533.86 | 6640.63 | 6640.63 |  | 0.248 | 1.6758 | 180 | 98 | 95 | 3245060521745
052195 | да | Комплект крепежа | Комплект крепежа - для встраиваемых розеток Hypra | Legrand | Индустриальное оборудование | 861 | Розетки, вилки, удлинители Hypra | PL5 | 5 | ШТ | Под заказ Т2 | Не подлежит сертификации | 2023-12-31 | 3271.97 | 3926.36 | 3926.36 |  | 0.083 | 0.53361 | 90 | 77 | 77 | 3245060521950
052202 | нет | Роз.встр.Hyp Pr IP44 2К+З 400v 16А | Встраиваемая розетка Hypra Prisinter - IP 44/55 - 2К+З - 16 А - пластик | Legrand | Индустриальное оборудование | 861 | Розетки, вилки, удлинители Hypra | PL5 | 1 | ШТ | Под заказ Т2 | Сертифицировано | 2025-02-03 | 15244.48 | 18293.38 | 18293.38 |  | 0.432 | 1.9808 | 123 | 122 | 132 | 3245060522025
052203 | да | Роз.встр.Hyp Pr IP44 3К+З 400v 16А | Встраиваемая розетка Hypra Prisinter - IP 44/55 - 3К+З - 16 А - пластик | Legrand | Индустриальное оборудование | 861 | Розетки, вилки, удлинители Hypra | PL5 | 1 | ШТ | Под заказ Т2 | Сертифицировано | 2025-02-03 | 17363.85 | 20836.62 | 20836.62 |  | 0.456 | 1.9808 | 123 | 122 | 132 | 3245060522032
052204 | да | Роз.встр.Hyp Pr IP44 3К+Н+З 400v 16А | Встраиваемая розетка Hypra Prisinter - IP 44/55 - 3К+Н+З - 16 А - пластик | Legrand | Индустриальное оборудование | 861 | Розетки, вилки, удлинители Hypra | PL5 | 1 | ШТ | Под заказ Т2 | Сертифицировано | 2025-02-03 | 20676.79 | 24812.15 | 24812.15 |  | 0.533 | 1.9808 | 123 | 122 | 132 | 3245060522049
052213 | нет | Роз.встр.Hyp Pr IP44 3К+З 400v 16А | Встраиваемая розетка Hypra Prisinter - IP 44/55 - 3К+З - 16 А - металл | Legrand | Индустриальное оборудование | 861 | Розетки, вилки, удлинители Hypra | PL5 | 1 | ШТ | Под заказ Т2 | Сертифицировано | 2025-02-03 | 33915.36 | 40698.43 | 40698.43 |  | 1.197 | 1.9808 | 123 | 122 | 132 | 3245060522131
052214 | нет | Роз.встр.Hyp Pr IP44 3К+H+З 400v 16А | Встраиваемая розетка Hypra Prisinter - IP 44/55 - 3К+Н+З - 16 А - металл | Legrand | Индустриальное оборудование | 861 | Розетки, вилки, удлинители Hypra | PL5 | 1 | ШТ | Под заказ Т2 | Сертифицировано | 2025-02-03 | 35600.97 | 42721.16 | 42721.16 |  | 1.335 | 1.9808 | 123 | 122 | 132 | 3245060522148
052218 | нет | Роз.встр.Hyp IP44 2К+З 400v 16А | Встраиваемая розетка Hypra - IP 44 - 2К+З - 16 А - пластик | Legrand | Индустриальное оборудование | 861 | Розетки, вилки, удлинители Hypra | PL5 | 1 | ШТ | Под заказ Т2 | Сертифицировано | 2025-02-03 | 2943.12 | 3531.74 | 3531.74 |  | 0.153 | 0.93104 | 92 | 92 | 110 | 3245060522186
052219 | нет | Роз.встр.Hyp IP44 3К+З 400v 16А | Встраиваемая розетка Hypra - IP 44 - 3К+З - 16 А - пластик | Legrand | Индустриальное оборудование | 861 | Розетки, вилки, удлинители Hypra | PL5 | 5 | ШТ | Под заказ Т2 | Сертифицировано | 2025-02-03 | 2745.92 | 3295.1 | 3295.1 |  | 0.737 | 3.7443 | 206 | 142 | 128 | 3245060522193
052220 | да | Роз.встр.Hyp IP44 3К+H+З 400v 16А | Встраиваемая розетка Hypra - IP 44 - 3К+Н+З - 16 А - пластик | Legrand | Индустриальное оборудование | 861 | Розетки, вилки, удлинители Hypra | PL5 | 1 | ШТ | Под заказ Т2 | Сертифицировано | 2025-02-03 | 4062.86 | 4875.43 | 4875.43 |  | 0.187 | 0.93104 | 92 | 92 | 110 | 3245060522209
052222 | нет | Роз.встр.Hyp IP44 2К+З 400v 16А | Встраиваемая розетка Hypra - IP 44 - 2К+З - 16 А - пластик | Legrand | Индустриальное оборудование | 861 | Розетки, вилки, удлинители Hypra | PL5 | 1 | ШТ | Под заказ Т2 | Сертифицировано | 2025-02-03 | 3636.28 | 4363.54 | 4363.54 |  | 0.131 | 0.70114 | 101 | 78 | 89 | 3245060522223
052223 | нет | Hypra Р.IP44 3К+З 16А 380/415В | Встраиваемая розетка Hypra - IP 44 - 3К+З - 16 А - пластик | Legrand | Индустриальное оборудование | 861 | Розетки, вилки, удлинители Hypra | PL5 | 5 | ШТ | Под заказ Т2 | Сертифицировано | 2025-02-03 | 3188.32 | 3825.98 | 3825.98 |  | 0.725 | 3.3247 | 275 | 130 | 93 | 3245060522230
052224 | да | HypraР.IP44 3К+Н+З 16А380/415В | Встраиваемая розетка Hypra - IP 44 - 3К+Н+З - 16 А - пластик | Legrand | Индустриальное оборудование | 861 | Розетки, вилки, удлинители Hypra | PL5 | 5 | ШТ | Под заказ Т2 | Сертифицировано | 2025-02-03 | 3791.61 | 4549.93 | 4549.93 |  | 0.892 | 3.3247 | 275 | 130 | 93 | 3245060522247
052229 | да | HypraКор.д/роз.3К+З 16Аодинарн | Коробка с одним ответстием под сальник Hypra - IP 44 и IP 66/67-55 - 3К+З/3К+Н+З - 16 А - пластик | Legrand | Индустриальное оборудование | 861 | Розетки, вилки, удлинители Hypra | PL5 | 5 | ШТ | Под заказ Т2 | Сертифицировано | 2025-02-03 | 2803.64 | 3364.37 | 3364.37 |  | 0.977 | 3.8735 | 305 | 127 | 100 | 3245060522292
052232 | нет | Роз.встр.Hyp IP44 2К+З 400v 16А | Встраиваемая розетка Hypra - IP 44 - 2К+З - 16 А - металл | Legrand | Индустриальное оборудование | 861 | Розетки, вилки, удлинители Hypra | PL5 | 1 | ШТ | Под заказ Т2 | Сертифицировано | 2025-02-03 | 6901.06 | 8281.27 | 8281.27 |  | 0.37 | 0.53777 | 97 | 72 | 77 | 3245060522322
052233 | нет | Роз.встр.Hyp IP44 3К+З 400v 16А | Встраиваемая розетка Hypra - IP 44 - 3К+З - 16 А - металл | Legrand | Индустриальное оборудование | 861 | Розетки, вилки, удлинители Hypra | PL5 | 1 | ШТ | Под заказ Т2 | Сертифицировано | 2025-02-03 | 7158.69 | 8590.43 | 8590.43 |  | 0.431 | 0.70114 | 101 | 78 | 89 | 3245060522339
052234 | да | HypraР.IP44 16А380/415В 3К+Н+З | Встраиваемая розетка Hypra - IP 44 - 3К+Н+З - 16 А - металл | Legrand | Индустриальное оборудование | 861 | Розетки, вилки, удлинители Hypra | PL5 | 1 | ШТ | Под заказ Т2 | Сертифицировано | 2025-02-03 | 7702.3 | 9242.76 | 9242.76 |  | 0.502 | 0.86936 | 114 | 93 | 82 | 3245060522346
052239 | да | Короб.метал.HYPRA 3K+Н+З 16A | Коробка с одним ответстием под сальник Hypra - IP 44 - 3К+З/3К+Н+З - 16 А - металл | Legrand | Индустриальное оборудование | 861 | Розетки, вилки, удлинители Hypra | PL5 | 5 | ШТ | Под заказ Т2 | Сертифицировано | 2025-02-03 | 13259.31 | 15911.17 | 15911.17 |  | 3.372 | 3.8735 | 305 | 127 | 100 | 3245060522391
052242 | нет | Вил.Hypra IP44 2K+З 400v 16A | Прямая вилка Hypra - IP 44 - 2К+З - 16 А - пластик | Legrand | Индустриальное оборудование | 861 | Розетки, вилки, удлинители Hypra | PL5 | 1 | ШТ | Под заказ Т2 | Сертифицировано | 2025-02-03 | 3810.41 | 4572.49 | 4572.49 |  | 0.173 | 1.0201 | 184 | 72 | 77 | 3245060522421
052243 | да | Hypra В.IP44 3К+З 16А 380/415В | Прямая вилка Hypra - IP 44 - 3К+З - 16 А - пластик | Legrand | Индустриальное оборудование | 861 | Розетки, вилки, удлинители Hypra | PL5 | 5 | ШТ | Под заказ Т1 | Сертифицировано | 2025-02-03 | 3884.08 | 4660.9 | 4660.9 |  | 0.927 | 3.5461 | 279 | 155 | 82 | 3245060522438
052244 | да | HypraВ.IP44 380/415В16А 3К+Н+З | Прямая вилка Hypra - IP 44 - 3К+Н+З - 16 А - пластик | Legrand | Индустриальное оборудование | 861 | Розетки, вилки, удлинители Hypra | PL5 | 5 | ШТ | Под заказ Т2 | Сертифицировано | 2025-02-03 | 3924.66 | 4709.59 | 4709.59 |  | 1.199 | 6.1456 | 374 | 158 | 104 | 3245060522445
052249 | да | Короб.пласт.HYPRA 3K+Н+З 16A | Коробка с одним ответстием под сальник Hypra Prisinter - IP 44/55 - 3К+Н+З - 16 А - пластик | Legrand | Индустриальное оборудование | 861 | Розетки, вилки, удлинители Hypra | PL5 | 1 | ШТ | Под заказ Т2 | Сертифицировано | 2025-02-03 | 4237.39 | 5084.87 | 5084.87 |  | 0.225 | 1.386 | 144 | 125 | 77 | 3245060522490
052253 | нет | Вил.Hypra IP44 3K+З 400v 16A | Прямая вилка Hypra - IP 44 - 3К+З - 16 А - резина | Legrand | Индустриальное оборудование | 861 | Розетки, вилки, удлинители Hypra | PL5 | 5 | ШТ | Под заказ Т2 | Сертифицировано | 2025-02-03 | 6469.05 | 7762.86 | 7762.86 |  | 1.215 | 3.5461 | 279 | 155 | 82 | 3245060522537
052254 | нет | Вил.Hypra IP44 4K+З 400v 16A | Прямая вилка Hypra - IP 44 - 3К+Н+З - 16 А - резина | Legrand | Индустриальное оборудование | 861 | Розетки, вилки, удлинители Hypra | PL5 | 5 | ШТ | Под заказ Т2 | Сертифицировано | 2025-02-03 | 7339.81 | 8807.77 | 8807.77 |  | 1.524 | 4.7823 | 235 | 185 | 110 | 3245060522544
052259 | нет | Короб.метал.HYPRA 3K+Н+З 32A | Коробка с одним ответстием под сальник Hypra Prisinter - IP 44/55 - 3К+З/3К+Н+З - 32 А - металл | Legrand | Индустриальное оборудование | 861 | Розетки, вилки, удлинители Hypra | PL5 | 1 | ШТ | Под заказ Т2 | Сертифицировано | 2025-02-03 | 21757.56 | 26109.07 | 26109.07 |  | 1.713 | 2.0061 | 153 | 149 | 88 | 3245060522599
052262 | нет | Угл.вил.HypraIP44 2К+З 230v63A | Угловая вилка Hypra - IP 44 - 2К+З - 16 А - пластик | Legrand | Индустриальное оборудование | 861 | Розетки, вилки, удлинители Hypra | PL5 | 1 | ШТ | Под заказ Т2 | Сертифицировано | 2025-02-03 | 4967.74 | 5961.29 | 5961.29 |  | 0.19 | 1.0612 | 141 | 106 | 71 | 3245060522629
052263 | нет | Угл.вил.HypraIP44 3К+З 230v63A | Угловая вилка Hypra - IP 44 - 3К+З - 16 А - пластик | Legrand | Индустриальное оборудование | 861 | Розетки, вилки, удлинители Hypra | PL5 | 5 | ШТ | Под заказ Т2 | Сертифицировано | 2025-02-03 | 5306.75 | 6368.1 | 6368.1 |  | 0.962 | 3.5461 | 279 | 155 | 82 | 3245060522636
052264 | нет | Угл.вил.HypraIP44 3K+Н+З 230v63A | Угловая вилка Hypra - IP 44 - 3К+Н+З - 16 А - пластик | Legrand | Индустриальное оборудование | 861 | Розетки, вилки, удлинители Hypra | PL5 | 1 | ШТ | Под заказ Т2 | Сертифицировано | 2025-02-03 | 6327.29 | 7592.75 | 7592.75 |  | 0.269 | 1.6758 | 180 | 98 | 95 | 3245060522643
052269 | нет | Короб.метал.раз.HYPRA 3К+З 16A | Коробка накладного монтажа Hypra - IP 44 - 3К+З/3К+Н+З - 16 А - металл | Legrand | Индустриальное оборудование | 861 | Розетки, вилки, удлинители Hypra | PL5 | 1 | ШТ | Под заказ Т2 | Сертифицировано | 2025-02-03 | 9332.16 | 11198.59 | 11198.59 |  | 0.468 | 1.1116 | 215 | 110 | 47 | 3245060522698
052273 | нет | Угл.вил.HypraIP44 3К+З 400v16A | Угловая вилка Hypra - IP 44 - 3К+З - 16 А - металл | Legrand | Индустриальное оборудование | 861 | Розетки, вилки, удлинители Hypra | PL5 | 1 | ШТ | Под заказ Т2 | Сертифицировано | 2025-02-03 | 10622.48 | 12746.98 | 12746.98 |  | 0.496 | 1.2441 | 145 | 110 | 78 | 3245060522735
052274 | нет | Угл.вил.HypraIP44 4К+З 400v16A | Угловая вилка Hypra - IP 44 - 3К+Н+З - 16 А - металл | Legrand | Индустриальное оборудование | 861 | Розетки, вилки, удлинители Hypra | PL5 | 1 | ШТ | Под заказ Т2 | Сертифицировано | 2025-02-03 | 12053.29 | 14463.95 | 14463.95 |  | 0.623 | 1.6758 | 180 | 98 | 95 | 3245060522742
052279 | нет | Короб.пласт.раз.HYPRA 3К+З 16A | Коробка накладного монтажа Hypra - IP 44 - 3К+З/3К+Н+З - 16 А - пластик | Legrand | Индустриальное оборудование | 861 | Розетки, вилки, удлинители Hypra | PL5 | 1 | ШТ | Под заказ Т2 | Сертифицировано | 2025-02-03 | 3880.13 | 4656.16 | 4656.16 |  | 0.162 | 1.1116 | 215 | 110 | 47 | 3245060522797
052282 | нет | Роз.HypraIP44 2К+З 400v16A | Мобильная розетка Hypra - IP 44 - 2К+З - 16 А - пластик | Legrand | Индустриальное оборудование | 861 | Розетки, вилки, удлинители Hypra | PL5 | 1 | ШТ | Под заказ Т2 | Сертифицировано | 2025-02-03 | 4106.66 | 4927.99 | 4927.99 |  | 0.204 | 1.0201 | 184 | 72 | 77 | 3245060522827
052283 | да | Роз.HypraIP44 3К+З 400v16A | Мобильная розетка Hypra - IP 44 - 3К+З - 16 А - пластик | Legrand | Индустриальное оборудование | 861 | Розетки, вилки, удлинители Hypra | PL5 | 5 | ШТ | Под заказ Т2 | Сертифицировано | 2025-02-03 | 3874.23 | 4649.08 | 4649.08 |  | 1.068 | 3.5461 | 279 | 155 | 82 | 3245060522834
052284 | да | Роз.HypraIP44 3К+З 400v16A | Мобильная розетка Hypra - IP 44 - 3К+Н+З - 16 А - пластик | Legrand | Индустриальное оборудование | 861 | Розетки, вилки, удлинители Hypra | PL5 | 1 | ШТ | Под заказ Т2 | Сертифицировано | 2025-02-03 | 6209.8 | 7451.76 | 7451.76 |  | 0.287 | 1.3461 | 179 | 94 | 80 | 3245060522841
052289 | да | Кор.пл.скв.пров.HYP 3K+Н+З 16A | Коробка с несколькими ответстиями под сальник Hypra - IP 44 и IP 66/67-55 - 3К+З/3К+Н+З - 16 А - пластик | Legrand | Индустриальное оборудование | 861 | Розетки, вилки, удлинители Hypra | PL5 | 1 | ШТ | Под заказ Т2 | Сертифицировано | 2025-02-03 | 8947.27 | 10736.72 | 10736.72 |  | 0.508 | 3.3247 | 275 | 130 | 93 | 3245060522896
052293 | нет | Роз.HypraIP44 3К+З 400v16A | Мобильная розетка Hypra - IP 44 - 3К+З - 16 А - резина | Legrand | Индустриальное оборудование | 861 | Розетки, вилки, удлинители Hypra | PL5 | 5 | ШТ | Под заказ Т2 | Сертифицировано | 2025-02-03 | 7516.41 | 9019.69 | 9019.69 |  | 1.401 | 3.5461 | 279 | 155 | 82 | 3245060522933
052294 | нет | Роз.HypraIP44 3К+З 400v16A | Мобильная розетка Hypra - IP 44 - 3К+Н+З - 16 А - резина | Legrand | Индустриальное оборудование | 861 | Розетки, вилки, удлинители Hypra | PL5 | 1 | ШТ | Под заказ Т2 | Сертифицировано | 2025-02-03 | 9238.85 | 11086.62 | 11086.62 |  | 0.387 | 1.2788 | 179 | 94 | 76 | 3245060522940
052419 | нет | HypraКор.д/роз.IP44 2К/3К 32А | Коробка для розетки Hypra IP44 2P/3P | Legrand | Индустриальное оборудование | 861 | Розетки, вилки, удлинители Hypra | PL5 | 5 | ШТ | Под заказ Т2 | Сертифицировано | 2025-02-03 | 2612.04 | 3134.45 | 3134.45 |  | 0.694 | 3.3708 | 304 | 144 | 77 | 3245060524197
052604 | нет | Комп. роз+вилка,угл,16А 32К+З | Комплект розетка+каб.вилка, угл. подключение, 500В, 16А 32К+З | Legrand | Индустриальное оборудование | 863 | Слаботочные индустриальные разъемы Hypra | PL5 | 1 | ШТ | Под заказ Т2 | Сертифицировано | 2023-02-26 | 24577.51 | 29493.01 | 29493.01 |  | 1.06 | 2.3629 | 174 | 140 | 97 | 3245060526047
052610 | нет | Комп. роз+вилка,прям,16А 6К+З | Комплект розетка+каб.вилка, прям. подключение, 500В, 16А 6К+З | Legrand | Индустриальное оборудование | 863 | Слаботочные индустриальные разъемы Hypra | PL5 | 1 | ШТ | Под заказ Т2 | Сертифицировано | 2023-02-26 | 11218.25 | 13461.9 | 13461.9 |  | 0.281 | 0.53361 | 90 | 77 | 77 | 3245060526108
052611 | нет | Комп. роз+вилка,прям,16А 10К+З | Комплект розетка+каб.вилка, прям. подключение, 500В, 16А 10К+З | Legrand | Индустриальное оборудование | 863 | Слаботочные индустриальные разъемы Hypra | PL5 | 1 | ШТ | Под заказ Т2 | Сертифицировано | 2023-02-26 | 13197.95 | 15837.54 | 15837.54 |  | 0.365 | 1.1615 | 144 | 109 | 74 | 3245060526115
052613 | нет | Комп. роз+вилка,прям,16А 24К+З | Комплект розетка+каб.вилка, прям. подключение, 500В, 16А 24К+З | Legrand | Индустриальное оборудование | 863 | Слаботочные индустриальные разъемы Hypra | PL5 | 1 | ШТ | Под заказ Т2 | Сертифицировано | 2023-02-26 | 20816.76 | 24980.11 | 24980.11 |  | 0.593 | 1.5372 | 183 | 120 | 70 | 3245060526139
052614 | нет | Комп. роз+вилка,прям,16А 32К+З | Комплект розетка+каб.вилка, прям. подключение, 500В, 16А 32К+З | Legrand | Индустриальное оборудование | 863 | Слаботочные индустриальные разъемы Hypra | PL5 | 1 | ШТ | Под заказ Т2 | Сертифицировано | 2023-02-26 | 24577.51 | 29493.01 | 29493.01 |  | 1.062 | 2.3629 | 174 | 140 | 97 | 3245060526146
052615 | нет | Комп. роз+вилка,прям,32А 6К+З | Комплект розетка+каб.вилка, прям. подключение, 500В, 32А 6К+З | Legrand | Индустриальное оборудование | 863 | Слаботочные индустриальные разъемы Hypra | PL5 | 1 | ШТ | Под заказ Т2 | Сертифицировано | 2023-02-26 | 19071.03 | 22885.24 | 22885.24 |  | 0.465 | 1.1615 | 144 | 109 | 74 | 3245060526153
052620 | нет | Комп.роз+вилка, пр, 16А 6К+З | Авт.Комплект розетка+каб.вилка, прям. подключение, 500В, 16А 6К+З | Legrand | Индустриальное оборудование | 863 | Слаботочные индустриальные разъемы Hypra | PL5 | 1 | ШТ | Под заказ Т2 | Сертифицировано | 2023-02-26 | 14583.73 | 17500.48 | 17500.48 |  | 0.279 | 0.83661 | 172 | 64 | 76 | 3245060526207
052623 | нет | Комп.роз+вилка, пр, 16А 24К+З | Авт.Комплект розетка+каб.вилка, прям. подключение, 500В, 16А 24К+З | Legrand | Индустриальное оборудование | 863 | Слаботочные индустриальные разъемы Hypra | PL5 | 1 | ШТ | Под заказ Т2 | Сертифицировано | 2023-02-26 | 24781.87 | 29738.24 | 29738.24 |  | 0.58 | 1.5372 | 183 | 120 | 70 | 3245060526238
052624 | нет | Комп.роз+вилка, пр, 16А 32К+З | Авт.Комплект розетка+каб.вилка, прям. подключение, 500В, 16А 32К+З | Legrand | Индустриальное оборудование | 863 | Слаботочные индустриальные разъемы Hypra | PL5 | 1 | ШТ | Под заказ Т2 | Сертифицировано | 2023-02-26 | 29493.02 | 35391.62 | 35391.62 |  | 1.03 | 2.3629 | 174 | 140 | 97 | 3245060526245
052647 | нет | Каб.вилка, верт.400В, 32А 6К+З | Каб.вилка, верт.400В, 32А 6К+З | Legrand | Индустриальное оборудование | 863 | Слаботочные индустриальные разъемы Hypra | PL5 | 2 | ШТ | Под заказ Т2 | Сертифицировано | 2023-02-26 | 9248.74 | 11098.49 | 11098.49 |  | 0.51 | 1.1615 | 144 | 109 | 74 | 3245060526474
052652 | нет | Блоч.роз.,встр.400В, 32А 6К+З | Розетка,встр.400В, 32А 6К+З | Legrand | Индустриальное оборудование | 863 | Слаботочные индустриальные разъемы Hypra | PL5 | 2 | ШТ | Под заказ Т2 | Сертифицировано | 2023-02-26 | 6355.09 | 7626.11 | 7626.11 |  | 0.275 | 1.0053 | 112 | 102 | 88 | 3245060526528
052654 | нет | Роз., встр.400В, 32А 16К+З | Розетка, встр.400В, 32А 16К+З | Legrand | Индустриальное оборудование | 863 | Слаботочные индустриальные разъемы Hypra | PL5 | 1 | ШТ | Под заказ Т2 | Сертифицировано | 2023-02-26 | 8307.31 | 9968.77 | 9968.77 |  | 0.215 | 0.83661 | 172 | 64 | 76 | 3245060526542
052656 | нет | Роз., встр.16А 32К+З | Розетка, встр.500В, 16А 32К+З | Legrand | Индустриальное оборудование | 863 | Слаботочные индустриальные разъемы Hypra | PL5 | 1 | ШТ | Под заказ Т2 | Сертифицировано | 2023-02-26 | 12742.85 | 15291.42 | 15291.42 |  | 0.475 | 1.5372 | 183 | 120 | 70 | 3245060526566
052658 | нет | Роз., встр.16А 48К+З | Розетка, встр.500В, 16А 48К+З | Legrand | Индустриальное оборудование | 863 | Слаботочные индустриальные разъемы Hypra | PL5 | 1 | ШТ | Под заказ Т2 | Сертифицировано | 2023-02-26 | 20388.55 | 24466.26 | 24466.26 |  | 1.227 | 2.3629 | 174 | 140 | 97 | 3245060526580
052665 | нет | Роз., выст.16А 48К+З | Розетка, выст.500В, 16А 48К+З | Legrand | Индустриальное оборудование | 863 | Слаботочные индустриальные разъемы Hypra | PL5 | 1 | ШТ | Под заказ Т2 | Сертифицировано | 2023-02-26 | 36699.39 | 44039.27 | 44039.27 |  | 2.947 | 3.2966 | 202 | 136 | 120 | 3245060526658
052702 | да | Hypra Р.IP44 2К+З 32А 200/250В | Встраиваемая розетка Hypra Prisinter - IP 44/55 - 2К+З - 32 А - пластик | Legrand | Индустриальное оборудование | 861 | Розетки, вилки, удлинители Hypra | PL5 | 1 | ШТ | Под заказ Т2 | Сертифицировано | 2025-02-03 | 16976.66 | 20371.99 | 20371.99 |  | 0.642 | 3.7443 | 206 | 142 | 128 | 3245060527020
052703 | нет | Роз.встр.Hyp Pr IP44 3К+З 230v 32А | Встраиваемая розетка Hypra Prisinter - IP 44/55 - 3К+З - 32 А - пластик | Legrand | Индустриальное оборудование | 861 | Розетки, вилки, удлинители Hypra | PL5 | 1 | ШТ | Под заказ Т2 | Сертифицировано | 2025-02-03 | 19769.54 | 23723.45 | 23723.45 |  | 0.674 | 3.7443 | 206 | 142 | 128 | 3245060527037
052705 | нет | Вил.моб.Hyp IP44 2К+З 230v32A | Мобильная розетка Hypra - IP 44/55 - 2К+З - 32 А - пластик/резина | Legrand | Индустриальное оборудование | 861 | Розетки, вилки, удлинители Hypra | PL5 | 1 | ШТ | Под заказ Т2 | Сертифицировано | 2025-02-03 | 37232.68 | 44679.22 | 44679.22 |  | 1.9 | 11.6624 | 296 | 200 | 197 | 3245060527051
052713 | нет | Роз.встр.Hyp Pr IP44 3К+З 230v 32А | Встраиваемая розетка Hypra Prisinter - IP 44/55 - 3К+З - 32 А - металл | Legrand | Индустриальное оборудование | 861 | Розетки, вилки, удлинители Hypra | PL5 | 1 | ШТ | Под заказ Т2 | Сертифицировано | 2025-02-03 | 36824.07 | 44188.88 | 44188.88 |  | 1.816 | 3.7443 | 206 | 142 | 128 | 3245060527136
052718 | да | Роз.встр.Hyp IP44 2К+З 230v 32А | Встраиваемая розетка Hypra - IP 44 - 2К+З - 32 А - пластик | Legrand | Индустриальное оборудование | 861 | Розетки, вилки, удлинители Hypra | PL5 | 1 | ШТ | Под заказ Т2 | Сертифицировано | 2025-02-03 | 4498.92 | 5398.7 | 5398.7 |  | 0.227 | 1.0053 | 112 | 102 | 88 | 3245060527181
052719 | нет | Роз.встр.Hyp IP44 3К+З 230v 32А | Встраиваемая розетка Hypra - IP 44 - 3К+З - 32 А - пластик | Legrand | Индустриальное оборудование | 861 | Розетки, вилки, удлинители Hypra | PL5 | 1 | ШТ | Под заказ Т2 | Сертифицировано | 2025-02-03 | 4328.95 | 5194.74 | 5194.74 |  | 0.228 | 1.0053 | 112 | 102 | 88 | 3245060527198
052720 | нет | Роз.встр.Hyp IP44 3К+H+З 230v 32А | Встраиваемая розетка Hypra - IP 44 - 3К+Н+З - 32 А - пластик | Legrand | Индустриальное оборудование | 861 | Розетки, вилки, удлинители Hypra | PL5 | 1 | ШТ | Под заказ Т2 | Сертифицировано | 2025-02-03 | 4936.04 | 5923.25 | 5923.25 |  | 0.262 | 1.0053 | 112 | 102 | 88 | 3245060527204
052732 | нет | Роз.встр.Hyp IP44 2К+З 230v 32А | Встраиваемая розетка Hypra - IP 44 - 2К+З - 32 А - металл | Legrand | Индустриальное оборудование | 861 | Розетки, вилки, удлинители Hypra | PL5 | 1 | ШТ | Под заказ Т2 | Сертифицировано | 2025-02-03 | 9241.18 | 11089.42 | 11089.42 |  | 0.625 | 0.93104 | 92 | 92 | 110 | 3245060527327
052733 | нет | Роз.встр.Hyp IP44 3К+З 230v 32А | Встраиваемая розетка Hypra - IP 44 - 3К+З - 32 А - металл | Legrand | Индустриальное оборудование | 861 | Розетки, вилки, удлинители Hypra | PL5 | 1 | ШТ | Под заказ Т2 | Сертифицировано | 2025-02-03 | 9318.28 | 11181.94 | 11181.94 |  | 0.621 | 0.93104 | 92 | 92 | 110 | 3245060527334
052742 | да | Вил.Hypra IP44 2K+З 230v 32A | Прямая вилка Hypra - IP 44 - 2К+З - 32 А - пластик | Legrand | Индустриальное оборудование | 861 | Розетки, вилки, удлинители Hypra | PL5 | 1 | ШТ | Под заказ Т2 | Сертифицировано | 2025-02-03 | 5402.64 | 6483.17 | 6483.17 |  | 0.265 | 1.0201 | 184 | 72 | 77 | 3245060527426
052743 | нет | Вил.Hypra IP44 3K+З 230v 32A | Прямая вилка Hypra - IP 44 - 3К+З - 32 А - пластик | Legrand | Индустриальное оборудование | 861 | Розетки, вилки, удлинители Hypra | PL5 | 1 | ШТ | Под заказ Т2 | Сертифицировано | 2025-02-03 | 5544.41 | 6653.29 | 6653.29 |  | 0.287 | 1.0201 | 184 | 72 | 77 | 3245060527433
052744 | нет | Вил.Hypra IP44 3K+Н+З 230v 32A | Прямая вилка Hypra - IP 44 - 3К+Н+З - 32 А - пластик | Legrand | Индустриальное оборудование | 861 | Розетки, вилки, удлинители Hypra | PL5 | 1 | ШТ | Под заказ Т2 | Сертифицировано | 2025-02-03 | 5998.63 | 7198.36 | 7198.36 |  | 0.337 | 1.0201 | 184 | 72 | 77 | 3245060527440
052752 | да | Вил.Hypra IP44 2K+З 230v 32A | Прямая вилка Hypra - IP 44 - 2К+З - 32 А - резина | Legrand | Индустриальное оборудование | 861 | Розетки, вилки, удлинители Hypra | PL5 | 1 | ШТ | Под заказ Т2 | Сертифицировано | 2025-02-03 | 7912.08 | 9494.5 | 9494.5 |  | 0.347 | 1.0201 | 184 | 72 | 77 | 3245060527525
052753 | нет | Вил.Hypra IP44 3K+З 230v 32A | Прямая вилка Hypra - IP 44 - 3К+З - 32 А - резина | Legrand | Индустриальное оборудование | 861 | Розетки, вилки, удлинители Hypra | PL5 | 1 | ШТ | Под заказ Т2 | Сертифицировано | 2025-02-03 | 8136.88 | 9764.26 | 9764.26 |  | 0.365 | 1.0201 | 184 | 72 | 77 | 3245060527532
052754 | нет | Вил.Hypra IP44 3K+Н+З 230v 32A | Прямая вилка Hypra - IP 44 - 3К+Н+З - 32 А - резина | Legrand | Индустриальное оборудование | 861 | Розетки, вилки, удлинители Hypra | PL5 | 1 | ШТ | Под заказ Т2 | Сертифицировано | 2025-02-03 | 9608.59 | 11530.31 | 11530.31 |  | 0.471 | 1.6758 | 180 | 98 | 95 | 3245060527549
052762 | нет | Угл.вил.HypraIP44 2К+З 230v32A | Угловая вилка Hypra - IP 44 - 2К+З - 32 А - пластик | Legrand | Индустриальное оборудование | 861 | Розетки, вилки, удлинители Hypra | PL5 | 1 | ШТ | Под заказ Т2 | Сертифицировано | 2025-02-03 | 6367.52 | 7641.02 | 7641.02 |  | 0.297 | 2.3507 | 212 | 144 | 77 | 3245060527624
052763 | нет | Угл.вил.HypraIP44 3К+З 230v32A | Угловая вилка Hypra - IP 44 - 3К+З - 32 А - пластик | Legrand | Индустриальное оборудование | 861 | Розетки, вилки, удлинители Hypra | PL5 | 1 | ШТ | Под заказ Т2 | Сертифицировано | 2025-02-03 | 6486.13 | 7783.36 | 7783.36 |  | 0.331 | 2.3507 | 212 | 144 | 77 | 3245060527631
052772 | нет | Угл.вил.HypraIP44 2К+З 230v32A | Угловая вилка Hypra - IP 44 - 2К+З - 32 А - металл | Legrand | Индустриальное оборудование | 861 | Розетки, вилки, удлинители Hypra | PL5 | 1 | ШТ | Под заказ Т2 | Сертифицировано | 2025-02-03 | 13110.55 | 15732.66 | 15732.66 |  | 0.695 | 2.3507 | 212 | 144 | 77 | 3245060527723
052782 | нет | Роз.HypraIP44 2К+З 230v32A | Мобильная розетка Hypra - IP 44 - 2К+З - 32 А - пластик | Legrand | Индустриальное оборудование | 861 | Розетки, вилки, удлинители Hypra | PL5 | 1 | ШТ | Под заказ Т2 | Сертифицировано | 2025-02-03 | 5750.18 | 6900.22 | 6900.22 |  | 0.33 | 1.6758 | 180 | 98 | 95 | 3245060527822
052783 | нет | Роз.HypraIP44 3К+З 230v32A | Мобильная розетка Hypra - IP 44 - 3К+З - 32 А - пластик | Legrand | Индустриальное оборудование | 861 | Розетки, вилки, удлинители Hypra | PL5 | 1 | ШТ | Под заказ Т2 | Сертифицировано | 2025-02-03 | 5711.1 | 6853.32 | 6853.32 |  | 0.336 | 1.6758 | 180 | 98 | 95 | 3245060527839
052784 | нет | Роз.HypraIP44 3K+Н+З 230v32A | Мобильная розетка Hypra - IP 44 - 3К+Н+З - 32 А - пластик | Legrand | Индустриальное оборудование | 861 | Розетки, вилки, удлинители Hypra | PL5 | 1 | ШТ | Под заказ Т2 | Сертифицировано | 2025-02-03 | 6356.55 | 7627.86 | 7627.86 |  | 0.389 | 1.6192 | 184 | 100 | 88 | 3245060527846
052792 | нет | Роз.HypraIP44 2К+З 230v32A | Мобильная розетка Hypra - IP 44 - 2К+З - 32 А - резина | Legrand | Индустриальное оборудование | 861 | Розетки, вилки, удлинители Hypra | PL5 | 1 | ШТ | Под заказ Т2 | Сертифицировано | 2025-02-03 | 9300.41 | 11160.49 | 11160.49 |  | 0.43 | 1.6758 | 180 | 98 | 95 | 3245060527921
052793 | нет | Роз.HypraIP44 3К+З 230v32A | Мобильная розетка Hypra - IP 44 - 3К+З - 32 А - резина | Legrand | Индустриальное оборудование | 861 | Розетки, вилки, удлинители Hypra | PL5 | 1 | ШТ | Под заказ Т2 | Сертифицировано | 2025-02-03 | 9727.22 | 11672.66 | 11672.66 |  | 0.478 | 1.6758 | 180 | 98 | 95 | 3245060527938
052794 | нет | Роз.HypraIP44 3K+Н+З 230v32A | Мобильная розетка Hypra - IP 44 - 3К+Н+З - 32 А - резина | Legrand | Индустриальное оборудование | 861 | Розетки, вилки, удлинители Hypra | PL5 | 1 | ШТ | Под заказ Т2 | Сертифицировано | 2025-02-03 | 11088.14 | 13305.77 | 13305.77 |  | 0.496 | 1.6192 | 184 | 100 | 88 | 3245060527945
052799 | да | Защит.заглушка 32А/3К+Н+З | Резиновая защитная заглушка - P17 Tempra Pro - для накладных и мобильных вилок 3К+Н+З, 32 A | Legrand | Индустриальное оборудование | 861 | Розетки, вилки, удлинители Hypra | PL5 | 5 | ШТ | Под заказ Т2 | Не подлежит сертификации | 2023-12-31 | 1832.61 | 2199.13 | 2199.13 | [6 empty] | 3245060527990
052843 | нет | Вил.моб.HypraIP44 3К+З 400v16A | Прямая вилка Hypra - IP 44 - 3К+З - 32 А - металл | Legrand | Индустриальное оборудование | 861 | Розетки, вилки, удлинители Hypra | PL5 | 1 | ШТ | Под заказ Т2 | Сертифицировано | 2025-02-03 | 13159.37 | 15791.24 | 15791.24 |  | 0.681 | 1.0201 | 184 | 72 | 77 | 3245060528430
052844 | да | Вил.Hypra IP44 4K+З 400v 32A | Прямая вилка Hypra - IP 44 - 3К+Н+З - 32 А - металл | Legrand | Индустриальное оборудование | 861 | Розетки, вилки, удлинители Hypra | PL5 | 1 | ШТ | Под заказ Т2 | Сертифицировано | 2025-02-03 | 14845.01 | 17814.01 | 17814.01 |  | 0.774 | 1.2788 | 179 | 94 | 76 | 3245060528447
052853 | да | Угл.вил.HypraIP44 3К+З 400v32A | Угловая вилка Hypra - IP 44 - 3К+З - 32 А - резина | Legrand | Индустриальное оборудование | 861 | Розетки, вилки, удлинители Hypra | PL5 | 1 | ШТ | Под заказ Т2 | Сертифицировано | 2025-02-03 | 11259.63 | 13511.56 | 13511.56 |  | 0.408 | 1.2788 | 179 | 94 | 76 | 3245060528539
052854 | нет | Угл.вил.HypraIP44 4К+З 400v32A | Угловая вилка Hypra - IP 44 - 3К+Н+З - 32 А - резина | Legrand | Индустриальное оборудование | 861 | Розетки, вилки, удлинители Hypra | PL5 | 1 | ШТ | Под заказ Т2 | Сертифицировано | 2025-02-03 | 11203.62 | 13444.34 | 13444.34 |  | 0.475 | 2.3629 | 174 | 140 | 97 | 3245060528546
052862 | нет | Вил.встр.Hyp IP44 2К+З 230v 32А | Встраиваемая вилка Hypra - IP 44 - 2К+З - 32 А - металл | Legrand | Индустриальное оборудование | 861 | Розетки, вилки, удлинители Hypra | PL5 | 1 | ШТ | Под заказ Т2 | Сертифицировано | 2025-02-03 | 12891.54 | 15469.85 | 15469.85 |  | 0.944 | 2.6676 | 190 | 120 | 117 | 3245060528621
052863 | нет | Вил.встр.Hyp IP44 3К+З 400v 32А | Встраиваемая вилка Hypra - IP 44 - 3К+З - 32 А - металл | Legrand | Индустриальное оборудование | 861 | Розетки, вилки, удлинители Hypra | PL5 | 1 | ШТ | Под заказ Т2 | Сертифицировано | 2025-02-03 | 12783.4 | 15340.08 | 15340.08 |  | 0.964 | 2.6676 | 190 | 120 | 117 | 3245060528638
052864 | нет | Вил.встр.Hyp IP44 3К+H+З 400v 32А | Встраиваемая вилка Hypra - IP 44 - 3К+Н+З - 32 А - металл | Legrand | Индустриальное оборудование | 861 | Розетки, вилки, удлинители Hypra | PL5 | 1 | ШТ | Под заказ Т2 | Сертифицировано | 2025-02-03 | 13566.59 | 16279.91 | 16279.91 |  | 1.098 | 2.6676 | 190 | 120 | 117 | 3245060528645
052872 | нет | Вил.встр.Hyp IP44 2К+З 230v 32А | Встраиваемая вилка Hypra - IP 44 - 2К+З - 32 А -пластик | Legrand | Индустриальное оборудование | 861 | Розетки, вилки, удлинители Hypra | PL5 | 1 | ШТ | Под заказ Т2 | Сертифицировано | 2025-02-03 | 6304.13 | 7564.96 | 7564.96 |  | 0.338 | 2.6676 | 190 | 120 | 117 | 3245060528720
052873 | нет | Вил.встр.Hyp IP44 3К+З 400v 32А | Встраиваемая вилка Hypra - IP 44 - 3К+З - 32 А -пластик | Legrand | Индустриальное оборудование | 861 | Розетки, вилки, удлинители Hypra | PL5 | 1 | ШТ | Под заказ Т2 | Сертифицировано | 2025-02-03 | 6447.07 | 7736.48 | 7736.48 |  | 0.354 | 2.6676 | 190 | 120 | 117 | 3245060528737
052874 | нет | Вил.встр.Hyp IP44 3К+H+З 400v 32А | Встраиваемая вилка Hypra - IP 44 - 3К+Н+З - 32 А -пластик | Legrand | Индустриальное оборудование | 861 | Розетки, вилки, удлинители Hypra | PL5 | 1 | ШТ | Под заказ Т2 | Сертифицировано | 2025-02-03 | 7455.48 | 8946.58 | 8946.58 |  | 0.389 | 2.6676 | 190 | 120 | 117 | 3245060528744
052903 | нет | Роз.встр.Hyp Pr IP44 3К+З 400v 32А | Встраиваемая розетка Hypra Prisinter - IP 44/55 - 3К+З - 32 А - пластик | Legrand | Индустриальное оборудование | 861 | Розетки, вилки, удлинители Hypra | PL5 | 1 | ШТ | Под заказ Т2 | Сертифицировано | 2025-02-03 | 19823.14 | 23787.77 | 23787.77 |  | 0.677 | 3.7443 | 206 | 142 | 128 | 3245060529031
052904 | да | Hypra Роз.IP44 3К+Н+З 380/415В | Встраиваемая розетка Hypra Prisinter - IP 44/55 - 3К+Н+З - 32 А - пластик | Legrand | Индустриальное оборудование | 861 | Розетки, вилки, удлинители Hypra | PL5 | 1 | ШТ | Под заказ Т2 | Сертифицировано | 2025-02-03 | 22416.8 | 26900.16 | 26900.16 |  | 0.725 | 3.7443 | 206 | 142 | 128 | 3245060529048
052906 | нет | Вил.моб.Hyp IP44 3К+З 400v32A | Мобильная розетка Hypra - IP 44/55 - 3К+З - 32 А - пластик/резина | Legrand | Индустриальное оборудование | 861 | Розетки, вилки, удлинители Hypra | PL5 | 1 | ШТ | Под заказ Т2 | Сертифицировано | 2025-02-03 | 39624.49 | 47549.39 | 47549.39 |  | 1.9 | 11.6624 | 296 | 200 | 197 | 3245060529062
052907 | нет | Вил.моб.Hyp IP44 3К+Н+З 400v32A | Мобильная розетка Hypra - IP 44/55 - 3К+Н+З - 32 А - пластик/резина | Legrand | Индустриальное оборудование | 861 | Розетки, вилки, удлинители Hypra | PL5 | 1 | ШТ | Под заказ Т2 | Сертифицировано | 2025-02-03 | 42658.36 | 51190.03 | 51190.03 |  | 2.065 | 11.6624 | 296 | 200 | 197 | 3245060529079
052913 | нет | Роз.встр.Hyp Pr IP44 3К+З 400v 32А | Встраиваемая розетка Hypra Prisinter - IP 44/55 - 3К+З - 32 А - металл | Legrand | Индустриальное оборудование | 861 | Розетки, вилки, удлинители Hypra | PL5 | 1 | ШТ | Под заказ Т2 | Сертифицировано | 2025-02-03 | 37058.63 | 44470.36 | 44470.36 |  | 1.806 | 3.7443 | 206 | 142 | 128 | 3245060529130
052914 | да | Роз.встр.Hyp Pr IP44 3К+H+З 400v 32А | Встраиваемая розетка Hypra Prisinter - IP 44/55 - 3К+Н+З - 32 А - металл | Legrand | Индустриальное оборудование | 861 | Розетки, вилки, удлинители Hypra | PL5 | 1 | ШТ | Под заказ Т2 | Сертифицировано | 2025-02-03 | 40587.42 | 48704.9 | 48704.9 |  | 1.861 | 3.7443 | 206 | 142 | 128 | 3245060529147
052918 | нет | Роз.встр.Hyp IP44 2К+З 400v 32А | Встраиваемая розетка Hypra - IP 44 - 2К+З - 32 А - пластик | Legrand | Индустриальное оборудование | 861 | Розетки, вилки, удлинители Hypra | PL5 | 1 | ШТ | Под заказ Т2 | Сертифицировано | 2025-02-03 | 4534.34 | 5441.21 | 5441.21 |  | 0.242 | 1.0053 | 112 | 102 | 88 | 3245060529185
052919 | да | Роз.встр.Hyp IP44 3К+З 400v 32А | Встраиваемая розетка Hypra - IP 44 - 3К+З - 32 А - пластик | Legrand | Индустриальное оборудование | 861 | Розетки, вилки, удлинители Hypra | PL5 | 1 | ШТ | Под заказ Т2 | Сертифицировано | 2025-02-03 | 4369.92 | 5243.9 | 5243.9 |  | 0.231 | 0.93104 | 92 | 92 | 110 | 3245060529192
052920 | да | Роз.встр.Hyp IP44 3К+H+З 400v 32А | Встраиваемая розетка Hypra - IP 44 - 3К+Н+З - 32 А - пластик | Legrand | Индустриальное оборудование | 861 | Розетки, вилки, удлинители Hypra | PL5 | 1 | ШТ | Под заказ Т2 | Сертифицировано | 2025-02-03 | 4585.58 | 5502.7 | 5502.7 |  | 0.261 | 0.93104 | 92 | 92 | 110 | 3245060529208
052926 | да | Роз.мод.HypIP67 3K+З 440v 32A | Встраиваемая розетка Hypra - IP 66/67-55 - 3К+3 - 440 В - 32 А - пластик | Legrand | Индустриальное оборудование | 861 | Розетки, вилки, удлинители Hypra | PL5 | 1 | ШТ | Под заказ Т2 | Сертифицировано | 2025-02-03 | 8977.71 | 10773.25 | 10773.25 |  | 0.345 | 1.5625 | 125 | 125 | 100 | 3245060529260
052933 | нет | Роз.встр.Hyp IP44 3К+З 400v 32А | Встраиваемая розетка Hypra - IP 44 - 3К+З - 32 А - металл | Legrand | Индустриальное оборудование | 861 | Розетки, вилки, удлинители Hypra | PL5 | 1 | ШТ | Под заказ Т2 | Сертифицировано | 2025-02-03 | 9115.23 | 10938.28 | 10938.28 |  | 0.628 | 0.93104 | 92 | 92 | 110 | 3245060529338
052934 | да | Роз.встр.Hyp IP44 3К+H+З 400v 32А | Встраиваемая розетка Hypra - IP 44 - 3К+Н+З - 32 А - металл | Legrand | Индустриальное оборудование | 861 | Розетки, вилки, удлинители Hypra | PL5 | 1 | ШТ | Под заказ Т2 | Сертифицировано | 2025-02-03 | 9142.43 | 10970.92 | 10970.92 |  | 0.695 | 1.0053 | 112 | 102 | 88 | 3245060529345
052936 | нет | Вил.Hypra IP67 3K+З 440v 32A | Встраиваемая вилка Hypra - IP 66/67-55 - 3К+3 - 440 В - 32 А - пластик | Legrand | Индустриальное оборудование | 861 | Розетки, вилки, удлинители Hypra | PL5 | 1 | ШТ | Под заказ Т2 | Сертифицировано | 2025-02-03 | 7181.41 | 8617.69 | 8617.69 |  | 0.362 | 2.6676 | 190 | 120 | 117 | 3245060529369
052939 | да | Короб.метал. HYPRA 2К+3 32A | Коробка с одним ответстием под сальник Hypra - IP 44 - 2К+З/3К+З/3К+Н+З - 32 А - металл | Legrand | Индустриальное оборудование | 861 | Розетки, вилки, удлинители Hypra | PL5 | 1 | ШТ | Под заказ Т2 | Сертифицировано | 2025-02-03 | 15247.18 | 18296.62 | 18296.62 |  | 1.273 | 2.3629 | 174 | 140 | 97 | 3245060529390
052940 | да | Короб.пласт. HYPRA 2К+3 32A | Коробка с одним ответстием под сальник Hypra - IP 44 и IP 66/67-55 - 2К+З/3К+З/3К+Н+З - 32 А - пластик | Legrand | Индустриальное оборудование | 861 | Розетки, вилки, удлинители Hypra | PL5 | 1 | ШТ | Под заказ Т2 | Сертифицировано | 2025-02-03 | 6022.13 | 7226.56 | 7226.56 |  | 0.421 | 2.3629 | 174 | 140 | 97 | 3245060529406
052942 | да | Вил.Hypra IP44 2K+З 400v 32A | Прямая вилка Hypra - IP 44 - 2К+З - 32 А - пластик | Legrand | Индустриальное оборудование | 861 | Розетки, вилки, удлинители Hypra | PL5 | 1 | ШТ | Под заказ Т2 | Сертифицировано | 2025-02-03 | 5489.73 | 6587.68 | 6587.68 |  | 0.265 | 1.0201 | 184 | 72 | 77 | 3245060529420
052943 | нет | Вил.Hypra IP44 3K+З 400v 32A | Прямая вилка Hypra - IP 44 - 3К+З - 32 А - пластик | Legrand | Индустриальное оборудование | 861 | Розетки, вилки, удлинители Hypra | PL5 | 5 | ШТ | Под заказ Т2 | Сертифицировано | 2025-02-03 | 5349.86 | 6419.83 | 6419.83 |  | 1.383 | 5.1439 | 215 | 145 | 165 | 3245060529437
052944 | да | Hypra Вил.IP44 3К+Н+З 380/415В | Прямая вилка Hypra - IP 44 - 3К+Н+З - 32 А - пластик | Legrand | Индустриальное оборудование | 861 | Розетки, вилки, удлинители Hypra | PL5 | 5 | ШТ | Под заказ Т2 | Сертифицировано | 2025-02-03 | 5680.08 | 6816.1 | 6816.1 |  | 1.62 | 6.1115 | 378 | 172 | 94 | 3245060529444
052946 | нет | Вил.Hypra IP67 3K+З 440v 32A | Прямая вилка Hypra - IP 66/67-55 - 3К+3 - 440 В - 32 А - пластик | Legrand | Индустриальное оборудование | 861 | Розетки, вилки, удлинители Hypra | PL5 | 1 | ШТ | Под заказ Т2 | Сертифицировано | 2025-02-03 | 10465.56 | 12558.67 | 12558.67 |  | 0.346 | 1.6758 | 180 | 98 | 95 | 3245060529468
052949 | да | Hypra Кор.д/роз.IP44 2К+З 32А | Коробка с одним ответстием под сальник Hypra Prisinter - IP 44/55 - 2К+З/3К+З/3К+Н+З - 32 А - пластик | Legrand | Индустриальное оборудование | 861 | Розетки, вилки, удлинители Hypra | PL5 | 1 | ШТ | Под заказ Т2 | Сертифицировано | 2025-02-03 | 5104.49 | 6125.39 | 6125.39 |  | 0.364 | 2.0061 | 153 | 149 | 88 | 3245060529499
052953 | нет | Вил.Hypra IP44 3K+З 400v 32A | Прямая вилка Hypra - IP 44 - 3К+З - 32 А - резина | Legrand | Индустриальное оборудование | 861 | Розетки, вилки, удлинители Hypra | PL5 | 5 | ШТ | Под заказ Т2 | Сертифицировано | 2025-02-03 | 8231.33 | 9877.6 | 9877.6 |  | 1.807 | 0.1007 | 50 | 38 | 53 | 3245060529536
052954 | нет | Вил.Hypra IP44 4K+З 400v 32A | Прямая вилка Hypra - IP 44 - 3К+Н+З - 32 А - резина | Legrand | Индустриальное оборудование | 861 | Розетки, вилки, удлинители Hypra | PL5 | 1 | ШТ | Под заказ Т2 | Сертифицировано | 2025-02-03 | 9346.43 | 11215.72 | 11215.72 |  | 0.435 | 1.6758 | 180 | 98 | 95 | 3245060529543
052959 | нет | Короб.метал. HYPRA 3K+Н+З 32A | Коробка с одним ответстием под сальник Hypra Prisinter - IP 44/55 - 3К+Н+З - 16 А - металл | Legrand | Индустриальное оборудование | 861 | Розетки, вилки, удлинители Hypra | PL5 | 1 | ШТ | Под заказ Т2 | Сертифицировано | 2025-02-03 | 15428.85 | 18514.62 | 18514.62 |  | 0.866 | 1.386 | 144 | 125 | 77 | 3245060529598
052963 | нет | Hypra В.IP44 3К+З 32А 380/415В | Угловая вилка Hypra - IP 44 - 3К+З - 32 А - пластик | Legrand | Индустриальное оборудование | 861 | Розетки, вилки, удлинители Hypra | PL5 | 1 | ШТ | Под заказ Т2 | Сертифицировано | 2025-02-03 | 6170.89 | 7405.07 | 7405.07 |  | 0.321 | 1.6758 | 180 | 98 | 95 | 3245060529635
052964 | нет | HypraВ.IP44 3К+Н+З 32А380/415В | Угловая вилка Hypra - IP 44 - 3К+Н+З - 32 А - пластик | Legrand | Индустриальное оборудование | 861 | Розетки, вилки, удлинители Hypra | PL5 | 1 | ШТ | Под заказ Т2 | Сертифицировано | 2025-02-03 | 7340.06 | 8808.07 | 8808.07 |  | 0.36 | 1.5452 | 177 | 97 | 90 | 3245060529642
052969 | нет | Короб.метал.раз.HYPRA 2К+З 32A | Коробка накладного монтажа Hypra - IP 44 - 2К+З/3К+З/3К+Н+З - 32 А - металл | Legrand | Индустриальное оборудование | 861 | Розетки, вилки, удлинители Hypra | PL5 | 1 | ШТ | Под заказ Т2 | Сертифицировано | 2025-02-03 | 10508.29 | 12609.95 | 12609.95 |  | 0.875 | 1.5372 | 183 | 120 | 70 | 3245060529697
052973 | нет | Угл.вил.HypraIP44 3К+З 400v32A | Угловая вилка Hypra - IP 44 - 3К+З - 32 А - металл | Legrand | Индустриальное оборудование | 861 | Розетки, вилки, удлинители Hypra | PL5 | 1 | ШТ | Под заказ Т2 | Сертифицировано | 2025-02-03 | 12756.48 | 15307.78 | 15307.78 |  | 0.728 | 2.3507 | 212 | 144 | 77 | 3245060529734
052974 | нет | Угл.вил.HypraIP44 4К+З 400v32A | Угловая вилка Hypra - IP 44 - 3К+Н+З - 32 А - металл | Legrand | Индустриальное оборудование | 861 | Розетки, вилки, удлинители Hypra | PL5 | 1 | ШТ | Под заказ Т2 | Сертифицировано | 2025-02-03 | 14547.2 | 17456.64 | 17456.64 |  | 0.827 | 2.3629 | 174 | 140 | 97 | 3245060529741
052979 | нет | Короб.плас.раз.HYPRA 2К+З 32A | Коробка накладного монтажа Hypra - IP 44 - 2К+З/3К+З/3К+Н+З - 32 А - пластик | Legrand | Индустриальное оборудование | 861 | Розетки, вилки, удлинители Hypra | PL5 | 1 | ШТ | Под заказ Т2 | Сертифицировано | 2025-02-03 | 6535.89 | 7843.07 | 7843.07 |  | 0.32 | 1.5372 | 183 | 120 | 70 | 3245060529796
052982 | да | Роз.HypraIP44 2К+З 400v32A | Мобильная розетка Hypra - IP 44 - 2К+З - 32 А - пластик | Legrand | Индустриальное оборудование | 861 | Розетки, вилки, удлинители Hypra | PL5 | 1 | ШТ | Под заказ Т2 | Сертифицировано | 2025-02-03 | 5561.66 | 6673.99 | 6673.99 |  | 0.331 | 1.6758 | 180 | 98 | 95 | 3245060529826
052983 | нет | Роз.HypraIP44 3К+З 400v32A | Мобильная розетка Hypra - IP 44 - 3К+З - 32 А - пластик | Legrand | Индустриальное оборудование | 861 | Розетки, вилки, удлинители Hypra | PL5 | 1 | ШТ | Под заказ Т2 | Сертифицировано | 2025-02-03 | 5605.43 | 6726.52 | 6726.52 |  | 0.334 | 1.6758 | 180 | 98 | 95 | 3245060529833
052984 | нет | Роз.HypraIP44 4К+З 400v32A | Мобильная розетка Hypra - IP 44 - 3К+Н+З - 32 А - пластик | Legrand | Индустриальное оборудование | 861 | Розетки, вилки, удлинители Hypra | PL5 | 1 | ШТ | Под заказ Т2 | Сертифицировано | 2025-02-03 | 6178.28 | 7413.94 | 7413.94 |  | 0.38 | 1.6192 | 184 | 100 | 88 | 3245060529840
052986 | нет | Роз.HypraIP67 3К+З 440v32A | Мобильная розетка Hypra - IP 66/67-55 - 3К+3 - 440 В - 32 А - пластик | Legrand | Индустриальное оборудование | 861 | Розетки, вилки, удлинители Hypra | PL5 | 1 | ШТ | Под заказ Т2 | Сертифицировано | 2025-02-03 | 9993.74 | 11992.49 | 11992.49 |  | 0.455 | 2.6676 | 190 | 120 | 117 | 3245060529864
052993 | нет | Роз.HypraIP44 3К+З 400v32A | Мобильная розетка Hypra - IP 44 - 3К+З - 32 А - резина | Legrand | Индустриальное оборудование | 861 | Розетки, вилки, удлинители Hypra | PL5 | 5 | ШТ | Под заказ Т2 | Сертифицировано | 2025-02-03 | 8948.21 | 10737.85 | 10737.85 |  | 2.097 | 10.0485 | 385 | 145 | 180 | 3245060529932
052994 | нет | Роз.HypraIP44 4К+З 400v32A | Мобильная розетка Hypra - IP 44 - 3К+Н+З - 32 А - резина | Legrand | Индустриальное оборудование | 861 | Розетки, вилки, удлинители Hypra | PL5 | 1 | ШТ | Под заказ Т2 | Сертифицировано | 2025-02-03 | 10579.53 | 12695.44 | 12695.44 |  | 0.495 | 1.6192 | 184 | 100 | 88 | 3245060529949
053006 | нет | Угл.вил.HypraIP67 2К+З 230v32A | Угловая вилка Hypra - IP 66/67-55 - 2К+3 - 32 А - пластик | Legrand | Индустриальное оборудование | 861 | Розетки, вилки, удлинители Hypra | PL5 | 1 | ШТ | Под заказ Т2 | Сертифицировано | 2025-02-03 | 8810.17 | 10572.2 | 10572.2 |  | 0.356 | 3.7443 | 206 | 142 | 128 | 3245060530068
053010 | нет | Угл.вил.HypraIP67 3К+З 230v32A | Угловая вилка Hypra - IP 66/67-55 - 3К+3 - 32 А - пластик | Legrand | Индустриальное оборудование | 861 | Розетки, вилки, удлинители Hypra | PL5 | 1 | ШТ | Под заказ Т2 | Сертифицировано | 2025-02-03 | 8654.32 | 10385.18 | 10385.18 |  | 0.372 | 1.835 | 224 | 128 | 64 | 3245060530105
053011 | нет | Угл.вил.HypraIP67 4К+З 230v32A | Угловая вилка Hypra - IP 66/67-55 - 3К+Н+3 - 32 А - пластик | Legrand | Индустриальное оборудование | 861 | Розетки, вилки, удлинители Hypra | PL5 | 1 | ШТ | Под заказ Т2 | Сертифицировано | 2025-02-03 | 9503.73 | 11404.48 | 11404.48 |  | 0.419 | 3.7443 | 206 | 142 | 128 | 3245060530112
053046 | нет | Роз.мод.HypIP67 2K+З 230v 32A | Встраиваемая розетка Hypra - IP 66/67-55 - 2К+3 - 32 А - пластик | Legrand | Индустриальное оборудование | 861 | Розетки, вилки, удлинители Hypra | PL5 | 1 | ШТ | Под заказ Т2 | Сертифицировано | 2025-02-03 | 8568.83 | 10282.6 | 10282.6 |  | 0.303 | 1.5625 | 125 | 125 | 100 | 3245060530464
053050 | нет | Роз.мод.HypIP67 3K+З 400v 32A | Встраиваемая розетка Hypra - IP 66/67-55 - 3К+3 - 32 А - пластик | Legrand | Индустриальное оборудование | 861 | Розетки, вилки, удлинители Hypra | PL5 | 1 | ШТ | Под заказ Т2 | Сертифицировано | 2025-02-03 | 8238.04 | 9885.65 | 9885.65 |  | 0.301 | 1.5625 | 125 | 125 | 100 | 3245060530501
053051 | нет | Роз.мод.HypIP67 4K+З 400v 32A | Встраиваемая розетка Hypra - IP 66/67-55 - 3К+Н+3 - 32 А - пластик | Legrand | Индустриальное оборудование | 861 | Розетки, вилки, удлинители Hypra | PL5 | 1 | ШТ | Под заказ Т2 | Сертифицировано | 2025-02-03 | 10183.93 | 12220.72 | 12220.72 |  | 0.338 | 1.5625 | 125 | 125 | 100 | 3245060530518
053056 | нет | Вил.HypraIP67 2К+З 230v32A | Прямая вилка Hypra - IP 66/67-55 - 2К+3 - 32 А - пластик | Legrand | Индустриальное оборудование | 861 | Розетки, вилки, удлинители Hypra | PL5 | 1 | ШТ | Под заказ Т2 | Сертифицировано | 2025-02-03 | 8978.73 | 10774.48 | 10774.48 |  | 0.328 | 1.6758 | 180 | 98 | 95 | 3245060530563
053060 | нет | Вил.HypraIP67 3К+З 400v32A | Прямая вилка Hypra - IP 66/67-55 - 3К+3 - 32 А - пластик | Legrand | Индустриальное оборудование | 861 | Розетки, вилки, удлинители Hypra | PL5 | 1 | ШТ | Под заказ Т2 | Сертифицировано | 2025-02-03 | 8940.66 | 10728.79 | 10728.79 |  | 0.346 | 1.6758 | 180 | 98 | 95 | 3245060530600
053061 | да | Вил.HypraIP67 4К+З 400v32A | Прямая вилка Hypra - IP 66/67-55 - 3К+Н+3 - 32 А - пластик | Legrand | Индустриальное оборудование | 861 | Розетки, вилки, удлинители Hypra | PL5 | 1 | ШТ | Под заказ Т2 | Сертифицировано | 2025-02-03 | 9667.99 | 11601.59 | 11601.59 |  | 0.407 | 2.6676 | 190 | 120 | 117 | 3245060530617
053076 | да | Роз.HypraIP67 2К+З 230v32A | Мобильная розетка Hypra - IP 66/67-55 - 2К+3 - 32 А - пластик | Legrand | Индустриальное оборудование | 861 | Розетки, вилки, удлинители Hypra | PL5 | 1 | ШТ | Под заказ Т2 | Сертифицировано | 2025-02-03 | 9808.29 | 11769.95 | 11769.95 |  | 0.411 | 2.6676 | 190 | 120 | 117 | 3245060530761
053080 | нет | Роз.HypraIP67 3К+З 400v32A | Мобильная розетка Hypra - IP 66/67-55 - 3К+3 - 32 А - пластик | Legrand | Индустриальное оборудование | 861 | Розетки, вилки, удлинители Hypra | PL5 | 1 | ШТ | Под заказ Т2 | Сертифицировано | 2025-02-03 | 9404.85 | 11285.82 | 11285.82 |  | 0.417 | 2.6676 | 190 | 120 | 117 | 3245060530808
053081 | да | Роз.HypraIP67 4К+З 400v32A | Мобильная розетка Hypra - IP 66/67-55 - 3К+Н+3 - 32 А - пластик | Legrand | Индустриальное оборудование | 861 | Розетки, вилки, удлинители Hypra | PL5 | 1 | ШТ | Под заказ Т2 | Сертифицировано | 2025-02-03 | 9717.21 | 11660.65 | 11660.65 |  | 0.458 | 2.6676 | 190 | 120 | 117 | 3245060530815
053086 | да | Роз.Hypra IP67 2K+З 230v 32A | Розетка Hypra IP67 2k+З 230В 32А | Legrand | Индустриальное оборудование | 861 | Розетки, вилки, удлинители Hypra | PL5 | 1 | ШТ | Под заказ Т2 | Сертифицировано | 2025-02-03 | 8046.15 | 9655.38 | 9655.38 |  | 0.337 | 2.6676 | 190 | 120 | 117 | 3245060530860
053090 | нет | Роз.Hypra IP67 3K+З 400v 32A | Встраиваемая вилка Hypra - IP 66/67-55 - 3К+3 - 32 А - пластик | Legrand | Индустриальное оборудование | 861 | Розетки, вилки, удлинители Hypra | PL5 | 1 | ШТ | Под заказ Т2 | Сертифицировано | 2025-02-03 | 7713.63 | 9256.36 | 9256.36 |  | 0.357 | 2.6676 | 190 | 120 | 117 | 3245060530907
053091 | нет | Роз.Hypra IP67 4K+З 400v 32A | Встраиваемая вилка Hypra - IP 66/67-55 - 3К+Н+3 - 32 А - пластик | Legrand | Индустриальное оборудование | 861 | Розетки, вилки, удлинители Hypra | PL5 | 1 | ШТ | Под заказ Т2 | Сертифицировано | 2025-02-03 | 8256.2 | 9907.44 | 9907.44 |  | 0.4 | 2.6676 | 190 | 120 | 117 | 3245060530914
053143 | нет | Накл.роз.с блок.,16А 10К+З | Накл.роз.с блок.,500В, 16А 10К+З | Legrand | Индустриальное оборудование | 863 | Слаботочные индустриальные разъемы Hypra | PL5 | 2 | ШТ | Под заказ Т2 | Сертифицировано | 2023-02-26 | 10635.11 | 12762.13 | 12762.13 |  | 0.464 | 1.5372 | 183 | 120 | 70 | 3245060531430
053145 | нет | Накл.роз.с блок.,16А 24К+З | Накл.роз.с блок.,500В, 16А 24К+З | Legrand | Индустриальное оборудование | 863 | Слаботочные индустриальные разъемы Hypra | PL5 | 1 | ШТ | Под заказ Т2 | Сертифицировано | 2023-02-26 | 13859.23 | 16631.08 | 16631.08 |  | 0.395 | 1.5372 | 183 | 120 | 70 | 3245060531454
053155 | нет | Коробка встр.монт.,16А 24К+З | Коробка встр.монт.,500В, 16А 24К+З | Legrand | Индустриальное оборудование | 863 | Слаботочные индустриальные разъемы Hypra | PL5 | 1 | ШТ | Под заказ Т2 | Сертифицировано | 2023-02-26 | 14125.77 | 16950.92 | 16950.92 |  | 0.275 | 0.83661 | 172 | 64 | 76 | 3245060531553
053161 | нет | Коробка накл.монт.,16А 10К+З | Коробка накл.монт.,500В, 16А 10К+З | Legrand | Индустриальное оборудование | 863 | Слаботочные индустриальные разъемы Hypra | PL5 | 2 | ШТ | Под заказ Т2 | Сертифицировано | 2023-02-26 | 9345.72 | 11214.86 | 11214.86 |  | 0.683 | 1.5372 | 183 | 120 | 70 | 3245060531614
053163 | нет | Коробка накл.монт.,16А 24К+З | Коробка накл.монт.,500В, 16А 24К+З | Legrand | Индустриальное оборудование | 863 | Слаботочные индустриальные разъемы Hypra | PL5 | 1 | ШТ | Под заказ Т2 | Сертифицировано | 2023-02-26 | 15538.34 | 18646.01 | 18646.01 |  | 0.505 | 1.5372 | 183 | 120 | 70 | 3245060531638
053171 | нет | Роз,2каб,встр.400В, 32А 10К+З | Блоч.роз., 2каб,встр.400В, 32А 10К+З | Legrand | Индустриальное оборудование | 863 | Слаботочные индустриальные разъемы Hypra | PL5 | 2 | ШТ | Под заказ Т2 | Сертифицировано | 2023-02-26 | 10280.29 | 12336.35 | 12336.35 |  | 0.67 | 1.5372 | 183 | 120 | 70 | 3245060531713
053173 | нет | Роз., 2каб,встр.16А 24К+З | Блоч.роз., 2каб,встр.500В, 16А 24К+З | Legrand | Индустриальное оборудование | 863 | Слаботочные индустриальные разъемы Hypra | PL5 | 1 | ШТ | Под заказ Т2 | Сертифицировано | 2023-02-26 | 13650.61 | 16380.73 | 16380.73 |  | 0.487 | 1.5372 | 183 | 120 | 70 | 3245060531737
053300 | нет | Вилка защитная RJ45 IP55 | Корпус для защиты вилки - для интерфейса RJ 45 - IP 66/67 | Legrand | Индустриальное оборудование | 863 | Слаботочные индустриальные разъемы Hypra | PL5 | 3 | ШТ | Под заказ Т2 | Не подлежит сертификации | 2023-12-31 | 6177.22 | 7412.66 | 7412.66 |  | 0.122 | 0.86936 | 114 | 93 | 82 | 3245060533007
053301 | нет | Розетка RJ45 IP55 | Корпус для защиты розетки - для интерфейса RJ 45 - IP 66/67 | Legrand | Индустриальное оборудование | 863 | Слаботочные индустриальные разъемы Hypra | PL5 | 3 | ШТ | Под заказ Т2 | Сертифицировано | 2026-08-10 | 6324.3 | 7589.16 | 7589.16 |  | 0.112 | 0.86936 | 114 | 93 | 82 | 3245060533014
053302 | нет | Набор роз-ка+вилкаRJ45 IP66/67 | Набор для защиты интерфейса RJ 45 - корпус розетки + вилка - IP 66/67 | Legrand | Индустриальное оборудование | 863 | Слаботочные индустриальные разъемы Hypra | PL5 | 3 | ШТ | На складе | Сертифицировано | 2026-08-10 | 12030.86 | 14437.03 | 14437.03 |  | 0.198 | 0.86936 | 114 | 93 | 82 | 3245060533021
053560 | да | Блок роз.встраив.неук.8мод бел | Блок розеток неукомплектованный встраиваемый 8 модулей белый | Legrand | DLP/Mosaic | 595 | Розеточные блоки встраиваемые | PL7 | 20 | ШТ | Под заказ Т2 | Не подлежит сертификации | 2023-12-31 | 13822.1 | 16586.52 | 16586.52 |  | 7.185 | 34.2 | 400 | 300 | 285 | 3414970308634
053561 | да | Блок роз.встраив.неук.8мод алю | Блок розеток неукомплектованный встраиваемый 8 модулей алюминий | Legrand | DLP/Mosaic | 595 | Розеточные блоки встраиваемые | PL7 | 20 | ШТ | Под заказ Т2 | Не подлежит сертификации | 2023-12-31 | 14765.62 | 17718.74 | 17718.74 |  | 7.033 | 34.2 | 400 | 300 | 285 | 3414970308658
053562 | да | Блок роз.встраив.неук.8мод чер | Блок розеток неукомплектованный встраиваемый 8 модулей черный | Legrand | DLP/Mosaic | 595 | Розеточные блоки встраиваемые | PL7 | 20 | ШТ | Под заказ Т2 | Не подлежит сертификации | 2023-12-31 | 13822.1 | 16586.52 | 16586.52 |  | 7.19 | 34.2 | 400 | 300 | 285 | 3414970308672
053563 | да | Блок роз.встраив.неук.12 м бел | Блок розеток неукомплектованный встраиваемый 12 модулей белый | Legrand | DLP/Mosaic | 595 | Розеточные блоки встраиваемые | PL7 | 10 | ШТ | Под заказ Т2 | Не подлежит сертификации | 2023-12-31 | 15392.68 | 18471.22 | 18471.22 |  | 4.718 | 26.46 | 420 | 315 | 200 | 3414970308696
053564 | да | Блок роз.встраив.неук.12 м алю | Блок розеток неукомплектованный встраиваемый 12 модулей алюминий | Legrand | DLP/Mosaic | 595 | Розеточные блоки встраиваемые | PL7 | 10 | ШТ | Под заказ Т2 | Не подлежит сертификации | 2023-12-31 | 16020.71 | 19224.85 | 19224.85 |  | 4.581 | 26.46 | 420 | 315 | 200 | 3414970308719
053565 | да | Блок роз.встраив.неук.12 м чер | Блок розеток неукомплектованный встраиваемый 12 модулей черный | Legrand | DLP/Mosaic | 595 | Розеточные блоки встраиваемые | PL7 | 10 | ШТ | Под заказ Т2 | Не подлежит сертификации | 2023-12-31 | 15392.68 | 18471.22 | 18471.22 |  | 4.691 | 26.46 | 420 | 315 | 200 | 3414970308733
053597 | да | Кабельный органайзер | Гибкий органайзер - для настольных неукомплектованных блоков - 2 отсека - 770 мм | Legrand | DLP/Mosaic | 592 | Розеточные блоки настольные | PL7 | 1 | ШТ | Под заказ Т2 | Не подлежит сертификации | 2023-12-31 | 19678.43 | 23614.12 | 23614.12 |  | 0.87 | 6.004 | 395 | 160 | 95 | 3245060535971
053598 | да | Гибкий каб. органайзер 0,75м | Органайзер каб. гибкий 0.75м | Legrand | DLP/Mosaic | 592 | Розеточные блоки настольные | PL7 | 1 | ШТ | На складе | Не подлежит сертификации | 2023-12-31 | 20660.1 | 24792.12 | 24792.12 |  | 0.59 | 4.1182 | 388 | 174 | 61 | 3245060535988
053601 | нет | Роз.встр.Hyp Pr IP44 2К+З 230v 63А | Встраиваемая розетка Hypra Prisinter - IP 44/55 - 2К+З - 63 А - пластик | Legrand | Индустриальное оборудование | 861 | Розетки, вилки, удлинители Hypra | PL5 | 1 | ШТ | Под заказ Т2 | Сертифицировано | 2025-02-03 | 28243.29 | 33891.95 | 33891.95 |  | 1.012 | 7.6771 | 198 | 191 | 203 | 3245060536015
053602 | да | Роз.встр.Hyp Pr IP44 3К+З 230v 63А | Встраиваемая розетка Hypra Prisinter - IP 44/55 - 3К+З - 63 А - пластик | Legrand | Индустриальное оборудование | 861 | Розетки, вилки, удлинители Hypra | PL5 | 1 | ШТ | Под заказ Т2 | Сертифицировано | 2025-02-03 | 33758.83 | 40510.6 | 40510.6 |  | 1.072 | 7.6771 | 198 | 191 | 203 | 3245060536022
053603 | да | Роз.встр.Hyp Pr IP44 3К+З 400v 63А | Встраиваемая розетка Hypra Prisinter - IP 44/55 - 3К+З - 63 А - пластик | Legrand | Индустриальное оборудование | 861 | Розетки, вилки, удлинители Hypra | PL5 | 1 | ШТ | Под заказ Т2 | Сертифицировано | 2025-02-03 | 31575.51 | 37890.61 | 37890.61 |  | 1.063 | 7.6771 | 198 | 191 | 203 | 3245060536039
053604 | да | Роз.встр.Hyp Pr IP44 3К+Н+З 400v 63А | Встраиваемая розетка Hypra Prisinter - IP 44/55 - 3К+Н+З - 63 А - пластик | Legrand | Индустриальное оборудование | 861 | Розетки, вилки, удлинители Hypra | PL5 | 1 | ШТ | Под заказ Т2 | Сертифицировано | 2025-02-03 | 35932.44 | 43118.93 | 43118.93 |  | 1.127 | 7.6771 | 198 | 191 | 203 | 3245060536046
053605 | нет | Вил.моб.Hyp IP44 2К+З 230v63A | Мобильная розетка Hypra - IP 44/55 - 2К+З - 63 А - пластик/резина | Legrand | Индустриальное оборудование | 861 | Розетки, вилки, удлинители Hypra | PL5 | 1 | ШТ | Под заказ Т2 | Сертифицировано | 2025-02-03 | 46120.22 | 55344.26 | 55344.26 |  | 2.393 | 11.6624 | 296 | 200 | 197 | 3245060536053
053606 | нет | Вил.моб.Hyp IP44 3К+З 230v63A | Мобильная розетка Hypra - IP 44/55 - 3К+З - 63 А - пластик/резина | Legrand | Индустриальное оборудование | 861 | Розетки, вилки, удлинители Hypra | PL5 | 1 | ШТ | Под заказ Т2 | Сертифицировано | 2025-02-03 | 50987.5 | 61185 | 61185 |  | 2.519 | 11.6624 | 296 | 200 | 197 | 3245060536060
053622 | да | Роз.встр.Hyp IP44 2К+З 230v 63А | Встраиваемая розетка Hypra - IP 44 - 2К+З - 63 А - пластик | Legrand | Индустриальное оборудование | 861 | Розетки, вилки, удлинители Hypra | PL5 | 1 | ШТ | Под заказ Т2 | Сертифицировано | 2025-02-03 | 8583.21 | 10299.85 | 10299.85 |  | 0.634 | 2.6676 | 190 | 120 | 117 | 3245060536220
053623 | нет | Роз.встр.Hyp IP44 3К+З 230v 63А | Встраиваемая розетка Hypra - IP 44 - 3К+З - 63 А - пластик | Legrand | Индустриальное оборудование | 861 | Розетки, вилки, удлинители Hypra | PL5 | 1 | ШТ | Под заказ Т2 | Сертифицировано | 2025-02-03 | 9196.22 | 11035.46 | 11035.46 |  | 0.73 | 2.6676 | 190 | 120 | 117 | 3245060536237
053642 | нет | Вил.Hypra IP44 2K+З 230v 63A | Прямая вилка Hypra - IP 44 - 2К+З - 63 А - пластик | Legrand | Индустриальное оборудование | 861 | Розетки, вилки, удлинители Hypra | PL5 | 1 | ШТ | Под заказ Т2 | Сертифицировано | 2025-02-03 | 12534.23 | 15041.08 | 15041.08 |  | 0.828 | 4.9352 | 306 | 128 | 126 | 3245060536428
053643 | да | Вил.Hypra IP44 3K+З 230v 63A | Прямая вилка Hypra - IP 44 - 3К+З - 63 А - пластик | Legrand | Индустриальное оборудование | 861 | Розетки, вилки, удлинители Hypra | PL5 | 1 | ШТ | Под заказ Т2 | Сертифицировано | 2025-02-03 | 12888.47 | 15466.16 | 15466.16 |  | 0.905 | 4.9352 | 306 | 128 | 126 | 3245060536435
053652 | да | Вил.Hypra IP44 2K+З 230v 63A | Прямая вилка Hypra - IP 44 - 2К+З - 63 А - резина | Legrand | Индустриальное оборудование | 861 | Розетки, вилки, удлинители Hypra | PL5 | 1 | ШТ | Под заказ Т2 | Сертифицировано | 2025-02-03 | 16381 | 19657.2 | 19657.2 |  | 1.066 | 4.9352 | 306 | 128 | 126 | 3245060536527
053672 | нет | Угл.вил.HypraIP44 2К+З 230v63A | Угловая вилка Hypra - IP 44 - 2К+З - 63 А - металл | Legrand | Индустриальное оборудование | 861 | Розетки, вилки, удлинители Hypra | PL5 | 1 | ШТ | Под заказ Т2 | Сертифицировано | 2025-02-03 | 26951.64 | 32341.97 | 32341.97 |  | 1.878 | 9.2944 | 296 | 200 | 157 | 3245060536725
053682 | нет | Роз.HypraIP44 2К+З 230v63A | Мобильная розетка Hypra - IP 44 - 2К+З - 63 А - пластик | Legrand | Индустриальное оборудование | 861 | Розетки, вилки, удлинители Hypra | PL5 | 1 | ШТ | Под заказ Т2 | Сертифицировано | 2025-02-03 | 12955.01 | 15546.01 | 15546.01 |  | 0.834 | 4.9352 | 306 | 128 | 126 | 3245060536824
053683 | нет | Роз.HypraIP44 3К+З 230v63A | Мобильная розетка Hypra - IP 44 - 3К+З - 63 А - пластик | Legrand | Индустриальное оборудование | 861 | Розетки, вилки, удлинители Hypra | PL5 | 1 | ШТ | Под заказ Т2 | Сертифицировано | 2025-02-03 | 13526.45 | 16231.74 | 16231.74 |  | 1.032 | 4.9352 | 306 | 128 | 126 | 3245060536831
053692 | нет | Роз.HypraIP44 2K+З 230v63A | Мобильная розетка Hypra - IP 44 - 2К+З - 63 А - резина | Legrand | Индустриальное оборудование | 861 | Розетки, вилки, удлинители Hypra | PL5 | 1 | ШТ | Под заказ Т2 | Сертифицировано | 2025-02-03 | 20104.18 | 24125.02 | 24125.02 |  | 1.27 | 4.9352 | 306 | 128 | 126 | 3245060536923
053703 | нет | Короб.пласт.HYPRA 2К+З 63A | Коробка с несколькими ответстиями под сальник Hypra Prisinter - IP 44/55 - 2К+З/3К+З/3К+Н+З - 63 А - пластик | Legrand | Индустриальное оборудование | 861 | Розетки, вилки, удлинители Hypra | PL5 | 1 | ШТ | Под заказ Т2 | Сертифицировано | 2025-02-03 | 33341.68 | 40010.02 | 40010.02 |  | 2.316 | 14.5017 | 355 | 215 | 190 | 3245060537036 | 053749
053706 | нет | Вил.моб.Hyp IP44 3К+З 400v63A | Мобильная розетка Hypra - IP 44/55 - 3К+З - 63 А - пластик/резина | Legrand | Индустриальное оборудование | 861 | Розетки, вилки, удлинители Hypra | PL5 | 1 | ШТ | Под заказ Т2 | Сертифицировано | 2025-02-03 | 50620.95 | 60745.14 | 60745.14 |  | 2.442 | 11.6624 | 296 | 200 | 197 | 3245060537067
053707 | нет | Вил.моб.Hyp IP44 3К+Н+З 400v63A | Мобильная розетка Hypra - IP 44/55 - 3К+Н+З - 63 А - пластик/резина | Legrand | Индустриальное оборудование | 861 | Розетки, вилки, удлинители Hypra | PL5 | 1 | ШТ | Под заказ Т2 | Сертифицировано | 2025-02-03 | 53800.54 | 64560.65 | 64560.65 |  | 2.542 | 11.6624 | 296 | 200 | 197 | 3245060537074
053722 | да | Роз.в корп.Hyp IP44 2К+З 230v 63А | Накладная розетка Hypra в готовом корпусе с одним отверстием под сальник - IP 44 - 2К+З - 63 А - пластик | Legrand | Индустриальное оборудование | 861 | Розетки, вилки, удлинители Hypra | PL5 | 1 | ШТ | Под заказ Т2 | Сертифицировано | 2025-02-03 | 25847.76 | 31017.31 | 31017.31 |  | 1.825 | 9.2944 | 296 | 200 | 157 | 3245060537227
053723 | нет | Роз.в корп.Hyp IP44 3К+З 400v 63А | Накладная розетка Hypra в готовом корпусе с одним отверстием под сальник - IP 44 - 3К+З - 63 А - пластик | Legrand | Индустриальное оборудование | 861 | Розетки, вилки, удлинители Hypra | PL5 | 1 | ШТ | Под заказ Т2 | Сертифицировано | 2025-02-03 | 26249.75 | 31499.7 | 31499.7 |  | 1.88 | 9.2944 | 296 | 200 | 157 | 3245060537234
053724 | да | Роз.в корп.Hyp IP44 3К+H+З 400v 63А | Накладная розетка Hypra в готовом корпусе с одним отверстием под сальник - IP 44 - 3К+Н+З - 63 А - пластик | Legrand | Индустриальное оборудование | 861 | Розетки, вилки, удлинители Hypra | PL5 | 1 | ШТ | Под заказ Т2 | Сертифицировано | 2025-02-03 | 27684.9 | 33221.88 | 33221.88 |  | 1.965 | 9.2944 | 296 | 200 | 157 | 3245060537241
053733 | нет | Роз.в корп.Hyp IP44 3К+З 400v 63А | Накладная розетка Hypra в готовом корпусе с одним отверстием под сальник - IP 44 - 3К+З - 63 А - металл | Legrand | Индустриальное оборудование | 861 | Розетки, вилки, удлинители Hypra | PL5 | 1 | ШТ | Под заказ Т2 | Сертифицировано | 2025-02-03 | 63433.37 | 76120.04 | 76120.04 |  | 4.42 | 9.2944 | 296 | 200 | 157 | 3245060537333
053734 | да | Роз.в корп.Hyp IP44 3К+H+З 400v 63А | Накладная розетка Hypra в готовом корпусе с одним отверстием под сальник - IP 44 - 3К+Н+З - 63 А - металл | Legrand | Индустриальное оборудование | 861 | Розетки, вилки, удлинители Hypra | PL5 | 1 | ШТ | Под заказ Т2 | Сертифицировано | 2025-02-03 | 64800.48 | 77760.58 | 77760.58 |  | 4.54 | 9.2944 | 296 | 200 | 157 | 3245060537340
053749 | да | Короб.плас.HYPRA 3К+З 63A | Коробка с одним ответстием под сальник Hypra Prisinter - IP 44/55 - 2К+З/3К+З/3К+Н+З - 63 А - пластик | Legrand | Индустриальное оборудование | 861 | Розетки, вилки, удлинители Hypra | PL5 | 1 | ШТ | Под заказ Т2 | Сертифицировано | 2025-02-03 | 3871.7 | 4646.04 | 4646.04 |  | 0.505 | 4.86 | 200 | 180 | 135 | 3245060537494
053772 | нет | Вил.встр.Hyp IP44 2К+З 230v 63А | Встраиваемая вилка Hypra - IP 44 - 2К+З - 63 А -пластик | Legrand | Индустриальное оборудование | 861 | Розетки, вилки, удлинители Hypra | PL5 | 1 | ШТ | Под заказ Т2 | Сертифицировано | 2025-02-03 | 11348.85 | 13618.62 | 13618.62 |  | 0.663 | 5.1439 | 215 | 145 | 165 | 3245060537722
053773 | нет | Вил.встр.Hyp IP44 3К+З 400v 63А | Встраиваемая вилка Hypra - IP 44 - 3К+З - 63 А -пластик | Legrand | Индустриальное оборудование | 861 | Розетки, вилки, удлинители Hypra | PL5 | 1 | ШТ | Под заказ Т2 | Сертифицировано | 2025-02-03 | 11514.64 | 13817.57 | 13817.57 |  | 0.746 | 5.1439 | 215 | 145 | 165 | 3245060537739
053774 | нет | Вил.встр.Hyp IP44 3К+H+З 400v 63А | Встраиваемая вилка Hypra - IP 44 - 3К+Н+З - 63 А -пластик | Legrand | Индустриальное оборудование | 861 | Розетки, вилки, удлинители Hypra | PL5 | 1 | ШТ | Под заказ Т2 | Сертифицировано | 2025-02-03 | 12433.52 | 14920.22 | 14920.22 |  | 0.732 | 5.1439 | 215 | 145 | 165 | 3245060537746
053800 | да | Роз.встр.Hyp Pr IP44 3К+З 400v 63А | Встраиваемая розетка Hypra Prisinter - IP 44/55 - 3К+З - 63 А - металл | Legrand | Индустриальное оборудование | 861 | Розетки, вилки, удлинители Hypra | PL5 | 1 | ШТ | Под заказ Т2 | Сертифицировано | 2025-02-03 | 48300.09 | 57960.11 | 57960.11 |  | 2.781 | 7.6771 | 198 | 191 | 203 | 3245060538002
053801 | нет | Роз.встр.Hyp Pr IP44 3К+Н+З 400v 63А | Встраиваемая розетка Hypra Prisinter - IP 44/55 - 3К+Н+З - 63 А - металл | Legrand | Индустриальное оборудование | 861 | Розетки, вилки, удлинители Hypra | PL5 | 1 | ШТ | Под заказ Т2 | Сертифицировано | 2025-02-03 | 51783.02 | 62139.62 | 62139.62 |  | 2.826 | 7.6771 | 198 | 191 | 203 | 3245060538019
053809 | нет | Короб.метал.HYPRA 3К+З 63A | Коробка с одним ответстием под сальник Hypra Prisinter - IP 44/55 - 2К+З/3К+З/3К+Н+З - 63 А - металл | Legrand | Индустриальное оборудование | 861 | Розетки, вилки, удлинители Hypra | PL5 | 1 | ШТ | Под заказ Т2 | Сертифицировано | 2025-02-03 | 19547.65 | 23457.18 | 23457.18 |  | 2 | 4.86 | 200 | 180 | 135 | 3245060538095
053812 | нет | Роз.встр.Hyp Pr IP44 2К+З 230v 63А | Встраиваемая розетка Hypra Prisinter - IP 44/55 - 2К+З - 63 А - металл | Legrand | Индустриальное оборудование | 861 | Розетки, вилки, удлинители Hypra | PL5 | 1 | ШТ | Под заказ Т2 | Сертифицировано | 2025-02-03 | 44094.41 | 52913.29 | 52913.29 |  | 2.716 | 5.4094 | 185 | 170 | 172 | 3245060538125
053823 | да | HypraР.IP44 3К+З 63А 380/415В | Встраиваемая розетка Hypra - IP 44 - 3К+З - 63 А - пластик | Legrand | Индустриальное оборудование | 861 | Розетки, вилки, удлинители Hypra | PL5 | 1 | ШТ | Под заказ Т2 | Сертифицировано | 2025-02-03 | 8707.41 | 10448.89 | 10448.89 |  | 0.636 | 2.6676 | 190 | 120 | 117 | 3245060538231
053824 | да | Роз.встр.Hyp IP44 3К+H+З 400v 63А | Встраиваемая розетка Hypra - IP 44 - 3К+Н+З - 63 А - пластик | Legrand | Индустриальное оборудование | 861 | Розетки, вилки, удлинители Hypra | PL5 | 1 | ШТ | Под заказ Т2 | Сертифицировано | 2025-02-03 | 9545.53 | 11454.64 | 11454.64 |  | 0.803 | 2.6676 | 190 | 120 | 117 | 3245060538248
053833 | нет | Роз.встр.Hyp IP44 3К+З 400v 63А | Встраиваемая розетка Hypra - IP 44 - 3К+З - 63 А - металл | Legrand | Индустриальное оборудование | 861 | Розетки, вилки, удлинители Hypra | PL5 | 1 | ШТ | Под заказ Т2 | Сертифицировано | 2025-02-03 | 18603.58 | 22324.3 | 22324.3 |  | 1.382 | 2.6676 | 190 | 120 | 117 | 3245060538330
053834 | нет | Роз.встр.Hyp IP44 3К+H+З 400v 63А | Встраиваемая розетка Hypra - IP 44 - 3К+Н+З - 63 А - металл | Legrand | Индустриальное оборудование | 861 | Розетки, вилки, удлинители Hypra | PL5 | 1 | ШТ | Под заказ Т2 | Сертифицировано | 2025-02-03 | 20007.74 | 24009.29 | 24009.29 |  | 1.469 | 2.6676 | 190 | 120 | 117 | 3245060538347
053843 | нет | HypraВ.IP44 3К+З 63А 380/415В | Прямая вилка Hypra - IP 44 - 3К+З - 63 А - пластик | Legrand | Индустриальное оборудование | 861 | Розетки, вилки, удлинители Hypra | PL5 | 1 | ШТ | Под заказ Т2 | Сертифицировано | 2025-02-03 | 13069.43 | 15683.32 | 15683.32 |  | 0.905 | 4.9352 | 306 | 128 | 126 | 3245060538439
053844 | да | Вил.HypIP44 3K+Н+З 400v63A | Прямая вилка Hypra - IP 44 - 3К+Н+З - 63 А - пластик | Legrand | Индустриальное оборудование | 861 | Розетки, вилки, удлинители Hypra | PL5 | 1 | ШТ | Под заказ Т2 | Сертифицировано | 2025-02-03 | 13842.9 | 16611.48 | 16611.48 |  | 0.883 | 4.9352 | 306 | 128 | 126 | 3245060538446
053853 | нет | Вил.Hypra IP44 3K+З 400v 63A | Прямая вилка Hypra - IP 44 - 3К+З - 63 А - резина | Legrand | Индустриальное оборудование | 861 | Розетки, вилки, удлинители Hypra | PL5 | 1 | ШТ | Под заказ Т2 | Сертифицировано | 2025-02-03 | 18016.15 | 21619.38 | 21619.38 |  | 1.025 | 4.9352 | 306 | 128 | 126 | 3245060538538
053854 | нет | Вил.Hypra IP44 3K+Н+З 400v63A | Прямая вилка Hypra - IP 44 - 3К+Н+З - 63 А - резина | Legrand | Индустриальное оборудование | 861 | Розетки, вилки, удлинители Hypra | PL5 | 1 | ШТ | Под заказ Т2 | Сертифицировано | 2025-02-03 | 18842.32 | 22610.78 | 22610.78 |  | 1.091 | 4.9352 | 306 | 128 | 126 | 3245060538545
053863 | нет | Угл.вил.HypraIP44 3К+З 400v63A | Угловая вилка Hypra - IP 44 - 3К+З - 63 А - резина | Legrand | Индустриальное оборудование | 861 | Розетки, вилки, удлинители Hypra | PL5 | 1 | ШТ | Под заказ Т2 | Сертифицировано | 2025-02-03 | 17500.04 | 21000.05 | 21000.05 |  | 1.266 | 9.2944 | 296 | 200 | 157 | 3245060538637
053864 | нет | Угл.вилHyp IP44 3K+Н+З 400v63A | Угловая вилка Hypra - IP 44 - 3К+Н+З - 63 А - резина | Legrand | Индустриальное оборудование | 861 | Розетки, вилки, удлинители Hypra | PL5 | 1 | ШТ | Под заказ Т2 | Сертифицировано | 2025-02-03 | 18344.91 | 22013.89 | 22013.89 |  | 1.3 | 9.2944 | 296 | 200 | 157 | 3245060538644
053873 | да | Угл.вил.HypraIP44 3К+З 400v63A | Угловая вилка Hypra - IP 44 - 3К+З - 63 А - металл | Legrand | Индустриальное оборудование | 861 | Розетки, вилки, удлинители Hypra | PL5 | 1 | ШТ | Под заказ Т2 | Сертифицировано | 2025-02-03 | 28744.21 | 34493.05 | 34493.05 |  | 1.964 | 9.2944 | 296 | 200 | 157 | 3245060538736
053874 | да | Угл.вилHyp IP44 3K+Н+З 400v63A | Угловая вилка Hypra - IP 44 - 3К+Н+З - 63 А - металл | Legrand | Индустриальное оборудование | 861 | Розетки, вилки, удлинители Hypra | PL5 | 1 | ШТ | Под заказ Т2 | Сертифицировано | 2025-02-03 | 29230.78 | 35076.94 | 35076.94 |  | 2.2 | 9.2944 | 296 | 200 | 157 | 3245060538743
053879 | нет | Короб.пл.пов.HYPRA 3K+Н+З 63A | Коробка накладного монтажа Hypra - IP 44 - 2К+З/3К+З/3К+Н+З - 63 А - пластик | Legrand | Индустриальное оборудование | 861 | Розетки, вилки, удлинители Hypra | PL5 | 1 | ШТ | Под заказ Т2 | Сертифицировано | 2025-02-03 | 14870.54 | 17844.65 | 17844.65 |  | 1.014 | 6.5723 | 345 | 150 | 127 | 3245060538798
053883 | да | Роз.HypraIP44 3К+З 400v63A | Мобильная розетка Hypra - IP 44 - 3К+З - 63 А - пластик | Legrand | Индустриальное оборудование | 861 | Розетки, вилки, удлинители Hypra | PL5 | 1 | ШТ | Под заказ Т2 | Сертифицировано | 2025-02-03 | 13039.43 | 15647.32 | 15647.32 |  | 0.934 | 4.9352 | 306 | 128 | 126 | 3245060538835
053884 | да | Роз.HypIP44 3K+Н+З 400v63A | Мобильная розетка Hypra - IP 44 - 3К+Н+З - 63 А - пластик | Legrand | Индустриальное оборудование | 861 | Розетки, вилки, удлинители Hypra | PL5 | 1 | ШТ | Под заказ Т2 | Сертифицировано | 2025-02-03 | 13836.92 | 16604.3 | 16604.3 |  | 0.99 | 4.9352 | 306 | 128 | 126 | 3245060538842
053889 | да | Кор.пл.скв.пров.HYPRA 3К+З 63A | Коробка с несколькими ответстиями под сальник Hypra - IP 44 и IP 66/67-55 - 2К+З/3К+З/3К+Н+З - 63 А - пластик | Legrand | Индустриальное оборудование | 861 | Розетки, вилки, удлинители Hypra | PL5 | 1 | ШТ | Под заказ Т2 | Сертифицировано | 2025-02-03 | 26613.75 | 31936.5 | 31936.5 |  | 2.015 | 14.5017 | 355 | 215 | 190 | 3245060538897
053893 | нет | Роз.HypraIP44 3К+З 400v63A | Мобильная розетка Hypra - IP 44 - 3К+З - 63 А - резина | Legrand | Индустриальное оборудование | 861 | Розетки, вилки, удлинители Hypra | PL5 | 1 | ШТ | Под заказ Т2 | Сертифицировано | 2025-02-03 | 21743.12 | 26091.74 | 26091.74 |  | 1.301 | 4.9352 | 306 | 128 | 126 | 3245060538934
053894 | нет | Роз.HypIP44 3K+Н+З 400v63A | Мобильная розетка Hypra - IP 44 - 3К+Н+З - 63 А - резина | Legrand | Индустриальное оборудование | 861 | Розетки, вилки, удлинители Hypra | PL5 | 1 | ШТ | Под заказ Т2 | Сертифицировано | 2025-02-03 | 21714.59 | 26057.51 | 26057.51 |  | 1.434 | 4.9352 | 306 | 128 | 126 | 3245060538941
053903 | да | Роз.встр.Hyp IP44 2К+З 250v 16А | Встраиваемая розетка Hypra - IP 44 - 2К+З - бытовая - 250 В - 16 А - пластик | Legrand | Индустриальное оборудование | 861 | Розетки, вилки, удлинители Hypra | PL5 | 10 | ШТ | Под заказ Т2 | Сертифицировано | 2023-04-16 | 3311.86 | 3974.23 | 3974.23 |  | 0.793 | 3.8735 | 305 | 127 | 100 | 3245060539030
053910 | нет | Короб.пласт. HYPRA 2К+З 16A | Коробка с одним ответстием под сальник Hypra - IP 44 и IP 66/67-55 - 2К+З - для бытовых розеток - 250 В - 16 А - пластик | Legrand | Индустриальное оборудование | 861 | Розетки, вилки, удлинители Hypra | PL5 | 5 | ШТ | Под заказ Т2 | Не подлежит сертификации | 2023-12-31 | 1395.99 | 1675.19 | 1675.19 |  | 0.45 | 2.0061 | 153 | 149 | 88 | 3245060539108
053911 | да | Роз.Hypra IP67 2K+З 250v 16A | Встраиваемая розетка Hypra - IP 66/67-55 - 2К+3 - 250 В - бытовое назначение - 125 А - пластик | Legrand | Индустриальное оборудование | 861 | Розетки, вилки, удлинители Hypra | PL5 | 5 | ШТ | Под заказ Т2 | Сертифицировано | 2023-04-16 | 3241.11 | 3889.33 | 3889.33 |  | 0.6 | 2.9483 | 181 | 179 | 91 | 3245060539115
053932 | да | Вил. HypraIP67 2К+З 250v16A | Прямая вилка Hypra - IP 66/67-55 - 2К+3 - 250 В - бытовое назначение - 16 А - пластик | Legrand | Индустриальное оборудование | 861 | Розетки, вилки, удлинители Hypra | PL5 | 5 | ШТ | Под заказ Т2 | Сертифицировано | 2023-04-16 | 3488.66 | 4186.39 | 4186.39 |  | 0.686 | 3.3708 | 304 | 144 | 77 | 3245060539320
053933 | да | Угл.вил. HypraIP67 2К+З 250v16A | Угловая вилка Hypra - IP 66/67-55 - 2К+3 - 250 В - бытовое назначение - 16 А - пластик | Legrand | Индустриальное оборудование | 861 | Розетки, вилки, удлинители Hypra | PL5 | 5 | ШТ | Под заказ Т2 | Сертифицировано | 2023-04-16 | 4475.21 | 5370.25 | 5370.25 |  | 0.722 | 3.7443 | 206 | 142 | 128 | 3245060539337
053937 | да | Роз. HypraIP67 2К+З 250v16A | Мобильная розетка Hypra - IP 66/67-55 - 2К+3 - 250 В - бытовое назначение - 16 А - пластик | Legrand | Индустриальное оборудование | 861 | Розетки, вилки, удлинители Hypra | PL5 | 5 | ШТ | Под заказ Т2 | Сертифицировано | 2023-04-16 | 4916.17 | 5899.4 | 5899.4 |  | 0.923 | 4.9352 | 306 | 128 | 126 | 3245060539375
053938 | да | Роз.HypraIP44 2К+З 250v16A | Мобильная розетка Hypra - IP 44 - 2К+З - бытовое назначение - 250 В - 16 А - пластик | Legrand | Индустриальное оборудование | 861 | Розетки, вилки, удлинители Hypra | PL5 | 5 | ШТ | Под заказ Т2 | Сертифицировано | 2023-04-16 | 3170.43 | 3804.52 | 3804.52 |  | 0.768 | 4.9352 | 306 | 128 | 126 | 3245060539382
053948 | да | Адаптер Plexo P17/Mosaic 2мод. | Адаптер Plexo для встраиваемого монтажа - P17 Tempra Pro - IP 55 - для розеток 16 А | Legrand | Индустриальное оборудование | 854 | Промышленные разъемы P17 TEMPRA PRO | PL5 | 8 | ШТ | На складе | Не подлежит сертификации | 2023-12-31 | 1454.09 | 1744.91 | 1744.91 |  | 0.683 | 3.675 | 210 | 140 | 125 | 3245060539481
053949 | нет | Адап. Hypra IP55 | Адаптер Hypra - для механизмов Mosaic - IP55 - 2 модуля | Legrand | Индустриальное оборудование | 861 | Розетки, вилки, удлинители Hypra | PL5 | 5 | ШТ | Под заказ Т2 | Не подлежит сертификации | 2023-12-31 | 3129.9 | 3755.88 | 3755.88 |  | 0.515 | 3.3247 | 275 | 130 | 93 | 3245060539498
054000 | да | Кор. под заливку 3мод. | Монтажная коробка для выдвижного розеточного блока - 3 модуля - металл | Legrand | DLP/Mosaic | 316 | Выдвижные розеточные блоки | PL7 | 1 | шт | На складе | Не подлежит сертификации | 2022-12-31 | 1125.67 | 1350.8 | 1350.8 |  | 0.308 | 0.65776 | 103 | 103 | 62 | 3245060540005
054001 | да | Кор. под заливку 4мод. | Монтажная коробка для выдвижного розеточного блока - 4 модуля - металл | Legrand | DLP/Mosaic | 316 | Выдвижные розеточные блоки | PL7 | 1 | шт | На складе | Не подлежит сертификации | 2022-12-31 | 1407.09 | 1688.51 | 1688.51 |  | 0.354 | 0.765 | 125 | 102 | 60 | 3245060540012
054002 | да | Кор. под заливку 6 (2х3) мод. | Монтажная коробка для выдвижного розеточного блока - 6 модулей - металл | Legrand | DLP/Mosaic | 316 | Выдвижные розеточные блоки | PL7 | 1 | шт | На складе | Не подлежит сертификации | 2022-12-31 | 2814.18 | 3377.02 | 3377.02 |  | 0.598 | 1.3163 | 213 | 103 | 60 | 3245060540029
054003 | да | Кор. под заливку 8 (2х4) мод. | Монтажная коробка для выдвижного розеточного блока - 8 модулей - металл | Legrand | DLP/Mosaic | 316 | Выдвижные розеточные блоки | PL7 | 1 | шт | На складе | Не подлежит сертификации | 2022-12-31 | 3517.73 | 4221.28 | 4221.28 |  | 0.702 | 1.579 | 258 | 102 | 60 | 3245060540036
054005 | да | Уст. набор выдвиж. блока 3мод | Установочный набор для выдвижного розеточного блока - 3 модуля | Legrand | DLP/Mosaic | 316 | Выдвижные розеточные блоки | PL7 | 1 | шт | На складе | Сертифицировано | 2026-08-25 | 2115.77 | 2538.92 | 2538.92 |  | 0.205 | 1.3517 | 149 | 126 | 72 | 3245060540050
054006 | да | Уст. набор выдвиж. блока 4мод | Установочный набор для выдвижного розеточного блока - 4 модуля | Legrand | DLP/Mosaic | 316 | Выдвижные розеточные блоки | PL7 | 1 | шт | На складе | Сертифицировано | 2026-08-25 | 2374.67 | 2849.6 | 2849.6 |  | 0.207 | 1.3517 | 149 | 126 | 72 | 3245060540067
054007 | да | Уст. набор выд.блока 6(2х3)мод | Установочный набор для выдвижного розеточного блока - 6 модулей | Legrand | DLP/Mosaic | 316 | Выдвижные розеточные блоки | PL7 | 1 | шт | На складе | Сертифицировано | 2026-08-25 | 3385.45 | 4062.54 | 4062.54 |  | 0.252 | 1.3517 | 149 | 126 | 72 | 3245060540074
054008 | да | Уст. набор выд.блока 8(2х4)мод | Установочный набор для выдвижного розеточного блока - 8 модулей | Legrand | DLP/Mosaic | 316 | Выдвижные розеточные блоки | PL7 | 1 | шт | На складе | Сертифицировано | 2026-08-25 | 3903.28 | 4683.94 | 4683.94 |  | 0.264 | 1.3517 | 149 | 126 | 72 | 3245060540081
054010 | да | Выдв. блок 3мод. алюминий | Выдвижной розеточный блок - неукомплектованный - IP 40 - 3 модуля - алюминий | Legrand | DLP/Mosaic | 316 | Выдвижные розеточные блоки | PL7 | 1 | шт | На складе | Не подлежит сертификации | 2022-12-31 | 13815.12 | 16578.14 | 16578.14 |  | 0.428 | 1.3517 | 149 | 126 | 72 | 3245060540104
054011 | да | Выдв. блок 4мод. алюминий | Выдвижной розеточный блок - неукомплектованный - IP 40 - 4 модуля - алюминий | Legrand | DLP/Mosaic | 316 | Выдвижные розеточные блоки | PL7 | 1 | шт | На складе | Не подлежит сертификации | 2022-12-31 | 16301.84 | 19562.21 | 19562.21 |  | 0.45 | 1.3517 | 149 | 126 | 72 | 3245060540111
054012 | да | Выдв. блок 6(2х3)мод. алюминий | Выдвижной розеточный блок - неукомплектованный - IP 40 - 6 модулей - алюминий | Legrand | DLP/Mosaic | 316 | Выдвижные розеточные блоки | PL7 | 1 | шт | На складе | Не подлежит сертификации | 2022-12-31 | 28321 | 33985.2 | 33985.2 |  | 0.797 | 2.5492 | 281 | 126 | 72 | 3245060540128
054013 | да | Выдв. блок 8(2х4)мод. алюминий | Выдвижной розеточный блок - неукомплектованный - IP 40 - 8 модулей - алюминий | Legrand | DLP/Mosaic | 316 | Выдвижные розеточные блоки | PL7 | 1 | шт | На складе | Не подлежит сертификации | 2022-12-31 | 33418.78 | 40102.54 | 40102.54 |  | 0.873 | 2.5492 | 281 | 126 | 72 | 3245060540135
054015 | да | Выдв. блок 3мод. латунь | Выдвижной розеточный блок - неукомплектованный - IP 40 - 3 модуля - латунь | Legrand | DLP/Mosaic | 316 | Выдвижные розеточные блоки | PL7 | 1 | шт | На складе | Не подлежит сертификации | 2022-12-31 | 19341.17 | 23209.4 | 23209.4 |  | 0.653 | 1.3517 | 149 | 126 | 72 | 3245060540159
054016 | да | Выдв. блок 4мод. латунь | Выдвижной розеточный блок - неукомплектованный - IP 40 - 4 модуля - латунь | Legrand | DLP/Mosaic | 316 | Выдвижные розеточные блоки | PL7 | 1 | шт | На складе | Не подлежит сертификации | 2022-12-31 | 22822.58 | 27387.1 | 27387.1 |  | 0.741 | 1.3517 | 149 | 126 | 72 | 3245060540166
054017 | да | Выдв. блок 6(2х3)мод. латунь | Выдвижной розеточный блок - неукомплектованный - IP 40 - 6 модулей - латунь | Legrand | DLP/Mosaic | 316 | Выдвижные розеточные блоки | PL7 | 1 | шт | На складе | Не подлежит сертификации | 2022-12-31 | 39649.4 | 47579.28 | 47579.28 |  | 1.261 | 2.5492 | 281 | 126 | 72 | 3245060540173
054018 | да | Выдв. блок 8(2х4)мод. латунь | Выдвижной розеточный блок - неукомплектованный - IP 40 - 8 модулей - латунь | Legrand | DLP/Mosaic | 316 | Выдвижные розеточные блоки | PL7 | 1 | шт | На складе | Не подлежит сертификации | 2022-12-31 | 46786.29 | 56143.55 | 56143.55 |  | 1.419 | 2.5492 | 281 | 126 | 72 | 3245060540180
054020 | да | Выдв. блок 3мод. нерж. сталь | Выдвижной розеточный блок - неукомплектованный - IP 40 - 3 модуля - нержавеющая сталь | Legrand | DLP/Mosaic | 316 | Выдвижные розеточные блоки | PL7 | 1 | шт | На складе | Не подлежит сертификации | 2022-12-31 | 18650.41 | 22380.49 | 22380.49 |  | 0.585 | 1.3517 | 149 | 126 | 72 | 3245060540203
054021 | да | Выдв. блок 4мод. нерж. сталь | Выдвижной розеточный блок - неукомплектованный - IP 40 - 4 модуля - нержавеющая сталь | Legrand | DLP/Mosaic | 316 | Выдвижные розеточные блоки | PL7 | 1 | шт | На складе | Не подлежит сертификации | 2022-12-31 | 22007.48 | 26408.98 | 26408.98 |  | 0.641 | 1.3517 | 149 | 126 | 72 | 3245060540210
054022 | да | Выдв.блок 6(2х3)мод. нер.сталь | Выдвижной розеточный блок - неукомплектованный - IP 40 - 6 модулей - нержавеющая сталь | Legrand | DLP/Mosaic | 316 | Выдвижные розеточные блоки | PL7 | 1 | шт | На складе | Не подлежит сертификации | 2022-12-31 | 38233.34 | 45880.01 | 45880.01 |  | 1.108 | 2.5492 | 281 | 126 | 72 | 3245060540227
054023 | да | Выдв.блок 8(2х4)мод. нер.сталь | Выдвижной розеточный блок - неукомплектованный - IP 40 - 8 модулей - нержавеющая сталь | Legrand | DLP/Mosaic | 316 | Выдвижные розеточные блоки | PL7 | 1 | шт | На складе | Не подлежит сертификации | 2022-12-31 | 45115.34 | 54138.41 | 54138.41 |  | 1.266 | 2.5492 | 281 | 126 | 72 | 3245060540234
054026 | да | Выдв. блок 4мод. черный | Выдвижной розеточный блок - неукомплектованный - IP 40 - 4 модуля - чёрный | Legrand | DLP/Mosaic | 316 | Выдвижные розеточные блоки | PL7 | 1 | шт | На складе | Не подлежит сертификации | 2022-12-31 | 19893.78 | 23872.54 | 23872.54 | Будет удален | 0.47 | 1.3517 | 149 | 126 | 72 | 3245060540265 | 730156
054028 | да | Выдв. блок 8(2х4)мод. черный | Выдвижной розеточный блок - неукомплектованный - IP 40 - 8 модулей - чёрный | Legrand | DLP/Mosaic | 316 | Выдвижные розеточные блоки | PL7 | 1 | шт | На складе | Не подлежит сертификации | 2022-12-31 | 40782.22 | 48938.66 | 48938.66 | Будет удален | 0.881 | 2.5492 | 281 | 126 | 72 | 3245060540289
054031 | да | Выдв. блок 4мод. белый | Выдвижной розеточный блок - неукомплектованный - IP 40 - 4 модуля - белый | Legrand | DLP/Mosaic | 316 | Выдвижные розеточные блоки | PL7 | 1 | шт | На складе | Не подлежит сертификации | 2022-12-31 | 19893.78 | 23872.54 | 23872.54 | Будет удален | 0.46 | 1.3517 | 149 | 126 | 72 | 3245060540319
054033 | да | Выдв. блок 8(2х4)мод. белый | Выдвижной розеточный блок - неукомплектованный - IP 40 - 8 модулей - белый | Legrand | DLP/Mosaic | 316 | Выдвижные розеточные блоки | PL7 | 1 | шт | На складе | Не подлежит сертификации | 2022-12-31 | 40782.22 | 48938.66 | 48938.66 | Будет удален | 0.888 | 2.5492 | 281 | 126 | 72 | 3245060540333
054034 | нет | Выдв.роз.бл.с выт.каб.RJ45 UTP | Выдвижной розеточный блок с вытяжным кабелем RJ 45 категории 6 UTP 1 модуль | Legrand | DLP/Mosaic | 317 | Настольные органайзеры | PL7 | 1 | ШТ | Под заказ Т2 | Сертифицировано | 2026-08-04 | 8173.83 | 9808.6 | 9808.6 |  | 0.218 | 0.6954 | 122 | 100 | 57 | 3414970339249
054036 | да | Выдв.роз.бл.с выт.каб.USB/micr | Выдвижной розеточный блок с вытяжным кабелем USB/micro-USB 1 модуль | Legrand | DLP/Mosaic | 317 | Настольные органайзеры | PL7 | 1 | ШТ | Под заказ Т2 | Сертифицировано | 2026-08-04 | 8173.83 | 9808.6 | 9808.6 |  | 0.215 | 0.66125 | 123 | 96 | 56 | 3414970339287
054060 | да | Рамка для настол.орг.бел. | Рамка Для Настол.Орг.Бел. | Legrand | DLP/Mosaic | 317 | Настольные органайзеры | PL7 | 10 | ШТ | Под заказ Т2 | Сертифицировано | 2026-08-01 | 997.42 | 1196.9 | 1196.9 |  | 0.144 | 1.7705 | 152 | 112 | 104 | 3245060540609
054061 | да | Рамка для настол.орг.6А бел. | Рамка Для Настол.Орг.6а Бел. | Legrand | DLP/Mosaic | 317 | Настольные органайзеры | PL7 | 10 | ШТ | Под заказ Т2 | Сертифицировано | 2026-08-01 | 1296.64 | 1555.97 | 1555.97 |  | 0.141 | 1.7705 | 152 | 112 | 104 | 3245060540616
054062 | да | Рамка для настол.орг.чёр. | Рамка Для Настол.Орг.Чёр. | Legrand | DLP/Mosaic | 317 | Настольные органайзеры | PL7 | 10 | ШТ | Под заказ Т2 | Сертифицировано | 2026-08-01 | 1496.12 | 1795.34 | 1795.34 |  | 0.145 | 1.7705 | 152 | 112 | 104 | 3245060540623
054063 | да | Рамка для настол.орг.сталь | Рамка Для Настол.Орг.Сталь | Legrand | DLP/Mosaic | 317 | Настольные органайзеры | PL7 | 10 | ШТ | Под заказ Т2 | Сертифицировано | 2026-08-01 | 4014.6 | 4817.52 | 4817.52 |  | 0.188 | 2.8188 | 242 | 112 | 104 | 3245060540630
054065 | нет | Блок с втяг.шнуром RJ45 6FTP | Блок С Втяг.Шнуром Rj45 6ftp | Legrand | DLP/Mosaic | 317 | Настольные органайзеры | PL7 | 1 | ШТ | Под заказ Т2 | Сертифицировано | 2026-08-10 | 8338.4 | 10006.08 | 10006.08 |  | 0.209 | 0.66125 | 123 | 96 | 56 | 3245060540654
054066 | нет | Блок с втяг.шнуром RJ45 6UTP | Блок С Втяг.Шнуром Rj45 6utp | Legrand | DLP/Mosaic | 317 | Настольные органайзеры | PL7 | 1 | ШТ | Под заказ Т2 | Сертифицировано | 2026-08-10 | 8173.83 | 9808.6 | 9808.6 |  | 0.201 | 0.66125 | 123 | 96 | 56 | 3245060540661
054067 | да | Блок с втяг.шнуром USB | Блок С Втяг.Шнуром Usb | Legrand | DLP/Mosaic | 317 | Настольные органайзеры | PL7 | 1 | ШТ | Под заказ Т2 | Сертифицировано | 2026-08-04 | 8173.83 | 9808.6 | 9808.6 |  | 0.201 | 0.66125 | 123 | 96 | 56 | 3245060540678
054070 | да | Настол.орг.для 2К+З бел. | Настол.Орг.Для 2к+З Бел. | Legrand | DLP/Mosaic | 317 | Настольные органайзеры | PL7 | 1 | ШТ | Под заказ Т2 | Не подлежит сертификации | 2022-12-31 | 3790.19 | 4548.23 | 4548.23 |  | 0.156 | 1.7705 | 152 | 112 | 104 | 3245060540708
054071 | да | Настол.орг.для 2К+З чёр. | Настол.Орг.Для 2к+З Чёр. | Legrand | DLP/Mosaic | 317 | Настольные органайзеры | PL7 | 1 | ШТ | Под заказ Т2 | Не подлежит сертификации | 2022-12-31 | 4032.07 | 4838.48 | 4838.48 |  | 0.171 | 2.8188 | 242 | 112 | 104 | 3245060540715
054073 | да | Настол.орг.для 2К+З USB чёр. | Настол.Орг.Для 2к+З Usb Чёр. | Legrand | DLP/Mosaic | 317 | Настольные органайзеры | PL7 | 1 | ШТ | Под заказ Т2 | Сертифицировано | 2023-01-09 | 10846.91 | 13016.29 | 13016.29 |  | 0.205 | 1.7705 | 152 | 112 | 104 | 3245060540739
054080 | да | Настол.орг.2К+З бел. | Настол.Орг.2к+З Бел. | Legrand | DLP/Mosaic | 317 | Настольные органайзеры | PL7 | 1 | ШТ | Под заказ Т2 | Сертифицировано | 2022-11-22 | 6732.56 | 8079.07 | 8079.07 |  | 0.49 | 2.8188 | 242 | 112 | 104 | 3245060540807
054081 | да | Настол.орг.2К+З чёр. | Настол.Орг.2к+З Чёр. | Legrand | DLP/Mosaic | 317 | Настольные органайзеры | PL7 | 1 | ШТ | Под заказ Т2 | Сертифицировано | 2022-11-22 | 7405.82 | 8886.98 | 8886.98 |  | 0.487 | 2.8188 | 242 | 112 | 104 | 3245060540814
054082 | да | Настол.орг.2К+З сталь | Настол.Орг.2к+З Сталь | Legrand | DLP/Mosaic | 317 | Настольные органайзеры | PL7 | 1 | ШТ | Под заказ Т2 | Сертифицировано | 2022-11-22 | 10098.85 | 12118.62 | 12118.62 |  | 0.492 | 2.8188 | 242 | 112 | 104 | 3245060540821
054085 | да | Наст.орг.2К+З+USBcharg. бел. | Наст.Орг. 2к+З+USB зар.устр. бел. | Legrand | DLP/Mosaic | 317 | Настольные органайзеры | PL7 | 1 | ШТ | Под заказ Т2 | Сертифицировано | 2023-01-09 | 12791.88 | 15350.26 | 15350.26 |  | 0.535 | 2.8188 | 242 | 112 | 104 | 3245060540852
054086 | да | Наст.орг.2К+З+USBcharg. чёр. | Наст.Орг. 2к+З+USB зар.устр. чёр. | Legrand | DLP/Mosaic | 317 | Настольные органайзеры | PL7 | 1 | ШТ | Под заказ Т2 | Сертифицировано | 2023-01-09 | 14071.05 | 16885.26 | 16885.26 |  | 0.537 | 2.8188 | 242 | 112 | 104 | 3245060540869
054087 | да | Наст.орг.2К+З+USBcharg.сталь | Наст.Орг. 2к+З+USB зар.устр. сталь | Legrand | DLP/Mosaic | 317 | Настольные органайзеры | PL7 | 1 | ШТ | Под заказ Т2 | Сертифицировано | 2023-01-09 | 19187.8 | 23025.36 | 23025.36 |  | 0.537 | 2.8188 | 242 | 112 | 104 | 3245060540876
054690 | да | Блок розеток компл. 8 модулей | Настольный блок - 8 модулей | Legrand | DLP/Mosaic | 592 | Розеточные блоки настольные | PL7 | 1 | ШТ | На складе | Сертифицировано | 2023-12-31 | 8373.76 | 10048.51 | 10048.51 |  | 0.351 | 2.4823 | 328 | 88 | 86 | 3414970716088
054691 | да | Блок розеток компл. 12 модулей | Настольный блок - 12 модулей | Legrand | DLP/Mosaic | 592 | Розеточные блоки настольные | PL7 | 1 | ШТ | На складе | Не подлежит сертификации | 2023-12-31 | 9434.17 | 11321 | 11321 |  | 0.453 | 2.4823 | 328 | 88 | 86 | 3414970716095
054692 | да | Блок розеток компл. 16 модулей | Настольный блок - 16 модулей | Legrand | DLP/Mosaic | 592 | Розеточные блоки настольные | PL7 | 1 | ШТ | На складе | Не подлежит сертификации | 2023-12-31 | 10688.97 | 12826.76 | 12826.76 |  | 0.572 | 3.531 | 478 | 89 | 83 | 3414970716101
054699 | да | Крепежный аксессуар | Крепежный аксессуар - для фиксации блока на рабочем столе | Legrand | DLP/Mosaic | 592 | Розеточные блоки настольные | PL7 | 1 | ШТ | На складе | Не подлежит сертификации | 2022-12-31 | 3787.68 | 4545.22 | 4545.22 | [6 empty] | 3414970716118
055002 | да | Вилка силовая 2К+З 20А бок.вых | Вилка пластиковая 2К+З с кольцом - 20 А - выход кабеля сбоку | Legrand | Retail/PRO | 480 | Вилки, розетки 20/32A | PL9 | 10 | ШТ | Под заказ Т2 | Сертифицировано | 2023-10-18 | 1849.34 | 2219.21 | 2219.21 |  | 0.704 | 3.8735 | 305 | 127 | 100 | 3245060550028
055003 | да | Мобильная розетка 2К+З 20А | Розетка пластиковая 2К+З с кольцом - 20 А - выход кабеля сбоку | Legrand | Retail/PRO | 480 | Вилки, розетки 20/32A | PL9 | 10 | ШТ | Под заказ Т2 | Сертифицировано | 2023-10-18 | 2996.22 | 3595.46 | 3595.46 |  | 0.79 | 3.8735 | 305 | 127 | 100 | 3245060550035
055012 | да | Вилка силовая 3К+З 20А | Вилка пластиковая 3К+З с кольцом - 20 А - выход кабеля сбоку | Legrand | Retail/PRO | 480 | Вилки, розетки 20/32A | PL9 | 10 | ШТ | Под заказ Т2 | Сертифицировано | 2023-10-18 | 2051.7 | 2462.04 | 2462.04 |  | 0.798 | 3.8735 | 305 | 127 | 100 | 3245060550127
055013 | нет | Мобильная розетка 3К+З 20А | Розетка пластиковая 3К+З с кольцом - 20 А - выход кабеля сбоку | Legrand | Retail/PRO | 480 | Вилки, розетки 20/32A | PL9 | 10 | ШТ | Под заказ Т2 | Сертифицировано | 2023-10-18 | 3279.78 | 3935.74 | 3935.74 |  | 0.863 | 3.8735 | 305 | 127 | 100 | 3245060550134
055070 | нет | Вилка силовая 3К+З 20А пр.вых | Вилка резиновая 3К+З - 20 А - выход кабеля прямой | Legrand | Retail/PRO | 480 | Вилки, розетки 20/32A | PL9 | 5 | ШТ | Под заказ Т2 | Сертифицировано | 2023-10-18 | 5433.01 | 6519.61 | 6519.61 |  | 0.55 | 2.3629 | 174 | 140 | 97 | 3245060550707
055071 | нет | Розетка сил. 3К+З 20А пр.вых. | Розетка резиновая 3К+З - 20 А - выход кабеля прямой | Legrand | Retail/PRO | 480 | Вилки, розетки 20/32A | PL9 | 5 | ШТ | Под заказ Т2 | Сертифицировано | 2023-10-18 | 7570.39 | 9084.47 | 9084.47 |  | 0.618 | 2.6937 | 292 | 123 | 75 | 3245060550714
055152 | да | Вилка сил. 2К+З 20А бок.в. | Вилка пластиковая 2К+З - 20 А - выход кабеля сбоку - белый | Legrand | Retail/PRO | 480 | Вилки, розетки 20/32A | PL9 | 20 | ШТ | На складе | Сертифицировано | 2023-10-18 | 2341.26 | 2809.51 | 2809.51 |  | 1.749 | 6.5723 | 345 | 150 | 127 | 3245060551520
055155 | да | Вилка сил. 3К+З 20А бок.в. | Вилка пластиковая 3К+З - 20 А - выход кабеля сбоку - белый | Legrand | Retail/PRO | 480 | Вилки, розетки 20/32A | PL9 | 10 | ШТ | На складе | Сертифицировано | 2023-10-18 | 2636.35 | 3163.62 | 3163.62 |  | 0.997 | 3.3708 | 304 | 144 | 77 | 3245060551551
055157 | да | Вилка сил.3К+Н+З 20Aбок.в. | Вилка пластиковая 3К+Н+З - 20 А - выход кабеля сбоку - белый | Legrand | Retail/PRO | 480 | Вилки, розетки 20/32A | PL9 | 10 | ШТ | На складе | Сертифицировано | 2023-10-18 | 2790.34 | 3348.41 | 3348.41 |  | 1.066 | 3.3708 | 304 | 144 | 77 | 3245060551575
055206 | да | Розетка наклад. 16А 2К 24В IP44 | Накладная розетка - P17 Tempra Pro - IP 44 - 20/25 В~ - 16 A - 2K | Legrand | Индустриальное оборудование | 854 | Промышленные разъемы P17 TEMPRA PRO | PL5 | 5 | ШТ | На складе | Не подлежит сертификации | 2024-11-25 | 6053.66 | 7264.39 | 7264.39 |  | 1.057 | 4.7823 | 235 | 185 | 110 | 3245060552060
055221 | да | Вилка моб. 16А 2К 24В IP44 | Прямая вилка - P17 Tempra Pro - IP 44 - 20/25 В~ - 16 A - 2K | Legrand | Индустриальное оборудование | 854 | Промышленные разъемы P17 TEMPRA PRO | PL5 | 5 | ШТ | На складе | Не подлежит сертификации | 2023-12-31 | 4429.93 | 5315.92 | 5315.92 |  | 0.752 | 2.772 | 250 | 144 | 77 | 3245060552213
055231 | да | Розетка моб. 16А 2К 24В IP44 | Мобильная розетка - P17 Tempra Pro - IP 44 - 20/25 В~ - 16 A - 2K | Legrand | Индустриальное оборудование | 854 | Промышленные разъемы P17 TEMPRA PRO | PL5 | 5 | ШТ | На складе | Не подлежит сертификации | 2023-12-31 | 4847.17 | 5816.6 | 5816.6 |  | 0.915 | 3.6037 | 288 | 129 | 97 | 3245060552312 |  | 12.09.22 - Изменение складского статуса на "На складе"
055241 | нет | Вилка наклад. 16А 2К 24В IP44 | Накладная вилка - P17 Tempra Pro - IP 44 - 20/25 В~ - 16 A - 2K | Legrand | Индустриальное оборудование | 854 | Промышленные разъемы P17 TEMPRA PRO | PL5 | 5 | ШТ | Под заказ Т2 | Не подлежит сертификации | 2023-12-31 | 5748.46 | 6898.15 | 6898.15 |  | 0.713 | 3.6037 | 288 | 129 | 97 | 3245060552411
055245 | да | Розетка встр. 16А 2К 24В IP44 | Встраиваемая розетка - P17 Tempra Pro - IP 44 - 20/25 В~ - 16 A - 2K | Legrand | Индустриальное оборудование | 854 | Промышленные разъемы P17 TEMPRA PRO | PL5 | 5 | ШТ | На складе | Не подлежит сертификации | 2023-12-31 | 4784.33 | 5741.2 | 5741.2 |  | 0.658 | 3.6037 | 288 | 129 | 97 | 3245060552459
055256 | нет | Розетка наклад. 32А 2К 24В IP44 | Накладная розетка - P17 Tempra Pro - IP 44 - 20/25 В~ - 32 A - 2K | Legrand | Индустриальное оборудование | 854 | Промышленные разъемы P17 TEMPRA PRO | PL5 | 5 | ШТ | Под заказ Т2 | Не подлежит сертификации | 2023-12-31 | 6198.3 | 7437.96 | 7437.96 |  | 1.068 | 4.7823 | 235 | 185 | 110 | 3245060552565
055271 | нет | Вилка моб. 32А 2К 24В IP44 | Прямая вилка - P17 Tempra Pro - IP 44 - 20/25 В~ - 16 A - 2K | Legrand | Индустриальное оборудование | 854 | Промышленные разъемы P17 TEMPRA PRO | PL5 | 5 | ШТ | Под заказ Т2 | Не подлежит сертификации | 2023-12-31 | 5279.86 | 6335.83 | 6335.83 |  | 0.741 | 2.772 | 250 | 144 | 77 | 3245060552718
055281 | нет | Розетка моб. 32А 2К 24В IP44 | Мобильная розетка - P17 Tempra Pro - IP 44 - 20/25 В~ - 16 A - 2K | Legrand | Индустриальное оборудование | 854 | Промышленные разъемы P17 TEMPRA PRO | PL5 | 5 | ШТ | Под заказ Т2 | Не подлежит сертификации | 2023-12-31 | 5210.81 | 6252.97 | 6252.97 |  | 0.911 | 3.6037 | 288 | 129 | 97 | 3245060552817
055291 | нет | Вилка наклад. 32А 2К 24В IP44 | Накладная вилка - P17 Tempra Pro - IP 44 - 20/25 В~ - 32 A - 2K | Legrand | Индустриальное оборудование | 854 | Промышленные разъемы P17 TEMPRA PRO | PL5 | 5 | ШТ | Под заказ Т2 | Не подлежит сертификации | 2023-12-31 | 9119.34 | 10943.21 | 10943.21 |  | 0.71 | 3.6037 | 288 | 129 | 97 | 3245060552916
055295 | нет | Розетка встр. 32А 2К 24В IP44 | Встраиваемая розетка - P17 Tempra Pro - IP 44 - 20/25 В~ - 16 A - 2K | Legrand | Индустриальное оборудование | 854 | Промышленные разъемы P17 TEMPRA PRO | PL5 | 5 | ШТ | Под заказ Т2 | Не подлежит сертификации | 2023-12-31 | 4823.18 | 5787.82 | 5787.82 |  | 0.664 | 3.6037 | 288 | 129 | 97 | 3245060552954
055422 | да | Роз. сил.2К+З 20А на винтах | Розетка встраиваемая 2К+З - 20 А - с защитными шторками - 80x80 мм - на винтах - белый | Legrand | Retail/PRO | 955 | Розетки 20/32A | PL2 | 10 | ШТ | На складе | Сертифицировано | 2023-10-18 | 3017.1 | 3620.52 | 3620.52 |  | 1.215 | 2.9483 | 181 | 179 | 91 | 3245060554224
055425 | да | Роз. сил. 3К+З 20А на винтах | Розетка встраиваемая 3К+З - 20 А - 80x80 мм - на винтах - белый | Legrand | Retail/PRO | 955 | Розетки 20/32A | PL2 | 10 | ШТ | На складе | Сертифицировано | 2023-10-18 | 3584.82 | 4301.78 | 4301.78 |  | 1.219 | 2.9483 | 181 | 179 | 91 | 3245060554255
055427 | да | Розетка сил.3К+Н+З 20А на винт | Розетка встраиваемая 3К+Н+З - 20 А - 80x80 мм - на винтах - белый | Legrand | Retail/PRO | 955 | Розетки 20/32A | PL2 | 10 | ШТ | На складе | Сертифицировано | 2023-10-18 | 4067.79 | 4881.35 | 4881.35 |  | 1.275 | 2.9483 | 181 | 179 | 91 | 3245060554279
055432 | да | Розетка силовая 2К+З 20А | Розетка встраиваемая 2К+З - 20 А - 80x80 мм - на захватах - белый | Legrand | Retail/PRO | 955 | Розетки 20/32A | PL2 | 10 | ШТ | Под заказ Т2 | Сертифицировано | 2023-10-18 | 3892.02 | 4670.42 | 4670.42 |  | 1.278 | 2.9483 | 181 | 179 | 91 | 3245060554323
055439 | да | Коробка наклад. 82х82 40мм | Коробка накладная - 1 пост - для встраиваемых розеток 20 А и 32 А - 82x82 мм - глубина 40 мм | Legrand | Retail/PRO | 955 | Розетки 20/32A | PL2 | 5 | ШТ | На складе | Не подлежит сертификации | 2022-12-31 | 752.55 | 903.06 | 903.06 |  | 0.207 | 1.4676 | 208 | 84 | 84 | 3245060554392
055452 | да | Розетка сил. 2К+З 20А встр. | Розетка встраиваемая 2К+З - 20 А - с защитными шторками - 95x95 мм - на винтах - белый | Legrand | Retail/PRO | 955 | Розетки 20/32A | PL2 | 10 | ШТ | Под заказ Т2 | Сертифицировано | 2023-10-18 | 3938.83 | 4726.6 | 4726.6 |  | 1.443 | 4.7823 | 235 | 185 | 110 | 3245060554521
055455 | да | Розетка силовая 3К+З 20А | Розетка встраиваемая 3К+З - 20 А - с защитными шторками - 95x95 мм - на винтах - белый | Legrand | Retail/PRO | 955 | Розетки 20/32A | PL2 | 10 | ШТ | Под заказ Т2 | Сертифицировано | 2023-10-18 | 4409.33 | 5291.2 | 5291.2 |  | 1.476 | 4.7823 | 235 | 185 | 110 | 3245060554552
055457 | да | Розетка сил. 3К+Н+З 20А встр. | Розетка встраиваемая 3К+Н+З - 20 А - с защитными шторками - 95x95 мм - на винтах - белый | Legrand | Retail/PRO | 955 | Розетки 20/32A | PL2 | 10 | ШТ | Под заказ Т2 | Сертифицировано | 2023-10-18 | 4972.54 | 5967.05 | 5967.05 |  | 1.523 | 4.7823 | 235 | 185 | 110 | 3245060554576
055703 | да | Plexo Розетка IP44 2К+З 20А | Розетка 20 A - Программа Plexo - 2К+3 - 230 В - IP44-IK08 - для встроенного монтажа -серый | Legrand | Retail/PRO | 620 | Электроустановочное оборудование Plexo скрытого монтажа | PL2 | 10 | ШТ | Под заказ Т2 | Сертифицировано | 2023-10-18 | 4368.99 | 5242.79 | 5242.79 |  | 1.268 | 3.3247 | 275 | 130 | 93 | 3245060557034
055706 | да | Plexo Роз. IP44 3K+З 400В | Розетка 20 A - Программа Plexo - 3К+3 - 400 В - IP 44-IK 08 - для встроенного монтажа - серый | Legrand | Retail/PRO | 620 | Электроустановочное оборудование Plexo скрытого монтажа | PL2 | 10 | ШТ | Под заказ Т2 | Сертифицировано | 2023-10-18 | 4698.35 | 5638.02 | 5638.02 |  | 1.306 | 3.3247 | 275 | 130 | 93 | 3245060557065
055708 | да | PlexoРозетка IP44 3К+Н+З 20А | Розетка 20 A - Программа Plexo - 3К+Н+3 - 400 В - IP 44-IK 08 - для встроенного монтажа - серый | Legrand | Retail/PRO | 620 | Электроустановочное оборудование Plexo скрытого монтажа | PL2 | 10 | ШТ | Под заказ Т2 | Сертифицировано | 2023-10-18 | 5203.48 | 6244.18 | 6244.18 |  | 1.374 | 3.3247 | 275 | 130 | 93 | 3245060557089
055802 | да | Вилка силовая 2К+З 32А бок.вых | Вилка пластиковая 2К+З - 32 А - выход кабеля сбоку - белый | Legrand | Retail/PRO | 480 | Вилки, розетки 20/32A | PL9 | 10 | ШТ | На складе | Сертифицировано | 2023-10-18 | 3832.27 | 4598.72 | 4598.72 |  | 1.444 | 6.5723 | 345 | 150 | 127 | 3245060558024
055805 | да | Вилка силовая 3К+З 32А бок.вых | Вилка пластиковая 3К+З - 32 А - выход кабеля сбоку - белый | Legrand | Retail/PRO | 480 | Вилки, розетки 20/32A | PL9 | 10 | ШТ | На складе | Сертифицировано | 2023-10-18 | 4359.7 | 5231.64 | 5231.64 |  | 1.658 | 6.5723 | 345 | 150 | 127 | 3245060558055
055807 | да | Вилка силовая 3К+Н+З 32A бок в | Вилка пластиковая 3К+Н+З - 32 А - выход кабеля сбоку - белый | Legrand | Retail/PRO | 480 | Вилки, розетки 20/32A | PL9 | 10 | ШТ | На складе | Сертифицировано | 2023-10-18 | 4631.37 | 5557.64 | 5557.64 |  | 1.775 | 6.5723 | 345 | 150 | 127 | 3245060558079
055812 | да | Розетка силовая 2К+З 32А бок в | Розетка пластиковая 2К+З - 32 А - с защитными шторками - 100x100 мм - на винтах - белый | Legrand | Retail/PRO | 955 | Розетки 20/32A | PL2 | 10 | ШТ | На складе | Сертифицировано | 2023-10-18 | 5973.01 | 7167.61 | 7167.61 |  | 2.224 | 6.1456 | 374 | 158 | 104 | 3245060558123
055815 | да | Розетка силовая 3К+З 32А бок в | Розетка пластиковая 3К+З - 32 А - с защитными шторками - 100x100 мм - на винтах - белый | Legrand | Retail/PRO | 955 | Розетки 20/32A | PL2 | 10 | ШТ | На складе | Сертифицировано | 2023-10-18 | 7258.77 | 8710.52 | 8710.52 |  | 2.445 | 6.1456 | 374 | 158 | 104 | 3245060558154
055817 | да | Розетка сил. 3К+Н+З 32А бок в | Розетка пластиковая 3К+Н+З - 32 А - с защитными шторками - 100x100 мм - на винтах - белый | Legrand | Retail/PRO | 955 | Розетки 20/32A | PL2 | 10 | ШТ | На складе | Сертифицировано | 2023-10-18 | 8022.09 | 9626.51 | 9626.51 |  | 2.606 | 6.1456 | 374 | 158 | 104 | 3245060558178
055849 | да | Коробка наклад.100х100 36мм | Коробка накладного монтажа - 1 пост - для встраиваемых розеток 20 А и 32 А - 100x100x36 мм | Legrand | Retail/PRO | 955 | Розетки 20/32A | PL2 | 5 | ШТ | На складе | Не подлежит сертификации | 2022-12-31 | 1202.36 | 1442.83 | 1442.83 |  | 0.343 | 1.9247 | 185 | 102 | 102 | 3245060558499
055872 | да | Plexo Розетка IP44 2К+З 32А | Розетка 32 A - Программа Plexo - 2К+3 - 230 В - IP 44-IK 08 - для накладного монтажа - серый | Legrand | Retail/PRO | 620 | Электроустановочное оборудование Plexo скрытого монтажа | PL2 | 5 | ШТ | Под заказ Т2 | Сертифицировано | 2023-10-18 | 11344.79 | 13613.75 | 13613.75 |  | 1.748 | 6.1456 | 374 | 158 | 104 | 3245060558727
055875 | да | Plexo Роз. IP44 3K+З 400В | Розетка 32 A - Программа Plexo - 3К+3 - 400 В - IP 44-IK 08 - для накладного монтажа - серый | Legrand | Retail/PRO | 620 | Электроустановочное оборудование Plexo скрытого монтажа | PL2 | 5 | ШТ | Под заказ Т2 | Сертифицировано | 2023-10-18 | 11999.58 | 14399.5 | 14399.5 |  | 1.845 | 6.1456 | 374 | 158 | 104 | 3245060558758
055877 | да | Plexo Роз. IP44 3К+Н+З 400В | Розетка 32 A - Программа Plexo - 3К+Н+3 - 400 В - IP 44-IK 08 - для накладного монтажа - серый | Legrand | Retail/PRO | 620 | Электроустановочное оборудование Plexo скрытого монтажа | PL2 | 5 | ШТ | Под заказ Т1 | Сертифицировано | 2023-10-18 | 13215.69 | 15858.83 | 15858.83 |  | 1.87 | 6.1456 | 374 | 158 | 104 | 3245060558772
056453 | да | Вилка моб.угл. 16А 2К+З 230В IP44 | Вилка моб.угл. 16А 2К+З 230В IP44 | Legrand | Индустриальное оборудование | 854 | Промышленные разъемы P17 TEMPRA PRO | PL5 | 5 | ШТ | На складе | Сертифицировано | 2025-02-03 | 2529 | 3034.8 | 3034.8 |  | 0.654 | 3.3247 | 275 | 130 | 93 | 3245060564537
056457 | да | Вилка моб.угл. 16А 3К+З 380В IP44 | Вилка моб.угл. 16А 3К+З 380В IP44 | Legrand | Индустриальное оборудование | 854 | Промышленные разъемы P17 TEMPRA PRO | PL5 | 5 | ШТ | Под заказ Т2 | Сертифицировано | 2025-02-03 | 2603.68 | 3124.42 | 3124.42 |  | 0.786 | 3.3708 | 304 | 144 | 77 | 3245060564575
056458 | да | Вилка моб.угл. 16А 3К+Н+З 380В IP44 | Вилка моб.угл. 16А 3К+Н+З 380В IP44 | Legrand | Индустриальное оборудование | 854 | Промышленные разъемы P17 TEMPRA PRO | PL5 | 5 | ШТ | На складе | Сертифицировано | 2025-02-03 | 2899.44 | 3479.33 | 3479.33 |  | 1.04 | 4.7823 | 235 | 185 | 110 | 3245060564582
056473 | да | Вилка моб.угл. 32А 2К+З 230В IP44 | Вил.P17 Ip44 2p+E 230v 32а | Legrand | Индустриальное оборудование | 854 | Промышленные разъемы P17 TEMPRA PRO | PL5 | 5 | ШТ | Под заказ Т2 | Сертифицировано | 2025-02-03 | 3108.45 | 3730.14 | 3730.14 |  | 1.132 | 6.1456 | 374 | 158 | 104 | 3245060564735
056477 | да | Вилка моб.угл. 32А 3К+З 380В IP44 | Вилка моб.угл. 32А 3К+З 380В IP44 | Legrand | Индустриальное оборудование | 854 | Промышленные разъемы P17 TEMPRA PRO | PL5 | 5 | ШТ | Под заказ Т2 | Сертифицировано | 2025-02-03 | 3310.59 | 3972.71 | 3972.71 |  | 1.231 | 6.1456 | 374 | 158 | 104 | 3245060564773
056478 | да | Вилка моб.угл. 32А 3К+Н+З 380В IP44 | Вилка моб.угл. 32А 3К+Н+З 380В IP44 | Legrand | Индустриальное оборудование | 854 | Промышленные разъемы P17 TEMPRA PRO | PL5 | 5 | ШТ | На складе | Сертифицировано | 2025-02-03 | 3822.29 | 4586.75 | 4586.75 |  | 1.433 | 6.1456 | 374 | 158 | 104 | 3245060564780
056503 | да | Вилка моб.угл. 16А 2К+З 230В IP67 | Вилка моб.угл. 16А 2К+З 230В IP67 | Legrand | Индустриальное оборудование | 854 | Промышленные разъемы P17 TEMPRA PRO | PL5 | 5 | ШТ | На складе | Сертифицировано | 2025-02-03 | 3286.11 | 3943.33 | 3943.33 |  | 0.81 | 4.9352 | 306 | 128 | 126 | 3245060565039
056523 | да | Вилка моб.угл. 32А 2К+З 230В IP67 | Вилка Р17 2К+З 32А 230В IP67 | Legrand | Индустриальное оборудование | 854 | Промышленные разъемы P17 TEMPRA PRO | PL5 | 5 | ШТ | На складе | Сертифицировано | 2025-02-03 | 4136.59 | 4963.91 | 4963.91 |  | 1.353 | 10.0485 | 385 | 145 | 180 | 3245060565237
056528 | да | Вилка моб.угл. 32А 3К+Н+З 380В IP67 | Вилка моб.угл. 32А 3К+Н+З 380В IP67 | Legrand | Индустриальное оборудование | 854 | Промышленные разъемы P17 TEMPRA PRO | PL5 | 5 | ШТ | На складе | Сертифицировано | 2025-02-03 | 4842.25 | 5810.7 | 5810.7 |  | 1.71 | 10.0485 | 385 | 145 | 180 | 3245060565282
056601 | да | P17Щит с блок. 16А 2К+З 230В IP44 | Комбинированный щиток - P17 Tempra Pro - IP 44 - 16 A - 200/250 В~ - 50/60 Гц - 2К+З | Legrand | Индустриальное оборудование | 852 | Коробки и боксы для промышленных разъёмов P17 | PL5 | 1 | ШТ | На складе | Сертифицировано | 2026-08-23 | 18625.27 | 22350.32 | 22350.32 |  | 0.946 | 4.6284 | 240 | 133 | 145 | 3245060566012
056605 | да | P17Щит с блок. 16А 3К+З 380В IP44 | Комбинированный щиток - P17 Tempra Pro - IP 44 - 16 A - 380/415 В~ - 50/60 Гц - 3К+З | Legrand | Индустриальное оборудование | 852 | Коробки и боксы для промышленных разъёмов P17 | PL5 | 1 | ШТ | Под заказ Т2 | Сертифицировано | 2026-08-23 | 21891.01 | 26269.21 | 26269.21 |  | 1.046 | 4.6284 | 240 | 133 | 145 | 3245060566050
056606 | да | P17Щит с блок. 16А 3К+H+З 380В IP44 | Комбинированный щиток - P17 Tempra Pro - IP 44 - 16 A - 380/415 В~ - 50/60 Гц - 3К+Н+З | Legrand | Индустриальное оборудование | 852 | Коробки и боксы для промышленных разъёмов P17 | PL5 | 1 | ШТ | Под заказ Т2 | Сертифицировано | 2026-08-23 | 23404.22 | 28085.06 | 28085.06 |  | 1.095 | 4.6284 | 240 | 133 | 145 | 3245060566067
056609 | да | P17Щит с блок. 32А 2К+З 230В IP44 | Комбинированный щиток - P17 Tempra Pro - IP 44 - 32 A - 200/250 В~ - 50/60 Гц - 2К+З | Legrand | Индустриальное оборудование | 852 | Коробки и боксы для промышленных разъёмов P17 | PL5 | 1 | ШТ | Под заказ Т2 | Сертифицировано | 2026-08-23 | 21240.47 | 25488.56 | 25488.56 |  | 1.062 | 4.6284 | 240 | 133 | 145 | 3245060566098
056613 | да | P17Щит с блок. 32А 3К+З 380В IP44 | Комбинированный щиток - P17 Tempra Pro - IP 44 - 32 A - 380/415 В~ - 50/60 Гц - 3К+З | Legrand | Индустриальное оборудование | 852 | Коробки и боксы для промышленных разъёмов P17 | PL5 | 1 | ШТ | Под заказ Т2 | Сертифицировано | 2026-08-23 | 25126.82 | 30152.18 | 30152.18 |  | 1.118 | 4.6284 | 240 | 133 | 145 | 3245060566135
056614 | да | P17Щит с блок. 32А 3К+H+З 380В IP44 | Комбинированный щиток - P17 Tempra Pro - IP 44 - 32 A - 380/415 В~ - 50/60 Гц - 3К+Н+З | Legrand | Индустриальное оборудование | 852 | Коробки и боксы для промышленных разъёмов P17 | PL5 | 1 | ШТ | Под заказ Т2 | Сертифицировано | 2026-08-23 | 26733.96 | 32080.75 | 32080.75 |  | 1.159 | 4.6284 | 240 | 133 | 145 | 3245060566142
056621 | да | P17Щит с блок. 16А 2К+З 230В IP66 | Комбинированный щиток - P17 Tempra Pro - IP 55 - 16 A - 200/250 В~ - 50/60 Гц - 2К+З | Legrand | Индустриальное оборудование | 852 | Коробки и боксы для промышленных разъёмов P17 | PL5 | 1 | ШТ | На складе | Сертифицировано | 2026-08-23 | 20465.82 | 24558.98 | 24558.98 |  | 0.975 | 4.6284 | 240 | 133 | 145 | 3245060566210
056626 | да | P17Щит с блок. 16А 3К+H+З 380В IP66 | Комбинированный щиток - P17 Tempra Pro - IP 55 - 16 A - 380/415 В~ - 50/60 Гц - 3К+Н+З | Legrand | Индустриальное оборудование | 852 | Коробки и боксы для промышленных разъёмов P17 | PL5 | 1 | ШТ | Под заказ Т2 | Сертифицировано | 2026-08-23 | 26869.8 | 32243.76 | 32243.76 |  | 1.115 | 4.6284 | 240 | 133 | 145 | 3245060566265
056629 | да | P17Щит с блок. 32А 2К+З 230В IP66 | Комбинированный щиток - P17 Tempra Pro - IP 55 - 32 A - 200/250 В~ - 50/60 Гц - 2К+З | Legrand | Индустриальное оборудование | 852 | Коробки и боксы для промышленных разъёмов P17 | PL5 | 1 | ШТ | Под заказ Т2 | Сертифицировано | 2026-08-23 | 23297.78 | 27957.34 | 27957.34 |  | 1.089 | 4.6284 | 240 | 133 | 145 | 3245060566296
056633 | да | P17Щит с блок. 32А 3К+З 380В IP66 | Комбинированный щиток - P17 Tempra Pro - IP 55 - 32 A - 380/415 В~ - 50/60 Гц - 3К+З | Legrand | Индустриальное оборудование | 852 | Коробки и боксы для промышленных разъёмов P17 | PL5 | 1 | ШТ | Под заказ Т2 | Сертифицировано | 2026-08-23 | 27111.6 | 32533.92 | 32533.92 |  | 0.875 | 4.6284 | 240 | 133 | 145 | 3245060566333
056634 | да | P17Щит с блок. 32А 3К+H+З 380В IP66 | Комбинированный щиток - P17 Tempra Pro - IP 55 - 32 A - 380/415 В~ - 50/60 Гц - 3К+Н+З | Legrand | Индустриальное оборудование | 852 | Коробки и боксы для промышленных разъёмов P17 | PL5 | 1 | ШТ | На складе | Сертифицировано | 2026-08-23 | 29754.7 | 35705.64 | 35705.64 |  | 1.252 | 4.6284 | 240 | 133 | 145 | 3245060566340
056641 | да | P17Щит.5мод. с блок. 16А 2К+З 230В IP44 | Комбинированный щиток - P17 Tempra Pro - с рейкой DIN - IP 44 - 200/250 В~ - 16 A - 2К+З | Legrand | Индустриальное оборудование | 852 | Коробки и боксы для промышленных разъёмов P17 | PL5 | 1 | ШТ | Под заказ Т2 | Сертифицировано | 2026-08-23 | 26859.81 | 32231.77 | 32231.77 |  | 1.285 | 7.7962 | 330 | 135 | 175 | 3245060566418
056645 | да | P17Щит.5мод. с блок. 16А 3К+З 380В IP44 | Комбинированный щиток - P17 Tempra Pro - с рейкой DIN - IP 44 - 380/415 В~ - 16 A - 3К+З | Legrand | Индустриальное оборудование | 852 | Коробки и боксы для промышленных разъёмов P17 | PL5 | 1 | ШТ | Под заказ Т2 | Сертифицировано | 2026-08-23 | 31488.12 | 37785.74 | 37785.74 |  | 1.365 | 7.7962 | 330 | 135 | 175 | 3245060566456
056646 | да | P17Щит.5мод. с блок. 16А 3К+H+З 380В IP44 | Комбинированный щиток - P17 Tempra Pro - с рейкой DIN - IP 44 - 380/415 В~ - 16 A - 3К+Н+З | Legrand | Индустриальное оборудование | 852 | Коробки и боксы для промышленных разъёмов P17 | PL5 | 1 | ШТ | Под заказ Т2 | Сертифицировано | 2026-08-23 | 33861.61 | 40633.93 | 40633.93 |  | 1.411 | 7.7962 | 330 | 135 | 175 | 3245060566463
056649 | да | P17Щит.5мод. с блок. 32А 2К+З 230В IP44 | Комбинированный щиток - P17 Tempra Pro - с рейкой DIN - IP 44 - 200/250 В~ - 32 A - 2К+З | Legrand | Индустриальное оборудование | 852 | Коробки и боксы для промышленных разъёмов P17 | PL5 | 1 | ШТ | Под заказ Т2 | Сертифицировано | 2026-08-23 | 29391.57 | 35269.88 | 35269.88 |  | 1.358 | 7.7962 | 330 | 135 | 175 | 3245060566494
056653 | да | P17Щит.5мод. с блок. 32А 3К+З 380В IP44 | Комбинированный щиток - P17 Tempra Pro - с рейкой DIN - IP 44 - 380/415 В~ - 32 A - 3К+З | Legrand | Индустриальное оборудование | 852 | Коробки и боксы для промышленных разъёмов P17 | PL5 | 1 | ШТ | Под заказ Т2 | Сертифицировано | 2026-08-23 | 34254.53 | 41105.44 | 41105.44 |  | 1.442 | 7.7962 | 330 | 135 | 175 | 3245060566531
056654 | да | P17Щит.5мод. с блок. 32А 3К+H+З 380В IP44 | Комбинированный щиток - P17 Tempra Pro - с рейкой DIN - IP 44 - 380/415 В~ - 32 A - 3К+Н+З | Legrand | Индустриальное оборудование | 852 | Коробки и боксы для промышленных разъёмов P17 | PL5 | 1 | ШТ | Под заказ Т2 | Сертифицировано | 2026-08-23 | 35562.64 | 42675.17 | 42675.17 |  | 1.494 | 7.7962 | 330 | 135 | 175 | 3245060566548
056661 | да | P17Щит.5мод. с блок. 16А 2К+З 230В IP66 | Комбинированный щиток - P17 Tempra Pro - с рейкой DIN - IP 66 - 200/250 В~ - 16 A - 2К+З | Legrand | Индустриальное оборудование | 852 | Коробки и боксы для промышленных разъёмов P17 | PL5 | 1 | ШТ | Под заказ Т2 | Сертифицировано | 2026-08-23 | 28319.85 | 33983.82 | 33983.82 |  | 1.315 | 7.7962 | 330 | 135 | 175 | 3245060566616
056665 | да | P17Щит.5мод. с блок. 16А 3К+З 380В IP66 | Комбинированный щиток - P17 Tempra Pro - с рейкой DIN - IP 66 - 380/415 В~ - 16 A - 3К+З | Legrand | Индустриальное оборудование | 852 | Коробки и боксы для промышленных разъёмов P17 | PL5 | 1 | ШТ | Под заказ Т2 | Сертифицировано | 2026-08-23 | 32775.54 | 39330.65 | 39330.65 |  | 1.422 | 7.7962 | 330 | 135 | 175 | 3245060566654
056666 | да | P17Щит.5мод. с блок. 16А 3К+H+З 380В IP66 | Комбинированный щиток - P17 Tempra Pro - с рейкой DIN - IP 66 - 380/415 В~ - 16 A - 3К+Н+З | Legrand | Индустриальное оборудование | 852 | Коробки и боксы для промышленных разъёмов P17 | PL5 | 1 | ШТ | Под заказ Т2 | Сертифицировано | 2026-08-23 | 34927.88 | 41913.46 | 41913.46 |  | 1.478 | 7.7962 | 330 | 135 | 175 | 3245060566661
056669 | да | P17Щит.5мод. с блок. 32А 2К+З 230В IP66 | Комбинированный щиток - P17 Tempra Pro - с рейкой DIN - IP 66 - 200/250 В~ - 32 A - 2К+З | Legrand | Индустриальное оборудование | 852 | Коробки и боксы для промышленных разъёмов P17 | PL5 | 1 | ШТ | Под заказ Т2 | Сертифицировано | 2026-08-23 | 31302.92 | 37563.5 | 37563.5 |  | 1.42 | 7.7962 | 330 | 135 | 175 | 3245060566692
056673 | да | P17Щит.5мод. с блок. 32А 3К+З 380В IP66 | Комбинированный щиток - P17 Tempra Pro - с рейкой DIN - IP 66 - 380/415 В~ - 32 A - 3К+З | Legrand | Индустриальное оборудование | 852 | Коробки и боксы для промышленных разъёмов P17 | PL5 | 1 | ШТ | Под заказ Т2 | Сертифицировано | 2026-08-23 | 36043.91 | 43252.69 | 43252.69 |  | 1.51 | 7.7962 | 330 | 135 | 175 | 3245060566739
056674 | да | P17Щит.5мод. с блок. 32А 3К+H+З 380В IP66 | Комбинированный щиток - P17 Tempra Pro - с рейкой DIN - IP 66 - 380/415 В~ - 32 A - 3К+Н+З | Legrand | Индустриальное оборудование | 852 | Коробки и боксы для промышленных разъёмов P17 | PL5 | 1 | ШТ | На складе | Сертифицировано | 2026-08-23 | 36390.4 | 43668.48 | 43668.48 |  | 1.608 | 7.7962 | 330 | 135 | 175 | 3245060566746
056803 | нет | Вилка наклад. 16А 2К+З 230В IP67 | Накладная вилка - P17 Tempra Pro - IP 66/67 - 200/250 В~ - 16 A - 2К+З | Legrand | Индустриальное оборудование | 854 | Промышленные разъемы P17 TEMPRA PRO | PL5 | 5 | ШТ | Под заказ Т2 | Сертифицировано | 2025-02-03 | 3163.36 | 3796.03 | 3796.03 |  | 0.903 | 6.1456 | 374 | 158 | 104 | 3245060568030
056807 | да | Вилка наклад. 16А 3К+З 380В IP67 | Накладная вилка - P17 Tempra Pro - IP 66/67 - 380/415 В~ - 16 A - 3К+З | Legrand | Индустриальное оборудование | 854 | Промышленные разъемы P17 TEMPRA PRO | PL5 | 5 | ШТ | Под заказ Т2 | Сертифицировано | 2025-02-03 | 3512.34 | 4214.81 | 4214.81 |  | 1.157 | 6.1456 | 374 | 158 | 104 | 3245060568078
056808 | да | Вилка наклад. 16А 3К+H+З 380В IP67 | Накладная вилка - P17 Tempra Pro - IP 66/67 - 380/415 В~ - 16 A - 3К+Н+З | Legrand | Индустриальное оборудование | 854 | Промышленные разъемы P17 TEMPRA PRO | PL5 | 5 | ШТ | На складе | Сертифицировано | 2025-02-03 | 3935.67 | 4722.8 | 4722.8 |  | 1.221 | 6.1456 | 374 | 158 | 104 | 3245060568085
056823 | нет | Вилка наклад. 32А 2К+З 230В IP67 | Накладная вилка - P17 Tempra Pro - IP 66/67 - 200/250 В~ - 32 A - 2К+З | Legrand | Индустриальное оборудование | 854 | Промышленные разъемы P17 TEMPRA PRO | PL5 | 5 | ШТ | Под заказ Т2 | Сертифицировано | 2025-02-03 | 4817.3 | 5780.76 | 5780.76 |  | 1.528 | 10.0485 | 385 | 145 | 180 | 3245060568238
056827 | да | Вилка наклад. 32А 3К+З 380В IP67 | Накладная вилка - P17 Tempra Pro - IP 66/67 - 380/415 В~ - 32 A - 3К+З | Legrand | Индустриальное оборудование | 854 | Промышленные разъемы P17 TEMPRA PRO | PL5 | 5 | ШТ | На складе | Сертифицировано | 2025-02-03 | 4457.58 | 5349.1 | 5349.1 |  | 1.648 | 10.0485 | 385 | 145 | 180 | 3245060568276
056828 | да | Вилка наклад. 32А 3К+H+З 380В IP67 | Накладная вилка - P17 Tempra Pro - IP 66/67 - 380/415 В~ - 32 A - 3К+Н+З | Legrand | Индустриальное оборудование | 854 | Промышленные разъемы P17 TEMPRA PRO | PL5 | 5 | ШТ | На складе | Сертифицировано | 2025-02-03 | 5119.81 | 6143.77 | 6143.77 |  | 1.975 | 12.8828 | 268 | 253 | 190 | 3245060568283
057221 | да | P17Щит с блок. IP66 16A230В 2К+З | P17 Щит с блок. IP66 16A 230В 2К+З | Legrand | Индустриальное оборудование | 852 | Коробки и боксы для промышленных разъёмов P17 | PL5 | 1 | ШТ | Под заказ Т2 | Сертифицировано | 2026-08-23 | 12805.49 | 15366.59 | 15366.59 |  | 0.742 | 4.6284 | 240 | 133 | 145 | 3245060572211
057229 | да | P17Щит с блок. IP66 32A230В 2К+З | P17 Щит с блок. IP66 32A 230В 2К+З | Legrand | Индустриальное оборудование | 852 | Коробки и боксы для промышленных разъёмов P17 | PL5 | 1 | ШТ | Под заказ Т2 | Сертифицировано | 2026-08-23 | 14804.29 | 17765.15 | 17765.15 |  | 0.845 | 4.6284 | 240 | 133 | 145 | 3245060572297
057233 | да | P17Щит с блок. IP66 32A380В 3К+З | P17 Щит с блок. IP66 32A 380В 3К+З | Legrand | Индустриальное оборудование | 852 | Коробки и боксы для промышленных разъёмов P17 | PL5 | 1 | ШТ | Под заказ Т2 | Сертифицировано | 2026-08-23 | 16546.9 | 19856.28 | 19856.28 |  | 0.865 | 4.6284 | 240 | 133 | 145 | 3245060572334
057234 | да | P17Щит с блок. IP66 32A380В 3К+Н+З | P17 Щит с блок. IP66 32A 380В 3К+Н+З | Legrand | Индустриальное оборудование | 852 | Коробки и боксы для промышленных разъёмов P17 | PL5 | 1 | ШТ | Под заказ Т2 | Сертифицировано | 2026-08-23 | 18266.92 | 21920.3 | 21920.3 |  | 0.984 | 4.6284 | 240 | 133 | 145 | 3245060572341
057261 | да | P17Щит.5мод.с блок. IP66 16А230B 2К+З | P17 Щит. 5 мод.с блок. IP66 16А 230B 2К+З | Legrand | Индустриальное оборудование | 852 | Коробки и боксы для промышленных разъёмов P17 | PL5 | 1 | ШТ | Под заказ Т2 | Сертифицировано | 2026-08-23 | 14366.32 | 17239.58 | 17239.58 |  | 1.07 | 7.7962 | 330 | 135 | 175 | 3245060572617
057266 | да | P17Щит.5мод.с блок. IP66 16А380B 3К+Н+З | P17 Щит. 5 мод.с блок. IP66 16А 380B 3К+Н+З | Legrand | Индустриальное оборудование | 852 | Коробки и боксы для промышленных разъёмов P17 | PL5 | 1 | ШТ | Под заказ Т2 | Сертифицировано | 2026-08-23 | 19453.69 | 23344.43 | 23344.43 |  | 1.24 | 7.7962 | 330 | 135 | 175 | 3245060572662
057294 | да | P17Пан.комб. с блок.в щит. 63А 3К+З 380В IP67 | Безопасная розетка со щитком - P17 Tempra Pro - IP66 - 63 A - 380/415 В~ - 3К+З - 125x280 | Legrand | Индустриальное оборудование | 852 | Коробки и боксы для промышленных разъёмов P17 | PL5 | 1 | ШТ | Под заказ Т2 | Сертифицировано | 2026-08-23 | 47817.32 | 57380.78 | 57380.78 |  | 1.856 | 7.7962 | 330 | 135 | 175 | 3245060572945
057295 | да | P17Пан.комб. с блок.в щит. 63А 3К+H+З 380В IP67 | Безопасная розетка со щитком - P17 Tempra Pro - IP66 - 63 A - 380/415 В~ - 3К+Н+З - 125x280 | Legrand | Индустриальное оборудование | 852 | Коробки и боксы для промышленных разъёмов P17 | PL5 | 1 | ШТ | Под заказ Т2 | Сертифицировано | 2026-08-23 | 55324.54 | 66389.45 | 66389.45 |  | 2.027 | 7.7962 | 330 | 135 | 175 | 3245060572952
057299 | да | P17Щит.5мод. с блок. 63А 3К+H+З 380В IP66 | Комбинированный щиток - P17 Tempra Pro - с рейкой DIN - IP 66 - 380/415 В~ - 63 A - 3К+Н+З | Legrand | Индустриальное оборудование | 852 | Коробки и боксы для промышленных разъёмов P17 | PL5 | 1 | ШТ | На складе | Сертифицировано | 2026-08-23 | 82170.88 | 98605.06 | 98605.06 |  | 2.987 | 13.2435 | 545 | 135 | 180 | 3245060572990 |  | 12.09.22 - Изменение складского статуса на "На складе"
057300 | да | Розетка встр.с блок. 16А 2К+З 230В IP44 | Встраиваемая розетка с блокировкой-выключателем и уменьшенным фланцем - P17 Tempra Pro - IP 44 - 200/250 В~ - 16 A - 2К+З | Legrand | Индустриальное оборудование | 852 | Коробки и боксы для промышленных разъёмов P17 | PL5 | 1 | ШТ | Под заказ Т2 | Сертифицировано | 2026-08-23 | 8396.8 | 10076.16 | 10076.16 |  | 0.412 | 2.418 | 155 | 120 | 130 | 3245060573003
057302 | да | Розетка встр.с блок. 16А 3К+Н+З 380В IP44 | Встраиваемая розетка с блокировкой-выключателем и уменьшенным фланцем - P17 Tempra Pro - IP 44 - 380/415 В~ - 16 A - 3К+Н+З | Legrand | Индустриальное оборудование | 852 | Коробки и боксы для промышленных разъёмов P17 | PL5 | 1 | ШТ | Под заказ Т2 | Сертифицировано | 2026-08-23 | 10334.93 | 12401.92 | 12401.92 |  | 0.482 | 2.418 | 155 | 120 | 130 | 3245060573027
057320 | да | Розетка встр.с блок. 16А 2К+З 230В IP67 | Встраиваемая розетка с блокировкой-выключателем и уменьшенным фланцем - P17 Tempra Pro - IP 55 - 200/250 В~ - 16 A - 2К+З | Legrand | Индустриальное оборудование | 852 | Коробки и боксы для промышленных разъёмов P17 | PL5 | 1 | ШТ | На складе | Сертифицировано | 2026-08-23 | 9166.07 | 10999.28 | 10999.28 |  | 0.45 | 2.418 | 155 | 120 | 130 | 3245060573201
057322 | да | Розетка встр.с блок. 16А 3К+Н+З 380В IP67 | Встраиваемая розетка с блокировкой-выключателем и уменьшенным фланцем - P17 Tempra Pro - IP 55 - 380/415 В~ - 16 A - 3К+Н+З | Legrand | Индустриальное оборудование | 852 | Коробки и боксы для промышленных разъёмов P17 | PL5 | 1 | ШТ | На складе | Сертифицировано | 2026-08-23 | 11400.37 | 13680.44 | 13680.44 |  | 0.502 | 2.418 | 155 | 120 | 130 | 3245060573225
057354 | да | Розетка встр.пр. 16А 2К+З 230В IP44 | Встраиваемая прямая розетка с уменьшенным фланцем - P17 Tempra Pro - IP 44 - 200/250 В~ - 16 A - 2К+З | Legrand | Индустриальное оборудование | 854 | Промышленные разъемы P17 TEMPRA PRO | PL5 | 5 | ШТ | На складе | Сертифицировано | 2025-02-03 | 2184.96 | 2621.95 | 2621.95 |  | 0.58 | 2.0884 | 170 | 135 | 91 | 3245060573546 |  | 12.09.22 - Изменение складского статуса на "На складе"
057358 | да | Розетка встр.пр. 16А 3К+З 380В IP44 | Встраиваемая прямая розетка с уменьшенным фланцем - P17 Tempra Pro - IP 44 - 380/415 В~ - 16 A - 3К+З | Legrand | Индустриальное оборудование | 854 | Промышленные разъемы P17 TEMPRA PRO | PL5 | 5 | ШТ | Под заказ Т2 | Сертифицировано | 2025-02-03 | 2560.24 | 3072.29 | 3072.29 |  | 0.698 | 2.3507 | 212 | 144 | 77 | 3245060573584
057359 | да | Розетка встр.пр. 16А 3К+Н+З 380В IP44 | Встраиваемая прямая розетка с уменьшенным фланцем - P17 Tempra Pro - IP 44 - 380/415 В~ - 16 A - 3К+Н+З | Legrand | Индустриальное оборудование | 854 | Промышленные разъемы P17 TEMPRA PRO | PL5 | 5 | ШТ | Под заказ Т2 | Сертифицировано | 2025-02-03 | 3230.4 | 3876.48 | 3876.48 |  | 0.839 | 3.3247 | 275 | 130 | 93 | 3245060573591
057440 | да | Вилка с пер.фаз 16А 3К+З 380В IP44 | Вилка с переключателем фаз - P17 Tempra Pro - IP 44 - 380/415 В~ - 16 A - 3К+З | Legrand | Индустриальное оборудование | 854 | Промышленные разъемы P17 TEMPRA PRO | PL5 | 5 | ШТ | Под заказ Т2 | Сертифицировано | 2023-05-09 | 4116.35 | 4939.62 | 4939.62 |  | 0.732 | 3.8735 | 305 | 127 | 100 | 3245060574406
057441 | да | Вилка с пер.фаз 16А 3К+Н+З 380В IP44 | Вилка с переключателем фаз - P17 Tempra Pro - IP 44 - 380/415 В~ - 16 A - 3К+Н+З | Legrand | Индустриальное оборудование | 854 | Промышленные разъемы P17 TEMPRA PRO | PL5 | 5 | ШТ | На складе | Сертифицировано | 2023-05-09 | 4322.16 | 5186.59 | 5186.59 |  | 0.847 | 3.8735 | 305 | 127 | 100 | 3245060574413
057581 | нет | Вилка наклад. 16А 2К+З 130В IP44 | Накладная вилка - P17 Tempra Pro - IP 44 - 100/130 В~ - 16 A - 2К+З | Legrand | Индустриальное оборудование | 850 | Розетки,вилки, удлинители P17 | PL5 | 5 | ШТ | Под заказ Т2 | Сертифицировано | 2025-02-03 | 2762.42 | 3314.9 | 3314.9 | [6 empty] | 3245060575816
057584 | нет | Вилка наклад. 16А 2К+З 230В IP44 | Накладная вилка - P17 Tempra Pro - IP 44 - 200/250 В~ - 16 A - 2К+З | Legrand | Индустриальное оборудование | 854 | Промышленные разъемы P17 TEMPRA PRO | PL5 | 5 | ШТ | Под заказ Т2 | Сертифицировано | 2025-02-03 | 2815.2 | 3378.24 | 3378.24 |  | 0.737 | 3.8735 | 305 | 127 | 100 | 3245060575847
057585 | нет | Вилка наклад. 16А 3К+З 230В IP44 | Накладная вилка - P17 Tempra Pro - IP 44 - 200/250 В~ - 16 A - 3К+З | Legrand | Индустриальное оборудование | 854 | Промышленные разъемы P17 TEMPRA PRO | PL5 | 5 | ШТ | Под заказ Т2 | Сертифицировано | 2025-02-03 | 2898.41 | 3478.09 | 3478.09 |  | 0.877 | 6.1456 | 374 | 158 | 104 | 3245060575854
057586 | нет | Вилка наклад. 16А 3К+H+З 230В IP44 | Накладная вилка - P17 Tempra Pro - IP 44 - 200/250 В~ - 16 A - 3К+Н+З | Legrand | Индустриальное оборудование | 854 | Промышленные разъемы P17 TEMPRA PRO | PL5 | 5 | ШТ | Под заказ Т2 | Сертифицировано | 2025-02-03 | 3108.17 | 3729.8 | 3729.8 |  | 1.039 | 6.1456 | 374 | 158 | 104 | 3245060575861
057588 | нет | Вилка наклад. 16А 3К+З 380В IP44 | Накладная вилка - P17 Tempra Pro - IP 44 - 380/415 В~ - 16 A - 3К+З | Legrand | Индустриальное оборудование | 854 | Промышленные разъемы P17 TEMPRA PRO | PL5 | 5 | ШТ | Под заказ Т2 | Сертифицировано | 2025-02-03 | 3130.27 | 3756.32 | 3756.32 |  | 0.876 | 6.1456 | 374 | 158 | 104 | 3245060575885
057589 | нет | Вилка наклад. 16А 3К+H+З 380В IP44 | Накладная вилка - P17 Tempra Pro - IP 44 - 380/415 В~ - 16 A - 3К+Н+З | Legrand | Индустриальное оборудование | 854 | Промышленные разъемы P17 TEMPRA PRO | PL5 | 5 | ШТ | Под заказ Т2 | Сертифицировано | 2025-02-03 | 3380.3 | 4056.36 | 4056.36 |  | 1.028 | 6.1456 | 374 | 158 | 104 | 3245060575892
057667 | да | Розетка фр.ст. 16А 2К+З 230В IP44 син.50х50 со шторк. | Встраиваемая розетка бытового назначения с уменьшенным фланцем - P17 Tempra Pro - французский стандарт - со шторками - синий | Legrand | Индустриальное оборудование | 854 | Промышленные разъемы P17 TEMPRA PRO | PL5 | 20 | ШТ | Под заказ Т2 | Сертифицировано | 2023-04-27 | 1167.12 | 1400.54 | 1400.54 |  | 0.979 | 3.3247 | 275 | 130 | 93 | 3245060576677
057669 | да | Розетка нем.ст. 16А 2К+З 230В IP44 бел.50х50 без шторок | Встраиваемая розетка бытового назначения с уменьшенным фланцем - P17 Tempra Pro - немецкий стандарт - без шторок - белый | Legrand | Индустриальное оборудование | 854 | Промышленные разъемы P17 TEMPRA PRO | PL5 | 20 | ШТ | На складе | Сертифицировано | 2023-04-27 | 844.03 | 1012.84 | 1012.84 |  | 0.988 | 3.3247 | 275 | 130 | 93 | 3245060576691
057670 | да | Розетка нем.ст. 16А 2К+З 230В IP54/IP44(подкл) син.50х50 без шторок | Встраиваемая розетка бытового назначения с уменьшенным фланцем - P17 Tempra Pro - немецкий стандарт - без шторок - синий - IP54/IP44 (в подключенном состоянии) | Legrand | Индустриальное оборудование | 854 | Промышленные разъемы P17 TEMPRA PRO | PL5 | 20 | ШТ | На складе | Сертифицировано | 2023-04-27 | 675.15 | 810.18 | 810.18 |  | 0.97 | 3.3247 | 275 | 130 | 93 | 3245060576707
057671 | да | Розетка фр.ст. 16А 2К+З 230В IP44 син.75х75 со шторк. | Встраиваемая розетка бытового назначения - P17 Tempra Pro - французский стандарт - со шторками - синий | Legrand | Индустриальное оборудование | 854 | Промышленные разъемы P17 TEMPRA PRO | PL5 | 20 | ШТ | На складе | Сертифицировано | 2023-04-27 | 2121.5 | 2545.8 | 2545.8 |  | 1.78 | 9.2944 | 296 | 200 | 157 | 3245060576714 |  | 12.09.22 - Изменение складского статуса на "На складе"
057672 | да | Розетка нем.ст. 16А 2К+З 230В IP44 син.75х75 без шторок | Встраиваемая розетка бытового назначения - P17 Tempra Pro - немецкий стандарт - без шторок - синий | Legrand | Индустриальное оборудование | 854 | Промышленные разъемы P17 TEMPRA PRO | PL5 | 20 | ШТ | На складе | Сертифицировано | 2023-04-27 | 1227.53 | 1473.04 | 1473.04 |  | 1.71 | 9.2944 | 296 | 200 | 157 | 3245060576721
057675 | да | Розетка нем.ст. 16А 2К+З 230В IP44 син.50х50 со шторк. | Встраиваемая розетка бытового назначения с уменьшенным фланцем - P17 Tempra Pro - немецкий стандарт - со шторками - синий | Legrand | Индустриальное оборудование | 854 | Промышленные разъемы P17 TEMPRA PRO | PL5 | 20 | ШТ | На складе | Сертифицировано | 2023-04-27 | 985.98 | 1183.18 | 1183.18 |  | 0.891 | 3.3247 | 275 | 130 | 93 | 3245060576752
057676 | да | Розетка нем.ст. 16А 2К+З 230В IP44 син.75х75 со шторк. | Встраиваемая розетка бытового назначения - P17 Tempra Pro - немецкий стандарт - со шторками - синий | Legrand | Индустриальное оборудование | 854 | Промышленные разъемы P17 TEMPRA PRO | PL5 | 20 | ШТ | На складе | Сертифицировано | 2023-04-27 | 1507.96 | 1809.55 | 1809.55 |  | 1.755 | 9.2944 | 296 | 200 | 157 | 3245060576769
057703 | да | P17Осн.щит.12мод. для 2 лиц.пан. 280х125 IP66 | Основание - P17 Tempra Pro - для лицевых панелей 280x125 - рейка 12 модулей (6 розеток 16 A) | Legrand | Индустриальное оборудование | 852 | Коробки и боксы для промышленных разъёмов P17 | PL5 | 1 | ШТ | На складе | Не подлежит сертификации | 2022-12-31 | 14417.97 | 17301.56 | 17301.56 |  | 1.926 | 20.748 | 520 | 285 | 140 | 3245060577032
057704 | да | P17Осн.щит.18мод. для 3 лиц.пан. 280х125 IP66 | Основание - P17 Tempra Pro - для лицевых панелей 280x125 - рейка 18 модулей (9 розеток 16 A) | Legrand | Индустриальное оборудование | 852 | Коробки и боксы для промышленных разъёмов P17 | PL5 | 1 | ШТ | На складе | Не подлежит сертификации | 2022-12-31 | 17367.44 | 20840.93 | 20840.93 |  | 2.68 | 31.304 | 520 | 430 | 140 | 3245060577049 |  | 12.09.22 - Изменение складского статуса на "На складе"
057705 | да | P17Осн.щит.12мод. для 2 лиц.пан. 220х125 IP66 | Основание - P17 Tempra Pro - для лицевых панелей 220x125 - рейка 12 модулей (4 розетки 16 A) | Legrand | Индустриальное оборудование | 852 | Коробки и боксы для промышленных разъёмов P17 | PL5 | 1 | ШТ | На складе | Не подлежит сертификации | 2022-12-31 | 13309.48 | 15971.38 | 15971.38 |  | 1.97 | 19.4227 | 480 | 281 | 144 | 3245060577056
057706 | да | P17Осн.щит.18мод. для 3 лиц.пан. 220х125 IP66 | Основание - P17 Tempra Pro - для лицевых панелей 220x125 - рейка 18 модулей (6 розеток 16 A) | Legrand | Индустриальное оборудование | 852 | Коробки и боксы для промышленных разъёмов P17 | PL5 | 1 | ШТ | На складе | Не подлежит сертификации | 2022-12-31 | 17736.33 | 21283.6 | 21283.6 |  | 2.864 | 27.09 | 450 | 430 | 140 | 3245060577063 |  | 12.09.22 - Изменение складского статуса на "На складе"
057707 | да | P17Осн.щит.5мод. для 1 лиц.пан. 280х125 IP66 | P17 Осн.щит.5мод. для 1 лиц.пан. 280х125 IP66 | Legrand | Индустриальное оборудование | 852 | Коробки и боксы для промышленных разъёмов P17 | PL5 | 1 | ШТ | Под заказ Т2 | Не подлежит сертификации | 2022-12-31 | 9329.33 | 11195.2 | 11195.2 |  | 1.008 | 11.115 | 450 | 190 | 130 | 3245060577070
057708 | да | P17Осн.щит.12мод.+2лиц.пан.4роз.16А 220х125 IP66 | P17 Осн.щит.12мод.+2лиц.пан.4роз.16А 220х125 IP66 | Legrand | Индустриальное оборудование | 852 | Коробки и боксы для промышленных разъёмов P17 | PL5 | 1 | ШТ | Под заказ Т2 | Не подлежит сертификации | 2022-12-31 | 23109.61 | 27731.53 | 27731.53 |  | 2.27 | 19.4227 | 480 | 281 | 144 | 3245060577087
057709 | да | P17Осн.щит.18мод.+3лиц.пан.6роз.16А 220х125 IP66 | P17 Осн.щит.18мод.+3лиц.пан.6роз.16А 220х125 IP66 | Legrand | Индустриальное оборудование | 852 | Коробки и боксы для промышленных разъёмов P17 | PL5 | 1 | ШТ | Под заказ Т2 | Не подлежит сертификации | 2022-12-31 | 33167.16 | 39800.59 | 39800.59 |  | 3.327 | 27.09 | 450 | 430 | 140 | 3245060577094
057710 | да | P17Осн.щит. для 1 лиц.пан 220х125 IP66 | Основание - P17 Tempra Pro - для лицевых панелей 220x125 - накладной щит | Legrand | Индустриальное оборудование | 852 | Коробки и боксы для промышленных разъёмов P17 | PL5 | 2 | ШТ | На складе | Не подлежит сертификации | 2022-12-31 | 1982.93 | 2379.52 | 2379.52 |  | 0.671 | 4.6284 | 240 | 133 | 145 | 3245060577100
057711 | да | P17Осн.щит. для 1 лиц.пан 280х125 IP66 | Основание - P17 Tempra Pro - для лицевых панелей 280x125 - накладной щит | Legrand | Индустриальное оборудование | 852 | Коробки и боксы для промышленных разъёмов P17 | PL5 | 3 | ШТ | На складе | Не подлежит сертификации | 2022-12-31 | 2004.12 | 2404.94 | 2404.94 |  | 1.015 | 7.7962 | 330 | 135 | 175 | 3245060577117
057712 | да | P17 лиц.пан. 1роз.16/32А | Лицевая панель - P17 Tempra Pro - 220x125 - 1 розетка 16/32 A | Legrand | Индустриальное оборудование | 852 | Коробки и боксы для промышленных разъёмов P17 | PL5 | 5 | ШТ | На складе | Сертифицировано | 2026-08-01 | 2087.46 | 2504.95 | 2504.95 |  | 0.839 | 4.6284 | 240 | 133 | 145 | 3245060577124
057713 | да | P17 лиц.пан. с 1 загл. 2роз.16А | Лицевая панель - P17 Tempra Pro - 220x125 - 2 розетки 16 A | Legrand | Индустриальное оборудование | 852 | Коробки и боксы для промышленных разъёмов P17 | PL5 | 5 | ШТ | На складе | Сертифицировано | 2026-08-01 | 2148.66 | 2578.39 | 2578.39 |  | 0.942 | 4.6284 | 240 | 133 | 145 | 3245060577131
057714 | да | P17 лиц.пан. с 2 загл. 3роз.16А | Лицевая панель - P17 Tempra Pro - 280x125 - 3 розетки 16 A | Legrand | Индустриальное оборудование | 852 | Коробки и боксы для промышленных разъёмов P17 | PL5 | 4 | ШТ | На складе | Сертифицировано | 2026-08-01 | 3278.8 | 3934.56 | 3934.56 |  | 1.205 | 7.7962 | 330 | 135 | 175 | 3245060577148
057715 | да | P17 глух.лиц.пан.220х125 | Лицевая панель - P17 Tempra Pro - 220x125 - заглушка | Legrand | Индустриальное оборудование | 852 | Коробки и боксы для промышленных разъёмов P17 | PL5 | 5 | ШТ | На складе | Не подлежит сертификации | 2022-12-31 | 1847.53 | 2217.04 | 2217.04 |  | 0.837 | 4.6284 | 240 | 133 | 145 | 3245060577155
057716 | да | P17 глух.лиц.пан.280х125 | Лицевая панель - P17 Tempra Pro - 280x125 - заглушка | Legrand | Индустриальное оборудование | 852 | Коробки и боксы для промышленных разъёмов P17 | PL5 | 4 | ШТ | На складе | Не подлежит сертификации | 2022-12-31 | 1862.59 | 2235.11 | 2235.11 |  | 1.076 | 7.7962 | 330 | 135 | 175 | 3245060577162
057717 | да | P17 лиц.пан. 1роз.63А | Лицевая панель - P17 Tempra Pro - 220x125 - 1 розетка 63 A | Legrand | Индустриальное оборудование | 852 | Коробки и боксы для промышленных разъёмов P17 | PL5 | 2 | ШТ | На складе | Сертифицировано | 2026-08-01 | 2386.49 | 2863.79 | 2863.79 |  | 0.483 | 4.6284 | 240 | 133 | 145 | 3245060577179
057718 | да | P17 лиц.пан. с 1 загл. 2роз.16/32А | Лицевая панель - P17 Tempra Pro - 280x125 - 2 розетки 16/32 A | Legrand | Индустриальное оборудование | 852 | Коробки и боксы для промышленных разъёмов P17 | PL5 | 4 | ШТ | На складе | Сертифицировано | 2026-08-01 | 2741.48 | 3289.78 | 3289.78 |  | 1.126 | 7.7962 | 330 | 135 | 175 | 3245060577186
057719 | да | P17 лиц.пан. с 1 загл. 1роз.16/32А+1роз.63А | Лицевая панель - P17 Tempra Pro - 280x125 - 1 розетка 16 или 32 А и 1 розетка 63 A | Legrand | Индустриальное оборудование | 852 | Коробки и боксы для промышленных разъёмов P17 | PL5 | 2 | ШТ | Под заказ Т2 | Не подлежит сертификации | 2022-12-31 | 3448.9 | 4138.68 | 4138.68 |  | 0.824 | 7.7962 | 330 | 135 | 175 | 3245060577193
057720 | да | P17Осн.щит.5мод. для 1 лиц.пан. 280х125 IP66 | Основание - P17 Tempra Pro - для лицевых панелей 280x125 - рейка 5 модулей (3 розетоки 16 A) | Legrand | Индустриальное оборудование | 852 | Коробки и боксы для промышленных разъёмов P17 | PL5 | 1 | ШТ | На складе | Не подлежит сертификации | 2022-12-31 | 6716.64 | 8059.97 | 8059.97 |  | 0.778 | 11.115 | 450 | 190 | 130 | 3245060577209
057721 | да | Р17Кор.д/скр.монт. 2роз.16А | Коробка для скрытого монтажа - P17 Tempra Pro - IP 55 - для 2 встраиваемых розеток 16 А | Legrand | Индустриальное оборудование | 852 | Коробки и боксы для промышленных разъёмов P17 | PL5 | 3 | ШТ | На складе | Не подлежит сертификации | 2022-12-31 | 5132.85 | 6159.42 | 6159.42 |  | 1.656 | 20.8743 | 398 | 298 | 176 | 3245060577216 |  | 12.09.22 - Изменение складского статуса на "На складе"
057722 | да | Р17Кор.д/скр.монт. 1роз.16А/32А | Коробка для скрытого монтажа - P17 Tempra Pro - IP 55 - для 1 встраиваемой розетки 16 или 32 А | Legrand | Индустриальное оборудование | 852 | Коробки и боксы для промышленных разъёмов P17 | PL5 | 1 | ШТ | На складе | Не подлежит сертификации | 2023-12-31 | 4172.9 | 5007.48 | 5007.48 |  | 0.255 | 2.24 | 160 | 140 | 100 | 3245060577223
057723 | да | P17 лиц.пан. с 1 загл. 2роз.16А с блок. | Лицевая панель - P17 Tempra Pro - 280x125 - 2 розетки 16 А c блокировкой-выключателем | Legrand | Индустриальное оборудование | 852 | Коробки и боксы для промышленных разъёмов P17 | PL5 | 1 | ШТ | На складе | Сертифицировано | 2026-08-01 | 4351.82 | 5222.18 | 5222.18 |  | 0.48 | 3.6908 | 289 | 129 | 99 | 3245060577230
057730 | да | P17Осн.щит.5мод. для 1 лиц.пан. 220х125 IP66 | P17 Осн.щит.5мод. для 1 лиц.пан. 220х125 IP66 | Legrand | Индустриальное оборудование | 852 | Коробки и боксы для промышленных разъёмов P17 | PL5 | 1 | ШТ | Под заказ Т2 | Не подлежит сертификации | 2022-12-31 | 8701.46 | 10441.75 | 10441.75 |  | 1.049 | 8.8628 | 505 | 135 | 130 | 3245060577308
057735 | да | Замок | Замок | Legrand | Индустриальное оборудование | 852 | Коробки и боксы для промышленных разъёмов P17 | PL5 | 1 | ШТ | Под заказ Т2 | Не подлежит сертификации | 2023-12-31 | 2117.79 | 2541.35 | 2541.35 |  | 0.026 | 0.1053 | 65 | 60 | 27 | 3245060577353
057737 | да | Для щитка на 5 модулей | Для щитка на 5 модулей | Legrand | Индустриальное оборудование | 852 | Коробки и боксы для промышленных разъёмов P17 | PL5 | 1 | ШТ | Под заказ Т2 | Не подлежит сертификации | 2023-12-31 | 5510.65 | 6612.78 | 6612.78 |  | 0.221 | 2.418 | 155 | 120 | 130 | 3245060577377
057738 | да | Для щитка на 12 модулей | Для щитка на 12 модулей | Legrand | Индустриальное оборудование | 852 | Коробки и боксы для промышленных разъёмов P17 | PL5 | 1 | ШТ | Под заказ Т2 | Не подлежит сертификации | 2023-12-31 | 8245.73 | 9894.88 | 9894.88 |  | 0.82 | 4.6284 | 240 | 133 | 145 | 3245060577384
057739 | да | Для щитка на 18 модулей | Для щитка на 18 модулей | Legrand | Индустриальное оборудование | 852 | Коробки и боксы для промышленных разъёмов P17 | PL5 | 1 | ШТ | Под заказ Т2 | Не подлежит сертификации | 2023-12-31 | 9704.47 | 11645.36 | 11645.36 |  | 0.502 | 11.115 | 450 | 190 | 130 | 3245060577391
057743 | да | Скл.рама для нап.уст.щитка | Складная рама для напольной установки щитка - P17 Tempra Pro | Legrand | Индустриальное оборудование | 853 | Распределительные щитки P17 | PL5 | 1 | ШТ | Под заказ Т2 | Не подлежит сертификации | 2022-12-31 | 32231.17 | 38677.4 | 38677.4 |  | 4.292 | 72.3346 | 761 | 534 | 178 | 3245060577438
058054 | да | Розетка встр.пр. 32А 2К+З 230В IP44 | Встраиваемая прямая розетка с уменьшенным фланцем - P17 Tempra Pro - IP 44 - 200/250 В~ - 32 A - 2К+З | Legrand | Индустриальное оборудование | 854 | Промышленные разъемы P17 TEMPRA PRO | PL5 | 5 | ШТ | На складе | Сертифицировано | 2025-02-03 | 3338.54 | 4006.25 | 4006.25 |  | 1.183 | 7.4995 | 288 | 210 | 124 | 3245060580544
058058 | да | Розетка встр.пр. 32А 3К+З 380В IP44 | Встраиваемая прямая розетка с уменьшенным фланцем - P17 Tempra Pro - IP 44 - 380/415 В~ - 32 A - 3К+З | Legrand | Индустриальное оборудование | 854 | Промышленные разъемы P17 TEMPRA PRO | PL5 | 5 | ШТ | Под заказ Т2 | Сертифицировано | 2025-02-03 | 3167.92 | 3801.5 | 3801.5 |  | 1.188 | 7.4995 | 288 | 210 | 124 | 3245060580582
058059 | да | Розетка встр.пр. 32А 3К+H+З 380В IP44 | Встраиваемая прямая розетка с уменьшенным фланцем - P17 Tempra Pro - IP 44 - 380/415 В~ - 32 A - 3К+Н+З | Legrand | Индустриальное оборудование | 854 | Промышленные разъемы P17 TEMPRA PRO | PL5 | 5 | ШТ | На складе | Сертифицировано | 2025-02-03 | 3800.61 | 4560.73 | 4560.73 |  | 1.346 | 7.4995 | 288 | 210 | 124 | 3245060580599
058140 | да | Вилка с пер.фаз 32А 3К+З 380В IP44 | Вилка с переключателем фаз - P17 Tempra Pro - IP 44 - 380/415 В~ - 32 A - 3К+З | Legrand | Индустриальное оборудование | 854 | Промышленные разъемы P17 TEMPRA PRO | PL5 | 5 | ШТ | Под заказ Т2 | Сертифицировано | 2023-05-09 | 5290.35 | 6348.42 | 6348.42 |  | 1.105 | 6.1456 | 374 | 158 | 104 | 3245060581404
058141 | да | Вилка с пер.фаз 32А 3К+Н+З 380В IP44 | Вилка с переключателем фаз - P17 Tempra Pro - IP 44 - 380/415 В~ - 32 A - 3К+Н+З | Legrand | Индустриальное оборудование | 854 | Промышленные разъемы P17 TEMPRA PRO | PL5 | 5 | ШТ | На складе | Сертифицировано | 2023-05-09 | 5554.86 | 6665.83 | 6665.83 |  | 1.262 | 6.1456 | 374 | 158 | 104 | 3245060581411
058284 | да | Вилка наклад. 32А 2К+З 230В IP44 | Накладная вилка - P17 Tempra Pro - IP 44 - 200/250 В~ - 32 A - 2К+З | Legrand | Индустриальное оборудование | 854 | Промышленные разъемы P17 TEMPRA PRO | PL5 | 5 | ШТ | Под заказ Т2 | Сертифицировано | 2025-02-03 | 3530.25 | 4236.3 | 4236.3 |  | 1.332 | 10.0485 | 385 | 145 | 180 | 3245060582845
058286 | нет | Вилка наклад. 32А 2К+H+З 230В IP44 | Накладная вилка - P17 Tempra Pro - IP 44 - 200/250 В~ - 32 A - 3К+Н+З | Legrand | Индустриальное оборудование | 854 | Промышленные разъемы P17 TEMPRA PRO | PL5 | 5 | ШТ | Под заказ Т2 | Сертифицировано | 2025-02-03 | 3713.93 | 4456.72 | 4456.72 |  | 1.628 | 10.0485 | 385 | 145 | 180 | 3245060582869
058288 | нет | Вилка наклад. 32А 3К+З 380В IP44 | Накладная вилка - P17 Tempra Pro - IP 44 - 380/415 В~ - 32 A - 3К+З | Legrand | Индустриальное оборудование | 854 | Промышленные разъемы P17 TEMPRA PRO | PL5 | 5 | ШТ | Под заказ Т2 | Сертифицировано | 2025-02-03 | 3773.36 | 4528.03 | 4528.03 |  | 1.348 | 10.0485 | 385 | 145 | 180 | 3245060582883
058910 | да | P17Щит с блок. 63А 3К+H+З 380В IP66 | Комбинированный щиток - P17 Tempra Pro - без рейки DIN - IP 66 - 380/415 В~ - 63 A - 3К+Н+З | Legrand | Индустриальное оборудование | 852 | Коробки и боксы для промышленных разъёмов P17 | PL5 | 1 | ШТ | Под заказ Т2 | Сертифицировано | 2026-08-23 | 43209.51 | 51851.41 | 51851.41 |  | 2.3 | 11.2995 | 465 | 135 | 180 | 3245060589103
058918 | да | P17Щит.5мод. с блок. 63А 3К+З 380В IP66 | Комбинированный щиток - P17 Tempra Pro - с рейкой DIN - IP 66 - 380/415 В~ - 63 A - 3К+З | Legrand | Индустриальное оборудование | 852 | Коробки и боксы для промышленных разъёмов P17 | PL5 | 1 | ШТ | Под заказ Т2 | Сертифицировано | 2026-08-23 | 51670.72 | 62004.86 | 62004.86 |  | 2.82 | 13.2435 | 545 | 135 | 180 | 3245060589189
058925 | да | P17Пан.с трансф.220/24В 160ВА авт.выкл. в щит. роз.16А 2К 24В IP44 280х125 | P17 Пан.с трансф. 220/24В 160ВА авт.выкл. в щит. роз.16А 2К 24В IP44 280х125 | Legrand | Индустриальное оборудование | 852 | Коробки и боксы для промышленных разъёмов P17 | PL5 | 1 | ШТ | Под заказ Т2 | Сертифицировано | 2026-08-23 | 51409.64 | 61691.57 | 61691.57 |  | 3.777 | 7.7962 | 330 | 135 | 175 | 3245060589257
058926 | да | P17Пан.с трансф.220/24В 150ВА в щит. роз.16А 2К 24В IP44 220х125 | P17 Пан.с трансф. 220/24В 150ВА в щит. роз.16А 2К 24В IP44 220х125 | Legrand | Индустриальное оборудование | 852 | Коробки и боксы для промышленных разъёмов P17 | PL5 | 1 | ШТ | Под заказ Т2 | Сертифицировано | 2026-08-23 | 48441.3 | 58129.56 | 58129.56 |  | 3.092 | 4.6284 | 240 | 133 | 145 | 3245060589264
058938 | да | P17Осн.щит.5мод. для 1 лиц.пан. 220х125 IP66 | Основание - P17 Tempra Pro - для лицевых панелей 220x125 - рейка 5 модулей (2 розетки 16 A) | Legrand | Индустриальное оборудование | 852 | Коробки и боксы для промышленных разъёмов P17 | PL5 | 1 | ШТ | На складе | Не подлежит сертификации | 2022-12-31 | 6264.59 | 7517.51 | 7517.51 |  | 0.84 | 11.115 | 450 | 190 | 130 | 3245060589387
058943 | да | P17Пер.щит.6 мод. пустой IP44 | Переносной щиток для комплектации - P17 Tempra Pro - IP 44 - до 3 розеток - 16 А | Legrand | Индустриальное оборудование | 853 | Распределительные щитки P17 | PL5 | 1 | ШТ | Под заказ Т2 | Не подлежит сертификации | 2023-12-31 | 23965.35 | 28758.42 | 28758.42 |  | 1.445 | 15.3 | 510 | 200 | 150 | 3245060589431
058944 | да | P17Пер.щит.6 роз.16А 2К+3 нем.ст.230В IP54 АВДТ 2P 30мА | Переносной щиток - P17 Tempra Pro - IP 54 - 6 розеток 2К+З - 16 А | Legrand | Индустриальное оборудование | 853 | Распределительные щитки P17 | PL5 | 1 | ШТ | Под заказ Т2 | Сертифицировано | 2027-08-22 | 42533.29 | 51039.95 | 51039.95 |  | 3.137 | 15.3 | 510 | 200 | 150 | 3245060589448
058957 | да | P17Пер.щит.18 мод. пустой IP44 | Напольный переносной щиток - P17 Tempra Pro - IP 44 - до 3 розеток - 16 А | Legrand | Индустриальное оборудование | 853 | Распределительные щитки P17 | PL5 | 1 | ШТ | Под заказ Т2 | Не подлежит сертификации | 2023-12-31 | 45534.17 | 54641 | 54641 |  | 3.325 | 37.8158 | 490 | 441 | 175 | 3245060589578
059000 | нет | Заряд.ст. 1ф реж3 3,7кВт пл | Зарядная станция 1-фазная, режим 3, 3,7кВт 16А, пластик | Legrand | Power Distribution System | 68 | Зарядные станции для электромобилей | PL1 | 1 | ШТ | Под заказ Т2 | Сертифицировано | 2025-04-12 | 171250.44 | 205500.53 | 205500.53 |  | 3.665 | 20.4 | 400 | 300 | 170 | 3414970955531
059001 | нет | Заряд.ст. 1ф реж3 7,4кВт пл | Зарядная станция 1-фазная, режим 3, 7,4кВт 32А, пластик | Legrand | Power Distribution System | 68 | Зарядные станции для электромобилей | PL1 | 1 | ШТ | Под заказ Т1 | Сертифицировано | 2025-04-12 | 194865.31 | 233838.37 | 233838.37 |  | 3.765 | 20.4 | 400 | 300 | 170 | 3414970955548
059002 | нет | Заряд.ст.3ф реж3 22кВт 32А пл | Зарядная станция 3-фазная, режим 3, 22кВт 32А, пластик | Legrand | Power Distribution System | 68 | Зарядные станции для электромобилей | PL1 | 1 | ШТ | Под заказ Т1 | Сертифицировано | 2025-04-12 | 211005 | 253206 | 253206 |  | 3.906 | 20.4 | 400 | 300 | 170 | 3414970955555
059003 | нет | Заряд. ст. 1ф реж2/3, 16А плFR | Зарядная станция 1-фазная, режим 2/3, 16А, пластик, франц. стандарт | Legrand | Power Distribution System | 68 | Зарядные станции для электромобилей | PL1 | 1 | ШТ | Под заказ Т2 | Сертифицировано | 2025-04-12 | 191552.43 | 229862.92 | 229862.92 |  | 3.806 | 20.4 | 400 | 300 | 170 | 3414970955562
059004 | нет | Заряд. ст. 1ф реж2/3, 32А плFR | Зарядная станция 1-фазная, режим 2/3, 32А, пластик, франц. стандарт | Legrand | Power Distribution System | 68 | Зарядные станции для электромобилей | PL1 | 1 | ШТ | Под заказ Т2 | Сертифицировано | 2025-04-12 | 202000.76 | 242400.91 | 242400.91 |  | 3.906 | 20.4 | 400 | 300 | 170 | 3414970955579
059010 | нет | Заряд.ст. 1ф реж2/3 16А мет.FR | Зарядная станция 1-фазная, режим 2/3, 16А, метал, франц. стандарт | Legrand | Power Distribution System | 68 | Зарядные станции для электромобилей | PL1 | 1 | ШТ | Под заказ Т2 | Сертифицировано | 2025-04-12 | 267454.34 | 320945.21 | 320945.21 |  | 21 | 92.61 | 630 | 280 | 525 | 3414970955586
059011 | нет | Заряд.с.1ф р2/3 16А,мет,2ав.FR | Зарядная станция 1-фазная, режим 2/3,16А,мет, 2 авто, франц. стандарт | Legrand | Power Distribution System | 68 | Зарядные станции для электромобилей | PL1 | 1 | ШТ | Под заказ Т2 | Сертифицировано | 2025-04-12 | 454672.38 | 545606.86 | 545606.86 |  | 22 | 93.7888 | 632 | 280 | 530 | 3414970955593
059012 | нет | Заряд.ст. 1ф р2/3 32А, мет.FR | Зарядная станция 1-фазная, режим 2/3, 32А, метал, франц. стандарт | Legrand | Power Distribution System | 68 | Зарядные станции для электромобилей | PL1 | 1 | ШТ | Под заказ Т2 | Сертифицировано | 2025-04-12 | 272912.59 | 327495.11 | 327495.11 |  | 21 | 92.61 | 630 | 280 | 525 | 3414970955609
059013 | нет | Заряд.с.1ф р2/3,32А,мет,2ав.FR | Зарядная станция 1-фазная, режим 2/3,32А,мет, 2 авто, франц. стандарт | Legrand | Power Distribution System | 68 | Зарядные станции для электромобилей | PL1 | 1 | ШТ | Под заказ Т2 | Сертифицировано | 2025-04-12 | 463951.42 | 556741.7 | 556741.7 |  | 22 | 92.61 | 630 | 280 | 525 | 3414970955616
059014 | нет | Заряд.ст.3ф р2/3,22кВт, мет FR | Зарядная станция 3-фазная, режим 2/3,22кВт, метал, франц.стандарт | Legrand | Power Distribution System | 68 | Зарядные станции для электромобилей | PL1 | 1 | ШТ | Под заказ Т2 | Сертифицировано | 2025-04-12 | 287276.41 | 344731.69 | 344731.69 |  | 21 | 92.61 | 630 | 280 | 525 | 3414970955623
059015 | нет | Заряд.с.3фр2/3,22кВт мет FR2ав | Зарядная станция 3-фазная, режим 2/3,22кВт, метал, франц. Стандарт, для 2 автомобилей | Legrand | Power Distribution System | 68 | Зарядные станции для электромобилей | PL1 | 1 | ШТ | Под заказ Т2 | Сертифицировано | 2025-04-12 | 488369.9 | 586043.88 | 586043.88 |  | 22 | 92.61 | 630 | 280 | 525 | 3414970955630
059030 | нет | Заряд. ст. 1ф реж2/3, 16А пл | Зарядная станция 1-фазная, режим 2/3, 16А, пластик Schuko | Legrand | Power Distribution System | 68 | Зарядные станции для электромобилей | PL1 | 1 | ШТ | Под заказ Т2 | Сертифицировано | 2025-04-12 | 208541.57 | 250249.88 | 250249.88 |  | 3.815 | 20.4 | 400 | 300 | 170 | 3414970955647
059035 | нет | Заряд. ст. 1ф реж2/3, 32А пл | Зарядная станция 1-фазная, режим 2/3, 32А, пластик Schuko | Legrand | Power Distribution System | 68 | Зарядные станции для электромобилей | PL1 | 1 | ШТ | Под заказ Т1 | Сертифицировано | 2025-04-12 | 249230.52 | 299076.62 | 299076.62 | Распродажа остатков на складе | 4.039 | 20.4 | 400 | 300 | 170 | 3414970955654 |  | 12.09.22 - Изменение статуса на "Распродажа остатков на складе"
059041 | нет | Заряд.ст.1ф р2/3,16А,мет,2ав. | Зарядная станция 1-фазная, режим 2/3, 16А, метал Schuko | Legrand | Power Distribution System | 68 | Зарядные станции для электромобилей | PL1 | 1 | ШТ | Под заказ Т2 | Сертифицировано | 2025-04-12 | 253863.04 | 304635.65 | 304635.65 |  | 19.8 | 92.61 | 630 | 280 | 525 | 3414970955661
059042 | нет | Зар.ст1ф, mode2/3,16А,мет,2ав | Зарядная станция 1-фазная, режим 2/3,16А,мет, 2 авто, Schuko | Legrand | Power Distribution System | 68 | Зарядные станции для электромобилей | PL1 | 1 | ШТ | Под заказ Т2 | Сертифицировано | 2025-04-12 | 420694.13 | 504832.96 | 504832.96 |  | 24.7 | 92.61 | 630 | 280 | 525 | 3414970955678
059043 | нет | Заряд.ст. 1ф р2/3, 32А, мет. | Зарядная станция 1-фазная, режим 2/3, 32А, метал Schuko | Legrand | Power Distribution System | 68 | Зарядные станции для электромобилей | PL1 | 1 | ШТ | Под заказ Т1 | Сертифицировано | 2025-04-12 | 255923.47 | 307108.16 | 307108.16 |  | 21 | 92.61 | 630 | 280 | 525 | 3414970955685
059044 | нет | Заряд.ст.1ф р2/3,32А,мет,2ав. | Зарядная станция 1-фазная, режим 2/3,32А,мет, 2 авто, Schuko | Legrand | Power Distribution System | 68 | Зарядные станции для электромобилей | PL1 | 1 | ШТ | Под заказ Т1 | Сертифицировано | 2025-04-12 | 440166.63 | 528199.96 | 528199.96 |  | 22 | 92.61 | 630 | 280 | 525 | 3414970955692
059048 | нет | Заряд.ст. 3ф реж2/3, 32А, мет | Зарядная станция 3-фазная, режим 2/3, 32А, метал, Schuko | Legrand | Power Distribution System | 68 | Зарядные станции для электромобилей | PL1 | 1 | ШТ | Под заказ Т1 | Сертифицировано | 2025-04-12 | 266889.45 | 320267.34 | 320267.34 |  | 21 | 94.0212 | 630 | 280 | 533 | 3414970955708
059049 | нет | Заряд.ст.3ф реж2/3,32А мет2ав | Зарядная станция 3-фазная, режим 2/3,32А, метал, Schuko, для 2 автомобилей | Legrand | Power Distribution System | 68 | Зарядные станции для электромобилей | PL1 | 1 | ШТ | Под заказ Т1 | Сертифицировано | 2025-04-12 | 445128.8 | 534154.56 | 534154.56 | Распродажа остатков на складе | 23.7 | 92.61 | 630 | 280 | 525 | 3414970955715 |  | 12.09.22 - Изменение статуса на "Распродажа остатков на складе"
059052 | нет | Подставка для фикс.зар.ст.пл. | Подставка для напольного монтажа пластиковых зарядок | Legrand | Power Distribution System | 68 | Зарядные станции для электромобилей | PL1 | 1 | ШТ | Под заказ Т1 | Не подлежит сертификации | 2023-12-31 | 55724.35 | 66869.22 | 66869.22 |  | 14.8 | 45.7184 | 1120 | 260 | 157 | 3414970955722
059053 | нет | Комп.наст.монт.для зар.ст.мт | Компект для навесного монтажа металлических зарядок | Legrand | Power Distribution System | 68 | Зарядные станции для электромобилей | PL1 | 1 | ШТ | Под заказ Т1 | Не подлежит сертификации | 2023-12-31 | 73138.21 | 87765.85 | 87765.85 |  | 15.132 | 56.2275 | 735 | 450 | 170 | 3414970955739
059054 | нет | Подставка для фикс.зар.ст.мт. | Подставка для напольного монтажа металлических зарядок | Legrand | Power Distribution System | 68 | Зарядные станции для электромобилей | PL1 | 1 | ШТ | Под заказ Т1 | Не подлежит сертификации | 2023-12-31 | 117225 | 140670 | 140670 |  | 37 | 281.52 | 1360 | 360 | 575 | 3414970955746
059056 | нет | IP Коммуникационный комплект | IP Коммуникационный комплект | Legrand | Power Distribution System | 68 | Зарядные станции для электромобилей | PL1 | 1 | ШТ | Под заказ Т1 | Сертифицировано | 2026-08-05 | 66852.23 | 80222.68 | 80222.68 | [6 empty] | 3414970955760
059059 | нет | Считыватель RFID | Считыватель RFID | Legrand | Power Distribution System | 68 | Зарядные станции для электромобилей | PL1 | 1 | ШТ | Под заказ Т1 | Сертифицировано | 2026-08-05 | 24370.91 | 29245.09 | 29245.09 | [6 empty] | 3414970955777
059114 | да | Роз.раз. HypraIP67 3К+З 400v125A | Комбинированный щиток с разъединителем Hypra - IP 66/67-55 - 3К+З - 125 А - пластик | Legrand | Индустриальное оборудование | 862 | Коробки и боксы промышленных разъёмов Hypra | PL5 | 1 | ШТ | Под заказ Т2 | Сертифицировано | 2027-08-22 | 142794.73 | 171353.68 | 171353.68 |  | 5.522 | 32.4 | 400 | 300 | 270 | 3245060591144
059115 | да | Роз.раз. HypraIP67 3К+H+З 400v125A | Комбинированный щиток с разъединителем Hypra - IP 66/67-55 - 3К+Н+З - 125 А - пластик | Legrand | Индустриальное оборудование | 862 | Коробки и боксы промышленных разъёмов Hypra | PL5 | 1 | ШТ | Под заказ Т2 | Сертифицировано | 2027-08-22 | 212817.78 | 255381.34 | 255381.34 |  | 6.037 | 32.4 | 400 | 300 | 270 | 3245060591151
059203 | да | Роз.пер. HypraIP44 2К+З 230v16A | Комбинированный щиток с переключателем Hypra - IP 44 - 2К+З - 16 А - пластик | Legrand | Индустриальное оборудование | 862 | Коробки и боксы промышленных разъёмов Hypra | PL5 | 1 | ШТ | Под заказ Т2 | Сертифицировано | 2027-08-22 | 37021.46 | 44425.75 | 44425.75 |  | 1.14 | 11.6624 | 296 | 200 | 197 | 3245060592035
059209 | да | Роз.пер. HypraIP44 3К+З 400v16A | Комбинированный щиток с переключателем Hypra - IP 44 - 3К+З - 16 А - пластик | Legrand | Индустриальное оборудование | 862 | Коробки и боксы промышленных разъёмов Hypra | PL5 | 1 | ШТ | Под заказ Т2 | Сертифицировано | 2027-08-22 | 41941.52 | 50329.82 | 50329.82 |  | 1.193 | 11.6624 | 296 | 200 | 197 | 3245060592097
059216 | да | Роз.пер. HypraIP44 3К+H+З 400v16A | Комбинированный щиток с переключателем Hypra - IP 44 - 3К+Н+З - 16 А - пластик | Legrand | Индустриальное оборудование | 862 | Коробки и боксы промышленных разъёмов Hypra | PL5 | 1 | ШТ | Под заказ Т2 | Сертифицировано | 2027-08-22 | 41987.75 | 50385.3 | 50385.3 |  | 1.186 | 11.6624 | 296 | 200 | 197 | 3245060592165
059234 | да | Роз.пер. HypraIP44 3К+З 400v63A | Комбинированный щиток с переключателем Hypra - IP 44 - 3К+З - 63 А - пластик | Legrand | Индустриальное оборудование | 862 | Коробки и боксы промышленных разъёмов Hypra | PL5 | 1 | ШТ | Под заказ Т2 | Сертифицировано | 2027-08-22 | 58334.38 | 70001.26 | 70001.26 |  | 3.114 | 32.4 | 400 | 300 | 270 | 3245060592349
059235 | да | Роз.пер. HypraIP44 3К+H+З 400v63A | Комбинированный щиток с переключателем Hypra - IP 44 - 3К+Н+З - 63 А - пластик | Legrand | Индустриальное оборудование | 862 | Коробки и боксы промышленных разъёмов Hypra | PL5 | 1 | ШТ | Под заказ Т2 | Сертифицировано | 2027-08-22 | 69709.24 | 83651.09 | 83651.09 |  | 3.275 | 32.4 | 400 | 300 | 270 | 3245060592356
059243 | да | Роз.пер. HypraIP44 2К+З 230v32A | Комбинированный щиток с переключателем Hypra - IP 44 - 2К+З - 32 А - пластик | Legrand | Индустриальное оборудование | 862 | Коробки и боксы промышленных разъёмов Hypra | PL5 | 1 | ШТ | Под заказ Т2 | Сертифицировано | 2027-08-22 | 44103.32 | 52923.98 | 52923.98 |  | 1.282 | 11.6624 | 296 | 200 | 197 | 3245060592431
059249 | да | Роз.пер. HypraIP44 3К+З 400v32A | Комбинированный щиток с переключателем Hypra - IP 44 - 3К+З - 32 А - пластик | Legrand | Индустриальное оборудование | 862 | Коробки и боксы промышленных разъёмов Hypra | PL5 | 1 | ШТ | Под заказ Т2 | Сертифицировано | 2027-08-22 | 45134.75 | 54161.7 | 54161.7 |  | 1.344 | 11.6624 | 296 | 200 | 197 | 3245060592493
059256 | да | Роз.пер. HypraIP44 3К+H+З 400v32A | Комбинированный щиток с переключателем Hypra - IP 44 - 3К+Н+З - 32 А - пластик | Legrand | Индустриальное оборудование | 862 | Коробки и боксы промышленных разъёмов Hypra | PL5 | 1 | ШТ | Под заказ Т2 | Сертифицировано | 2027-08-22 | 47627.53 | 57153.04 | 57153.04 |  | 1.416 | 11.6624 | 296 | 200 | 197 | 3245060592561
059260 | да | Роз.пер. HypraIP67 2К+З 230v16A | Комбинированный щиток с переключателем Hypra - IP 66/67-55 - 2К+З - 16 А - пластик | Legrand | Индустриальное оборудование | 862 | Коробки и боксы промышленных разъёмов Hypra | PL5 | 1 | ШТ | Под заказ Т2 | Сертифицировано | 2027-08-22 | 47622.19 | 57146.63 | 57146.63 |  | 1.177 | 11.6624 | 296 | 200 | 197 | 3245060592608
059261 | да | Роз.пер. HypraIP67 3К+З 400v16A | Комбинированный щиток с переключателем Hypra - IP 66/67-55 - 3К+З - 16 А - пластик | Legrand | Индустриальное оборудование | 862 | Коробки и боксы промышленных разъёмов Hypra | PL5 | 1 | ШТ | Под заказ Т2 | Сертифицировано | 2027-08-22 | 55952.94 | 67143.53 | 67143.53 |  | 1.216 | 11.6624 | 296 | 200 | 197 | 3245060592615
059262 | да | Роз.пер. HypraIP67 3К+H+З 400v16A | Комбинированный щиток с переключателем Hypra - IP 66/67-55 - 3К+Н+З - 16 А - пластик | Legrand | Индустриальное оборудование | 862 | Коробки и боксы промышленных разъёмов Hypra | PL5 | 1 | ШТ | Под заказ Т2 | Сертифицировано | 2027-08-22 | 53825.39 | 64590.47 | 64590.47 |  | 1.279 | 11.6624 | 296 | 200 | 197 | 3245060592622
059263 | да | Роз.пер. HypraIP67 2К+З 230v32A | Комбинированный щиток с переключателем Hypra - IP 66/67-55 - 2К+З - 32 А - пластик | Legrand | Индустриальное оборудование | 862 | Коробки и боксы промышленных разъёмов Hypra | PL5 | 1 | ШТ | Под заказ Т2 | Сертифицировано | 2027-08-22 | 49847.85 | 59817.42 | 59817.42 |  | 1.307 | 11.6624 | 296 | 200 | 197 | 3245060592639
059264 | да | Роз.пер. HypraIP67 3К+З 400v32A | Комбинированный щиток с переключателем Hypra - IP 66/67-55 - 3К+З - 32 А - пластик | Legrand | Индустриальное оборудование | 862 | Коробки и боксы промышленных разъёмов Hypra | PL5 | 1 | ШТ | Под заказ Т2 | Сертифицировано | 2027-08-22 | 58622.3 | 70346.76 | 70346.76 |  | 1.369 | 11.6624 | 296 | 200 | 197 | 3245060592646
059265 | да | Роз.пер. HypraIP67 3К+H+З 400v32A | Комбинированный щиток с переключателем Hypra - IP 66/67-55 - 3К+Н+З - 32 А - пластик | Legrand | Индустриальное оборудование | 862 | Коробки и боксы промышленных разъёмов Hypra | PL5 | 1 | ШТ | Под заказ Т2 | Сертифицировано | 2027-08-22 | 61827.85 | 74193.42 | 74193.42 |  | 1.432 | 11.6624 | 296 | 200 | 197 | 3245060592653
059266 | да | Роз.пер. HypraIP67 3К+З 400v63A | Комбинированный щиток с переключателем Hypra - IP 66/67-55 - 3К+З - 63 А - пластик | Legrand | Индустриальное оборудование | 862 | Коробки и боксы промышленных разъёмов Hypra | PL5 | 1 | ШТ | Под заказ Т2 | Сертифицировано | 2027-08-22 | 73376.56 | 88051.87 | 88051.87 |  | 3.091 | 32.4 | 400 | 300 | 270 | 3245060592660
059267 | да | Роз.пер. HypraIP67 3К+H+З 400v63A | Комбинированный щиток с переключателем Hypra - IP 66/67-55 - 3К+Н+З - 63 А - пластик | Legrand | Индустриальное оборудование | 862 | Коробки и боксы промышленных разъёмов Hypra | PL5 | 1 | ШТ | Под заказ Т2 | Сертифицировано | 2027-08-22 | 87124.47 | 104549.36 | 104549.36 |  | 3.238 | 32.4 | 400 | 300 | 270 | 3245060592677
059326 | нет | Роз.Hypra IP67 2K+З 230v 63A | Встраиваемая розетка Hypra - IP 66/67-55 - 2К+3 - 63 А - пластик | Legrand | Индустриальное оборудование | 861 | Розетки, вилки, удлинители Hypra | PL5 | 1 | ШТ | Под заказ Т2 | Сертифицировано | 2025-02-03 | 12482.33 | 14978.8 | 14978.8 |  | 0.64 | 2.6676 | 190 | 120 | 117 | 3245060593261
059336 | да | Роз.пов.HypIP67 2K+З 230v 63A | Розетка накладного монтажа в готовом корпусе Hypra - IP 66/67-55 - 2К+3 - 63 А - пластик | Legrand | Индустриальное оборудование | 861 | Розетки, вилки, удлинители Hypra | PL5 | 1 | ШТ | Под заказ Т2 | Сертифицировано | 2025-02-03 | 33012.18 | 39614.62 | 39614.62 |  | 1.768 | 9.2944 | 296 | 200 | 157 | 3245060593360
059337 | нет | Роз.пов.HypIP67 3K+З 230v 63A | Розетка накладного монтажа в готовом корпусе Hypra - IP 66/67-55 - 3К+3 - 63 А - пластик | Legrand | Индустриальное оборудование | 861 | Розетки, вилки, удлинители Hypra | PL5 | 1 | ШТ | Под заказ Т2 | Сертифицировано | 2025-02-03 | 34169.16 | 41002.99 | 41002.99 |  | 1.82 | 9.2944 | 296 | 200 | 157 | 3245060593377
059346 | нет | Вил.HypraIP67 2К+З 230v63A | Прямая вилка Hypra - IP 66/67-55 - 2К+3 - 63 А - пластик | Legrand | Индустриальное оборудование | 861 | Розетки, вилки, удлинители Hypra | PL5 | 1 | ШТ | Под заказ Т2 | Сертифицировано | 2025-02-03 | 14350.93 | 17221.12 | 17221.12 |  | 0.83 | 4.9352 | 306 | 128 | 126 | 3245060593469
059347 | нет | Вил.HypraIP67 3К+З 230v63A | Прямая вилка Hypra - IP 66/67-55 - 3К+3 - 63 А - пластик | Legrand | Индустриальное оборудование | 861 | Розетки, вилки, удлинители Hypra | PL5 | 1 | ШТ | Под заказ Т2 | Сертифицировано | 2025-02-03 | 14743.23 | 17691.88 | 17691.88 |  | 0.888 | 4.9352 | 306 | 128 | 126 | 3245060593476
059376 | нет | Вил.пр.Hyp IP67 2K+З 230v 63A | Встраиваемая вилка Hypra - IP 66/67-55 - 2К+3 - 63 А - пластик | Legrand | Индустриальное оборудование | 861 | Розетки, вилки, удлинители Hypra | PL5 | 1 | ШТ | Под заказ Т2 | Сертифицировано | 2025-02-03 | 15781.39 | 18937.67 | 18937.67 |  | 0.54 | 2.6676 | 190 | 120 | 117 | 3245060593766
059386 | нет | Роз.HypraIP67 2К+З 200v63A | Мобильная розетка Hypra - IP 66/67-55 - 2К+3 - 63 А - пластик | Legrand | Индустриальное оборудование | 861 | Розетки, вилки, удлинители Hypra | PL5 | 1 | ШТ | Под заказ Т2 | Сертифицировано | 2025-02-03 | 17661.16 | 21193.39 | 21193.39 |  | 0.956 | 4.9352 | 306 | 128 | 126 | 3245060593865
059427 | да | Роз.Hypra IP67 3K+З 400v 63A | Встраиваемая розетка Hypra - IP 66/67-55 - 3К+3 - 63 А - пластик | Legrand | Индустриальное оборудование | 861 | Розетки, вилки, удлинители Hypra | PL5 | 1 | ШТ | Под заказ Т2 | Сертифицировано | 2025-02-03 | 15432.24 | 18518.69 | 18518.69 |  | 0.692 | 2.6676 | 190 | 120 | 117 | 3245060594275
059428 | нет | Роз.Hypra IP67 4K+З 400v 63A | Встраиваемая розетка Hypra - IP 66/67-55 - 3К+Н+3 - 63 А - пластик | Legrand | Индустриальное оборудование | 861 | Розетки, вилки, удлинители Hypra | PL5 | 1 | ШТ | Под заказ Т2 | Сертифицировано | 2025-02-03 | 16478.15 | 19773.78 | 19773.78 |  | 0.745 | 2.6676 | 190 | 120 | 117 | 3245060594282
059437 | нет | Роз.пов.HypIP67 3K+З 400v 63A | Розетка накладного монтажа в готовом корпусе Hypra - IP 66/67-55 - 3К+3 - 63 А - пластик | Legrand | Индустриальное оборудование | 861 | Розетки, вилки, удлинители Hypra | PL5 | 1 | ШТ | Под заказ Т2 | Сертифицировано | 2025-02-03 | 34509.73 | 41411.68 | 41411.68 |  | 1.815 | 9.2944 | 296 | 200 | 157 | 3245060594374
059438 | да | Роз.пов.HypIP67 4K+З 400v 63A | Розетка накладного монтажа в готовом корпусе Hypra - IP 66/67-55 - 3К+Н+3 - 63 А - пластик | Legrand | Индустриальное оборудование | 861 | Розетки, вилки, удлинители Hypra | PL5 | 1 | ШТ | Под заказ Т2 | Сертифицировано | 2025-02-03 | 36187.06 | 43424.47 | 43424.47 |  | 1.871 | 9.2944 | 296 | 200 | 157 | 3245060594381
059447 | нет | Вил.HypraIP67 3К+З 400v63A | Прямая вилка Hypra - IP 66/67-55 - 3К+3 - 63 А - пластик | Legrand | Индустриальное оборудование | 861 | Розетки, вилки, удлинители Hypra | PL5 | 1 | ШТ | Под заказ Т2 | Сертифицировано | 2025-02-03 | 13465.62 | 16158.74 | 16158.74 |  | 0.885 | 4.9352 | 306 | 128 | 126 | 3245060594473
059448 | нет | Вил.HypraIP67 3К+H+З 400v63A | Прямая вилка Hypra - IP 66/67-55 - 3К+Н+3 - 63 А - пластик | Legrand | Индустриальное оборудование | 861 | Розетки, вилки, удлинители Hypra | PL5 | 1 | ШТ | Под заказ Т2 | Сертифицировано | 2025-02-03 | 14692.62 | 17631.14 | 17631.14 |  | 0.953 | 4.9352 | 306 | 128 | 126 | 3245060594480
059477 | нет | Вил.пр.Hyp IP67 3K+З 400v 63A | Встраиваемая вилка Hypra - IP 66/67-55 - 3К+3 - 63 А - пластик | Legrand | Индустриальное оборудование | 861 | Розетки, вилки, удлинители Hypra | PL5 | 1 | ШТ | Под заказ Т2 | Сертифицировано | 2025-02-03 | 16483.8 | 19780.56 | 19780.56 |  | 0.604 | 2.6676 | 190 | 120 | 117 | 3245060594770
059478 | нет | Вил.пр.Hyp IP67 4K+З 400v 63A | Встраиваемая вилка Hypra - IP 66/67-55 - 3К+Н+3 - 63 А - пластик | Legrand | Индустриальное оборудование | 861 | Розетки, вилки, удлинители Hypra | PL5 | 1 | ШТ | Под заказ Т2 | Сертифицировано | 2025-02-03 | 19741.88 | 23690.26 | 23690.26 |  | 0.667 | 2.6676 | 190 | 120 | 117 | 3245060594787
059487 | да | Роз.моб.HypraIP67 3К+З 400v63A | Мобильная розетка Hypra - IP 66/67-55 - 3К+3 - 63 А - пластик | Legrand | Индустриальное оборудование | 861 | Розетки, вилки, удлинители Hypra | PL5 | 1 | ШТ | Под заказ Т2 | Сертифицировано | 2025-02-03 | 15790.8 | 18948.96 | 18948.96 |  | 1.015 | 4.9352 | 306 | 128 | 126 | 3245060594879
059488 | нет | Роз.моб.HypraIP67 4К+З 400v63A | Мобильная розетка Hypra - IP 66/67-55 - 3К+Н+3 - 63 А - пластик | Legrand | Индустриальное оборудование | 861 | Розетки, вилки, удлинители Hypra | PL5 | 1 | ШТ | Под заказ Т2 | Сертифицировано | 2025-02-03 | 16578.25 | 19893.9 | 19893.9 |  | 1.07 | 4.9352 | 306 | 128 | 126 | 3245060594886
059502 | нет | Роз.пов.HypIP67 3K+З 400v125A | Розетка накладного монтажа в готовом корпусе Hypra - IP 66/67-55 - 3К+Н+3 - 125 А - пластик | Legrand | Индустриальное оборудование | 861 | Розетки, вилки, удлинители Hypra | PL5 | 1 | ШТ | Под заказ Т2 | Сертифицировано | 2025-02-03 | 63448.7 | 76138.44 | 76138.44 |  | 3.377 | 17.6979 | 346 | 275 | 186 | 3245060595029
059503 | нет | Розетка накладного монтажа в готовом корпусе Hypra - IP 66/67-55 - 3К+3 - 125 А - пластик | Розетка накладного монтажа в готовом корпусе Hypra - IP 66/67-55 - 3К+3 - 125 А - пластик | Legrand | Индустриальное оборудование | 861 | Розетки, вилки, удлинители Hypra | PL5 | 1 | ШТ | Под заказ Т2 | Сертифицировано | 2025-02-03 | 66221.29 | 79465.55 | 79465.55 |  | 3.474 | 17.6979 | 346 | 275 | 186 | 3245060595036
059512 | нет | Роз.Hypra IP67 3K+З 400v 125A | Встраиваемая розетка Hypra - IP 66/67-55 - 3К+3 - 125 А - пластик | Legrand | Индустриальное оборудование | 861 | Розетки, вилки, удлинители Hypra | PL5 | 1 | ШТ | Под заказ Т2 | Сертифицировано | 2025-02-03 | 32549.91 | 39059.89 | 39059.89 |  | 1.326 | 7.6771 | 198 | 191 | 203 | 3245060595128
059513 | нет | Встраиваемая розетка Hypra - IP 66/67-55 - 3К+Н+3 - 125 А - пластик | Встраиваемая розетка Hypra - IP 66/67-55 - 3К+Н+3 - 125 А - пластик | Legrand | Индустриальное оборудование | 861 | Розетки, вилки, удлинители Hypra | PL5 | 1 | ШТ | Под заказ Т2 | Сертифицировано | 2025-02-03 | 33502.05 | 40202.46 | 40202.46 |  | 1.437 | 7.6771 | 198 | 191 | 203 | 3245060595135
059522 | нет | Вил.HypIP67 3К+З 400v125A | Прямая вилка Hypra - IP 66/67-55 - 3К+3 - 125 А - пластик | Legrand | Индустриальное оборудование | 861 | Розетки, вилки, удлинители Hypra | PL5 | 1 | ШТ | Под заказ Т2 | Сертифицировано | 2025-02-03 | 38372.06 | 46046.47 | 46046.47 |  | 1.694 | 10.0485 | 385 | 145 | 180 | 3245060595227
059523 | да | Вил.HypIP67 3К+З 400v125A | Прямая вилка Hypra - IP 66/67-55 - 3К+Н+3 - 125 А - пластик | Legrand | Индустриальное оборудование | 861 | Розетки, вилки, удлинители Hypra | PL5 | 1 | ШТ | Под заказ Т2 | Сертифицировано | 2025-02-03 | 33558.9 | 40270.68 | 40270.68 |  | 1.785 | 10.0485 | 385 | 145 | 180 | 3245060595234
059532 | нет | Роз.HypraIP67 3К+З 400v125A | Мобильная розетка Hypra - IP 66/67-55 - 3К+3 - 125 А - пластик | Legrand | Индустриальное оборудование | 861 | Розетки, вилки, удлинители Hypra | PL5 | 1 | ШТ | Под заказ Т2 | Сертифицировано | 2025-02-03 | 38041.63 | 45649.96 | 45649.96 |  | 1.92 | 10.0485 | 385 | 145 | 180 | 3245060595326
059533 | да | Роз.HypraIP67 4К+З 400v125A | Мобильная розетка Hypra - IP 66/67-55 - 3К+Н+3 - 125 А - пластик | Legrand | Индустриальное оборудование | 861 | Розетки, вилки, удлинители Hypra | PL5 | 1 | ШТ | Под заказ Т2 | Сертифицировано | 2025-02-03 | 46610.52 | 55932.62 | 55932.62 |  | 2.112 | 10.0485 | 385 | 145 | 180 | 3245060595333
059542 | нет | Вил.пр.Hyp IP67 3K+З 400v125A | Встраиваемая вилка Hypra - IP 66/67-55 - 3К+3 - 125 А - пластик | Legrand | Индустриальное оборудование | 861 | Розетки, вилки, удлинители Hypra | PL5 | 1 | ШТ | Под заказ Т2 | Сертифицировано | 2025-02-03 | 31105.94 | 37327.13 | 37327.13 |  | 1.126 | 7.6771 | 198 | 191 | 203 | 3245060595425
059543 | нет | Вил.пр.Hyp IP67 4K+З 400v125A | Встраиваемая вилка Hypra - IP 66/67-55 - 3К+Н+3 - 125 А - пластик | Legrand | Индустриальное оборудование | 861 | Розетки, вилки, удлинители Hypra | PL5 | 1 | ШТ | Под заказ Т2 | Сертифицировано | 2025-02-03 | 30572.55 | 36687.06 | 36687.06 |  | 1.232 | 7.6771 | 198 | 191 | 203 | 3245060595432
059544 | нет | Вил.Hypra IP67 3K+З 400v 125A | Накладная наклонная вилка в коробке Hypra - IP 66/67-55 - 3К+3 - 125 А - пластик | Legrand | Индустриальное оборудование | 861 | Розетки, вилки, удлинители Hypra | PL5 | 1 | ШТ | Под заказ Т2 | Сертифицировано | 2025-02-03 | 74394.9 | 89273.88 | 89273.88 |  | 3.199 | 32.4 | 400 | 300 | 270 | 3245060595449
059545 | да | Вил.Hypra IP67 3K+H+З 400v 125A | Накладная наклонная вилка в коробке Hypra - IP 66/67-55 - 3К+Н+3 - 125 А - пластик | Legrand | Индустриальное оборудование | 861 | Розетки, вилки, удлинители Hypra | PL5 | 1 | ШТ | Под заказ Т2 | Сертифицировано | 2025-02-03 | 77180.7 | 92616.84 | 92616.84 |  | 3.299 | 32.4 | 400 | 300 | 270 | 3245060595456
059695 | да | Роз.пер. HypraIP67 3К+З 440v32A | Комбинированный щиток с переключателем Hypra - IP 66/67-55 - 3К+З - 440 В - 32 А - пластик | Legrand | Индустриальное оборудование | 862 | Коробки и боксы промышленных разъёмов Hypra | PL5 | 1 | ШТ | Под заказ Т2 | Сертифицировано | 2027-08-22 | 57413.44 | 68896.13 | 68896.13 |  | 1.388 | 11.6624 | 296 | 200 | 197 | 3245060596958
059841 | да | Щиток без отв. 230х120х120 | Сборный щиток Hypra - без отверстий для 2 разъёмов 16-32 А - без рейки DIN - 230x120x120 мм | Legrand | Индустриальное оборудование | 862 | Коробки и боксы промышленных разъёмов Hypra | PL5 | 1 | ШТ | Под заказ Т2 | Не подлежит сертификации | 2023-12-31 | 9796.78 | 11756.14 | 11756.14 |  | 0.768 | 11.6624 | 296 | 200 | 197 | 3245060598419
059842 | да | Щиток без отв. 370х230х181 | Сборный щиток Hypra - без отверстий для 6 разъёмов 16-32 А или 1 разъёма 63 А - без рейки DIN - 230x120x120 мм | Legrand | Индустриальное оборудование | 862 | Коробки и боксы промышленных разъёмов Hypra | PL5 | 1 | ШТ | Под заказ Т2 | Не подлежит сертификации | 2023-12-31 | 17349.41 | 20819.29 | 20819.29 |  | 2.27 | 23.1278 | 398 | 298 | 195 | 3245060598426
059843 | да | Щиток без отв. 370х140х120 на 6 мод, DIN | Сборный щиток Hypra - без отверстий для 2 разъёмов 16-32 А - с рейкой DIN - 370x140x120 мм | Legrand | Индустриальное оборудование | 862 | Коробки и боксы промышленных разъёмов Hypra | PL5 | 1 | ШТ | Под заказ Т2 | Не подлежит сертификации | 2023-12-31 | 15466.83 | 18560.2 | 18560.2 |  | 1.455 | 23.1278 | 398 | 298 | 195 | 3245060598433
059844 | да | Щиток без отв. 370х230х181 на 9 мод, DIN | Сборный щиток Hypra - без отверстий для 4 разъёмов 16-32 А или 1 разъёма 63 А - с рейкой DIN - 370x230x181 мм | Legrand | Индустриальное оборудование | 862 | Коробки и боксы промышленных разъёмов Hypra | PL5 | 1 | ШТ | Под заказ Т2 | Не подлежит сертификации | 2023-12-31 | 23695.8 | 28434.96 | 28434.96 |  | 2.44 | 23.1278 | 398 | 298 | 195 | 3245060598440
059845 | да | Щиток без отв. 740х230х181 на 2x9 мод, DIN | Сборный щиток Hypra - без отверстий для 6 разъёмов 16-32 А или 1 разъёма 63 А - с рейкой DIN - 740x230x181 мм | Legrand | Индустриальное оборудование | 862 | Коробки и боксы промышленных разъёмов Hypra | PL5 | 1 | ШТ | Под заказ Т2 | Не подлежит сертификации | 2023-12-31 | 57190.24 | 68628.29 | 68628.29 |  | 6.255 | 76.56 | 800 | 330 | 290 | 3245060598457
059846 | да | Щиток с DIN-рейкой на 6 модулей | Сборный щиток Hypra - с отверстиями для 2 разъёмов 16-32 А - с рейкой DIN - 470x160x173 мм | Legrand | Индустриальное оборудование | 862 | Коробки и боксы промышленных разъёмов Hypra | PL5 | 1 | ШТ | Под заказ Т2 | Не подлежит сертификации | 2023-12-31 | 23251.72 | 27902.06 | 27902.06 |  | 2.365 | 42.6731 | 493 | 383 | 226 | 3245060598464
059847 | да | Щиток с DIN-рейкой на 9 модулей | Сборный щиток Hypra - с отверстиями для 4 разъёмов 16-32 А - с рейкой DIN - 370x230x181 мм | Legrand | Индустриальное оборудование | 862 | Коробки и боксы промышленных разъёмов Hypra | PL5 | 1 | ШТ | Под заказ Т2 | Не подлежит сертификации | 2023-12-31 | 29958.62 | 35950.34 | 35950.34 |  | 2.439 | 23.1278 | 398 | 298 | 195 | 3245060598471
059848 | да | Щиток с 2 DIN-рейкой на 9 модулей | Сборный щиток Hypra - с отверстиями для 6 разъёмов 16-32 А - с рейкой DIN - 740x230x181 мм | Legrand | Индустриальное оборудование | 862 | Коробки и боксы промышленных разъёмов Hypra | PL5 | 1 | ШТ | Под заказ Т2 | Не подлежит сертификации | 2023-12-31 | 65475.37 | 78570.44 | 78570.44 |  | 6.385 | 76.56 | 800 | 330 | 290 | 3245060598488
059849 | да | Щиток без отв. 370х230х181 на 9 мод, 2DIN | Сборный щиток Hypra - с 2 окошками - с рейкой DIN - 370x230x181 мм | Legrand | Индустриальное оборудование | 862 | Коробки и боксы промышленных разъёмов Hypra | PL5 | 1 | ШТ | Под заказ Т2 | Не подлежит сертификации | 2023-12-31 | 33576.27 | 40291.52 | 40291.52 |  | 2.83 | 32.4 | 400 | 300 | 270 | 3245060598495
059850 | да | Щиток на 6 модулей | Сборный щиток Hypra - с отверстиями для 6 разъёмов 16-32 А - с рейкой DIN - 370x230x181 мм | Legrand | Индустриальное оборудование | 862 | Коробки и боксы промышленных разъёмов Hypra | PL5 | 1 | ШТ | Под заказ Т2 | Не подлежит сертификации | 2023-12-31 | 23255.81 | 27906.97 | 27906.97 |  | 2.324 | 23.1278 | 398 | 298 | 195 | 3245060598501
060405 | нет | Светильник IP44-3 60Вт/E27сер. | Светильник IP44-3 60Вт/E27 сер. | Legrand | General family | 360 | Светильники | PL4 | 12 | ШТ | На складе | Сертифицировано | 2024-11-26 | 1936.37 | 2323.64 | 2323.64 |  | 6.309 | 26.565 | 600 | 385 | 115 | 3245060604059
060415 | нет | Светильник IP44-3 60Вт/E27 | Светильник овал. серая поверх. IP44 E27 | Legrand | General family | 360 | Светильники | PL4 | 12 | ШТ | На складе | Сертифицировано | 2024-11-26 | 3259.69 | 3911.63 | 3911.63 |  | 7.716 | 26.565 | 600 | 385 | 115 | 3245060604158
060451 | нет | Светильник E27 IP44 100Вт | Светильник E27 IP44 100Вт | Legrand | General family | 360 | Светильники | PL4 | 5 | ШТ | На складе | Сертифицировано | 2024-11-26 | 3742.1 | 4490.52 | 4490.52 |  | 5.53 | 28.8421 | 234 | 233 | 529 | 3245060604516 | 062425, 062405
060459 | нет | Светильник 100Вт бесцв. | Светильник круг. бесцв. поверх. IP44 E27 | Legrand | General family | 360 | Светильники | PL4 | 10 | ШТ | Под заказ Т2 | Сертифицировано | 2024-11-26 | 8194.04 | 9832.85 | 9832.85 |  | 5.345 | 66.1853 | 603 | 448 | 245 | 3245060604592 | 062425, 062405
060492 | нет | Светильник IP44-3 60Вт/E27слон | Светильник IP44-3 60Вт/E27 слон.кость | Legrand | General family | 360 | Светильники | PL4 | 12 | ШТ | Под заказ Т2 | Сертифицировано | 2024-11-26 | 2137.36 | 2564.83 | 2564.83 |  | 6.283 | 26.565 | 600 | 385 | 115 | 3245060604929
060508 | нет | Решетка металлич.д/60476/77 | Решётка Металлич.Для Кат. № 0 604 76/77 | Legrand | General family | 360 | Светильники | PL4 | 1 | ШТ | Под заказ Т2 | Не подлежит сертификации | 2023-12-31 | 4355.46 | 5226.55 | 5226.55 |  | 0.165 | 2.3507 | 212 | 144 | 77 | 3245060605087
060991 | нет | Пикт. 230х90 выход вправо | Информационная табличка - для автономных эвакуационных светильников - дверь на выход направо - 227х90 мм | Legrand | General family | 880 | Аварийные светильники France | PL4 | 5 | ШТ | Под заказ Т2 | Не подлежит сертификации | 2023-12-31 | 674.55 | 809.46 | 809.46 | Распродажа остатков на складе | 0.029 | 0.04716 | 262 | 90 | 2 | 3245060609917 | Без замены
061732 | нет | G5люм. 3ч-160лм неп. 8Вт 2 инд | Автономный эвакуационный светильник G5 - 8 Вт - непостоянный - с 2 светодиодами - 3 часа - 160 лм | Legrand | General family | 5002 | Светильники аварийные серий G5 и D | PL4 | 1 | ШТ | Под заказ Т2 | Сертифицировано | 2025-03-05 | 25181.67 | 30218 | 30218 | Распродажа остатков на складе | 1.188 | 3.7681 | 374 | 155 | 65 | 3245060617325 | Без замены
061782 | нет | G5 Двусторонний диффузор | Диффузор - двусторонний - для автономных эвакуационных светильников G5 | Legrand | General family | 5002 | Светильники аварийные серий G5 и D | PL4 | 1 | ШТ | Под заказ Т2 | Сертифицировано | 2026-08-03 | 8333.65 | 10000.38 | 10000.38 | Распродажа остатков на складе | 0.653 | 11.3298 | 202 | 369 | 152 | 3245060617820 | Без замены
062247 | нет | Рассеиватель | Рассеиватель | Legrand | General family | 1020 | Лампы переносные | PL9 | 1 | ШТ | Под заказ Т2 | Не подлежит сертификации | 2023-12-31 | 4013.64 | 4816.37 | 4816.37 |  | 0.171 | 0.93104 | 92 | 92 | 110 | 3245060622473
062400 | нет | Светильник E27 IP55 75Вт G5 | Светильник E27 Ip55 75вт G5 | Legrand | General family | 360 | Светильники | PL4 | 5 | ШТ | Под заказ Т1 | Сертифицировано | 2024-11-26 | 8006.95 | 9608.34 | 9608.34 |  | 2.663 | 28.3345 | 513 | 323 | 171 | 3245060624002
062402 | нет | KoroСвет. IP55 E27/75Вт кр.диф | Koro Светильник IP55 E27/75Вт кр.диф. | Legrand | General family | 360 | Светильники | PL4 | 5 | ШТ | Под заказ Т2 | Сертифицировано | 2024-11-26 | 8922.71 | 10707.25 | 10707.25 |  | 2.7 | 28.3345 | 513 | 323 | 171 | 3245060624026
062415 | нет | KoroСвет. IP55 E27/100Вт белый | Koro Светильник IP55 E27/100ВТ белый | Legrand | General family | 360 | Светильники | PL4 | 1 | ШТ | Под заказ Т2 | Сертифицировано | 2024-11-26 | 16507.01 | 19808.41 | 19808.41 | Будет удален | 0.921 | 9.3307 | 272 | 268 | 128 | 3245060624156
062425 | нет | KoroСвет. IP55 E27/100Вт белый | Koro Светильник IP55 E27/100ВТ белый | Legrand | General family | 360 | Светильники | PL4 | 5 | ШТ | На складе | Сертифицировано | 2024-11-26 | 8698.76 | 10438.51 | 10438.51 |  | 3.616 | 41.31 | 600 | 270 | 255 | 3245060624255
062426 | нет | Koro Свет.IP55 E27/2х9Вт бел. | Koro Светильник IP55 E27/2х9Вт белый | Legrand | General family | 360 | Светильники | PL4 | 1 | ШТ | Под заказ Т2 | Сертифицировано | - | 18877.69 | 22653.23 | 22653.23 | Будет удален | 1.003 | 7.9645 | 258 | 245 | 126 | 3245060624262
062449 | нет | KoroОбод декоративный | Обод декоративный для Koro | Legrand | General family | 360 | Светильники | PL4 | 1 | ШТ | Под заказ Т2 | Не подлежит сертификации | 2023-12-31 | 4073.87 | 4888.64 | 4888.64 |  | 0.154 | 6.084 | 260 | 260 | 90 | 3245060624491
063442 | нет | Блок питания дополнит SCS | Блок питания доп. вых. 1,2 600мА 2DIN | Legrand | ЭУИ Luxe | 384 | Комплектующие изделия 2-проводных домофонов In One | PL3 | 1 | ШТ | Под заказ Т2 | Сертифицировано | 2023-01-14 | 37149.47 | 44579.36 | 44579.36 |  | 0.136 | 0.36855 | 101 | 89 | 41 | 3245060634421
064800 | нет | MH Кольцо для клавиш графит | MyHome SCS.Кольцо для лицевых панелей.Графит | Legrand | Автоматизация Legrand | 217 | Управляющие устройства для освещения и жалюзи MYHOME (LEGRAND) | PL3 | 10 | ШТ | Под заказ Т2 | Сертифицировано | 2026-08-25 | 1154.9 | 1385.88 | 1385.88 |  | 0.037 | 0.53631 | 97 | 97 | 57 | 3414970672698
064802 | нет | MH Кл 2М пустая графит | MyHome SCS.Лицевая панель 2М без маркировки.Графит | Legrand | Автоматизация Legrand | 217 | Управляющие устройства для освещения и жалюзи MYHOME (LEGRAND) | PL3 | 1 | ШТ | Под заказ Т2 | Сертифицировано | 2026-08-25 | 1562.56 | 1875.07 | 1875.07 | [6 empty] | 3414970672728
064803 | нет | MH Кл 1М пустая графит | MyHome SCS.Лицевая панель 1М без маркировки.Графит | Legrand | Автоматизация Legrand | 217 | Управляющие устройства для освещения и жалюзи MYHOME (LEGRAND) | PL3 | 10 | ШТ | Под заказ Т2 | Сертифицировано | 2026-08-25 | 1914.05 | 2296.86 | 2296.86 |  | 0.055 | 0.53631 | 97 | 97 | 57 | 3414970672735
064804 | нет | MH Кл 1М STOP графит | MyHome SCS.Лицевая панель 1М "STOP".Графит | Legrand | Автоматизация Legrand | 217 | Управляющие устройства для освещения и жалюзи MYHOME (LEGRAND) | PL3 | 1 | ШТ | Под заказ Т2 | Сертифицировано | 2026-08-25 | 2063.67 | 2476.4 | 2476.4 | [6 empty] | 3414970672742
064809 | да | Celiane ЛП выкл.с кл-карт.граф | MyHome SCS.Лицевая панель выключателя с ключом-картой.Графит | Legrand | ЭУИ Luxe | 562 | Celiane электроустановочное оборудование | PL2 | 1 | ШТ | Под заказ Т2 | Не подлежит сертификации | 2022-12-31 | 12278.01 | 14733.61 | 14733.61 | [6 empty] | 3414970672803
064841 | нет | MH ЛП датчика Т фанкоил грф | MyHome SCS.Лицевая панель датчика температуры управления фанкоилами.Графит | Legrand | Автоматизация Legrand | 646 | Управление климатом MYHOME (LEGRAND) | PL3 | 1 | ШТ | Под заказ Т2 | Не подлежит сертификации | 2022-12-31 | 1232.11 | 1478.53 | 1478.53 | [6 empty] | 3414970672865
064842 | нет | MH Кл 2М освещение графит | MyHome SCS.Лицевая панель 2М "освещение".Графит | Legrand | Автоматизация Legrand | 217 | Управляющие устройства для освещения и жалюзи MYHOME (LEGRAND) | PL3 | 1 | ШТ | Под заказ Т2 | Сертифицировано | 2026-08-25 | 1757.63 | 2109.16 | 2109.16 | [6 empty] | 3414970672896
064844 | нет | MH Кл 2М диммер/ON/OFF грф | MyHome SCS.Лицевая панель 2М "диммер-ON-OFF".Графит | Legrand | Автоматизация Legrand | 217 | Управляющие устройства для освещения и жалюзи MYHOME (LEGRAND) | PL3 | 1 | ШТ | Под заказ Т2 | Сертифицировано | 2026-08-25 | 1757.63 | 2109.16 | 2109.16 | [6 empty] | 3414970672926
064846 | нет | MH ЛП датчика Т с регул грф | MyHome SCS.Лицевая панель датчика температуры с регулятором.Графит | Legrand | Автоматизация Legrand | 646 | Управление климатом MYHOME (LEGRAND) | PL3 | 1 | ШТ | Под заказ Т2 | Не подлежит сертификации | 2022-12-31 | 1290.78 | 1548.94 | 1548.94 |  | 0.01 | 0.0812 | 70 | 58 | 20 | 3414970672957
064848 | нет | MH Кл 1М левая освещение грф | MyHome SCS.Лицевая панель 1М "освещение" левая.Графит | Legrand | Автоматизация Legrand | 217 | Управляющие устройства для освещения и жалюзи MYHOME (LEGRAND) | PL3 | 5 | ШТ | Под заказ Т2 | Сертифицировано | 2026-08-25 | 2063.67 | 2476.4 | 2476.4 |  | 0.026 | 0.1421 | 70 | 58 | 35 | 3414970672988
064849 | нет | MH Кл 1М правая освещение грф | MyHome SCS.Лицевая панель 1М "освещение" правая.Графит | Legrand | Автоматизация Legrand | 217 | Управляющие устройства для освещения и жалюзи MYHOME (LEGRAND) | PL3 | 5 | ШТ | Под заказ Т2 | Сертифицировано | 2026-08-25 | 2063.67 | 2476.4 | 2476.4 |  | 0.026 | 0.1421 | 70 | 58 | 35 | 3414970673015
064850 | нет | MH CLN ЛП ON-OFF лев граф | MyHome SCS.Лицевая панель для управляющего устройства "ON-OFF" левая.Графит | Legrand | Автоматизация Legrand | 217 | Управляющие устройства для освещения и жалюзи MYHOME (LEGRAND) | PL3 | 1 | ШТ | Под заказ Т2 | Сертифицировано | 2026-08-25 | 2063.67 | 2476.4 | 2476.4 | [6 empty] | 3414970673046
064852 | нет | MH Кл 1М правая осв/звук грф | MyHome SCS.Лицевая панель 1М "Освещение-Звуковая трансляция" правая.Графит | Legrand | Автоматизация Legrand | 217 | Управляющие устройства для освещения и жалюзи MYHOME (LEGRAND) | PL3 | 1 | ШТ | Под заказ Т2 | Сертифицировано | 2026-08-25 | 2063.67 | 2476.4 | 2476.4 | [6 empty] | 3414970673077
064855 | нет | MH Кл 1М левая GEN-ON-OFF грф | MyHome SCS.Лицевая панель 1М "GEN-ON-OFF" левая.Графит | Legrand | Автоматизация Legrand | 217 | Управляющие устройства для освещения и жалюзи MYHOME (LEGRAND) | PL3 | 1 | ШТ | Под заказ Т2 | Сертифицировано | 2026-08-25 | 2063.67 | 2476.4 | 2476.4 | [6 empty] | 3414970673107
064856 | нет | MH Кл 1М правая GEN-ON-OFF грф | MyHome SCS.Лицевая панель 1М "GEN-ON-OFF" правая.Графит | Legrand | Автоматизация Legrand | 217 | Управляющие устройства для освещения и жалюзи MYHOME (LEGRAND) | PL3 | 5 | ШТ | Под заказ Т2 | Сертифицировано | 2026-08-25 | 2063.67 | 2476.4 | 2476.4 |  | 0.027 | 0.1421 | 70 | 58 | 35 | 3414970673138
064858 | нет | MH Кл 2М GEN/ON/OFF графит | MyHome SCS.Лицевая панель 2М "GEN-ON-OFF".Графит | Legrand | Автоматизация Legrand | 217 | Управляющие устройства для освещения и жалюзи MYHOME (LEGRAND) | PL3 | 1 | ШТ | Под заказ Т2 | Сертифицировано | 2026-08-25 | 1757.63 | 2109.16 | 2109.16 | [6 empty] | 3414970673190
064859 | нет | MH Кл 2М жалюзи графит | MyHome SCS.Лицевая панель 2М "жалюзи".Графит | Legrand | Автоматизация Legrand | 217 | Управляющие устройства для освещения и жалюзи MYHOME (LEGRAND) | PL3 | 5 | ШТ | Под заказ Т2 | Сертифицировано | 2026-08-25 | 1757.63 | 2109.16 | 2109.16 |  | 0.042 | 0.53631 | 97 | 97 | 57 | 3414970673220
064861 | нет | MH ЛП розетки RCA графит | MyHome SCS.Лицевая панель для розетки RCA.Графит | Legrand | Автоматизация Legrand | 643 | Механизмы звуковой трансляции MYHOME (LEGRAND) | PL3 | 1 | ШТ | Под заказ Т2 | Не подлежит сертификации | 2022-12-31 | 1232.57 | 1479.08 | 1479.08 | [6 empty] | 3414970673251
064868 | нет | MH ЛП разьема SCS графит | MyHome SCS.Лицевая панель для разьема SCS.Графит | Legrand | Автоматизация Legrand | 643 | Механизмы звуковой трансляции MYHOME (LEGRAND) | PL3 | 1 | ШТ | Под заказ Т2 | Не подлежит сертификации | 2022-12-31 | 1232.57 | 1479.08 | 1479.08 | [6 empty] | 3414970673312
064869 | нет | MH Кл 1М жалюзи графит | MyHome SCS.Лицевая панель 1М "жалюзи".Графит | Legrand | Автоматизация Legrand | 217 | Управляющие устройства для освещения и жалюзи MYHOME (LEGRAND) | PL3 | 5 | ШТ | Под заказ Т2 | Сертифицировано | 2026-08-25 | 2063.67 | 2476.4 | 2476.4 |  | 0.026 | 0.1421 | 70 | 58 | 35 | 3414970673343
064876 | нет | МН Кл 2М диммер графит | MyHome SCS.Лицевая панель 2М "диммер".Графит | Legrand | Автоматизация Legrand | 217 | Управляющие устройства для освещения и жалюзи MYHOME (LEGRAND) | PL3 | 1 | ШТ | Под заказ Т2 | Сертифицировано | 2026-08-25 | 1757.63 | 2109.16 | 2109.16 | [6 empty] | 3414970673374
064877 | нет | MH Кл 1М левая диммер грф | MyHome SCS.Лицевая панель 1М "диммер" левая.Графит | Legrand | Автоматизация Legrand | 217 | Управляющие устройства для освещения и жалюзи MYHOME (LEGRAND) | PL3 | 1 | ШТ | Под заказ Т2 | Сертифицировано | 2026-08-25 | 2063.67 | 2476.4 | 2476.4 | [6 empty] | 3414970673404
064878 | нет | MH Кл 1М правая диммер грф | MyHome SCS.Лицевая панель 1М "диммер" правая.Графит | Legrand | Автоматизация Legrand | 217 | Управляющие устройства для освещения и жалюзи MYHOME (LEGRAND) | PL3 | 1 | ШТ | Под заказ Т2 | Сертифицировано | 2026-08-25 | 2063.67 | 2476.4 | 2476.4 | [6 empty] | 3414970673411
064880 | нет | MH Кл 1М левая ON-OFF грф | MyHome SCS.Лицевая панель 1М "ON-OFF" левая.Графит | Legrand | Автоматизация Legrand | 217 | Управляющие устройства для освещения и жалюзи MYHOME (LEGRAND) | PL3 | 1 | ШТ | Под заказ Т2 | Сертифицировано | 2026-08-25 | 2063.67 | 2476.4 | 2476.4 |  | 0.007 | 0.0812 | 70 | 58 | 20 | 3414970673428
064881 | нет | MH Кл 1М правая ON-OFF грф | MyHome SCS.Лицевая панель 1М "ON-OFF" правая.Графит | Legrand | Автоматизация Legrand | 217 | Управляющие устройства для освещения и жалюзи MYHOME (LEGRAND) | PL3 | 5 | ШТ | Под заказ Т2 | Сертифицировано | 2026-08-25 | 2081.43 | 2497.72 | 2497.72 |  | 0.026 | 0.1421 | 70 | 58 | 35 | 3414970673435
064948 | нет | MH ЛП датчика Т графит | MyHome SCS.Лицевая панель датчика температуры.Графит | Legrand | Автоматизация Legrand | 646 | Управление климатом MYHOME (LEGRAND) | PL3 | 1 | ШТ | Под заказ Т2 | Не подлежит сертификации | 2022-12-31 | 1290.78 | 1548.94 | 1548.94 | [6 empty] | 3414970685544
065001 | да | CLN2 Накл. выкл.1к slim Белая | Лицевая панель - Программа Celiane - выключатель 1-полюсный / переключатель Кат. № 0 670 01/02/31/32 с тонкой клавишей - белый | Legrand | ЭУИ Luxe | 562 | Celiane электроустановочное оборудование | PL2 | 10 | ШТ | На складе | Сертифицировано | 2026-08-25 | 630.89 | 757.07 | 757.07 |  | 0.078 | 0.79307 | 146 | 97 | 56 | 3414970486615
065002 | да | CLN2 Накл. выкл.2к slim Белая | Лицевая панель - Программа Celiane - двухклавишный выключатель 1-полюсный / переключатель Кат. № 0 670 01/02/31/32 с тонкими клавишами - белый | Legrand | ЭУИ Luxe | 562 | Celiane электроустановочное оборудование | PL2 | 10 | ШТ | На складе | Сертифицировано | 2026-08-25 | 849.42 | 1019.3 | 1019.3 |  | 0.088 | 0.79307 | 146 | 97 | 56 | 3414970486646
065003 | да | Celianе Лицевая панель 1-клавишного "тонкого" выключателя с кольцевой подсветкой, белая | Лицевая панель - Программа Celiane - для контурной подсветки механизмов Кат. № 0 670 01/02/31/32 с тонкой клавишей - белый | Legrand | ЭУИ Luxe | 562 | Celiane электроустановочное оборудование | PL2 | 10 | ШТ | Под заказ Т2 | Сертифицировано | 2026-08-25 | 1143.11 | 1371.73 | 1371.73 |  | 0.1 | 0.79307 | 146 | 97 | 56 | 3414970486677
065004 | да | Celianе Лицевая панель 1-клавишного выключателя с кольцевой подсветкой, белая | Лицевая панель - Программа Celiane - выключатель/переключатель Кат. № 0 670 01/02/31/32 с контурной подсветкой - белый | Legrand | ЭУИ Luxe | 562 | Celiane электроустановочное оборудование | PL2 | 10 | ШТ | На складе | Сертифицировано | 2026-08-25 | 568.79 | 682.55 | 682.55 | [6 empty] | 3414970486707
065080 | нет | MH Кл 2М GEN графит | MyHome SCS.Лицевая панель 2М "GEN".Графит | Legrand | Автоматизация Legrand | 217 | Управляющие устройства для освещения и жалюзи MYHOME (LEGRAND) | PL3 | 1 | ШТ | Под заказ Т2 | Сертифицировано | 2026-08-25 | 1757.63 | 2109.16 | 2109.16 |  | 0.009 | 0.0812 | 70 | 58 | 20 | 3414970673442
065083 | да | CLN2 Накл. дим.клав. Белая | Лицевая панель - Программа Celiane - светорегуляторы Кат. № 0 670 80/82/83 - белый | Legrand | ЭУИ Luxe | 562 | Celiane электроустановочное оборудование | PL2 | 1 | ШТ | На складе | Сертифицировано | 2026-08-25 | 1368.95 | 1642.74 | 1642.74 |  | 0.082 | 0.79307 | 146 | 97 | 56 | 3414970574558
065094 | нет | MH ЛП ДД с ручным упр графит | MyHome SCS.Лицевая панель датчика движения с ручным управлением.Графит | Legrand | Автоматизация Legrand | 330 | Управление освещением - шинные датчики движения и присутствия (LEGRAND) | PL4 | 1 | ШТ | Под заказ Т2 | Сертифицировано | 2026-08-10 | 1639.31 | 1967.17 | 1967.17 | [6 empty] | 3414970673473
065101 | да | CLN2 Накл. выкл.1к slim Титан | Лицевая панель - Программа Celiane - выключатель 1-полюсный / переключатель Кат. № 0 670 01/02/31/32 с тонкой клавишей - титан | Legrand | ЭУИ Luxe | 562 | Celiane электроустановочное оборудование | PL2 | 10 | ШТ | На складе | Сертифицировано | 2026-08-25 | 1057.88 | 1269.46 | 1269.46 |  | 0.076 | 0.79307 | 146 | 97 | 56 | 3414970486738
065102 | да | CLN2 Накл. в.2к slim подсв.Тит | Лицевая панель - Программа Celiane - двухклавишный выключатель 1-полюсный / переключатель Кат. № 0 670 01/02/31/32 с тонкими клавишами - титан | Legrand | ЭУИ Luxe | 562 | Celiane электроустановочное оборудование | PL2 | 10 | ШТ | На складе | Сертифицировано | 2026-08-25 | 1517.52 | 1821.02 | 1821.02 |  | 0.087 | 0.79307 | 146 | 97 | 56 | 3414970486769
065103 | да | Celianе Лицевая панель 1-клавишного "тонкого" выключателя с кольцевой подсветкой, титан | Лицевая панель - Программа Celiane - для контурной подсветки механизмов Кат. № 0 670 01/02/31/32 с тонкой клавишей - титан | Legrand | ЭУИ Luxe | 562 | Celiane электроустановочное оборудование | PL2 | 10 | ШТ | Под заказ Т2 | Сертифицировано | 2026-08-25 | 1928.12 | 2313.74 | 2313.74 |  | 0.1 | 0.79307 | 146 | 97 | 56 | 3414970486790
065104 | да | Celianе Лицевая панель 1-клавишного выключателя с кольцевой подсветкой, титан | Лицевая панель - Программа Celiane - выключатель/переключатель Кат. № 0 670 01/02/31/32 с контурной подсветкой - титан | Legrand | ЭУИ Luxe | 562 | Celiane электроустановочное оборудование | PL2 | 10 | ШТ | На складе | Сертифицировано | 2026-08-25 | 916.01 | 1099.21 | 1099.21 | [6 empty] | 3414970486820
065183 | да | CLN2 Накл. дим.клав. Титан | Лицевая панель - Программа Celiane - светорегуляторы Кат. № 0 670 80/82/83 - титан | Legrand | ЭУИ Luxe | 562 | Celiane электроустановочное оборудование | PL2 | 1 | ШТ | На складе | Сертифицировано | 2026-08-25 | 1958.9 | 2350.68 | 2350.68 |  | 0.083 | 0.79307 | 146 | 97 | 56 | 3414970619341
065201 | да | CLN2 Накл. выкл.1к slim Графит | Лицевая панель - Программа Celiane - выключатель 1-полюсный / переключатель Кат. № 0 670 01/02/31/32 с тонкой клавишей - графит | Legrand | ЭУИ Luxe | 562 | Celiane электроустановочное оборудование | PL2 | 10 | ШТ | На складе | Сертифицировано | 2026-08-25 | 1057.88 | 1269.46 | 1269.46 |  | 0.078 | 0.79307 | 146 | 97 | 56 | 3414970486851
065202 | да | CLN2 Накл. выкл.2к slim Графит | Лицевая панель - Программа Celiane - двухклавишный выключатель 1-полюсный / переключатель Кат. № 0 670 01/02/31/32 с тонкими клавишами - графит | Legrand | ЭУИ Luxe | 562 | Celiane электроустановочное оборудование | PL2 | 10 | ШТ | На складе | Не подлежит сертификации | 2022-12-31 | 1517.52 | 1821.02 | 1821.02 |  | 0.089 | 0.79307 | 146 | 97 | 56 | 3414970505392
065203 | да | Celianе Лицевая панель 1-клавишного "тонкого" выключателя с кольцевой подсветкой, графит | Лицевая панель - Программа Celiane - для контурной подсветки механизмов Кат. № 0 670 01/02/31/32 с тонкой клавишей - графит | Legrand | ЭУИ Luxe | 562 | Celiane электроустановочное оборудование | PL2 | 10 | ШТ | Под заказ Т2 | Не подлежит сертификации | 2022-12-31 | 1928.12 | 2313.74 | 2313.74 |  | 0.1 | 0.79307 | 146 | 97 | 56 | 3414970486882
065204 | нет | Celianе Лицевая панель 1-клавишного выключателя с кольцевой подсветкой, графит | Лицевая панель - Программа Celiane - выключатель/переключатель Кат. № 0 670 01/02/31/32 с контурной подсветкой - графит | Legrand | ЭУИ Luxe | 562 | Celiane электроустановочное оборудование | PL2 | 5 | ШТ | Под заказ Т2 | Не подлежит сертификации | 2022-12-31 | 1818.15 | 2181.78 | 2181.78 |  | 0.052 | 0.53107 | 97 | 73 | 75 | 3414970486912
065283 | да | CLN2 Накл. дим.клав. Графит | Лицевая панель - Программа Celiane - светорегуляторы Кат. № 0 670 80/82/83 - графит | Legrand | ЭУИ Luxe | 562 | Celiane электроустановочное оборудование | PL2 | 1 | ШТ | На складе | Не подлежит сертификации | 2022-12-31 | 1958.9 | 2350.68 | 2350.68 |  | 0.083 | 0.79307 | 146 | 97 | 56 | 3414970574589 | 065283
066000 | нет | S8Бл.ав.ос.8Вт/1ч140люм непос. | Автономный эвакуационный светильник S8 - 8 Вт - непостоянный - 1 час - 140 лм | Legrand | General family | 881 | Эвакуационные светильники BAES S8 | PL4 | 1 | ШТ | Под заказ Т2 | Сертифицировано | 2025-07-09 | 11264.96 | 13517.95 | 13517.95 | Распродажа остатков на складе | 0.914 | 3.007 | 335 | 132 | 68 | 3245060660000 | Без замены
066001 | нет | S8Бл.ав.ос.8Вт/1ч140люм пос. | Автономный эвакуационный светильник S8 - 8 Вт - постоянный - 1 час - 140 лм | Legrand | General family | 881 | Эвакуационные светильники BAES S8 | PL4 | 1 | ШТ | Под заказ Т2 | Сертифицировано | 2025-07-09 | 15302.11 | 18362.53 | 18362.53 | Распродажа остатков на складе | 0.973 | 3.007 | 335 | 132 | 68 | 3245060660017 | Без замены
066002 | нет | S8Бл.ав.ос.8Вт/1ч140люм комб. | Автономный эвакуационный светильник S8 - 8 Вт - комбинированный - 1 час - 140 лм | Legrand | General family | 881 | Эвакуационные светильники BAES S8 | PL4 | 1 | ШТ | Под заказ Т2 | Сертифицировано | 2025-07-09 | 16213.74 | 19456.49 | 19456.49 | Распродажа остатков на складе | 1.026 | 3.007 | 335 | 132 | 68 | 3245060660024 | Без замены
066003 | нет | S8Бл.ав.ос.8Вт/3ч110люм непос. | Автономный эвакуационный светильник S8 - 8 Вт - непостоянный - 3 часа - 110 лм | Legrand | General family | 881 | Эвакуационные светильники BAES S8 | PL4 | 1 | ШТ | Под заказ Т2 | Сертифицировано | 2025-07-09 | 10884.76 | 13061.71 | 13061.71 | Распродажа остатков на складе | 1.012 | 3.007 | 335 | 132 | 68 | 3245060660031 | Без замены
066005 | нет | S8Бл.ав.ос.8Вт/3ч110люм комб. | Автономный эвакуационный светильник S8 - 8 Вт - комбинированный - 3 часа - 110 лм | Legrand | General family | 881 | Эвакуационные светильники BAES S8 | PL4 | 1 | ШТ | Под заказ Т2 | Сертифицировано | 2025-07-09 | 22790.42 | 27348.5 | 27348.5 | Распродажа остатков на складе | 1.169 | 3.007 | 335 | 132 | 68 | 3245060660055 | Без замены
066200 | да | Celiane ЛП выкл. сл.к. | Лицевая панель - Программа Celiane - выключатель 1-полюсный / переключатель Кат. № 0 670 01/02/05/31/32 - слоновая кость | Legrand | ЭУИ Luxe | 562 | Celiane электроустановочное оборудование | PL2 | 10 | ШТ | На складе | Сертифицировано | 2026-08-25 | 135.37 | 162.44 | 162.44 |  | 0.068 | 0.79307 | 146 | 97 | 56 | 3245060662004
066201 | да | Celiane ЛП выкл.дв. сл.к. | Лицевая панель - Программа Celiane - выключатель 1-полюсный / переключатель Кат. № 0 670 01/02/31/32 - слоновая кость | Legrand | ЭУИ Luxe | 562 | Celiane электроустановочное оборудование | PL2 | 10 | ШТ | На складе | Сертифицировано | 2026-08-25 | 447.01 | 536.41 | 536.41 |  | 0.097 | 0.75762 | 145 | 95 | 55 | 3245060662011
066203 | нет | Celiane ЛП выкл. 5-кл.сл.к. | Лицевая панель - Программа Celiane - выключатель 1-полюсный / переключатель Кат. № 0 670 01/02/31/32 - слоновая кость | Legrand | ЭУИ Luxe | 562 | Celiane электроустановочное оборудование | PL2 | 1 | ШТ | Под заказ Т2 | Не подлежит сертификации | 2022-12-31 | 3226.94 | 3872.33 | 3872.33 |  | 0.028 | 0.27432 | 127 | 72 | 30 | 3245060662035
066210 | да | CLN ЛП выкл. с инд. сл.к. | Лицевая панель - Программа Celiane - выключатель/переключатель Кат. № 0 670 01/02/31/32 с подсветкой - слоновая кость | Legrand | ЭУИ Luxe | 562 | Celiane электроустановочное оборудование | PL2 | 1 | ШТ | На складе | Сертифицировано | 2026-08-25 | 1276.37 | 1531.64 | 1531.64 |  | 0.098 | 0.75762 | 145 | 95 | 55 | 3245060662103
066211 | да | CLN ЛП выкл. дв. с инд.сл.к. | Лицевая панель - Программа Celiane - выключатель/переключатель двухклавишный Кат. № 0 670 01/02/31/32 с подсветкой - слоновая кость | Legrand | ЭУИ Luxe | 562 | Celiane электроустановочное оборудование | PL2 | 1 | ШТ | На складе | Сертифицировано | 2026-08-25 | 1514.73 | 1817.68 | 1817.68 |  | 0.088 | 0.75762 | 145 | 95 | 55 | 3245060662110
066213 | да | CLN Клавиша Слон.кость 5-клав выключ. | Лицевая панель - Программа Celiane - выключатель/переключатель 5-клавишный Кат. № 0 670 01/31/32 с подсветкой - слоновая кость | Legrand | ЭУИ Luxe | 562 | Celiane электроустановочное оборудование | PL2 | 1 | ШТ | Под заказ Т2 | Сертифицировано | 2026-08-25 | 5095.49 | 6114.59 | 6114.59 |  | 0.031 | 0.27432 | 127 | 72 | 30 | 3245060662134
066215 | нет | CLN Клавиша Слон.кость выключ. с этикеткой | Лицевая панель - Программа Celiane - переключатель Кат. № 0 670 01 - слоновая кость | Legrand | ЭУИ Luxe | 562 | Celiane электроустановочное оборудование | PL2 | 10 | ШТ | Под заказ Т2 | Сертифицировано | 2026-08-25 | 3385.82 | 4062.98 | 4062.98 |  | 0.138 | 0.75762 | 145 | 95 | 55 | 3245060662158
066218 | да | Celiane ЛП выкл. 2-пол.сл.к. | Лицевая панель - Программа Celiane - выключатель Кат. № 0 670 20 - слоновая кость | Legrand | ЭУИ Luxe | 562 | Celiane электроустановочное оборудование | PL2 | 10 | ШТ | Под заказ Т2 | Сертифицировано | 2026-08-25 | 819.6 | 983.52 | 983.52 |  | 0.094 | 0.75762 | 145 | 95 | 55 | 3245060662189
066219 | нет | CLN ЛП выкл. 2-пол.инд.сл.к. | Лицевая панель - Программа Celiane - выключатель Кат. № 0 670 20 с подсветкой или индикацией - слоновая кость | Legrand | ЭУИ Luxe | 562 | Celiane электроустановочное оборудование | PL2 | 10 | ШТ | Под заказ Т2 | Сертифицировано | 2026-08-25 | 1613.47 | 1936.16 | 1936.16 |  | 0.094 | 0.75762 | 145 | 95 | 55 | 3245060662196
066220 | да | Celiane ЛП выкл.бесконт.сл.к. | Лицевая панель - Программа Celiane - выключатель бесконтактный Кат. № 0 670 49 - слоновая кость | Legrand | ЭУИ Luxe | 562 | Celiane электроустановочное оборудование | PL2 | 1 | ШТ | Под заказ Т2 | Сертифицировано | 2026-08-25 | 2581.56 | 3097.87 | 3097.87 |  | 0.012 | 0.0812 | 70 | 58 | 20 | 3245060662202
066221 | да | Celiane ЛП роз. фр. ст. сл.к. | Лицевая панель - Программа Celiane - розетка 2К+З французского стандарта Кат. № 0 671 11 и розетка 2К Кат. № 0 671 10 - слоновая кость | Legrand | ЭУИ Luxe | 562 | Celiane электроустановочное оборудование | PL2 | 10 | ШТ | Под заказ Т2 | Сертифицировано | 2026-08-01 | 161.36 | 193.63 | 193.63 |  | 0.092 | 0.75762 | 145 | 95 | 55 | 3245060662219
066224 | нет | CLN ЛП роз.д/электробр.сл.к. | Лицевая панель - Программа Celiane - розетка для электробритв Кат. № 0 671 59 - слоновая кость | Legrand | ЭУИ Luxe | 562 | Celiane электроустановочное оборудование | PL2 | 1 | ШТ | Под заказ Т2 | Сертифицировано | 2026-08-01 | 2120.61 | 2544.73 | 2544.73 |  | 0.027 | 0.27432 | 127 | 72 | 30 | 3245060662240
066225 | да | Celiane ЛП вывода кабеля сл.к. | Лицевая панель - Программа Celiane - кабельный вывод Кат. № 0 671 81 - слоновая кость | Legrand | ЭУИ Luxe | 562 | Celiane электроустановочное оборудование | PL2 | 1 | ШТ | На складе | Не подлежит сертификации | 2022-12-31 | 548.55 | 658.26 | 658.26 |  | 0.095 | 0.75762 | 145 | 95 | 55 | 3245060662257
066226 | да | Celiane ЛП заглушки сл.к. | Лицевая панель - Программа Celiane - заглушка - слоновая кость | Legrand | ЭУИ Luxe | 562 | Celiane электроустановочное оборудование | PL2 | 1 | ШТ | На складе | Не подлежит сертификации | 2023-12-31 | 743.73 | 892.48 | 892.48 |  | 0.107 | 0.75762 | 145 | 95 | 55 | 3245060662264
066227 | да | Панель лицев роз 2К+З СЛНК CLN | Лицевая панель - Программа Celiane - розетка 2К+З немецкого стандарта Кат. № 0 671 53/61 - слоновая кость | Legrand | ЭУИ Luxe | 562 | Celiane электроустановочное оборудование | PL2 | 10 | ШТ | На складе | Сертифицировано | 2026-08-01 | 359.5 | 431.4 | 431.4 |  | 0.085 | 1.1881 | 193 | 108 | 57 | 3245060662271
066230 | да | Лицевая панель - Программа Celiane - телефонные розетки Кат. № 0 673 40/41 - слоновая кость | Лицевая панель - Программа Celiane - телефонные розетки Кат. № 0 673 40/41 - слоновая кость | Legrand | ЭУИ Luxe | 562 | Celiane электроустановочное оборудование | PL2 | 1 | ШТ | На складе | Сертифицировано | 2026-08-01 | 180.28 | 216.34 | 216.34 |  | 0.06 | 0.75762 | 145 | 95 | 55 | 3245060662301
066231 | да | Celiane ЛП роз.TV/SAT сл.к. | Лицевая панель - Программа Celiane - TV розетки Кат. № 0 673 80/81/82/86/87 - слоновая кость | Legrand | ЭУИ Luxe | 562 | Celiane электроустановочное оборудование | PL2 | 1 | ШТ | На складе | Не подлежит сертификации | 2023-12-31 | 535.66 | 642.79 | 642.79 |  | 0.07 | 0.75762 | 145 | 95 | 55 | 3245060662318
066232 | да | CLN ЛП роз. TV/FM сл.к. | Лицевая панель - Программа Celiane - TV-FM розетки Кат. № 0 673 83/84/85 - слоновая кость | Legrand | ЭУИ Luxe | 562 | Celiane электроустановочное оборудование | PL2 | 10 | ШТ | Под заказ Т2 | Сертифицировано | 2026-08-30 | 968.11 | 1161.73 | 1161.73 |  | 0.062 | 0.75762 | 145 | 95 | 55 | 3245060662325
066233 | да | Celiane ЛП роз.TV/FM/SAT сл.к. | Лицевая панель - Программа Celiane - TV-FM-SAT розетки Кат. № 0 673 88/89 - слоновая кость | Legrand | ЭУИ Luxe | 562 | Celiane электроустановочное оборудование | PL2 | 1 | ШТ | На складе | Сертифицировано | 2026-08-30 | 1290.84 | 1549.01 | 1549.01 |  | 0.063 | 0.75762 | 145 | 95 | 55 | 3245060662332
066234 | да | Celiane ЛП роз.RJ45+TV сл.к. | Лицевая панель - Программа Celiane - розетка RJ 45 + розетка ТV тип F Кат. № 0 673 37 + 0 673 82 - слоновая кость | Legrand | ЭУИ Luxe | 562 | Celiane электроустановочное оборудование | PL2 | 1 | ШТ | На складе | Сертифицировано | 2026-08-30 | 965.83 | 1159 | 1159 |  | 0.069 | 0.75762 | 145 | 95 | 55 | 3245060662349
066235 | да | Celiane ЛП розетки RJ45 сл.к. | Лицевая панель - Программа Celiane - розетки RJ 45 Кат. № 0 673 44/45 - слоновая кость | Legrand | ЭУИ Luxe | 562 | Celiane электроустановочное оборудование | PL2 | 1 | ШТ | На складе | Сертифицировано | 2026-08-10 | 965.83 | 1159 | 1159 |  | 0.065 | 0.75762 | 145 | 95 | 55 | 3245060662356
066236 | да | Celiane ЛП роз. 2хRJ45 сл.к. | Лицевая панель - Программа Celiane - розетки RJ 45 Кат. № 2х0 673 44/45 - слоновая кость | Legrand | ЭУИ Luxe | 562 | Celiane электроустановочное оборудование | PL2 | 1 | ШТ | На складе | Сертифицировано | 2026-08-10 | 1400.44 | 1680.53 | 1680.53 |  | 0.066 | 0.75762 | 145 | 95 | 55 | 3245060662363
066237 | нет | Celiane ЛП роз.пр.RJ45 сл.к. | Лицевая панель - Программа Celiane - розетка RJ 45 STP категория 6 с этикеткой Кат. № 0 673 96 - слоновая кость | Legrand | ЭУИ Luxe | 562 | Celiane электроустановочное оборудование | PL2 | 10 | ШТ | Под заказ Т2 | Сертифицировано | 2026-08-10 | 2258.83 | 2710.6 | 2710.6 |  | 0.062 | 0.75762 | 145 | 95 | 55 | 3245060662370
066240 | да | Celiane ЛП колонки пр.сл.к. | Лицевая панель - Программа Celiane - акустическая розетка Кат. № 0 673 11 - слоновая кость | Legrand | ЭУИ Luxe | 562 | Celiane электроустановочное оборудование | PL2 | 1 | ШТ | На складе | Не подлежит сертификации | 2023-12-31 | 901.33 | 1081.6 | 1081.6 |  | 0.061 | 0.53631 | 97 | 97 | 57 | 3245060662400
066241 | да | Celiane ЛП колонки дв.сл.к. | Лицевая панель - Программа Celiane - двойная акустическая розетка Кат. № 2х0 673 11 - слоновая кость | Legrand | ЭУИ Luxe | 562 | Celiane электроустановочное оборудование | PL2 | 1 | ШТ | На складе | Не подлежит сертификации | 2023-12-31 | 1206.43 | 1447.72 | 1447.72 |  | 0.055 | 0.53631 | 97 | 97 | 57 | 3245060662417
066242 | нет | Celiane ЛП тюнера сл.к. | Лицевая панель - Программа Celiane - тюнер Кат. № 0 673 20 - слоновая кость | Legrand | ЭУИ Luxe | 562 | Celiane электроустановочное оборудование | PL2 | 1 | ШТ | Под заказ Т2 | Не подлежит сертификации | 2023-12-31 | 2383.88 | 2860.66 | 2860.66 |  | 0.012 | 0.0812 | 70 | 58 | 20 | 3245060662424
066243 | нет | CelianeЛП бл.пит.+колонки сл.к | Лицевая панель - Программа Celiane - блок питания для тюнера (со встроенной колонкой) Кат. № 0 673 21 - слоновая кость | Legrand | ЭУИ Luxe | 562 | Celiane электроустановочное оборудование | PL2 | 1 | ШТ | Под заказ Т2 | Не подлежит сертификации | 2023-12-31 | 3360.26 | 4032.31 | 4032.31 |  | 0.01 | 0.0812 | 70 | 58 | 20 | 3245060662431
066247 | нет | Celiane ЛП колонки сл.к. | Лицевая панель - Программа Celiane - встраиваемая колонка диаметром 2'' Кат. № 0 673 28 - слоновая кость | Legrand | ЭУИ Luxe | 562 | Celiane электроустановочное оборудование | PL2 | 1 | ШТ | Под заказ Т2 | Не подлежит сертификации | 2023-12-31 | 5072.12 | 6086.54 | 6086.54 |  | 0.008 | 0.0812 | 70 | 58 | 20 | 3245060662479
066248 | нет | Celiane ЛП таймера сл.к. | Лицевая панель - Программа Celiane - таймер Кат. № 0 670 53 - слоновая кость | Legrand | ЭУИ Luxe | 562 | Celiane электроустановочное оборудование | PL2 | 1 | ШТ | Под заказ Т2 | Сертифицировано | 2026-08-25 | 1462.68 | 1755.22 | 1755.22 |  | 0.007 | 0.0812 | 70 | 58 | 20 | 3245060662486 | 067928
066250 | да | CLN ЛП светорегулятора сл.к. | Лицевая панель - Программа Celiane - светорегуляторы Кат. № 0 670 80/82/83 - слоновая кость | Legrand | ЭУИ Luxe | 562 | Celiane электроустановочное оборудование | PL2 | 1 | ШТ | На складе | Сертифицировано | 2026-08-25 | 1368.95 | 1642.74 | 1642.74 |  | 0.081 | 0.75762 | 145 | 95 | 55 | 3245060662509
066253 | нет | Celiane ЛП вык.с выд.вр.сл.к. | Лицевая панель - Программа Celiane - выключатели Кат. № 0 670 51/ 674 23 - слоновая кость | Legrand | ЭУИ Luxe | 562 | Celiane электроустановочное оборудование | PL2 | 10 | ШТ | Под заказ Т2 | Сертифицировано | 2026-08-25 | 1368.57 | 1642.28 | 1642.28 |  | 0.098 | 1.1881 | 193 | 108 | 57 | 3245060662530
066270 | да | CelianeЛП выкл.с кл.-кар.сл.к. | Лицевая панель - Программа Celiane - выключатель с ключом-карточкой Кат. № 0 675 63/64 - слоновая кость | Legrand | ЭУИ Luxe | 562 | Celiane электроустановочное оборудование | PL2 | 1 | ШТ | Под заказ Т2 | Не подлежит сертификации | 2022-12-31 | 6776.62 | 8131.94 | 8131.94 |  | 0.032 | 0.26572 | 70 | 52 | 73 | 3245060662707
066273 | нет | Celiane ЛП звонка сл.к. | Лицевая панель - Программа Celiane - звонки с подсветкой Кат. № 0 675 41/42 - слоновая кость | Legrand | ЭУИ Luxe | 562 | Celiane электроустановочное оборудование | PL2 | 1 | ШТ | Под заказ Т2 | Сертифицировано | 2026-08-08 | 3420.58 | 4104.7 | 4104.7 |  | 0.025 | 0.0812 | 70 | 58 | 20 | 3245060662738
066277 | да | CLN2 Накл. в.1к slim подс.Сл.к | Лицевая панель - Программа Celiane - для контурной подсветки механизмов Кат. № 0 670 01/02/31/32 с тонкой клавишей - слоновая кость | Legrand | ЭУИ Luxe | 562 | Celiane электроустановочное оборудование | PL2 | 10 | ШТ | Под заказ Т2 | Не подлежит сертификации | 2022-12-31 | 1143.11 | 1371.73 | 1371.73 |  | 0.1 | 0.79307 | 146 | 97 | 56 | 3414970486943
066278 | нет | Celiane ЛП роз.тр. ауд/вид. | Лицевая панель - Программа Celiane - розетки аудио/видео RCA Кат. № 0 673 13/73 - слоновая кость | Legrand | ЭУИ Luxe | 562 | Celiane электроустановочное оборудование | PL2 | 1 | ШТ | Под заказ Т2 | Не подлежит сертификации | 2023-12-31 | 1561.88 | 1874.26 | 1874.26 |  | 0.008 | 0.0812 | 70 | 58 | 20 | 3245060662783
066279 | нет | Панель лицев Роз 2xRCA сл.к | Лицевая панель - Программа Celiane - двойная розетка аудио/видео RCA Кат. № 0 673 13 - слоновая кость | Legrand | ЭУИ Luxe | 562 | Celiane электроустановочное оборудование | PL2 | 1 | ШТ | Под заказ Т2 | Не подлежит сертификации | 2022-12-31 | 1959.06 | 2350.87 | 2350.87 |  | 0.007 | 0.0812 | 70 | 58 | 20 | 3245060662790
066280 | да | CelianeЛП термостата ком.сл.к. | Лицевая панель - Программа Celiane - комнатный термостат Кат. № 0 674 00 - слоновая кость | Legrand | ЭУИ Luxe | 562 | Celiane электроустановочное оборудование | PL2 | 1 | ШТ | На складе | Не подлежит сертификации | 2022-12-31 | 2223.38 | 2668.06 | 2668.06 |  | 0.021 | 0.0812 | 70 | 58 | 20 | 3245060662806 |  | 22.09.22 - Изменение тарифа
066285 | нет | Celiane ЛП св-рег.сенс. сл.к. | Лицевая панель - Программа Celiane - светорегулятор сенсорный Кат. № 0 670 43 - стекло/белая глина | Legrand | ЭУИ Luxe | 562 | Celiane электроустановочное оборудование | PL2 | 1 | ШТ | Под заказ Т2 | Не подлежит сертификации | 2022-12-31 | 7347.82 | 8817.38 | 8817.38 |  | 0.019 | 0.0812 | 70 | 58 | 20 | 3245060662851
066286 | нет | CLN ЛП мех.упр.прив.сенс.сл.к. | Лицевая панель - Программа Celiane - выключатель привода сенсорный Кат. № 0 670 45 - стекло/белая глина | Legrand | ЭУИ Luxe | 562 | Celiane электроустановочное оборудование | PL2 | 1 | ШТ | Под заказ Т2 | Не подлежит сертификации | 2022-12-31 | 6679.87 | 8015.84 | 8015.84 |  | 0.019 | 0.0812 | 70 | 58 | 20 | 3245060662868
066287 | нет | Celiane ЛП роз.ауд/видео HD15 | Лицевая панель - Программа Celiane - розетка аудио/видео HD15 VGA Кат. № 0 673 16 - слоновая кость | Legrand | ЭУИ Luxe | 562 | Celiane электроустановочное оборудование | PL2 | 1 | ШТ | Под заказ Т2 | Не подлежит сертификации | 2023-12-31 | 1758.24 | 2109.89 | 2109.89 |  | 0.011 | 0.0812 | 70 | 58 | 20 | 3245060662875
066288 | да | Celiane ЛП роз.ауд/видео HDMI | Лицевая панель - Программа Celiane - розетка аудио/видео HDMI Кат. № 0 673 17/77 - слоновая кость | Legrand | ЭУИ Luxe | 562 | Celiane электроустановочное оборудование | PL2 | 1 | ШТ | На складе | Не подлежит сертификации | 2023-12-31 | 1758.24 | 2109.89 | 2109.89 |  | 0.009 | 0.0812 | 70 | 58 | 20 | 3245060662882
066289 | нет | Celiane ЛП роз.ауд/видео J3,5 слон.кость | Лицевая панель - Программа Celiane - розетка аудио Jack 3,5мм Кат. № 0 673 18 - слоновая кость | Legrand | ЭУИ Luxe | 562 | Celiane электроустановочное оборудование | PL2 | 1 | ШТ | Под заказ Т2 | Не подлежит сертификации | 2023-12-31 | 1784.55 | 2141.46 | 2141.46 |  | 0.01 | 0.0812 | 70 | 58 | 20 | 3245060662899
066290 | да | CLN ЛПмех.упр.жал/шт/тент сл.к | Лицевая панель - Программа Celiane - для Кат. № 0 676 01/02/04 - слоновая кость | Legrand | ЭУИ Luxe | 562 | Celiane электроустановочное оборудование | PL2 | 1 | ШТ | На складе | Сертифицировано | 2026-08-25 | 1355.28 | 1626.34 | 1626.34 |  | 0.091 | 0.75762 | 145 | 95 | 55 | 3245060662905
066297 | да | CLN2 Накл. выкл.1к slim Сл.к | Лицевая панель - Программа Celiane - выключатель 1-полюсный / переключатель Кат. № 0 670 01/02/31/32 с тонкой клавишей - слоновая кость | Legrand | ЭУИ Luxe | 562 | Celiane электроустановочное оборудование | PL2 | 10 | ШТ | На складе | Не подлежит сертификации | 2022-12-31 | 630.89 | 757.07 | 757.07 |  | 0.078 | 0.79307 | 146 | 97 | 56 | 3414970486974
066298 | да | Celiane ЛПтермост.с датч.сл.к. | Лицевая панель - Программа Celiane - термостат с датчиком для теплого пола Кат. № 0 674 05 - слоновая кость | Legrand | ЭУИ Luxe | 562 | Celiane электроустановочное оборудование | PL2 | 1 | ШТ | На складе | Не подлежит сертификации | 2022-12-31 | 2572.43 | 3086.92 | 3086.92 | Будет удален | 0.009 | 0.0812 | 70 | 58 | 20 | 3245060662981 | 066280 | 22.09.22 - Изменение тарифа
066299 | да | CLN2 Накл. выкл.2к slim Сл.к | Лицевая панель - Программа Celiane - двухклавишный выключатель 1-полюсный / переключатель Кат. № 0 670 01/02/31/32 с тонкими клавишами - слоновая кость | Legrand | ЭУИ Luxe | 562 | Celiane электроустановочное оборудование | PL2 | 10 | ШТ | На складе | Не подлежит сертификации | 2022-12-31 | 849.42 | 1019.3 | 1019.3 |  | 0.088 | 0.79307 | 146 | 97 | 56 | 3414970487001
066601 | да | CLN Рамка 1п "Серый глянец" | Celiane. Рамка 1-постовая. Цвет "Серый глянец" | Legrand | ЭУИ Luxe | 562 | Celiane электроустановочное оборудование | PL2 | 1 | ШТ | На складе | Сертифицировано | 2026-08-01 | 839.01 | 1006.81 | 1006.81 | [6 empty] | 3414971003040
066602 | да | CLN Рамка 2п "Серый глянец" | Celiane. Рамка 2-постовая. Цвет "Серый глянец" | Legrand | ЭУИ Luxe | 562 | Celiane электроустановочное оборудование | PL2 | 1 | ШТ | На складе | Сертифицировано | 2026-08-01 | 1342.41 | 1610.89 | 1610.89 | [6 empty] | 3414971003071
066603 | да | CLN Рамка 3п "Серый глянец" | Celiane. Рамка 3-постовая. Цвет "Серый глянец" | Legrand | ЭУИ Luxe | 562 | Celiane электроустановочное оборудование | PL2 | 1 | ШТ | На складе | Сертифицировано | 2026-08-01 | 2147.88 | 2577.46 | 2577.46 | [6 empty] | 3414971003101
066604 | да | CLN Рамка 4п "Серый глянец" | Celiane. Рамка 4-постовая. Цвет "Серый глянец" | Legrand | ЭУИ Luxe | 562 | Celiane электроустановочное оборудование | PL2 | 1 | ШТ | На складе | Сертифицировано | 2026-08-01 | 3436.57 | 4123.88 | 4123.88 | [6 empty] | 3414971003132
066611 | да | CLN Рамка 1п "Кофейный глянец" | Celiane. Рамка 1-постовая. Цвет "Кофейный глянец" | Legrand | ЭУИ Luxe | 562 | Celiane электроустановочное оборудование | PL2 | 1 | ШТ | На складе | Сертифицировано | 2026-08-01 | 839.01 | 1006.81 | 1006.81 | [6 empty] | 3414971184145
066612 | да | CLN Рамка 2п "Кофейный глянец" | Celiane. Рамка 2-постовая. Цвет "Кофейный глянец" | Legrand | ЭУИ Luxe | 562 | Celiane электроустановочное оборудование | PL2 | 1 | ШТ | На складе | Сертифицировано | 2026-08-01 | 1342.41 | 1610.89 | 1610.89 | [6 empty] | 3414971184176
066613 | да | CLN Рамка 3п "Кофейный глянец" | Celiane. Рамка 3-постовая. Цвет "Кофейный глянец" | Legrand | ЭУИ Luxe | 562 | Celiane электроустановочное оборудование | PL2 | 1 | ШТ | На складе | Сертифицировано | 2026-08-01 | 2147.88 | 2577.46 | 2577.46 | [6 empty] | 3414971184206
066614 | да | CLN Рамка 4п "Кофейный глянец" | Celiane. Рамка 4-постовая. Цвет "Кофейный глянец" | Legrand | ЭУИ Luxe | 562 | Celiane электроустановочное оборудование | PL2 | 1 | ШТ | На складе | Сертифицировано | 2026-08-01 | 3436.57 | 4123.88 | 4123.88 |  | 0.082 | 0.558 | 310 | 90 | 20 | 3414971184237
066621 | да | CLN2 Рамка 1п Сл.кость глянец | Рамка - Программа Celiane - 1 пост - Слоновая кость | Legrand | ЭУИ Luxe | 562 | Celiane электроустановочное оборудование | PL2 | 10 | ШТ | На складе | Сертифицировано | 2026-08-01 | 236.15 | 283.38 | 283.38 |  | 0.226 | 0.85747 | 185 | 103 | 45 | 3414970447395
066622 | да | CLN2 Рамка 2п Сл.кость глянец | Рамка - Программа Celiane - 2 поста - Слоновая кость | Legrand | ЭУИ Luxe | 562 | Celiane электроустановочное оборудование | PL2 | 5 | ШТ | На складе | Сертифицировано | 2026-08-01 | 493.54 | 592.25 | 592.25 |  | 0.19 | 0.85747 | 185 | 103 | 45 | 3414970447425
066623 | да | CLN2 Рамка 3п Сл.кость глянец | Рамка - Программа Celiane - 3 поста - Слоновая кость | Legrand | ЭУИ Luxe | 562 | Celiane электроустановочное оборудование | PL2 | 5 | ШТ | На складе | Сертифицировано | 2026-08-01 | 952.54 | 1143.05 | 1143.05 |  | 0.271 | 1.5813 | 286 | 97 | 57 | 3414970447456
066624 | да | CLN2 Рамка 4п Сл.кость глянец | Рамка - Программа Celiane - 4 поста - Слоновая кость | Legrand | ЭУИ Luxe | 562 | Celiane электроустановочное оборудование | PL2 | 2 | ШТ | На складе | Сертифицировано | 2026-08-01 | 1762.17 | 2114.6 | 2114.6 |  | 0.148 | 0.78343 | 312 | 93 | 27 | 3414970447487
066625 | да | CLN2 Рамка 5п Сл.кость глянец | Рамка - Программа Celiane - 5 постов - Слоновая кость | Legrand | ЭУИ Luxe | 562 | Celiane электроустановочное оборудование | PL2 | 1 | ШТ | На складе | Сертифицировано | 2026-08-01 | 4405.44 | 5286.53 | 5286.53 |  | 0.108 | 0.53389 | 86 | 16 | 388 | 3414970447517
066627 | нет | CLN2 Рамка 2п wide Сл.к глянец | Рамка - Программа Celiane - 4/5 модулей - Слоновая кость | Legrand | ЭУИ Luxe | 562 | Celiane электроустановочное оборудование | PL2 | 5 | ШТ | Под заказ Т2 | Сертифицировано | 2026-08-01 | 952.54 | 1143.05 | 1143.05 |  | 0.171 | 1.1881 | 193 | 108 | 57 | 3414970447531
066630 | да | CLN2 Рамка 5п Бел.глянец | Рамка - Программа Celiane - 5 постов - Белый глянец | Legrand | ЭУИ Luxe | 562 | Celiane электроустановочное оборудование | PL2 | 1 | ШТ | На складе | Сертифицировано | 2026-08-01 | 4405.44 | 5286.53 | 5286.53 |  | 0.108 | 0.5236 | 385 | 85 | 16 | 3414970447562
066631 | да | CLN2 Рамка 1п Бел.глянец | Рамка - Программа Celiane - 1 пост - Белый глянец | Legrand | ЭУИ Luxe | 562 | Celiane электроустановочное оборудование | PL2 | 10 | ШТ | На складе | Сертифицировано | 2026-08-01 | 236.15 | 283.38 | 283.38 |  | 0.223 | 0.85747 | 185 | 103 | 45 | 3245060666316
066632 | да | CLN2 Рамка 2п Бел.глянец | Рамка - Программа Celiane - 2 поста - Белый глянец | Legrand | ЭУИ Luxe | 562 | Celiane электроустановочное оборудование | PL2 | 5 | ШТ | На складе | Сертифицировано | 2026-08-01 | 493.54 | 592.25 | 592.25 |  | 0.189 | 0.85747 | 185 | 103 | 45 | 3245060666323
066633 | да | CLN2 Рамка 3п Бел.глянец | Рамка - Программа Celiane - 3 поста - Белый глянец | Legrand | ЭУИ Luxe | 562 | Celiane электроустановочное оборудование | PL2 | 5 | ШТ | На складе | Сертифицировано | 2026-08-01 | 952.54 | 1143.05 | 1143.05 |  | 0.27 | 1.5813 | 286 | 97 | 57 | 3245060666330
066634 | да | CLN2 Рамка 4п Бел.глянец | Рамка - Программа Celiane - 4 поста - Белый глянец | Legrand | ЭУИ Luxe | 562 | Celiane электроустановочное оборудование | PL2 | 2 | ШТ | На складе | Сертифицировано | 2026-08-01 | 1762.17 | 2114.6 | 2114.6 |  | 0.15 | 0.78343 | 312 | 93 | 27 | 3245060666347
066635 | да | CLN2 Рамка 2п wide Бел.глянец | Рамка - Программа Celiane - 4/5 модулей - Белый глянец | Legrand | ЭУИ Luxe | 562 | Celiane электроустановочное оборудование | PL2 | 5 | ШТ | Под заказ Т2 | Сертифицировано | 2026-08-01 | 952.54 | 1143.05 | 1143.05 |  | 0.173 | 1.1881 | 193 | 108 | 57 | 3245060666354
066636 | нет | CLN2 Рамка 3п wide Бел.глянец | Рамка - Программа Celiane - 6/8 модулей - Белый глянец | Legrand | ЭУИ Luxe | 562 | Celiane электроустановочное оборудование | PL2 | 2 | ШТ | Под заказ Т2 | Сертифицировано | 2026-08-01 | 952.54 | 1143.05 | 1143.05 |  | 0.095 | 0.5926 | 236 | 93 | 27 | 3245060666361
066681 | да | CLN Рамка 1п "Черный глянец" | Celiane. Рамка 1-постовая. Цвет "Черный глянец" | Legrand | ЭУИ Luxe | 562 | Celiane электроустановочное оборудование | PL2 | 1 | ШТ | На складе | Сертифицировано | 2026-08-01 | 839.01 | 1006.81 | 1006.81 | [6 empty] | 3414971184268
066682 | да | CLN Рамка 2п "Черный глянец" | Celiane. Рамка 2-постовая. Цвет "Черный глянец" | Legrand | ЭУИ Luxe | 562 | Celiane электроустановочное оборудование | PL2 | 1 | ШТ | На складе | Сертифицировано | 2026-08-01 | 1342.41 | 1610.89 | 1610.89 | [6 empty] | 3414971184299
066683 | да | CLN Рамка 3п "Черный глянец" | Celiane. Рамка 3-постовая. Цвет "Черный глянец" | Legrand | ЭУИ Luxe | 562 | Celiane электроустановочное оборудование | PL2 | 1 | ШТ | На складе | Сертифицировано | 2026-08-01 | 2147.88 | 2577.46 | 2577.46 | [6 empty] | 3414971184329
066684 | да | CLN Рамка 4п "Черный глянец" | Celiane. Рамка 4-постовая. Цвет "Черный глянец" | Legrand | ЭУИ Luxe | 562 | Celiane электроустановочное оборудование | PL2 | 1 | ШТ | На складе | Сертифицировано | 2026-08-01 | 3436.57 | 4123.88 | 4123.88 |  | 0.082 | 0.558 | 310 | 90 | 20 | 3414971184350
066701 | да | CLN2 Рамка 1п Бел.перкаль | Рамка - Программа Celiane - 1 пост - Белая перкаль | Legrand | ЭУИ Luxe | 562 | Celiane электроустановочное оборудование | PL2 | 1 | ШТ | На складе | Сертифицировано | 2026-08-01 | 693.09 | 831.71 | 831.71 |  | 0.234 | 1.1881 | 193 | 108 | 57 | 3414970448132
066702 | да | CLN2 Рамка 2п Бел.перкаль | Рамка - Программа Celiane - 2 поста - Белая перкаль | Legrand | ЭУИ Luxe | 562 | Celiane электроустановочное оборудование | PL2 | 1 | ШТ | На складе | Сертифицировано | 2026-08-01 | 1108.96 | 1330.75 | 1330.75 |  | 0.198 | 1.1881 | 193 | 108 | 57 | 3414970448163
066703 | да | CLN2 Рамка 3п Бел.перкаль | Рамка - Программа Celiane - 3 поста - Белая перкаль | Legrand | ЭУИ Luxe | 562 | Celiane электроустановочное оборудование | PL2 | 1 | ШТ | На складе | Сертифицировано | 2026-08-01 | 1774.32 | 2129.18 | 2129.18 |  | 0.272 | 1.5813 | 286 | 97 | 57 | 3414970448194
066704 | да | CLN2 Рамка 4п Бел.перкаль | Рамка - Программа Celiane - 4 поста - Белая перкаль | Legrand | ЭУИ Luxe | 562 | Celiane электроустановочное оборудование | PL2 | 1 | ШТ | На складе | Сертифицировано | 2026-08-01 | 2838.92 | 3406.7 | 3406.7 |  | 0.15 | 0.78343 | 312 | 93 | 27 | 3414970448224
066705 | да | CLN2 Рамка 2п wide Бел.перкаль | Рамка - Программа Celiane - 4/5 модулей - Белая перкаль | Legrand | ЭУИ Luxe | 562 | Celiane электроустановочное оборудование | PL2 | 1 | ШТ | Под заказ Т2 | Сертифицировано | 2026-08-01 | 1774.32 | 2129.18 | 2129.18 |  | 0.043 | 0.27378 | 169 | 90 | 18 | 3414970448255
066706 | нет | CLN2 Рамка 3п wide Бел.перкаль | Рамка - Программа Celiane - 6/8 модулей - Белая перкаль | Legrand | ЭУИ Luxe | 562 | Celiane электроустановочное оборудование | PL2 | 1 | ШТ | Под заказ Т2 | Сертифицировано | 2026-08-01 | 1774.32 | 2129.18 | 2129.18 |  | 0.056 | 0.33464 | 235 | 89 | 16 | 3414970448279
066711 | да | CLN2 Рамка 1п Грин перк. | Рамка - Программа Celiane - 1 пост - Грин перкаль | Legrand | ЭУИ Luxe | 562 | Celiane электроустановочное оборудование | PL2 | 1 | ШТ | На складе | Сертифицировано | 2026-08-01 | 693.09 | 831.71 | 831.71 |  | 0.233 | 1.1881 | 193 | 108 | 57 | 3414970448330
066712 | да | CLN2 Рамка 2п Грин перк. | Рамка - Программа Celiane - 2 поста - Грин перкаль | Legrand | ЭУИ Luxe | 562 | Celiane электроустановочное оборудование | PL2 | 1 | ШТ | На складе | Сертифицировано | 2026-08-01 | 1108.96 | 1330.75 | 1330.75 |  | 0.198 | 1.1881 | 193 | 108 | 57 | 3414970448361
066713 | да | CLN2 Рамка 3п Грин перк. | Рамка - Программа Celiane - 3 поста - Грин перкаль | Legrand | ЭУИ Luxe | 562 | Celiane электроустановочное оборудование | PL2 | 1 | ШТ | На складе | Сертифицировано | 2026-08-01 | 1774.32 | 2129.18 | 2129.18 |  | 0.268 | 1.5813 | 286 | 97 | 57 | 3414970448392
066714 | да | CLN2 Рамка 4п Грин перк. | Рамка - Программа Celiane - 4 поста - Грин перкаль | Legrand | ЭУИ Luxe | 562 | Celiane электроустановочное оборудование | PL2 | 1 | ШТ | На складе | Сертифицировано | 2026-08-01 | 2838.92 | 3406.7 | 3406.7 |  | 0.15 | 0.78343 | 312 | 93 | 27 | 3414970448422
066715 | нет | CLN2 Рамка 2п wide Грин перк. | Рамка - Программа Celiane - 4/5 модулей - Грин перкаль | Legrand | ЭУИ Luxe | 562 | Celiane электроустановочное оборудование | PL2 | 1 | ШТ | Под заказ Т2 | Сертифицировано | 2026-08-01 | 1774.32 | 2129.18 | 2129.18 |  | 0.043 | 0.25704 | 168 | 90 | 17 | 3414970448453
066716 | да | CLN2 Рамка 3п wide Грин перк. | Рамка - Программа Celiane - 6/8 модулей - Грин перкаль | Legrand | ЭУИ Luxe | 562 | Celiane электроустановочное оборудование | PL2 | 1 | ШТ | Под заказ Т2 | Сертифицировано | 2026-08-01 | 1774.32 | 2129.18 | 2129.18 |  | 0.056 | 0.33464 | 235 | 89 | 16 | 3414970448477
066721 | да | CLN2 Рамка 1п Грэй перк. | Рамка - Программа Celiane - 1 пост - Грэй перкаль | Legrand | ЭУИ Luxe | 562 | Celiane электроустановочное оборудование | PL2 | 1 | ШТ | На складе | Сертифицировано | 2026-08-01 | 693.09 | 831.71 | 831.71 |  | 0.231 | 1.1881 | 193 | 108 | 57 | 3414970448538
066722 | да | CLN2 Рамка 2п Грэй перк. | Рамка - Программа Celiane - 2 поста - Грэй перкаль | Legrand | ЭУИ Luxe | 562 | Celiane электроустановочное оборудование | PL2 | 1 | ШТ | На складе | Сертифицировано | 2026-08-01 | 1108.96 | 1330.75 | 1330.75 |  | 0.197 | 1.1881 | 193 | 108 | 57 | 3414970448569
066723 | да | CLN2 Рамка 3п Грэй перк. | Рамка - Программа Celiane - 3 поста - Грэй перкаль | Legrand | ЭУИ Luxe | 562 | Celiane электроустановочное оборудование | PL2 | 1 | ШТ | На складе | Сертифицировано | 2026-08-01 | 1774.32 | 2129.18 | 2129.18 |  | 0.268 | 1.5813 | 286 | 97 | 57 | 3414970448590
066724 | да | CLN2 Рамка 4п Грэй перк. | Рамка - Программа Celiane - 4 поста - Грэй перкаль | Legrand | ЭУИ Luxe | 562 | Celiane электроустановочное оборудование | PL2 | 1 | ШТ | На складе | Сертифицировано | 2026-08-01 | 2838.92 | 3406.7 | 3406.7 |  | 0.149 | 0.78343 | 312 | 93 | 27 | 3414970448620
066725 | да | CLN2 Рамка 2п wide Грэй перк. | Рамка - Программа Celiane - 4/5 модулей - Грэй перкаль | Legrand | ЭУИ Luxe | 562 | Celiane электроустановочное оборудование | PL2 | 1 | ШТ | Под заказ Т2 | Сертифицировано | 2026-08-01 | 1774.32 | 2129.18 | 2129.18 |  | 0.044 | 0.2601 | 170 | 90 | 17 | 3414970448651
066726 | нет | CLN2 Рамка 3п wide Грэй перк. | Рамка - Программа Celiane - 6/8 модулей - Грэй перкаль | Legrand | ЭУИ Luxe | 562 | Celiane электроустановочное оборудование | PL2 | 1 | ШТ | Под заказ Т2 | Сертифицировано | 2026-08-01 | 1774.32 | 2129.18 | 2129.18 |  | 0.055 | 0.33464 | 235 | 89 | 16 | 3414970448675
066731 | да | CLN2 Рамка 1п Ф.перкаль | Рамка - Программа Celiane - 1 пост - Фиолетовая перкаль | Legrand | ЭУИ Luxe | 562 | Celiane электроустановочное оборудование | PL2 | 1 | ШТ | На складе | Сертифицировано | 2026-08-01 | 693.09 | 831.71 | 831.71 |  | 0.232 | 1.1881 | 193 | 108 | 57 | 3414970448736
066732 | да | CLN2 Рамка 2п Ф.перкаль | Рамка - Программа Celiane - 2 поста - Фиолетовая перкаль | Legrand | ЭУИ Luxe | 562 | Celiane электроустановочное оборудование | PL2 | 1 | ШТ | На складе | Сертифицировано | 2026-08-01 | 1108.96 | 1330.75 | 1330.75 |  | 0.196 | 1.1881 | 193 | 108 | 57 | 3414970448767
066733 | да | CLN2 Рамка 3п Ф.перкаль | Рамка - Программа Celiane - 3 поста - Фиолетовая перкаль | Legrand | ЭУИ Luxe | 562 | Celiane электроустановочное оборудование | PL2 | 1 | ШТ | На складе | Сертифицировано | 2026-08-01 | 1774.32 | 2129.18 | 2129.18 |  | 0.27 | 1.5813 | 286 | 97 | 57 | 3414970448798
066734 | да | CLN2 Рамка 4п Ф.перкаль | Рамка - Программа Celiane - 4 поста - Фиолетовая перкаль | Legrand | ЭУИ Luxe | 562 | Celiane электроустановочное оборудование | PL2 | 1 | ШТ | На складе | Сертифицировано | 2026-08-01 | 2838.92 | 3406.7 | 3406.7 |  | 0.15 | 0.78343 | 312 | 93 | 27 | 3414970448828
066735 | нет | CLN2 Рамка 2п wide Ф.перкаль | Рамка - Программа Celiane - 4/5 модулей - Фиолетовая перкаль | Legrand | ЭУИ Luxe | 562 | Celiane электроустановочное оборудование | PL2 | 1 | ШТ | Под заказ Т2 | Сертифицировано | 2026-08-01 | 1774.32 | 2129.18 | 2129.18 |  | 0.043 | 0.2601 | 170 | 90 | 17 | 3414970448859
066736 | нет | CLN2 Рамка 3п wide Ф.перкаль | Рамка - Программа Celiane - 6/8 модулей - Фиолетовая перкаль | Legrand | ЭУИ Luxe | 562 | Celiane электроустановочное оборудование | PL2 | 1 | ШТ | Под заказ Т2 | Сертифицировано | 2026-08-01 | 1774.32 | 2129.18 | 2129.18 |  | 0.057 | 0.33464 | 235 | 89 | 16 | 3414970448873
066741 | да | CLN2 Рамка 1п Чер.перкаль | Рамка - Программа Celiane - 1 пост - Чёрная перкаль | Legrand | ЭУИ Luxe | 562 | Celiane электроустановочное оборудование | PL2 | 1 | ШТ | На складе | Сертифицировано | 2026-08-01 | 693.09 | 831.71 | 831.71 |  | 0.23 | 1.1881 | 193 | 108 | 57 | 3414970448965
066742 | да | CLN2 Рамка 2п Чер.перкаль | Рамка - Программа Celiane - 2 поста - Чёрная перкаль | Legrand | ЭУИ Luxe | 562 | Celiane электроустановочное оборудование | PL2 | 1 | ШТ | На складе | Сертифицировано | 2026-08-01 | 1108.96 | 1330.75 | 1330.75 |  | 0.198 | 1.1881 | 193 | 108 | 57 | 3414970448996
066743 | да | CLN2 Рамка 3п Чер.перкаль | Рамка - Программа Celiane - 3 поста - Чёрная перкаль | Legrand | ЭУИ Luxe | 562 | Celiane электроустановочное оборудование | PL2 | 1 | ШТ | На складе | Сертифицировано | 2026-08-01 | 1774.32 | 2129.18 | 2129.18 |  | 0.268 | 1.5813 | 286 | 97 | 57 | 3414970449023
066744 | да | CLN2 Рамка 4п Чер.перкаль | Рамка - Программа Celiane - 4 поста - Чёрная перкаль | Legrand | ЭУИ Luxe | 562 | Celiane электроустановочное оборудование | PL2 | 1 | ШТ | На складе | Сертифицировано | 2026-08-01 | 2838.92 | 3406.7 | 3406.7 |  | 0.155 | 0.78343 | 312 | 93 | 27 | 3414970449054
066745 | да | CLN2 Рамка 2п wide Чер.перкаль | Рамка - Программа Celiane - 4/5 модулей - Чёрная перкаль | Legrand | ЭУИ Luxe | 562 | Celiane электроустановочное оборудование | PL2 | 1 | ШТ | Под заказ Т2 | Сертифицировано | 2026-08-01 | 1774.32 | 2129.18 | 2129.18 |  | 0.042 | 0.24066 | 89 | 16 | 169 | 3414970449085
066746 | нет | CLN2 Рамка 3п wide Чер.перкаль | Рамка - Программа Celiane - 6/8 модулей - Чёрная перкаль | Legrand | ЭУИ Luxe | 562 | Celiane электроустановочное оборудование | PL2 | 1 | ШТ | Под заказ Т2 | Сертифицировано | 2026-08-01 | 1774.32 | 2129.18 | 2129.18 |  | 0.057 | 0.33464 | 235 | 89 | 16 | 3414970449108
066751 | да | CLN Рамка 1п "Перкаль бордо" | Celiane. Рамка 1-постовая. Цвет "Перкаль бордо" | Legrand | ЭУИ Luxe | 562 | Celiane электроустановочное оборудование | PL2 | 1 | ШТ | На складе | Сертифицировано | 2026-08-01 | 693.09 | 831.71 | 831.71 | [6 empty] | 3414971184381
066752 | да | CLN Рамка 2п "Перкаль бордо" | Celiane. Рамка 2-постовая. Цвет "Перкаль бордо" | Legrand | ЭУИ Luxe | 562 | Celiane электроустановочное оборудование | PL2 | 1 | ШТ | На складе | Сертифицировано | 2026-08-01 | 1108.96 | 1330.75 | 1330.75 | [6 empty] | 3414971184411
066753 | да | CLN Рамка 3п "Перкаль бордо" | Celiane. Рамка 3-постовая. Цвет "Перкаль бордо" | Legrand | ЭУИ Luxe | 562 | Celiane электроустановочное оборудование | PL2 | 1 | ШТ | На складе | Сертифицировано | 2026-08-01 | 1774.32 | 2129.18 | 2129.18 | [6 empty] | 3414971184442
066754 | да | CLN Рамка 4п "Перкаль бордо" | Celiane. Рамка 4-постовая. Цвет "Перкаль бордо" | Legrand | ЭУИ Luxe | 562 | Celiane электроустановочное оборудование | PL2 | 1 | ШТ | На складе | Сертифицировано | 2026-08-01 | 2838.92 | 3406.7 | 3406.7 | [6 empty] | 3414971184473
066761 | да | CLN Рамка 1п "Перкаль розе" | Celiane. Рамка 1-постовая. Цвет "Перкаль розе" | Legrand | ЭУИ Luxe | 562 | Celiane электроустановочное оборудование | PL2 | 1 | ШТ | На складе | Сертифицировано | 2026-08-01 | 693.09 | 831.71 | 831.71 | [6 empty] | 3414971184503
066762 | да | CLN Рамка 2п "Перкаль розе" | Celiane. Рамка 2-постовая. Цвет "Перкаль розе" | Legrand | ЭУИ Luxe | 562 | Celiane электроустановочное оборудование | PL2 | 1 | ШТ | На складе | Сертифицировано | 2026-08-01 | 1108.96 | 1330.75 | 1330.75 | [6 empty] | 3414971184534
066763 | да | CLN Рамка 3п "Перкаль розе" | Celiane. Рамка 3-постовая. Цвет "Перкаль розе" | Legrand | ЭУИ Luxe | 562 | Celiane электроустановочное оборудование | PL2 | 1 | ШТ | На складе | Сертифицировано | 2026-08-01 | 1774.32 | 2129.18 | 2129.18 | [6 empty] | 3414971184565
066764 | да | CLN Рамка 4п "Перкаль розе" | Celiane. Рамка 4-постовая. Цвет "Перкаль розе" | Legrand | ЭУИ Luxe | 562 | Celiane электроустановочное оборудование | PL2 | 1 | ШТ | На складе | Сертифицировано | 2026-08-01 | 2838.92 | 3406.7 | 3406.7 | [6 empty] | 3414971184596
067001 | да | Переключатель 2напр 10AX CLN | Переключатель 1-полюсный на 2 направления 10 AX - Программа Celiane - 230 В~ | Legrand | ЭУИ Luxe | 562 | Celiane электроустановочное оборудование | PL2 | 10 | ШТ | На складе | Сертифицировано | 2024-05-16 | 722.93 | 867.52 | 867.52 |  | 0.201 | 0.9963 | 243 | 100 | 41 | 3414970338631
067002 | да | Celiane Выключатель 10AX | Выключатель 1-полюсный 10 AX - Программа Celiane - 230 В~ | Legrand | ЭУИ Luxe | 562 | Celiane электроустановочное оборудование | PL2 | 10 | ШТ | На складе | Сертифицировано | 2024-05-16 | 649.53 | 779.44 | 779.44 |  | 0.175 | 0.9963 | 243 | 100 | 41 | 3245060670023
067005 | да | CLN Выкл.перекрестный | Переключатель промежуточный - Программа Celiane - 230 В~ | Legrand | ЭУИ Luxe | 562 | Celiane электроустановочное оборудование | PL2 | 10 | ШТ | На складе | Сертифицировано | 2024-09-26 | 1580.77 | 1896.92 | 1896.92 |  | 0.326 | 1.5813 | 286 | 97 | 57 | 3414970487032
067009 | да | CLN Выкл. с ключом 2-позиц.6А | Выключатель с ключом 2-позиционный - Программа Celiane - 230 В~ | Legrand | ЭУИ Luxe | 562 | Celiane электроустановочное оборудование | PL2 | 1 | ШТ | Под заказ Т2 | Сертифицировано | 2026-04-29 | 14844.13 | 17812.96 | 17812.96 |  | 0.063 | 0.53631 | 97 | 97 | 57 | 3245060670092
067012 | да | CLN Выключатель ЭКО | Переключатель со встроенным датчиком движения - Программа Celiane - 230 В~ | Legrand | ЭУИ Luxe | 562 | Celiane электроустановочное оборудование | PL2 | 1 | ШТ | Под заказ Т1 | Сертифицировано | 2025-03-23 | 7842.92 | 9411.5 | 9411.5 |  | 0.067 | 0.18792 | 58 | 54 | 60 | 3414970426833
067020 | да | CLN2 Выкл. 2-полюсный 16AX | Выключатель двухполюсный 16 AX - Программа Celiane - 230 В~ | Legrand | ЭУИ Luxe | 562 | Celiane электроустановочное оборудование | PL2 | 10 | ШТ | Под заказ Т2 | Сертифицировано | 2024-09-26 | 1269.56 | 1523.47 | 1523.47 |  | 0.315 | 1.5813 | 286 | 97 | 57 | 3414970487063
067025 | да | CLN Датчик движения с N | Датчик движения трехпроводной - с нейтралью - 400 Вт - Программа Celiane | Legrand | ЭУИ Luxe | 335 | Управление освещением - автономное электроустановочное оборудование (LEGRAND) | PL4 | 1 | ШТ | На складе | Сертифицировано | 2023-05-17 | 15512.41 | 18614.89 | 18614.89 |  | 0.066 | 0.23513 | 75 | 55 | 57 | 3414970487094
067026 | да | CLN Датчик движения | Датчик движения двухпроводной - без нейтрали - 250 Вт - Программа Celiane | Legrand | ЭУИ Luxe | 335 | Управление освещением - автономное электроустановочное оборудование (LEGRAND) | PL4 | 1 | ШТ | На складе | Сертифицировано | 2022-10-11 | 23467.48 | 28160.98 | 28160.98 |  | 0.088 | 0.23513 | 75 | 55 | 57 | 3414970487117
067031 | да | CLN Выкл.кноп.с кон.НО-НЗ 6А | Переключатель без фиксации с НО/НЗ контактом 6 А - Программа Celiane - 230 В~ | Legrand | ЭУИ Luxe | 562 | Celiane электроустановочное оборудование | PL2 | 1 | ШТ | На складе | Сертифицировано | 2024-05-16 | 1686.32 | 2023.58 | 2023.58 |  | 0.193 | 0.9963 | 243 | 100 | 41 | 3245060670313
067032 | да | Celiane Выкл.кнопочн.6А | Выключатель клавишный без фиксации 6 А с НО контактом - Программа Celiane - 230 В~ | Legrand | ЭУИ Luxe | 562 | Celiane электроустановочное оборудование | PL2 | 1 | ШТ | На складе | Сертифицировано | 2024-05-16 | 944.34 | 1133.21 | 1133.21 |  | 0.176 | 0.9963 | 243 | 100 | 41 | 3245060670320
067034 | нет | Celiane Кнопка 6А+инд. | Celiane Кнопка 6а+Инд. | Legrand | ЭУИ Luxe | 562 | Celiane электроустановочное оборудование | PL2 | 10 | ШТ | Под заказ Т2 | Сертифицировано | 2024-05-16 | 2698.13 | 3237.76 | 3237.76 |  | 0.204 | 0.9963 | 243 | 100 | 41 | 3245060670344
067038 | нет | CLN Вык. Кноп. со шн.6АХ | Выключатель шнурковый с самовозвратом - Программа Celiane - 230 В~ | Legrand | ЭУИ Luxe | 562 | Celiane электроустановочное оборудование | PL2 | 10 | ШТ | Под заказ Т2 | Сертифицировано | 2025-05-13 | 3404.74 | 4085.69 | 4085.69 |  | 0.242 | 1.5813 | 286 | 97 | 57 | 3245060670382
067039 | да | CLN Выкл.кноп.с ключом 3-поз. | Выключатель с ключом 3-позиционный - Программа Celiane - 230 В~ | Legrand | ЭУИ Luxe | 562 | Celiane электроустановочное оборудование | PL2 | 1 | ШТ | Под заказ Т2 | Сертифицировано | 2026-04-29 | 14638.27 | 17565.92 | 17565.92 |  | 0.069 | 0.53631 | 97 | 97 | 57 | 3245060670399
067041 | нет | Celiane Вык.сенс.б/нейтр.400Вт | Выключатель сенсорный без нейтрали - Программа Celiane - 230 В~ | Legrand | ЭУИ Luxe | 562 | Celiane электроустановочное оборудование | PL2 | 1 | ШТ | Под заказ Т2 | Сертифицировано | 2025-02-18 | 16188.72 | 19426.46 | 19426.46 | Будет удален | 0.08 | 0.53631 | 97 | 97 | 57 | 3245060670412
067042 | нет | CLN Перекл.сенс.с нейтр.1000Вт | Выключатель сенсорный с нейтралью - Программа Celiane - 230 В~ | Legrand | ЭУИ Luxe | 562 | Celiane электроустановочное оборудование | PL2 | 1 | ШТ | Под заказ Т2 | Сертифицировано | 2025-02-18 | 20428.69 | 24514.43 | 24514.43 | Будет удален | 0.08 | 0.53631 | 97 | 97 | 57 | 3245060670429
067049 | да | Celiane Перекл.бесконтакт. | Выключатель бесконтактный - Программа Celiane - 230 В~ | Legrand | ЭУИ Luxe | 562 | Celiane электроустановочное оборудование | PL2 | 1 | ШТ | Под заказ Т2 | Сертифицировано | 2025-02-18 | 33897.29 | 40676.75 | 40676.75 |  | 0.076 | 0.53631 | 97 | 97 | 57 | 3245060670498
067068 | нет | CLN2 Лампа сьемная | Съёмная автономная лампа - Программа Celiane | Legrand | ЭУИ Luxe | 562 | Celiane электроустановочное оборудование | PL2 | 1 | ШТ | Под заказ Т2 | Сертифицировано | 2024-12-16 | 16402.32 | 19682.78 | 19682.78 |  | 0.097 | 0.18792 | 58 | 54 | 60 | 3414970487155
067080 | да | Светорегулятор 0-10В CLN | Светорегулятор 600 ВА - Программа Celiane - 1-10 В~ | Legrand | ЭУИ Luxe | 562 | Celiane электроустановочное оборудование | PL2 | 1 | ШТ | Под заказ Т1 | Сертифицировано | 2023-12-13 | 24120.69 | 28944.83 | 28944.83 |  | 0.063 | 0.23513 | 75 | 55 | 57 | 3245060670801
067082 | да | Светорегулятор 600Вт CLN | Светорегулятор 600 Вт - 2 проводной - без нейтрали - Программа Celiane - 230 В~ | Legrand | ЭУИ Luxe | 562 | Celiane электроустановочное оборудование | PL2 | 1 | ШТ | На складе | Сертифицировано | 2023-12-10 | 13724.24 | 16469.09 | 16469.09 |  | 0.083 | 0.53631 | 97 | 97 | 57 | 3245060670825
067083 | да | Celiane Светорегулятор 400Вт | Светорегулятор 400 Вт - 2-проводной - без нейтрали - Программа Celiane - 230 В~ | Legrand | ЭУИ Luxe | 562 | Celiane электроустановочное оборудование | PL2 | 1 | ШТ | На складе | Сертифицировано | 2023-12-13 | 23482.77 | 28179.32 | 28179.32 |  | 0.095 | 0.53631 | 97 | 97 | 57 | 3245060670832
067086 | нет | Celiane Светорегулятор 1000Вт | Светорегулятор 1000 Вт - Программа Celiane - 230 В~ | Legrand | ЭУИ Luxe | 562 | Celiane электроустановочное оборудование | PL2 | 1 | ШТ | Под заказ Т2 | Сертифицировано | 2023-12-13 | 66778.62 | 80134.34 | 80134.34 |  | 0.175 | 0.693 | 125 | 72 | 77 | 3245060670863
067088 | да | CLN регулятор мотора 40-400ВА | Регулятор для потолочного вентилятора - Программа Celiane | Legrand | ЭУИ Luxe | 562 | Celiane электроустановочное оборудование | PL2 | 1 | ШТ | Под заказ Т2 | Сертифицировано | 2026-08-23 | 23893.54 | 28672.25 | 28672.25 |  | 0.102 | 0.53631 | 97 | 97 | 57 | 3245060670887
067089 | нет | Модуль ДУ для 03670/71 | Celiane Устройство управления DIN Димм. | Legrand | ЭУИ Luxe | 562 | Celiane электроустановочное оборудование | PL2 | 1 | ШТ | Под заказ Т2 | Сертифицировано | 2025-02-18 | 44402.28 | 53282.74 | 53282.74 |  | 0.096 | 0.53631 | 97 | 97 | 57 | 3245060670894
067093 | да | CelianeДатчик движ.со свет.ук. | Датчик движения со световым указателем - Программа Celiane - 230 В~ | Legrand | ЭУИ Luxe | 335 | Управление освещением - автономное электроустановочное оборудование (LEGRAND) | PL4 | 1 | ШТ | Под заказ Т2 | Сертифицировано | 2025-02-18 | 38792.51 | 46551.01 | 46551.01 |  | 0.074 | 0.53631 | 97 | 97 | 57 | 3245060670931
067099 | да | Cel Выключатель автом б/нейтр | Датчик ECO 3-проводной - с нейтралью - 2000 Вт - Программа Celiane | Legrand | ЭУИ Luxe | 335 | Управление освещением - автономное электроустановочное оборудование (LEGRAND) | PL4 | 1 | ШТ | Под заказ Т2 | Сертифицировано | 2025-03-23 | 38431.83 | 46118.2 | 46118.2 |  | 0.075 | 0.22886 | 73 | 55 | 57 | 3245060670993
067110 | нет | Розетка 2К винт фр CLN | Розетка силовая 2К с безвинтовыми зажимами - Программа Celiane - 16 A - 230 В~ | Legrand | ЭУИ Luxe | 562 | Celiane электроустановочное оборудование | PL2 | 10 | ШТ | Под заказ Т2 | Сертифицировано | 2023-08-26 | 680.92 | 817.1 | 817.1 |  | 0.231 | 1.0367 | 238 | 99 | 44 | 3245060671105
067111 | нет | Celiane Роз. 2К+З фр. ст. | Розетка силовая 2К+З французского стандарта с безвинтовыми зажимами - Программа Celiane - 16 A - 230 В~ | Legrand | ЭУИ Luxe | 562 | Celiane электроустановочное оборудование | PL2 | 10 | ШТ | Под заказ Т2 | Сертифицировано | 2023-08-26 | 779.99 | 935.99 | 935.99 |  | 0.262 | 1.0367 | 238 | 99 | 44 | 3414970338662
067151 | да | Celiane Розетка 2К евр/ам.ст. | Силовая розетка - Celiane - французский стандарт - 2К+3 - с безвинтовыми зажимами | Legrand | ЭУИ Luxe | 562 | Celiane электроустановочное оборудование | PL2 | 10 | ШТ | Под заказ Т2 | Сертифицировано | 2024-12-22 | 1173.27 | 1407.92 | 1407.92 |  | 0.274 | 1.5813 | 286 | 97 | 57 | 3245060671518
067153 | да | Розетка 2К+З авт CLN | Розетка силовая 2К+З немецкий стандарт с безвинтовыми зажимами - Программа Celiane - 16 A - 230 В~ | Legrand | ЭУИ Luxe | 562 | Celiane электроустановочное оборудование | PL2 | 10 | ШТ | На складе | Сертифицировано | 2024-12-22 | 768.85 | 922.62 | 922.62 |  | 0.326 | 1.5813 | 286 | 97 | 57 | 3245060671532
067159 | да | Celiane Роз. для электробритв | Розетка для электробритв - Программа Celiane - 230 В~ | Legrand | ЭУИ Luxe | 562 | Celiane электроустановочное оборудование | PL2 | 1 | ШТ | Под заказ Т2 | Сертифицировано | 2023-12-02 | 17915.6 | 21498.72 | 21498.72 |  | 0.59 | 1.2788 | 179 | 94 | 76 | 3245060671594
067161 | да | CLN Роз.Schuko 2К+З винт.кл. | Розетка 2К+З - немецкий стандарт - винтовые зажимы - Программа Celiane | Legrand | ЭУИ Luxe | 562 | Celiane электроустановочное оборудование | PL2 | 10 | ШТ | На складе | Сертифицировано | 2024-12-22 | 498.56 | 598.27 | 598.27 |  | 0.297 | 1.5813 | 286 | 97 | 57 | 3245060671617
067166 | да | Celiane роз.плоская 2К+3 белая | Розетка 2К+З с плоской лицевой панелью - немецкий стандарт - безвинтовые зажимы - Программа Celiane - белый | Legrand | ЭУИ Luxe | 562 | Celiane электроустановочное оборудование | PL2 | 10 | ШТ | На складе | Сертифицировано | 2024-06-06 | 1090.72 | 1308.86 | 1308.86 |  | 0.41 | 2.1444 | 292 | 108 | 68 | 3245060671662
067167 | да | Celiane роз.плоская 2К+3 титан | Розетка 2К+З с плоской лицевой панелью - немецкий стандарт - безвинтовые зажимы - Программа Celiane - титан | Legrand | ЭУИ Luxe | 562 | Celiane электроустановочное оборудование | PL2 | 1 | ШТ | На складе | Сертифицировано | 2024-06-06 | 2367.47 | 2840.96 | 2840.96 |  | 0.409 | 2.1444 | 292 | 108 | 68 | 3245060671679
067168 | да | Celiane роз.плоск. 2К+З графит | Розетка 2К+З с плоской лицевой панелью - немецкий стандарт - безвинтовые зажимы - Программа Celiane - графит | Legrand | ЭУИ Luxe | 562 | Celiane электроустановочное оборудование | PL2 | 1 | ШТ | На складе | Сертифицировано | 2024-06-06 | 2367.47 | 2840.96 | 2840.96 |  | 0.455 | 2.1444 | 292 | 108 | 68 | 3245060671686
067169 | да | Celiane роз.плоск.2К+Зсл.кость | Розетка 2К+З с плоской лицевой панелью - немецкий стандарт - безвинтовые зажимы - Программа Celiane - слоновая кость | Legrand | ЭУИ Luxe | 562 | Celiane электроустановочное оборудование | PL2 | 10 | ШТ | На складе | Сертифицировано | 2024-06-06 | 1090.72 | 1308.86 | 1308.86 |  | 0.41 | 2.1444 | 292 | 108 | 68 | 3245060671693
067181 | да | Celiane Кабельный вывод | Вывод кабельный - Программа Celiane - поставляется с кабелем | Legrand | ЭУИ Luxe | 562 | Celiane электроустановочное оборудование | PL2 | 1 | ШТ | На складе | Не подлежит сертификации | 2022-12-31 | 1702.37 | 2042.84 | 2042.84 |  | 0.22 | 3.8735 | 305 | 127 | 100 | 3245060671815
067193 | нет | Разрядник CLN 16А | УЗИП (устройство защиты от импульсных перенапряжений) - Celiane - 16 А - 250 В - 50/60 Гц | Legrand | ЭУИ Luxe | 562 | Celiane электроустановочное оборудование | PL2 | 1 | ШТ | Под заказ Т2 | Сертифицировано | 2024-07-25 | 34472.92 | 41367.5 | 41367.5 |  | 0.117 | 0.53631 | 97 | 97 | 57 | 3245060671938
067216 | нет | ИК-приемник SCS CLN | Инфракрасный приемник - MyHOME - SCS | Legrand | Автоматизация Legrand | 218 | Электроустановочные изделия MYHOME (LEGRAND) | PL3 | 1 | ШТ | На складе | Сертифицировано | 2026-08-02 | 19734.67 | 23681.6 | 23681.6 |  | 0.035 | 0.18792 | 58 | 54 | 60 | 3245060672164
067217 | нет | Выключатель 4сцен SCS БЕЛ CLN | Сценарный выключатель - MyHOME - SCS - 4 сценария - для Кат. № F420 - белый | Legrand | Автоматизация Legrand | 218 | Электроустановочные изделия MYHOME (LEGRAND) | PL3 | 1 | ШТ | На складе | Сертифицировано | 2026-08-02 | 21208.77 | 25450.52 | 25450.52 |  | 0.077 | 0.55577 | 108 | 62 | 83 | 3245060672171
067218 | нет | Выключатель 4сцен SCS ТИТ CLN | Сценарный выключатель - MyHOME - SCS - 4 сценария - для Кат. № F420 - титан | Legrand | Автоматизация Legrand | 218 | Электроустановочные изделия MYHOME (LEGRAND) | PL3 | 1 | ШТ | На складе | Сертифицировано | 2026-08-02 | 20589.23 | 24707.08 | 24707.08 |  | 0.077 | 0.55577 | 108 | 62 | 83 | 3245060672188
067225 | нет | Cel Датчик движения PIR | ИК-датчик движения/освещенности - MyHOME SCS | Legrand | Автоматизация Legrand | 330 | Управление освещением - шинные датчики движения и присутствия (LEGRAND) | PL4 | 1 | ШТ | Под заказ Т2 | Сертифицировано | 2026-08-02 | 19757.01 | 23708.41 | 23708.41 |  | 0.068 | 0.22886 | 73 | 55 | 57 | 3245060672256
067226 | нет | SCS Датчик ИК-УЗ скр.уст. | Датчик движения/освещенности с ручным управлением - MyHOME SCS | Legrand | Автоматизация Legrand | 330 | Управление освещением - шинные датчики движения и присутствия (LEGRAND) | PL4 | 1 | ШТ | Под заказ Т2 | Сертифицировано | 2026-08-02 | 19742.76 | 23691.31 | 23691.31 |  | 0.073 | 0.22886 | 73 | 55 | 57 | 3245060672263
067229 | нет | CLN ZB Наст.упр.устр.диммера | MyHome Play Zigbee. Настенное плоское радиоуправляющее устройство диммера | Legrand | ЭУИ Luxe | 1181 | Радиосистема MY HOME PLAY (LEGRAND) | PL3 | 1 | ШТ | На складе | Сертифицировано | 2026-08-08 | 4265.33 | 5118.4 | 5118.4 | Распродажа остатков на складе | 0.054 | 0.52136 | 101 | 58 | 89 | 3414970421531 | Без замены
067264 | нет | Выключатель рольст RF CLN | Управляющее устройство - MyHOME - Радиотехнология - для приводов жалюзи / рольставней | Legrand | ЭУИ Luxe | 1181 | Радиосистема MY HOME PLAY (LEGRAND) | PL3 | 1 | ШТ | На складе | Сертифицировано | 2026-08-03 | 5854.01 | 7024.81 | 7024.81 | Распродажа остатков на складе | 0.049 | 0.6768 | 100 | 94 | 72 | 3245060672645 | Без замены
067265 | нет | CLN ZB Наст.упр.устр.жалюзи | MyHome Play Zigbee. Настенное плоское радиоуправляющее устройство жалюзи | Legrand | ЭУИ Luxe | 1181 | Радиосистема MY HOME PLAY (LEGRAND) | PL3 | 1 | ШТ | На складе | Сертифицировано | 2026-08-08 | 5019.84 | 6023.81 | 6023.81 | Распродажа остатков на складе | 0.055 | 0.52136 | 101 | 58 | 89 | 3414970421555 | 067646
067273 | нет | Выключатель сцен сенс отельн | Сенсорное управляющее устройство - MyHOME - SCS - 4 сценария - Смальта Белая глина | Legrand | Автоматизация Legrand | 1400 | Шинные системы управления для гостиниц (LEGRAND) | PL4 | 1 | ШТ | Под заказ Т2 | Сертифицировано | 2026-08-02 | 37012.88 | 44415.46 | 44415.46 | Будет удален | 0.244 | 2.8958 | 195 | 165 | 90 | 3245060672737
067275 | нет | Выключатель сцен сенс отельн | Сенсорное управляющее устройство - MyHOME - SCS - 4 сценария - Смальта Графит | Legrand | Автоматизация Legrand | 1400 | Шинные системы управления для гостиниц (LEGRAND) | PL4 | 1 | ШТ | Под заказ Т2 | Сертифицировано | 2026-08-02 | 39257.58 | 47109.1 | 47109.1 |  | 0.241 | 2.8958 | 195 | 165 | 90 | 3245060672751
067295 | нет | Выключатель сцен сенс отельн | Сенсорное управляющее устройство - MyHOME - SCS - 4 сценария - Смальта Графит | Legrand | Автоматизация Legrand | 1400 | Шинные системы управления для гостиниц (LEGRAND) | PL4 | 1 | ШТ | Под заказ Т2 | Сертифицировано | 2026-08-02 | 39257.58 | 47109.1 | 47109.1 |  | 0.245 | 2.8958 | 195 | 165 | 90 | 3245060672959
067307 | нет | Аттенюатор CLN | Аттенюатор для звуковой трансляции - Celiane - 25 Вт | Legrand | VDI | 494 | Активное оборудование а/в Legrand | PL8 | 1 | ШТ | Под заказ Т2 | Сертифицировано | 2024-12-18 | 10164.03 | 12196.84 | 12196.84 |  | 0.148 | 0.6768 | 100 | 94 | 72 | 3245060673079
067311 | да | Celiane Роз.д/колонки | Розетка акустическая - Программа Celiane | Legrand | ЭУИ Luxe | 562 | Celiane электроустановочное оборудование | PL2 | 1 | ШТ | На складе | Не подлежит сертификации | 2023-12-31 | 2553.34 | 3064.01 | 3064.01 |  | 0.168 | 2.2829 | 187 | 109 | 112 | 3245060673116
067312 | нет | Celiane Розетка 2S | Розетка Banana - Программа Celiane | Legrand | ЭУИ Luxe | 479 | Коннекторы аудио-видео Legrand | PL8 | 10 | ШТ | Под заказ Т2 | Не подлежит сертификации | 2022-12-31 | 12421.94 | 14906.33 | 14906.33 |  | 0.627 | 7.4995 | 288 | 210 | 124 | 3245060673123
067316 | нет | CLNРоз.аудио/видео HD15 (VGA) | Розетка аудио/видео HD15 ( VGA ) - Программа Celiane | Legrand | ЭУИ Luxe | 479 | Коннекторы аудио-видео Legrand | PL8 | 1 | ШТ | Под заказ Т2 | Сертифицировано | 2026-08-02 | 11452.43 | 13742.92 | 13742.92 |  | 0.06 | 0.6768 | 100 | 94 | 72 | 3245060673161
067318 | нет | CelianeРоз.аудио/видео Jack3,5 | Розетка аудио/видео YUV Jack 35 мм - Программа Celiane | Legrand | ЭУИ Luxe | 479 | Коннекторы аудио-видео Legrand | PL8 | 1 | ШТ | Под заказ Т2 | Сертифицировано | 2026-12-23 | 12088.66 | 14506.39 | 14506.39 |  | 0.034 | 0.53631 | 97 | 97 | 57 | 3245060673185
067320 | да | Celiane ЗвТр тюнер | Тюнер (предусилитель) - Программа Celiane | Legrand | ЭУИ Luxe | 562 | Celiane электроустановочное оборудование | PL2 | 1 | ШТ | Под заказ Т2 | Сертифицировано | 2026-08-03 | 41141.11 | 49369.33 | 49369.33 |  | 0.082 | 0.6768 | 100 | 94 | 72 | 3245060673208
067322 | нет | G.L.Бл.пит.(монт.кор)3,5Вт,15В | Источник питания тюнера, расположенный в фальшпотолке - 230/220 В~/15 В - 3,5 Вт | Legrand | ЭУИ Luxe | 562 | Celiane электроустановочное оборудование | PL2 | 1 | ШТ | Под заказ Т2 | Сертифицировано | 2026-08-23 | 20672.2 | 24806.64 | 24806.64 |  | 0.468 | 1.0201 | 184 | 72 | 77 | 3245060673222
067335 | нет | Celiane Гнездо XLR | Розетка XLR - 3-полюсная - Программа Celiane | Legrand | ЭУИ Luxe | 479 | Коннекторы аудио-видео Legrand | PL8 | 1 | ШТ | Под заказ Т2 | Сертифицировано | 2026-08-02 | 17335.73 | 20802.88 | 20802.88 |  | 0.057 | 0.6768 | 100 | 94 | 72 | 3245060673352
067340 | да | Celiane Розетка телефон. RJ11 | Телефонная розетка - Программа Celiane - RJ11 | Legrand | ЭУИ Luxe | 562 | Celiane электроустановочное оборудование | PL2 | 1 | ШТ | На складе | Сертифицировано | 2026-08-10 | 1472.93 | 1767.52 | 1767.52 |  | 0.173 | 2.2829 | 187 | 109 | 112 | 3245060673406
067341 | да | Celiane Розетка телефон. RJ12 | Телефонная розетка - Программа Celiane - RJ12 | Legrand | ЭУИ Luxe | 562 | Celiane электроустановочное оборудование | PL2 | 10 | ШТ | Под заказ Т2 | Сертифицировано | 2026-08-10 | 1796.38 | 2155.66 | 2155.66 |  | 0.208 | 2.2829 | 187 | 109 | 112 | 3245060673413
067344 | нет | CelianeРоз.инф. UTP RJ45 кат6 | Розетка RJ 45 - Программа Celiane - категория 6 - UTP | Legrand | ЭУИ Luxe | 442 | Розетки RJ 45 Legrand | PL8 | 1 | ШТ | На складе | Сертифицировано | 2026-08-10 | 2197.49 | 2636.99 | 2636.99 |  | 0.175 | 2.2829 | 187 | 109 | 112 | 3245060673444
067345 | нет | Cel.Роз.инф. FTP RJ45 кат6 | Розетка RJ 45 - Программа Celiane - категория 6 - FTP | Legrand | ЭУИ Luxe | 442 | Розетки RJ 45 Legrand | PL8 | 1 | ШТ | На складе | Сертифицировано | 2026-08-10 | 2239.46 | 2687.35 | 2687.35 |  | 0.177 | 2.2829 | 187 | 109 | 112 | 3245060673451
067346 | нет | CelianeРозетка STP RJ45 кат6А | Celiane Розетка STP RJ45 Cat. 6А | Legrand | ЭУИ Luxe | 442 | Розетки RJ 45 Legrand | PL8 | 10 | ШТ | Под заказ Т2 | Сертифицировано | 2026-08-10 | 3438.2 | 4125.84 | 4125.84 |  | 0.405 | 2.2829 | 187 | 109 | 112 | 3245060673468
067347 | нет | Celiane RJ45 UTP кат6a | Celiane RJ45 UTP Cat. 6А | Legrand | ЭУИ Luxe | 442 | Розетки RJ 45 Legrand | PL8 | 10 | ШТ | На складе | Сертифицировано | 2026-08-10 | 1967.36 | 2360.83 | 2360.83 |  | 0.316 | 2.2829 | 187 | 109 | 112 | 3245060673475
067352 | да | Celiane Механизм USB розетки | Розетка USB - Celiane | Legrand | ЭУИ Luxe | 479 | Коннекторы аудио-видео Legrand | PL8 | 1 | ШТ | Под заказ Т2 | Сертифицировано | 2026-08-02 | 2544.98 | 3053.98 | 3053.98 |  | 0.035 | 0.53631 | 97 | 97 | 57 | 3245060673529
067355 | нет | Cel.Роз.инф./п.к FTP RJ45 кат6 | Розетка RJ 45 - Программа Celiane - категория 6 - FTP с вытяжным шнуром RJ 45 | Legrand | ЭУИ Luxe | 442 | Розетки RJ 45 Legrand | PL8 | 1 | ШТ | Под заказ Т2 | Сертифицировано | 2026-08-10 | 8121.31 | 9745.57 | 9745.57 |  | 0.153 | 0.53631 | 97 | 97 | 57 | 3245060673550
067372 | нет | Celiane мех.USB роз. подготов. | Розетка USB укомплектованная кабелем - Celiane | Legrand | ЭУИ Luxe | 479 | Коннекторы аудио-видео Legrand | PL8 | 1 | ШТ | Под заказ Т2 | Сертифицировано | 2026-08-02 | 4763.11 | 5715.73 | 5715.73 |  | 0.049 | 0.86936 | 114 | 93 | 82 | 3245060673727
067376 | нет | Розетка HD15+Jack3.5 с кабелем | Розетка аудио/видео HD15 + 3.5 мм jack с кабелем для подключения - Программа Celiane | Legrand | ЭУИ Luxe | 479 | Коннекторы аудио-видео Legrand | PL8 | 1 | ШТ | Под заказ Т2 | Сертифицировано | 2026-08-02 | 14560.64 | 17472.77 | 17472.77 |  | 0.073 | 0.53631 | 97 | 97 | 57 | 3245060673765
067377 | да | Celiane Роз. HDMI с кабелем | Розетка аудио/видео HDMI тип A с кабелем для подключения - Программа Celiane | Legrand | ЭУИ Luxe | 479 | Коннекторы аудио-видео Legrand | PL8 | 1 | ШТ | На складе | Сертифицировано | 2026-08-02 | 8483.27 | 10179.92 | 10179.92 |  | 0.057 | 0.86936 | 114 | 93 | 82 | 3245060673772
067378 | нет | CLN Розетка TV-R-SAT прох 14дБ | Celiane.Розетка TV-R-SAT проходная 14дБ | Legrand | ЭУИ Luxe | 562 | Celiane электроустановочное оборудование | PL2 | 10 | ШТ | Под заказ Т2 | Не подлежит сертификации | 2026-08-30 | 7375.68 | 8850.82 | 8850.82 |  | 0.726 | 2.2829 | 187 | 109 | 112 | 3245060673789
067379 | нет | CLN Розетка TV-R-SAT кон 10дБ | Celiane.Розетка TV-R-SAT оконечная 10дБ | Legrand | ЭУИ Luxe | 562 | Celiane электроустановочное оборудование | PL2 | 10 | ШТ | Под заказ Т2 | Не подлежит сертификации | 2026-08-30 | 7375.68 | 8850.82 | 8850.82 |  | 0.715 | 2.2829 | 187 | 109 | 112 | 3245060673796
067380 | да | Celiane Роз. TV прост. тип F | Розетка TV - Тип F 0-2 400 MГц - Программа Celiane | Legrand | ЭУИ Luxe | 562 | Celiane электроустановочное оборудование | PL2 | 10 | ШТ | На складе | Сертифицировано | 2026-08-30 | 2121.68 | 2546.02 | 2546.02 |  | 0.387 | 2.2829 | 187 | 109 | 112 | 3245060673802
067382 | да | Celiane Роз.TVпрост.0-2400 МГц | Розетка TV (штекер) 0-2 400 Mгц - Программа Celiane | Legrand | ЭУИ Luxe | 562 | Celiane электроустановочное оборудование | PL2 | 1 | ШТ | На складе | Не подлежит сертификации | 2026-08-30 | 1517.54 | 1821.05 | 1821.05 |  | 0.372 | 2.2829 | 187 | 109 | 112 | 3245060673826
067386 | да | Celiane Роз. TV прост. прох. | Розетка TV - проходная - Программа Celiane | Legrand | ЭУИ Luxe | 562 | Celiane электроустановочное оборудование | PL2 | 1 | ШТ | На складе | Не подлежит сертификации | 2026-08-30 | 2692.57 | 3231.08 | 3231.08 |  | 0.55 | 2.2829 | 187 | 109 | 112 | 3245060673864
067387 | да | Celiane Роз. TV пр. оконечн. | Розетка TV - оконечная - Программа Celiane | Legrand | ЭУИ Luxe | 562 | Celiane электроустановочное оборудование | PL2 | 1 | ШТ | На складе | Не подлежит сертификации | 2026-08-30 | 2692.57 | 3231.08 | 3231.08 |  | 0.545 | 2.2829 | 187 | 109 | 112 | 3245060673871
067388 | да | Celiane Розетка TV/R/SAT | Розетка TV-FM-SAT - Программа Celiane | Legrand | ЭУИ Luxe | 562 | Celiane электроустановочное оборудование | PL2 | 1 | ШТ | На складе | Сертифицировано | 2026-08-30 | 4476.73 | 5372.08 | 5372.08 |  | 0.7 | 2.2829 | 187 | 109 | 112 | 3245060673888
067395 | нет | Розетка FO Celiane 2 SC MM | Розетка Fo Celiane 2 Sc Mm | Legrand | ЭУИ Luxe | 444 | Розетки волоконно-оптические Legrand | PL8 | 1 | ШТ | Под заказ Т2 | Сертифицировано | 2026-12-23 | 8719.05 | 10462.86 | 10462.86 |  | 0.041 | 0.6768 | 100 | 94 | 72 | 3245060673956
067396 | нет | CelianeРозетка мультим. RJ45 | Розетка RJ 45 - Программа Celiane - категория 6 - STP | Legrand | ЭУИ Luxe | 442 | Розетки RJ 45 Legrand | PL8 | 10 | ШТ | Под заказ Т2 | Сертифицировано | 2026-08-10 | 4731.97 | 5678.36 | 5678.36 |  | 0.441 | 2.2829 | 187 | 109 | 112 | 3245060673963
067408 | нет | Celiane Датчик для термостата | Датчик Celiane - для комнатного термостата | Legrand | ЭУИ Luxe | 562 | Celiane электроустановочное оборудование | PL2 | 1 | ШТ | Под заказ Т2 | Не подлежит сертификации | 2023-12-31 | 4976.76 | 5972.11 | 5972.11 |  | 0.055 | 0.53631 | 97 | 97 | 57 | 4010957674083
067430 | нет | CLN Роз.сис.пылеуд.б/конт.бел. | Розетка для стационарной уборочной системы - Программа Celiane - белый | Legrand | ЭУИ Luxe | 562 | Celiane электроустановочное оборудование | PL2 | 1 | ШТ | Под заказ Т2 | Сертифицировано | 2026-08-01 | 8678.19 | 10413.83 | 10413.83 |  | 0.08 | 0.53631 | 97 | 97 | 57 | 3245060674304
067431 | нет | Розетка для стационарной уборочной системы - Программа Celiane - титан | Розетка для стационарной уборочной системы - Программа Celiane - титан | Legrand | ЭУИ Luxe | 562 | Celiane электроустановочное оборудование | PL2 | 1 | ШТ | Под заказ Т2 | Сертифицировано | 2026-08-01 | 16760.99 | 20113.19 | 20113.19 |  | 0.068 | 0.53631 | 97 | 97 | 57 | 3245060674311
067432 | нет | CLN Сис.пылеуд.с эл.конт.бел. | Розетка для стационарной уборочной системы - Программа Celiane - белый | Legrand | ЭУИ Luxe | 562 | Celiane электроустановочное оборудование | PL2 | 1 | ШТ | Под заказ Т2 | Сертифицировано | 2026-08-01 | 11348.52 | 13618.22 | 13618.22 |  | 0.08 | 0.53631 | 97 | 97 | 57 | 3245060674328
067433 | нет | CLN Сис.пылеуд.с эл.конт. тит. | Розетка для стационарной уборочной системы - Программа Celiane - титан | Legrand | ЭУИ Luxe | 562 | Celiane электроустановочное оборудование | PL2 | 1 | ШТ | Под заказ Т2 | Не подлежит сертификации | 2023-12-31 | 19908.64 | 23890.37 | 23890.37 |  | 0.08 | 0.53631 | 97 | 97 | 57 | 3245060674335
067439 | нет | CLN Компл.для подкл. ц.уб.сис. | Celiane Комплект для подключения центр.убор.сист. | Legrand | ЭУИ Luxe | 562 | Celiane электроустановочное оборудование | PL2 | 1 | ШТ | Под заказ Т2 | Не подлежит сертификации | 2023-12-31 | 6347.46 | 7616.95 | 7616.95 |  | 0.2 | 1.7741 | 160 | 144 | 77 | 3245060674397
067455 | нет | Датчик фанкоила SCS CLN | Датчик температуры с регулятором и контроллером скоростей фанкойла - MyHOME - SCS | Legrand | Автоматизация Legrand | 646 | Управление климатом MYHOME (LEGRAND) | PL3 | 1 | ШТ | Под заказ Т2 | Сертифицировано | 2026-08-04 | 17427.07 | 20912.48 | 20912.48 |  | 0.038 | 0.18792 | 58 | 54 | 60 | 3245060674557
067457 | нет | Датчик температуры SCS CLN | Датчик температуры с регулятором - MyHOME - SCS | Legrand | Автоматизация Legrand | 646 | Управление климатом MYHOME (LEGRAND) | PL3 | 1 | ШТ | Под заказ Т2 | Сертифицировано | 2026-08-04 | 18081.39 | 21697.67 | 21697.67 |  | 0.04 | 0.18792 | 58 | 54 | 60 | 3245060674571
067458 | нет | Датчик температуры SCS CLN | Базовый датчик температуры - MyHOME - SCS | Legrand | Автоматизация Legrand | 646 | Управление климатом MYHOME (LEGRAND) | PL3 | 1 | ШТ | Под заказ Т2 | Сертифицировано | 2026-08-04 | 16739.06 | 20086.87 | 20086.87 |  | 0.039 | 0.18792 | 58 | 54 | 60 | 3245060674588
067462 | да | Celiane мех.USB роз. Двойной | Зарядное устройство 2хUSB – 1500 мА - Программа Celiane | Legrand | ЭУИ Luxe | 562 | Celiane электроустановочное оборудование | PL2 | 1 | ШТ | На складе | Сертифицировано | 2024-04-25 | 4984.95 | 5981.94 | 5981.94 |  | 0.282 | 0.75762 | 145 | 95 | 55 | 3245060674625
067465 | да | CLN Зарядка USB A-C | Celiane.Зарядное устройство с двумя USB-разьемами тип A-тип С 240В/5В 3000мА. | Legrand | ЭУИ Luxe | 562 | Celiane электроустановочное оборудование | PL2 | 1 | ШТ | Под заказ Т1 | Сертифицировано | 2024-11-20 | 7841.25 | 9409.5 | 9409.5 |  | 0.069 | 0.26572 | 70 | 52 | 73 | 3414971003286
067466 | да | CLN Зарядка USB C-C | Celiane.Зарядное устройство с двумя USB-разьемами тип C-тип С 240В/5В 3000мА. | Legrand | ЭУИ Luxe | 562 | Celiane электроустановочное оборудование | PL2 | 1 | ШТ | Под заказ Т1 | Сертифицировано | 2024-11-20 | 8313.76 | 9976.51 | 9976.51 |  | 0.071 | 0.26572 | 70 | 52 | 73 | 3414971003309
067525 | нет | Трансивер техн сигнал Радио | Передатчик Радио ZigBee - для датчиков технической сигнализации | Legrand | ЭУИ Luxe | 1181 | Радиосистема MY HOME PLAY (LEGRAND) | PL3 | 1 | ШТ | Под заказ Т2 | Сертифицировано | 2026-08-03 | 9890.62 | 11868.74 | 11868.74 | Распродажа остатков на складе | 0.071 | 0.6768 | 100 | 94 | 72 | 3245060675257 | Без замены
067527 | нет | Детектор газа метан | Датчик газа пропана / бутана - MyHOME - SCS/Радио - 2 Вт | Legrand | ЭУИ Luxe | 583 | Celiane прочие механизмы In One | PL3 | 1 | ШТ | Под заказ Т2 | Сертифицировано | 2026-08-04 | 38958.41 | 46750.09 | 46750.09 |  | 0.112 | 0.55577 | 108 | 62 | 83 | 3245060675271
067531 | нет | Celiane выкл. с ключом д/свет | Выключатель с ключом для аварийных светильников - Программа Celiane | Legrand | ЭУИ Luxe | 562 | Celiane электроустановочное оборудование | PL2 | 1 | ШТ | Под заказ Т2 | Сертифицировано | 2026-08-02 | 25060.87 | 30073.04 | 30073.04 |  | 0.057 | 0.22886 | 73 | 55 | 57 | 3245060675318
067541 | да | Celiane Звонок 230В | Звонок с подсветкой - 10 мелодий - Программа Celiane - 230 В~ | Legrand | ЭУИ Luxe | 562 | Celiane электроустановочное оборудование | PL2 | 1 | ШТ | Под заказ Т2 | Сертифицировано | 2024-09-23 | 52043.26 | 62451.91 | 62451.91 |  | 0.077 | 0.53631 | 97 | 97 | 57 | 3245060675417
067542 | нет | Celiane Звонок 8В | Звонок с подсветкой - 10 мелодий - Программа Celiane - 8-12 В~ | Legrand | ЭУИ Luxe | 562 | Celiane электроустановочное оборудование | PL2 | 1 | ШТ | Под заказ Т2 | Сертифицировано | 2026-08-02 | 46591.71 | 55910.05 | 55910.05 |  | 0.069 | 0.53631 | 97 | 97 | 57 | 3245060675424
067552 | нет | CLN Устройство упр базовое 2м | Базовое управляющее устройство с 1 или 2 функциями для управления освещением или приводом жалюзи/рольставней - MyHOME SCS | Legrand | Автоматизация Legrand | 217 | Управляющие устройства для освещения и жалюзи MYHOME (LEGRAND) | PL3 | 1 | ШТ | На складе | Сертифицировано | 2026-08-02 | 15672.83 | 18807.4 | 18807.4 |  | 0.038 | 0.18792 | 58 | 54 | 60 | 3245060675523
067553 | нет | CLN Устройство упр спец 2м | Многофункциональное управляющее устройство - MyHOME SCS | Legrand | Автоматизация Legrand | 217 | Управляющие устройства для освещения и жалюзи MYHOME (LEGRAND) | PL3 | 1 | ШТ | Под заказ Т2 | Сертифицировано | 2026-08-02 | 17829.66 | 21395.59 | 21395.59 |  | 0.038 | 0.18792 | 58 | 54 | 60 | 3245060675530
067557 | нет | Celiane MyHome SCS Локальный активатор 2к для управления одним мотором, 500Вт 220В | Активатор со встроенным управляющим устройством для расширенного управления приводом жалюзи/рольставней - MyHOME SCS | Legrand | Автоматизация Legrand | 219 | Управление жалюзи MYHOME (LEGRAND) | PL3 | 1 | ШТ | Под заказ Т2 | Сертифицировано | 2022-12-04 | 17801.07 | 21361.28 | 21361.28 |  | 0.051 | 0.18792 | 58 | 54 | 60 | 3245060675578
067558 | нет | Celiane MyHome SCS Специальное управляющее устройство контроля моторов, для F401 и 67557 | Специальное управляющее устройство для расширенного управления приводом жалюзи/рольставней - MyHOME SCS | Legrand | Автоматизация Legrand | 219 | Управление жалюзи MYHOME (LEGRAND) | PL3 | 1 | ШТ | Под заказ Т2 | Сертифицировано | 2026-08-02 | 10446.63 | 12535.96 | 12535.96 |  | 0.029 | 0.18792 | 58 | 54 | 60 | 3245060675585
067561 | нет | MH Активатор с упр.устр.2к | MyHome SCS. Celiane. Активатор с управляющим устройством, 2-канальный | Legrand | Автоматизация Legrand | 217 | Управляющие устройства для освещения и жалюзи MYHOME (LEGRAND) | PL3 | 1 | ШТ | Под заказ Т2 | Сертифицировано | 2026-08-25 | 16914.18 | 20297.02 | 20297.02 |  | 0.067 | 0.18792 | 58 | 54 | 60 | 3414970736895 | 067556
067563 | да | Celiane Выкл. с кл.-картой 6А | Выключаель с ключом-картой - Программа Celiane - 6А | Legrand | ЭУИ Luxe | 562 | Celiane электроустановочное оборудование | PL2 | 1 | ШТ | Под заказ Т2 | Сертифицировано | 2023-10-01 | 17514.53 | 21017.44 | 21017.44 |  | 0.069 | 0.6768 | 100 | 94 | 72 | 3245060675639
067564 | да | Celiane Выключатель Карт RFID | Celiane Выключатель карт RFID | Legrand | ЭУИ Luxe | 562 | Celiane электроустановочное оборудование | PL2 | 1 | ШТ | Под заказ Т2 | Сертифицировано | 2023-10-01 | 33743.79 | 40492.55 | 40492.55 |  | 0.074 | 0.6768 | 100 | 94 | 72 | 3245060675646
067565 | нет | Celiane Выключатель карт | MyHome. Celiane. Карточный выключатель | Legrand | Автоматизация Legrand | 1400 | Шинные системы управления для гостиниц (LEGRAND) | PL4 | 1 | ШТ | На складе | Сертифицировано | 2026-08-02 | 25307.18 | 30368.62 | 30368.62 |  | 0.071 | 0.6768 | 100 | 94 | 72 | 3245060675653
067566 | нет | Celiane Выключатель карт RFID | MyHome. Celiane. Карточный выключатель RFID | Legrand | Автоматизация Legrand | 1400 | Шинные системы управления для гостиниц (LEGRAND) | PL4 | 1 | ШТ | На складе | Сертифицировано | 2026-08-02 | 38088.57 | 45706.28 | 45706.28 |  | 0.072 | 0.6768 | 100 | 94 | 72 | 3245060675660
067570 | нет | KNX CLN сенсор сцен 4кн бел. | KNX Celiane. Пульт 4-клавишный 4-канальный, белый | Legrand | Автоматизация Legrand | 299 | Управление освещением - шинные активаторы, управляющие и системные устройства (LEGRAND) | PL4 | 1 | ШТ | На складе | Не подлежит сертификации | 2022-12-31 | 35739.7 | 42887.64 | 42887.64 |  | 0.042 | 0.22886 | 73 | 55 | 57 | 3414970307897
067571 | нет | KNX CLN сенсор 4-кнопочный | KNX Celiane. Пульт 2-клавишный 4-канальный | Legrand | Автоматизация Legrand | 299 | Управление освещением - шинные активаторы, управляющие и системные устройства (LEGRAND) | PL4 | 1 | ШТ | Под заказ Т2 | Не подлежит сертификации | 2022-12-31 | 21993.66 | 26392.39 | 26392.39 |  | 0.045 | 0.22886 | 73 | 55 | 57 | 3414970307910
067572 | нет | KNX CLN управл.мех.2мод.белый | KNX Celiane. Сенсорная панель управления 4-канальная, стекло, Смальта Белая Глина | Legrand | Автоматизация Legrand | 299 | Управление освещением - шинные активаторы, управляющие и системные устройства (LEGRAND) | PL4 | 1 | ШТ | На складе | Сертифицировано | 2026-08-25 | 59566.16 | 71479.39 | 71479.39 |  | 0.288 | 2.8958 | 195 | 165 | 90 | 3414970307934
067574 | нет | KNX CLN управл.мех.2мод.черный | KNX Celiane. Сенсорная панель управления 4-канальная, стекло, Смальта Графит | Legrand | Автоматизация Legrand | 299 | Управление освещением - шинные активаторы, управляющие и системные устройства (LEGRAND) | PL4 | 1 | ШТ | Под заказ Т2 | Сертифицировано | 2026-08-25 | 59566.16 | 71479.39 | 71479.39 |  | 0.288 | 2.8958 | 195 | 165 | 90 | 3414970307972
067577 | нет | KNX CLN датчик присутствия | KNX Celiane. Датчик движения ИК настенный 180° 8м IP41 | Legrand | Автоматизация Legrand | 330 | Управление освещением - шинные датчики движения и присутствия (LEGRAND) | PL4 | 1 | ШТ | Под заказ Т2 | Сертифицировано | 2026-08-02 | 50402.13 | 60482.56 | 60482.56 |  | 0.05 | 0.23513 | 75 | 55 | 57 | 3414970328762
067579 | нет | KNX CLN сенсор сцен 4кн тит. | KNX Celiane. Пульт 4-клавишный 4-канальный, титан | Legrand | Автоматизация Legrand | 299 | Управление освещением - шинные активаторы, управляющие и системные устройства (LEGRAND) | PL4 | 1 | ШТ | Под заказ Т2 | Не подлежит сертификации | 2022-12-31 | 41238.11 | 49485.73 | 49485.73 |  | 0.044 | 0.22886 | 73 | 55 | 57 | 3414970308054
067593 | нет | MH Cel Выключат Не бесп/убер | MyHome SCS. Управляющее устройство для индикаторов гостиничных инсталляций "Не беспокоить/Убрать комнату". | Legrand | Автоматизация Legrand | 1400 | Шинные системы управления для гостиниц (LEGRAND) | PL4 | 1 | ШТ | Под заказ Т1 | Сертифицировано | 2026-08-02 | 8647.08 | 10376.5 | 10376.5 | [6 empty] | 3245060675936
067601 | да | CLN Выкл.для жал./штор/тента | Выключатель привода - Программа Celiane - 230 В~ | Legrand | ЭУИ Luxe | 562 | Celiane электроустановочное оборудование | PL2 | 1 | ШТ | На складе | Сертифицировано | 2026-08-25 | 4145.58 | 4974.7 | 4974.7 |  | 0.36 | 1.5813 | 286 | 97 | 57 | 3245060676018
067602 | да | CLNВык.кн.для жал./штор/тента | Выключатель привода кнопочный - Программа Celiane - 230 В~ | Legrand | ЭУИ Luxe | 562 | Celiane электроустановочное оборудование | PL2 | 1 | ШТ | Под заказ Т1 | Сертифицировано | 2026-08-25 | 4085.77 | 4902.92 | 4902.92 |  | 0.339 | 1.5813 | 286 | 97 | 57 | 3245060676025
067651 | да | CLN Светоуказ.(4 цв.+держ.эт.) | Указатель световой на 2 уровня яркости - Программа Celiane | Legrand | ЭУИ Luxe | 562 | Celiane электроустановочное оборудование | PL2 | 1 | ШТ | Под заказ Т2 | Сертифицировано | 2025-03-05 | 8797.04 | 10556.45 | 10556.45 |  | 0.073 | 0.53631 | 97 | 97 | 57 | 3245060676513
067652 | нет | CLN Светильник-спот 3Вт | Точечный светильник - 3 Вт - Программа Celiane | Legrand | ЭУИ Luxe | 562 | Celiane электроустановочное оборудование | PL2 | 1 | ШТ | Под заказ Т2 | Сертифицировано | 2024-11-18 | 19943.51 | 23932.21 | 23932.21 |  | 0.063 | 0.53631 | 97 | 97 | 57 | 3245060676520
067653 | да | Указатель световой автономный 1ч | Указатель световой автономный 1ч - Программа Celiane | Legrand | ЭУИ Luxe | 562 | Celiane электроустановочное оборудование | PL2 | 1 | ШТ | Под заказ Т2 | Сертифицировано | 2024-12-16 | 20546.57 | 24655.88 | 24655.88 |  | 0.121 | 0.6768 | 100 | 94 | 72 | 3245060676537
067654 | нет | CLN Свет.лестничный | Точечный светильник для лестницы - Программа Celiane | Legrand | ЭУИ Luxe | 562 | Celiane электроустановочное оборудование | PL2 | 1 | ШТ | Под заказ Т2 | Сертифицировано | 2024-11-18 | 18765.78 | 22518.94 | 22518.94 |  | 0.058 | 0.53631 | 97 | 97 | 57 | 3245060676544
067655 | нет | Свет. поворотный мат.хром | Поворотный точечный светильник - Программа Celiane | Legrand | ЭУИ Luxe | 562 | Celiane электроустановочное оборудование | PL2 | 1 | ШТ | Под заказ Т2 | Сертифицировано | 2024-11-18 | 23380.62 | 28056.74 | 28056.74 |  | 0.072 | 0.6768 | 100 | 94 | 72 | 3245060676551
067656 | да | CLN Лампа д/чтения белая | Светильник для чтения - Программа Celiane - белый | Legrand | ЭУИ Luxe | 562 | Celiane электроустановочное оборудование | PL2 | 1 | ШТ | Под заказ Т2 | Сертифицировано | 2024-12-25 | 37317.69 | 44781.23 | 44781.23 |  | 0.155 | 1.2163 | 362 | 60 | 56 | 3414970435958
067657 | да | CLN Лампа д/чтения титан | Светильник для чтения - Программа Celiane - титан | Legrand | ЭУИ Luxe | 562 | Celiane электроустановочное оборудование | PL2 | 1 | ШТ | Под заказ Т2 | Сертифицировано | 2024-12-25 | 39141.63 | 46969.96 | 46969.96 |  | 0.156 | 1.2163 | 362 | 60 | 56 | 3414970447371
067660 | нет | Celiane Держ. этик.для маркир. | Держатель этикеток для маркировки - Программа Celiane | Legrand | ЭУИ Luxe | 562 | Celiane электроустановочное оборудование | PL2 | 10 | ШТ | Под заказ Т2 | Не подлежит сертификации | 2023-12-31 | 1360.72 | 1632.86 | 1632.86 |  | 0.087 | 0.75762 | 145 | 95 | 55 | 3245060676605
067664 | да | Celiane Лампа подсв. для роз. | Светодиодная лампа для подсветки силовых розеток - для механизмов Celiane и Valena In'Matic | Legrand | ЭУИ Luxe | 563 | Суппорты и комплектующие изделия Celiane Mosaic | PL2 | 10 | ШТ | Под заказ Т1 | Сертифицировано | 2024-11-13 | 770.19 | 924.23 | 924.23 |  | 0.07 | 0.53631 | 97 | 97 | 57 | 3245060676643 |  | 22.09.22 - Изменение тарифа
067670 | да | Celiane Модуль для кольцевой подсветки/индикации,230В 0.15 мА/3 мА | Светодиодный модуль с контурной подсветкой/индикацией - Программа Celiane | Legrand | ЭУИ Luxe | 562 | Celiane электроустановочное оборудование | PL2 | 10 | ШТ | На складе | Сертифицировано | 2024-11-13 | 2094.61 | 2513.53 | 2513.53 | [6 empty] | 3414970500786 |  | 22.09.22 - Изменение тарифа
067684 | да | Celiane Лампа светодиодная,230В | Светодиодная лампа подсветки - для Кат. № 0 670 02/32 и Valena In'Matic - 220 В~ | Legrand | General family | 563 | Суппорты и комплектующие изделия Celiane Mosaic | PL2 | 1 | ШТ | На складе | Сертифицировано | 2024-11-13 | 221.84 | 266.21 | 266.21 |  | 0.023 | 0.18792 | 58 | 54 | 60 | 3414970426918 |  | 22.09.22 - Изменение тарифа
067685 | да | Celiane Лампа светодиодная для индикации,для сущестующей электропроводки,230В | Celiane Лампа светодиодная для индикации,для сущестующей электропроводки,230В | Legrand | General family | 563 | Суппорты и комплектующие изделия Celiane Mosaic | PL2 | 10 | ШТ | Под заказ Т2 | Сертифицировано | 2024-11-13 | 792.27 | 950.72 | 950.72 |  | 0.024 | 0.18792 | 58 | 54 | 60 | 3414970426949
067685L | да | Mosaic Лампа инд. эл.пр. 230В | Светодиодная лампа индикации для существующей электропроводки - Программа Mosaic - 230 В | Legrand | DLP/Mosaic | 512 | Новый Mosaic электроустановочное оборудование | PL2 | 10 | ШТ | Под заказ Т1 | Сертифицировано | 2026-10-17 | 792.26 | 950.71 | 950.71 |  | 0.02 | 0.19 | 58 | 54 | 60 | 3414971574922
067686 | да | CLN2 Лампа подсветки 230В д/п | Светодиодная лампа подсветки - для механизмов Celiane и Valena In'Matic - 220 В~ | Legrand | General family | 563 | Суппорты и комплектующие изделия Celiane Mosaic | PL2 | 1 | ШТ | На складе | Сертифицировано | 2024-11-13 | 221.84 | 266.21 | 266.21 |  | 0.022 | 0.18792 | 58 | 54 | 60 | 3414970426970 |  | 22.09.22 - Изменение тарифа
067686L | да | Mosaic Лампа подсветки 230В | Светодиодная лампа подсветки - Программа Mosaic - 230 В | Legrand | DLP/Mosaic | 512 | Новый Mosaic электроустановочное оборудование | PL2 | 10 | ШТ | На складе | Сертифицировано | 2026-10-17 | 792.25 | 950.7 | 950.7 |  | 0.02 | 0.19 | 58 | 54 | 60 | 3414971574953
067687 | да | CLN2 Лампа подсветки 12/24/48В | Светодиодная лампа подсветки - Программа Celiane - 12/24/48 В~ | Legrand | General family | 563 | Суппорты и комплектующие изделия Celiane Mosaic | PL2 | 1 | ШТ | Под заказ Т2 | Сертифицировано | 2026-08-30 | 722.6 | 867.12 | 867.12 |  | 0.023 | 0.18792 | 58 | 54 | 60 | 3414970427007 |  | 22.09.22 - Изменение тарифа
067687L | да | Mosaic Лампа подсв. 12/24/48В | Светодиодная лампа подсветки - Программа Mosaic - 12/24/48 В | Legrand | DLP/Mosaic | 512 | Новый Mosaic электроустановочное оборудование | PL2 | 10 | ШТ | На складе | Сертифицировано | 2026-10-17 | 792.26 | 950.71 | 950.71 |  | 0.02 | 0.19 | 58 | 54 | 60 | 3414971574984
067688 | да | CLN2 Лампа LED для индикации | Светодиодная лампа индикации - для механизмов Celiane и Valena In'Matic - 12/24/48 В~ | Legrand | General family | 563 | Суппорты и комплектующие изделия Celiane Mosaic | PL2 | 10 | ШТ | Под заказ Т2 | Сертифицировано | 2024-11-13 | 316.91 | 380.29 | 380.29 |  | 0.022 | 0.18792 | 58 | 54 | 60 | 3414970427038 |  | 22.09.22 - Изменение тарифа
067688L | да | Mosaic Лампа индикации 230В | Светодиодная лампа индикации - Программа Mosaic - 230 В | Legrand | DLP/Mosaic | 512 | Новый Mosaic электроустановочное оборудование | PL2 | 10 | ШТ | На складе | Сертифицировано | 2026-10-17 | 792.26 | 950.71 | 950.71 |  | 0.02 | 0.19 | 58 | 54 | 60 | 3414971575011
067693 | нет | Модуль разрядника | Cменный модуль для УЗИП (устройство защиты от импульсных перенапряжений) - Celiane | Legrand | ЭУИ Luxe | 562 | Celiane электроустановочное оборудование | PL2 | 1 | ШТ | Под заказ Т2 | Сертифицировано | 2024-07-25 | 17056.76 | 20468.11 | 20468.11 |  | 0.08 | 0.22886 | 73 | 55 | 57 | 3245060676933
067698 | нет | Набор пиктограмм БЕЛ | Набор Пиктограмм Белый | Legrand | ЭУИ Luxe | 562 | Celiane электроустановочное оборудование | PL2 | 1 | ШТ | Под заказ Т2 | Не подлежит сертификации | 2023-12-31 | 1374.32 | 1649.18 | 1649.18 |  | 0.002 | 0.19776 | 101 | 22 | 89 | 3245060676988
067699 | нет | Набор пиктограмм ТИТ | Набор Пиктограмм Графит | Legrand | ЭУИ Luxe | 562 | Celiane электроустановочное оборудование | PL2 | 1 | ШТ | Под заказ Т2 | Не подлежит сертификации | 2023-12-31 | 1718.76 | 2062.51 | 2062.51 |  | 0.02 | 0.19776 | 101 | 22 | 89 | 3245060676995
067740 | нет | Клавиша Выкл А/Бакт CLN | Celiane Клавиша Переключателя | Legrand | ЭУИ Luxe | 562 | Celiane электроустановочное оборудование | PL2 | 10 | ШТ | Под заказ Т2 | Сертифицировано | 2026-08-25 | 2047.5 | 2457 | 2457 |  | 0.1 | 0.75762 | 145 | 95 | 55 | 3245060677404
067741 | нет | Клавиша Выкл двойн А/Бакт CLN | Celiane Клавиши Переключателя антибактериал. | Legrand | ЭУИ Luxe | 562 | Celiane электроустановочное оборудование | PL2 | 10 | ШТ | Под заказ Т2 | Сертифицировано | 2026-08-25 | 2047.5 | 2457 | 2457 |  | 0.101 | 0.75762 | 145 | 95 | 55 | 3245060677411
067742 | нет | Клавиша Выкл подсв А/Бакт CLN | Celiane Клавиша Переключателя Инд. антибактериал. | Legrand | ЭУИ Luxe | 562 | Celiane электроустановочное оборудование | PL2 | 10 | ШТ | Под заказ Т2 | Сертифицировано | 2026-08-25 | 2047.5 | 2457 | 2457 |  | 0.094 | 0.75762 | 145 | 95 | 55 | 3245060677428
067743 | нет | Клавиша 2xВыкл подсв А/Б CLN | Celiane Клавиши Переключатель 2 Инд антибактериал. | Legrand | ЭУИ Luxe | 562 | Celiane электроустановочное оборудование | PL2 | 10 | ШТ | Под заказ Т2 | Сертифицировано | 2026-08-25 | 2047.5 | 2457 | 2457 |  | 0.094 | 0.75762 | 145 | 95 | 55 | 3245060677435
067744 | нет | Панель лиц роз 2К+З А/Бакт | Celiane Панель Лицевая 2К+З Фран антибактериал. | Legrand | ЭУИ Luxe | 562 | Celiane электроустановочное оборудование | PL2 | 10 | ШТ | Под заказ Т2 | Сертифицировано | 2026-08-10 | 1022.04 | 1226.45 | 1226.45 |  | 0.098 | 0.75762 | 145 | 95 | 55 | 3245060677442
067746 | нет | Панель лиц роз RJ-45 А/Б | Celiane Панель Лицевая RJ45 антибактериал. | Legrand | ЭУИ Luxe | 562 | Celiane электроустановочное оборудование | PL2 | 10 | ШТ | Под заказ Т2 | Сертифицировано | 2026-08-10 | 1022.04 | 1226.45 | 1226.45 |  | 0.071 | 0.75762 | 145 | 95 | 55 | 3245060677466
067747 | нет | Панель лиц Роз ТВ А/Бакт | Celiane Панель Лиц Розетка TV антибактериал. | Legrand | ЭУИ Luxe | 562 | Celiane электроустановочное оборудование | PL2 | 10 | ШТ | Под заказ Т2 | Сертифицировано | 2026-08-10 | 1022.04 | 1226.45 | 1226.45 |  | 0.08 | 0.75762 | 145 | 95 | 55 | 3245060677473
067749 | нет | Клавиша Жал А/Бакт CLN | Celiane Клавиша Up/Down антибактериал. | Legrand | ЭУИ Luxe | 562 | Celiane электроустановочное оборудование | PL2 | 10 | ШТ | Под заказ Т2 | Сертифицировано | 2026-08-25 | 2027.61 | 2433.13 | 2433.13 |  | 0.084 | 0.75762 | 145 | 95 | 55 | 3245060677497
067801 | да | Клавиша Выкл IP44 CLN бел. | Лицевая панель - Программа Celiane - для одноклавишного переключателя на 2 направления Кат. № 0 670 01 - IP 44 - белый | Legrand | ЭУИ Luxe | 562 | Celiane электроустановочное оборудование | PL2 | 5 | ШТ | На складе | Не подлежит сертификации | 2023-12-31 | 2162.79 | 2595.35 | 2595.35 |  | 0.079 | 0.53777 | 97 | 72 | 77 | 3245060678012
067802 | да | CLN клавиша 2хВыкл IP44 бел. | Лицевая панель - Программа Celiane - для двойных переключателей Кат. № 2x0 670 01/31 - IP 44 - белый | Legrand | ЭУИ Luxe | 562 | Celiane электроустановочное оборудование | PL2 | 5 | ШТ | Под заказ Т1 | Сертифицировано | 2026-08-25 | 2162.79 | 2595.35 | 2595.35 |  | 0.09 | 0.53777 | 97 | 72 | 77 | 3245060678029
067803 | да | Клав. Выкл подсв IP44 CLN бел. | Лицевая панель - Программа Celiane - для одноклавишных переключателей Кат. № 0 670 01/31 с подсветкой - IP 44 - белый | Legrand | ЭУИ Luxe | 562 | Celiane электроустановочное оборудование | PL2 | 5 | ШТ | Под заказ Т2 | Сертифицировано | 2026-08-25 | 2162.79 | 2595.35 | 2595.35 |  | 0.08 | 0.53777 | 97 | 72 | 77 | 3245060678036
067804 | да | CLNклав 2хВыкл подсв IP44 бел. | Лицевая панель - Программа Celiane - для переключателей Кат. № 2x0 670 01/31 - IP 44 - белый | Legrand | ЭУИ Luxe | 562 | Celiane электроустановочное оборудование | PL2 | 5 | ШТ | Под заказ Т2 | Сертифицировано | 2026-08-25 | 2162.79 | 2595.35 | 2595.35 |  | 0.095 | 0.53777 | 97 | 72 | 77 | 3245060678043
067805 | нет | Клав. Выкл этикет IP44 CLN бел. | Лицевая панель - Программа Celiane - для переключателей с этикетками Кат. № 0 670 01/31 - IP 44 - белый | Legrand | ЭУИ Luxe | 562 | Celiane электроустановочное оборудование | PL2 | 5 | ШТ | Под заказ Т2 | Сертифицировано | 2026-08-25 | 2183.99 | 2620.79 | 2620.79 |  | 0.09 | 0.53777 | 97 | 72 | 77 | 3245060678050
067813 | да | CLN2 Накл. аудиороз.1х Графит | Лицевая панель - Программа Celiane - акустическая розетка Кат. № 0 673 11 - графит | Legrand | ЭУИ Luxe | 562 | Celiane электроустановочное оборудование | PL2 | 1 | ШТ | Под заказ Т2 | Не подлежит сертификации | 2022-12-31 | 2023.61 | 2428.33 | 2428.33 |  | 0.063 | 0.53631 | 97 | 97 | 57 | 3414970487315
067814 | да | CLN2 Накл. аудиороз.2х Графит | Лицевая панель - Программа Celiane - двойная акустическая розетка Кат. № 2х0 673 11 - графит | Legrand | ЭУИ Luxe | 562 | Celiane электроустановочное оборудование | PL2 | 1 | ШТ | Под заказ Т2 | Не подлежит сертификации | 2022-12-31 | 2495.73 | 2994.88 | 2994.88 |  | 0.062 | 0.53631 | 97 | 97 | 57 | 3414970487346
067816 | да | CLN2 Накл. HDMI Графит | Лицевая панель - Программа Celiane - розетка аудио/видео HDMI Кат. № 0 673 17/77 - графит | Legrand | ЭУИ Luxe | 562 | Celiane электроустановочное оборудование | PL2 | 1 | ШТ | На складе | Не подлежит сертификации | 2022-12-31 | 2333.7 | 2800.44 | 2800.44 |  | 0.011 | 0.0812 | 70 | 58 | 20 | 3414970487377
067818 | нет | CLN2 Накл. мод.Bluetooth Граф | Лицевая панель - Программа Celiane - модуль Bluetooth Кат. № 0 673 08 - графит | Legrand | ЭУИ Luxe | 562 | Celiane электроустановочное оборудование | PL2 | 1 | ШТ | Под заказ Т2 | Сертифицировано | 2026-08-10 | 2379.75 | 2855.7 | 2855.7 |  | 0.01 | 0.0812 | 70 | 58 | 20 | 3414970574619
067821 | да | Клавиша Выкл IP44 CLN сл.к. | Лицевая панель - Программа Celiane - для одноклавишного переключателя на 2 направления Кат. № 0 670 01 - IP 44 - слоновая кость | Legrand | ЭУИ Luxe | 562 | Celiane электроустановочное оборудование | PL2 | 5 | ШТ | На складе | Сертифицировано | 2026-08-25 | 2162.79 | 2595.35 | 2595.35 |  | 0.081 | 0.53777 | 97 | 72 | 77 | 3245060678210
067822 | да | Клавиша 2хВыкл IP44 CLN сл.к. | Лицевая панель - Программа Celiane - для двойных переключателей Кат. № 2x0 670 01/31 - IP 44 - слоновая кость | Legrand | ЭУИ Luxe | 562 | Celiane электроустановочное оборудование | PL2 | 5 | ШТ | На складе | Не подлежит сертификации | 2022-12-31 | 2162.79 | 2595.35 | 2595.35 |  | 0.09 | 0.53107 | 97 | 73 | 75 | 3245060678227
067824 | нет | Клав. 2хВыкл подсв IP44 сл.к. | Лицевая панель - Программа Celiane - для переключателей Кат. № 2x0 670 01/31 - IP 44 - слоновая кость | Legrand | ЭУИ Luxe | 562 | Celiane электроустановочное оборудование | PL2 | 5 | ШТ | Под заказ Т2 | Не подлежит сертификации | 2022-12-31 | 2162.79 | 2595.35 | 2595.35 |  | 0.09 | 0.53777 | 97 | 72 | 77 | 3245060678241
067827 | да | Панель лиц Роз 2К+З IP44 сл.к. | Лицевая панель - Программа Celiane - для розетки 2К+3 немецкого стандарта с защитной крышкой - IP 44 - слоновая кость | Legrand | ЭУИ Luxe | 562 | Celiane электроустановочное оборудование | PL2 | 5 | ШТ | На складе | Сертифицировано | 2026-08-25 | 2162.79 | 2595.35 | 2595.35 |  | 0.109 | 1.0201 | 184 | 72 | 77 | 3245060678272
067841 | да | CLN пан лиц Роз 2К+З IP44 бел. | Лицевая панель - Программа Celiane - для розетки 2К+3 немецкого стандарта с защитной крышкой - IP 44 - белый | Legrand | ЭУИ Luxe | 562 | Celiane электроустановочное оборудование | PL2 | 5 | ШТ | На складе | Сертифицировано | 2026-08-25 | 2162.79 | 2595.35 | 2595.35 |  | 0.11 | 1.0201 | 184 | 72 | 77 | 3245060678418
067863 | нет | CLN2 Накл. RCA Графит | Лицевая панель - Программа Celiane - розетки аудио/видео RCA Кат. № 0 673 13/73 - графит | Legrand | ЭУИ Luxe | 562 | Celiane электроустановочное оборудование | PL2 | 10 | ШТ | Под заказ Т2 | Не подлежит сертификации | 2022-12-31 | 2853.22 | 3423.86 | 3423.86 |  | 0.061 | 0.53631 | 97 | 97 | 57 | 3414970505422
067864 | нет | CLN2 Накл. а/в роз.2х Графит | Лицевая панель - Программа Celiane - двойная розетка аудио/видео RCA Кат. № 0 673 13 - графит | Legrand | ЭУИ Luxe | 562 | Celiane электроустановочное оборудование | PL2 | 1 | ШТ | Под заказ Т2 | Не подлежит сертификации | 2022-12-31 | 2276.2 | 2731.44 | 2731.44 |  | 0.01 | 0.0812 | 70 | 58 | 20 | 3414970505446
067870 | нет | CLN2 Накл. тюнера Графит | Лицевая панель - Программа Celiane - тюнер Кат. № 0 673 20 - графит | Legrand | ЭУИ Luxe | 562 | Celiane электроустановочное оборудование | PL2 | 1 | ШТ | Под заказ Т2 | Не подлежит сертификации | 2022-12-31 | 5938.67 | 7126.4 | 7126.4 |  | 0.01 | 0.0812 | 70 | 58 | 20 | 3414970574633
067871 | нет | CLN2 Накл. ц.упр.звук.тр. Граф | Лицевая панель - Программа Celiane - модуль с входом для источника звука и блоком питания 60 Вт Кат. № 0 673 24 - графит | Legrand | ЭУИ Luxe | 562 | Celiane электроустановочное оборудование | PL2 | 1 | ШТ | Под заказ Т2 | Не подлежит сертификации | 2022-12-31 | 5905.83 | 7087 | 7087 |  | 0.01 | 0.0812 | 70 | 58 | 20 | 3414970487445
067872 | да | CLN2 Накл. а/р Banana 2х Граф | Лицевая панель - Программа Celiane - розетка Banana, Кат. № 0 673 12 - графит | Legrand | ЭУИ Luxe | 562 | Celiane электроустановочное оборудование | PL2 | 5 | ШТ | Под заказ Т2 | Не подлежит сертификации | 2022-12-31 | 841.49 | 1009.79 | 1009.79 |  | 0.037 | 0.53107 | 97 | 73 | 75 | 3414970505460
067873 | нет | CLN2 Накл. л.упр.звук.тр. Граф | Лицевая панель - Программа Celiane - модуль локального управления с ЖК экраном Кат. № 0 673 23 - графит | Legrand | ЭУИ Luxe | 562 | Celiane электроустановочное оборудование | PL2 | 1 | ШТ | Под заказ Т2 | Сертифицировано | 2026-08-10 | 3281 | 3937.2 | 3937.2 |  | 0.009 | 0.0812 | 70 | 58 | 20 | 3414970487469
067874 | да | CLN2 Накл. а/р Banana 4х Граф | Лицевая панель - Программа Celiane - двойная розетка Banana, Кат. № 2 х 0 673 12 - графит | Legrand | ЭУИ Luxe | 562 | Celiane электроустановочное оборудование | PL2 | 1 | ШТ | Под заказ Т2 | Сертифицировано | 2026-08-10 | 1306.41 | 1567.69 | 1567.69 |  | 0.009 | 0.0812 | 70 | 58 | 20 | 3414970505484
067878 | нет | Celiane ЛП колонки Граф | Лицевая панель - Программа Celiane - встраиваемая колонка диаметром 2'' Кат. № 0 673 28 - графит | Legrand | ЭУИ Luxe | 562 | Celiane электроустановочное оборудование | PL2 | 1 | ШТ | Под заказ Т2 | Сертифицировано | 2026-08-25 | 6442.8 | 7731.36 | 7731.36 |  | 0.012 | 0.0812 | 70 | 58 | 20 | 3414970697622
067879 | нет | CLN2 Накл. б.п/кол.зв.тр. Граф | Лицевая панель - Программа Celiane - блок питания для тюнера (со встроенной колонкой) Кат. № 0 673 21 - графит | Legrand | ЭУИ Luxe | 562 | Celiane электроустановочное оборудование | PL2 | 1 | ШТ | Под заказ Т2 | Сертифицировано | 2026-08-10 | 5446.53 | 6535.84 | 6535.84 |  | 0.01 | 0.0812 | 70 | 58 | 20 | 3414970505507
067884 | да | CLN2 Накл. выкл.с к.инд.СЛНК | Лицевая панель - Программа Celiane - выключатель/переключатель Кат. № 0 670 01/02/31/32 с контурной подсветкой - слоновая кость | Legrand | ЭУИ Luxe | 562 | Celiane электроустановочное оборудование | PL2 | 5 | ШТ | Под заказ Т2 | Сертифицировано | 2026-08-25 | 568.79 | 682.55 | 682.55 |  | 0.051 | 0.53107 | 97 | 73 | 75 | 3414970634702
067901 | да | CLN2 Накл. выкл.1к Графит | Лицевая панель - Программа Celiane - выключатель 1-полюсный / переключатель Кат. № 0 670 01/02/05/31/32 - графит | Legrand | ЭУИ Luxe | 562 | Celiane электроустановочное оборудование | PL2 | 1 | ШТ | На складе | Сертифицировано | 2026-08-25 | 620.13 | 744.16 | 744.16 |  | 0.097 | 0.79307 | 146 | 97 | 56 | 3414970487513
067902 | да | CLN2 Накл. выкл 2к Графит | Лицевая панель - Программа Celiane - выключатель 1-полюсный / переключатель Кат. № 0 670 01/02/31/32 - графит | Legrand | ЭУИ Luxe | 562 | Celiane электроустановочное оборудование | PL2 | 1 | ШТ | На складе | Сертифицировано | 2026-08-25 | 2004.54 | 2405.45 | 2405.45 |  | 0.098 | 0.79307 | 146 | 97 | 56 | 3414970487544
067903 | да | CLN2 Накл. выкл.1к с пдсв.Граф | Лицевая панель - Программа Celiane - выключатель/переключатель Кат. № 0 670 01/02/31/32 с подсветкой - графит | Legrand | ЭУИ Luxe | 562 | Celiane электроустановочное оборудование | PL2 | 1 | ШТ | На складе | Сертифицировано | 2026-08-25 | 2672.68 | 3207.22 | 3207.22 |  | 0.1 | 0.79307 | 146 | 97 | 56 | 3414970487575
067904 | да | CLN2 Накл. выкл.2к с пдсв.Граф | Лицевая панель - Программа Celiane - выключатель/переключатель двухклавишный Кат. № 0 670 01/02/31/32 с подсветкой - графит | Legrand | ЭУИ Luxe | 562 | Celiane электроустановочное оборудование | PL2 | 1 | ШТ | На складе | Сертифицировано | 2026-08-25 | 4009.05 | 4810.86 | 4810.86 |  | 0.093 | 0.79307 | 146 | 97 | 56 | 3414970487605
067905 | нет | CLN2 Накл.выкл.5х Графит | Лицевая панель - Программа Celiane - выключатель 1-полюсный / переключатель Кат. № 0 670 01/02/31/32 - графит | Legrand | ЭУИ Luxe | 562 | Celiane электроустановочное оборудование | PL2 | 1 | ШТ | Под заказ Т2 | Сертифицировано | 2026-08-25 | 7757.16 | 9308.59 | 9308.59 |  | 0.03 | 0.27432 | 127 | 72 | 30 | 3414970487636
067906 | нет | CLN2 Накл.выкл.5х c/п.Графит | Лицевая панель - Программа Celiane - выключатель/переключатель 5-клавишный Кат. № 0 670 01/31/32 с подсветкой - графит | Legrand | ЭУИ Luxe | 562 | Celiane электроустановочное оборудование | PL2 | 1 | ШТ | Под заказ Т2 | Сертифицировано | 2026-08-25 | 12957.16 | 15548.59 | 15548.59 |  | 0.031 | 0.27432 | 127 | 72 | 30 | 3414970505521
067909 | да | CLN2 Накл. выкл.карт. Графит | Лицевая панель - Программа Celiane - выключатель с ключом-карточкой Кат. № 0 675 63/64 - графит | Legrand | ЭУИ Luxe | 562 | Celiane электроустановочное оборудование | PL2 | 1 | ШТ | Под заказ Т2 | Не подлежит сертификации | 2022-12-31 | 9146.63 | 10975.96 | 10975.96 |  | 0.028 | 0.26572 | 70 | 52 | 73 | 3414970487650
067910 | нет | CLN2 Накл. док-ст.USB Графит | Celiane.Лицевая панель розетки-зарядки USB с подставкой для смартфона.Графит | Legrand | ЭУИ Luxe | 562 | Celiane электроустановочное оборудование | PL2 | 1 | ШТ | Под заказ Т2 | Сертифицировано | 2026-08-02 | 4741.5 | 5689.8 | 5689.8 |  | 0.03 | 0.15647 | 52 | 51 | 59 | 3414970487674
067912 | нет | CLN2 Накл.р.2К+З фр.ст. Графит | Лицевая панель - Программа Celiane - розетка 2К+З французского стандарта Кат. № 0 671 11 и розетка 2К Кат. № 0 671 10 - графит | Legrand | ЭУИ Luxe | 562 | Celiane электроустановочное оборудование | PL2 | 10 | ШТ | Под заказ Т2 | Сертифицировано | 2026-08-01 | 999.52 | 1199.42 | 1199.42 |  | 0.093 | 0.79307 | 146 | 97 | 56 | 3414970487728
067913 | да | CLN Рзк 2К+З/USB C ГРФ | Celiane. Розетка комбинированная 2К+З 16А ~250В со встроенным зарядным устройством USB C 1.5А 5В. С лицевой панелью и суппортом. Цвет Графит | Legrand | ЭУИ Luxe | 562 | Celiane электроустановочное оборудование | PL2 | 1 | ШТ | На складе | Сертифицировано | 2025-02-18 | 12405.29 | 14886.35 | 14886.35 |  | 0.107 | 0.6768 | 100 | 94 | 72 | 3414971405226
067921 | нет | CLN2 Накл. выкл.2-пол. Графит | Лицевая панель - Программа Celiane - выключатель Кат. № 0 670 20 - графит | Legrand | ЭУИ Luxe | 562 | Celiane электроустановочное оборудование | PL2 | 10 | ШТ | Под заказ Т2 | Сертифицировано | 2026-08-25 | 2023.61 | 2428.33 | 2428.33 |  | 0.088 | 0.79307 | 146 | 97 | 56 | 3414970505569
067922 | да | CLN2 Накл.выкл.ЭКО Графит | Лицевая панель - Программа Celiane - переключатель со встроенным датчиком движения Кат. № 0 670 12 - графит | Legrand | ЭУИ Luxe | 562 | Celiane электроустановочное оборудование | PL2 | 1 | ШТ | Под заказ Т2 | Сертифицировано | 2026-08-02 | 1014.11 | 1216.93 | 1216.93 |  | 0.084 | 0.79307 | 146 | 97 | 56 | 3414970487834
067923 | да | CLN2 Накл.перекл.2-пол.графит | Лицевая панель - Программа Celiane - выключатель Кат. № 0 670 20 с подсветкой или индикацией - графит | Legrand | ЭУИ Luxe | 562 | Celiane электроустановочное оборудование | PL2 | 10 | ШТ | Под заказ Т2 | Сертифицировано | 2026-08-25 | 2698.11 | 3237.73 | 3237.73 |  | 0.091 | 0.79307 | 146 | 97 | 56 | 3414970505590
067924 | да | CLN2 Подставка д/смартфона Граф | Подставки для смартфона - Программа Celiane - графит | Legrand | ЭУИ Luxe | 562 | Celiane электроустановочное оборудование | PL2 | 1 | ШТ | На складе | Не подлежит сертификации | 2022-12-31 | 2314.28 | 2777.14 | 2777.14 |  | 0.041 | 0.352 | 88 | 80 | 50 | 3414970508010
067926 | да | CLN2 Накл. д.движения Графит | Лицевая панель - Программа Celiane - датчик движения двухпроводный 250 Вт без нейтрали с функцией ручного управления, Кат. № 0 672 26 - графит | Legrand | ЭУИ Luxe | 562 | Celiane электроустановочное оборудование | PL2 | 1 | ШТ | Под заказ Т2 | Сертифицировано | 2026-08-02 | 1517.52 | 1821.02 | 1821.02 |  | 0.044 | 0.79834 | 144 | 72 | 77 | 3414970601919
067928 | да | CLN2 Накл. таймера Графит | Лицевая панель - Программа Celiane - таймер Кат. № 0 670 53 - графит | Legrand | ЭУИ Luxe | 562 | Celiane электроустановочное оборудование | PL2 | 1 | ШТ | Под заказ Т2 | Сертифицировано | 2026-08-25 | 2148.6 | 2578.32 | 2578.32 |  | 0.009 | 0.0812 | 70 | 58 | 20 | 3414970487865
067931 | да | CLN2 Накл. роз.нем. Графит | Лицевая панель - Программа Celiane - розетка 2К+З немецкого стандарта Кат. № 0 671 53/61 - графит | Legrand | ЭУИ Luxe | 562 | Celiane электроустановочное оборудование | PL2 | 1 | ШТ | На складе | Сертифицировано | 2026-08-01 | 1544.26 | 1853.11 | 1853.11 |  | 0.105 | 1.1893 | 195 | 107 | 57 | 3414970505620
067933 | нет | CLN2 Накл. дим.1000Вт Графит | Лицевая панель - Программа Celiane - светорегулятор 1000 Вт Кат. № 0 670 86 - графит | Legrand | ЭУИ Luxe | 562 | Celiane электроустановочное оборудование | PL2 | 1 | ШТ | Под заказ Т2 | Не подлежит сертификации | 2022-12-31 | 12079.52 | 14495.42 | 14495.42 |  | 0.025 | 0.27432 | 127 | 72 | 30 | 3414970487889
067934 | нет | CLN2 Накл. выкл.с надп. Графит | Лицевая панель - Программа Celiane - переключатель Кат. № 0 670 01 - графит | Legrand | ЭУИ Luxe | 562 | Celiane электроустановочное оборудование | PL2 | 10 | ШТ | Под заказ Т2 | Не подлежит сертификации | 2022-12-31 | 4996.19 | 5995.43 | 5995.43 |  | 0.119 | 0.79307 | 146 | 97 | 56 | 3414970505651
067935 | нет | CLN ЛП роз.д/электробр. Графит | Лицевая панель - Программа Celiane - розетка для электробритв Кат. № 0 671 59 - графит | Legrand | ЭУИ Luxe | 562 | Celiane электроустановочное оборудование | PL2 | 1 | ШТ | Под заказ Т2 | Сертифицировано | 2026-08-01 | 3693.83 | 4432.6 | 4432.6 |  | 0.022 | 0.27432 | 127 | 72 | 30 | 3414970487902
067936 | нет | CLN2 Накл. выкл.с выд.вр. Граф | Лицевая панель - Программа Celiane - выключатели Кат. № 0 670 51/ 674 23 - графит | Legrand | ЭУИ Luxe | 562 | Celiane электроустановочное оборудование | PL2 | 10 | ШТ | Под заказ Т2 | Сертифицировано | 2026-08-25 | 2698.11 | 3237.73 | 3237.73 |  | 0.112 | 0.77702 | 142 | 96 | 57 | 3414970505682
067937 | да | CLN2 Накл. роз.телефон. Графит | Лицевая панель - Программа Celiane - телефонные розетки Кат. № 0 673 40/41 - графит | Legrand | ЭУИ Luxe | 562 | Celiane электроустановочное оборудование | PL2 | 1 | ШТ | На складе | Сертифицировано | 2026-08-10 | 701.55 | 841.86 | 841.86 |  | 0.069 | 0.79307 | 146 | 97 | 56 | 3414970487926
067939 | да | CLN2 Накл. розетки RJ45-TV Граф | Лицевая панель - Программа Celiane - розетка RJ 45 + розетка ТV тип F Кат. № 0 673 37 + 0 673 82 - графит | Legrand | ЭУИ Luxe | 562 | Celiane электроустановочное оборудование | PL2 | 1 | ШТ | На складе | Сертифицировано | 2026-08-10 | 2023.61 | 2428.33 | 2428.33 |  | 0.058 | 0.79307 | 146 | 97 | 56 | 3414970487988
067941 | да | CLN2 Накл. каб.вывода Графит | Лицевая панель - Программа Celiane - кабельный вывод Кат. № 0 671 81 - графит | Legrand | ЭУИ Luxe | 562 | Celiane электроустановочное оборудование | PL2 | 1 | ШТ | На складе | Не подлежит сертификации | 2022-12-31 | 1227.65 | 1473.18 | 1473.18 |  | 0.086 | 0.79307 | 146 | 97 | 56 | 3414970488015
067943 | да | CLN2 Накл. заглушки Графит | Лицевая панель - Программа Celiane - заглушка - графит | Legrand | ЭУИ Luxe | 562 | Celiane электроустановочное оборудование | PL2 | 1 | ШТ | На складе | Не подлежит сертификации | 2022-12-31 | 1281.63 | 1537.96 | 1537.96 |  | 0.101 | 0.79307 | 146 | 97 | 56 | 3414970488046
067949 | нет | CLN2 Накл. выкл.сенсор. Графит | Лицевая панель - Программа Celiane - выключатель бесконтактный Кат. № 0 670 49 - графит | Legrand | ЭУИ Luxe | 562 | Celiane электроустановочное оборудование | PL2 | 1 | ШТ | Под заказ Т2 | Сертифицировано | 2026-08-25 | 3709.91 | 4451.89 | 4451.89 |  | 0.009 | 0.0812 | 70 | 58 | 20 | 3414970505750
067950 | да | CLN2 Накл. розетки USB Графит | Лицевая панель - Программа Celiane - розетка USB, Кат. № 0 673 52/72 - графит | Legrand | ЭУИ Luxe | 562 | Celiane электроустановочное оборудование | PL2 | 1 | ШТ | Под заказ Т1 | Не подлежит сертификации | 2022-12-31 | 2316.13 | 2779.36 | 2779.36 |  | 0.01 | 0.0812 | 70 | 58 | 20 | 3414970505774
067951 | да | CLN2 Накл. розетки 1хRJ45 Граф | Лицевая панель - Программа Celiane - розетка RJ 45 UTP/FTP Кат. № 0 673 44/45 - графит | Legrand | ЭУИ Luxe | 562 | Celiane электроустановочное оборудование | PL2 | 1 | ШТ | На складе | Сертифицировано | 2026-08-10 | 2004.54 | 2405.45 | 2405.45 |  | 0.066 | 0.79307 | 146 | 97 | 56 | 3414970488077
067952 | да | CLN2 Накл. розетки 2хRJ45 Граф | Лицевая панель - Программа Celiane - розетки RJ 45 Кат. № 2х0 673 44/45 - графит | Legrand | ЭУИ Luxe | 562 | Celiane электроустановочное оборудование | PL2 | 1 | ШТ | Под заказ Т1 | Сертифицировано | 2026-08-10 | 2873.13 | 3447.76 | 3447.76 |  | 0.066 | 0.79307 | 146 | 97 | 56 | 3414970488107
067955 | да | CLN2 Накл. выкл.жалюзи Графит | Лицевая панель - Программа Celiane - для Кат. № 0 676 01/02/04 - графит | Legrand | ЭУИ Luxe | 562 | Celiane электроустановочное оборудование | PL2 | 1 | ШТ | Под заказ Т2 | Сертифицировано | 2026-08-25 | 2967.97 | 3561.56 | 3561.56 |  | 0.086 | 0.79307 | 146 | 97 | 56 | 3414970505828
067956 | да | CLN2 Накл. р.2хUSB заряд.Граф | Лицевая панель - Программа Celiane - зарядное устройство 2 х USB 1500 мА, Кат. № 0 674 62 - графит | Legrand | ЭУИ Luxe | 562 | Celiane электроустановочное оборудование | PL2 | 1 | ШТ | На складе | Не подлежит сертификации | 2022-12-31 | 2373.52 | 2848.22 | 2848.22 |  | 0.038 | 0.53107 | 97 | 73 | 75 | 3414970505859
067959 | нет | CLN2 Накл.выкл.шт.прог.Графит | Лицевая панель - Программа Celiane - программируемый выключатель привода Кат. № 0 676 21 - графит | Legrand | ЭУИ Luxe | 562 | Celiane электроустановочное оборудование | PL2 | 1 | ШТ | Под заказ Т2 | Сертифицировано | 2026-08-10 | 5935.93 | 7123.12 | 7123.12 | [6 empty] | 3414970488138
067961 | нет | CLN2 Накл. перек.ск.вент. Граф | Лицевая панель - Программа Celiane - для Кат. № 0 670 01/31 - графит | Legrand | ЭУИ Luxe | 562 | Celiane электроустановочное оборудование | PL2 | 10 | ШТ | Под заказ Т2 | Не подлежит сертификации | 2022-12-31 | 2276.2 | 2731.44 | 2731.44 |  | 0.09 | 0.79307 | 146 | 97 | 56 | 3414970505880
067968 | нет | CLN2 Накл. д/ламп.сьем. Графит | Лицевая панель - Программа Celiane - автономный съёмный светильник Кат. № 0 670 68 - графит | Legrand | ЭУИ Luxe | 562 | Celiane электроустановочное оборудование | PL2 | 1 | ШТ | Под заказ Т2 | Сертифицировано | 2026-08-10 | 1885.94 | 2263.13 | 2263.13 |  | 0.01 | 0.0812 | 70 | 58 | 20 | 3414970488152
067969 | да | CLN Накл. выкл.с кл.2-поз.Граф | Лицевая панель - Программа Celiane - выключатель с ключом двухпозиционный 6 А Кат. № 0 670 09 - графит | Legrand | ЭУИ Luxe | 562 | Celiane электроустановочное оборудование | PL2 | 1 | ШТ | Под заказ Т2 | Сертифицировано | 2026-08-25 | 4047.25 | 4856.7 | 4856.7 | [6 empty] | 3414970488176
067980 | да | CLN2 Накл. термостата Графит | Лицевая панель - Программа Celiane - комнатный термостат Кат. № 0 674 00 - графит | Legrand | ЭУИ Luxe | 562 | Celiane электроустановочное оборудование | PL2 | 1 | ШТ | Под заказ Т2 | Не подлежит сертификации | 2022-12-31 | 4384.48 | 5261.38 | 5261.38 |  | 0.012 | 0.0812 | 70 | 58 | 20 | 3414970505934 |  | 22.09.22 - Изменение тарифа
067982 | да | CLN2 Накл. роз.TV Графит | Лицевая панель - Программа Celiane - TV розетки Кат. № 0 673 80/81/82/86/87 - графит | Legrand | ЭУИ Luxe | 562 | Celiane электроустановочное оборудование | PL2 | 1 | ШТ | На складе | Не подлежит сертификации | 2022-12-31 | 1336.4 | 1603.68 | 1603.68 |  | 0.079 | 0.79307 | 146 | 97 | 56 | 3414970488190
067985 | да | CLN2 Накл. роз.TV-FM-SAT Граф | Лицевая панель - Программа Celiane - TV-FM-SAT розетки Кат. № 0 673 88 - графит | Legrand | ЭУИ Luxe | 562 | Celiane электроустановочное оборудование | PL2 | 1 | ШТ | Под заказ Т2 | Не подлежит сертификации | 2022-12-31 | 2338.55 | 2806.26 | 2806.26 |  | 0.061 | 0.79307 | 146 | 97 | 56 | 3414970488251
067988 | нет | MH Кл 2М ON-OFF графит | MyHome SCS.Лицевая панель 2М "ON-OFF".Графит | Legrand | Автоматизация Legrand | 217 | Управляющие устройства для освещения и жалюзи MYHOME (LEGRAND) | PL3 | 1 | ШТ | Под заказ Т2 | Сертифицировано | 2026-08-25 | 1757.63 | 2109.16 | 2109.16 | [6 empty] | 3414970673503
067989 | да | CLN2 Накл. Термост.т/пола Граф | Лицевая панель - Программа Celiane - термостат с датчиком для теплого пола Кат. № 0 674 05 - графит | Legrand | ЭУИ Luxe | 562 | Celiane электроустановочное оборудование | PL2 | 1 | ШТ | На складе | Не подлежит сертификации | 2022-12-31 | 4190.36 | 5028.43 | 5028.43 | Будет удален | 0.011 | 0.0812 | 70 | 58 | 20 | 3414970505989 | 067980 | 22.09.22 - Изменение тарифа
067990 | нет | CLN2 Накл. RJ45 Графит | Лицевая панель - Программа Celiane - розетка RJ 45 STP категория 6 с этикеткой Кат. № 0 673 96 - графит | Legrand | ЭУИ Luxe | 562 | Celiane электроустановочное оборудование | PL2 | 10 | ШТ | Под заказ Т2 | Сертифицировано | 2026-08-10 | 3372.64 | 4047.17 | 4047.17 |  | 0.065 | 0.79307 | 146 | 97 | 56 | 3414970618795
067992 | нет | CLN ЛП термост.ком.пр./тюнер RDS граф. | Лицевая панель - Программа Celiane - для Кат. № 0 674 02 и 0 673 26 - графит | Legrand | ЭУИ Luxe | 562 | Celiane электроустановочное оборудование | PL2 | 1 | ШТ | Под заказ Т2 | Не подлежит сертификации | 2022-12-31 | 3575.02 | 4290.02 | 4290.02 |  | 0.02 | 0.27432 | 127 | 72 | 30 | 3414970488282
067998 | нет | MH CLN ЛП звук прав граф | MyHome SCS.Лицевая панель для управляющего устройства "звуковая трансляция".Графит | Legrand | Автоматизация Legrand | 643 | Механизмы звуковой трансляции MYHOME (LEGRAND) | PL3 | 1 | ШТ | Под заказ Т2 | Сертифицировано | 2026-08-25 | 2064.43 | 2477.32 | 2477.32 | [6 empty] | 3414970673510
067999 | да | CLN2 Накл. д.движ.1000Вт Граф | Лицевая панель - Программа Celiane - для Кат. № 0 672 25 и 0 670 25/26/99 - графит | Legrand | ЭУИ Luxe | 562 | Celiane электроустановочное оборудование | PL2 | 5 | ШТ | Под заказ Т2 | Не подлежит сертификации | 2022-12-31 | 1289.77 | 1547.72 | 1547.72 |  | 0.05 | 0.79834 | 144 | 72 | 77 | 3414970488329
068000 | нет | CLN Вставка для ЛП Белая | Вставка - для лицевой панели Celiane - MyHOME - SCS - без маркировки - белый | Legrand | Автоматизация Legrand | 217 | Управляющие устройства для освещения и жалюзи MYHOME (LEGRAND) | PL3 | 10 | ШТ | Под заказ Т2 | Сертифицировано | 2026-08-25 | 575.4 | 690.48 | 690.48 |  | 0.036 | 0.53631 | 97 | 97 | 57 | 3245060680008
068001 | да | Celiane ЛП выкл.бел. | Лицевая панель - Программа Celiane - выключатель 1-полюсный / переключатель Кат. № 0 670 01/02/05/31/32 - белый | Legrand | ЭУИ Luxe | 562 | Celiane электроустановочное оборудование | PL2 | 10 | ШТ | На складе | Сертифицировано | 2026-08-25 | 135.37 | 162.44 | 162.44 |  | 0.097 | 0.75762 | 145 | 95 | 55 | 3245060680015
068002 | да | Celiane ЛП выкл.дв.белый | Лицевая панель - Программа Celiane - выключатель 1-полюсный / переключатель Кат. № 0 670 01/02/31/32 - белый | Legrand | ЭУИ Luxe | 562 | Celiane электроустановочное оборудование | PL2 | 10 | ШТ | На складе | Сертифицировано | 2026-08-25 | 447.01 | 536.41 | 536.41 |  | 0.097 | 0.75762 | 145 | 95 | 55 | 3245060680022
068003 | да | CLN ЛП выкл. с инд. бел. | Лицевая панель - Программа Celiane - выключатель/переключатель Кат. № 0 670 01/02/31/32 с подсветкой - белый | Legrand | ЭУИ Luxe | 562 | Celiane электроустановочное оборудование | PL2 | 1 | ШТ | На складе | Сертифицировано | 2026-08-25 | 1276.37 | 1531.64 | 1531.64 |  | 0.09 | 0.75762 | 145 | 95 | 55 | 3245060680039
068004 | да | CLN ЛП выкл. дв. с инд.бел. | Лицевая панель - Программа Celiane - выключатель/переключатель двухклавишный Кат. № 0 670 01/02/31/32 с подсветкой - белый | Legrand | ЭУИ Luxe | 562 | Celiane электроустановочное оборудование | PL2 | 1 | ШТ | На складе | Сертифицировано | 2026-08-25 | 1446.14 | 1735.37 | 1735.37 |  | 0.094 | 0.75762 | 145 | 95 | 55 | 3245060680046
068009 | да | Celiane ЛП выкл.с кл.2-поз.бел | Лицевая панель - Программа Celiane - выключатель с ключом двухпозиционный 6 А Кат. № 0 670 09 - белый | Legrand | ЭУИ Luxe | 562 | Celiane электроустановочное оборудование | PL2 | 1 | ШТ | Под заказ Т2 | Не подлежит сертификации | 2022-12-31 | 2581.56 | 3097.87 | 3097.87 |  | 0.014 | 0.0812 | 70 | 58 | 20 | 3245060680091
068011 | да | Celiane ЛП выкл. 5-кл.белый | Лицевая панель - Программа Celiane - выключатель 1-полюсный / переключатель Кат. № 0 670 01/02/31/32 - белый | Legrand | ЭУИ Luxe | 562 | Celiane электроустановочное оборудование | PL2 | 1 | ШТ | Под заказ Т2 | Сертифицировано | 2026-08-25 | 3226.94 | 3872.33 | 3872.33 |  | 0.032 | 0.27432 | 127 | 72 | 30 | 3245060680114
068012 | да | CLN2 Накл. д/выкл.ECO Белая | Лицевая панель - Программа Celiane - переключатель со встроенным датчиком движения Кат. № 0 670 12 - белый | Legrand | ЭУИ Luxe | 562 | Celiane электроустановочное оборудование | PL2 | 1 | ШТ | Под заказ Т2 | Сертифицировано | 2026-08-02 | 454.66 | 545.59 | 545.59 |  | 0.083 | 0.79307 | 146 | 97 | 56 | 3414970488343
068014 | да | Клавиша Белая выкл с этикеткой | Лицевая панель - Программа Celiane - переключатель Кат. № 0 670 01 - белый | Legrand | ЭУИ Luxe | 562 | Celiane электроустановочное оборудование | PL2 | 10 | ШТ | Под заказ Т2 | Сертифицировано | 2026-08-25 | 3385.82 | 4062.98 | 4062.98 |  | 0.117 | 0.75762 | 145 | 95 | 55 | 3245060680145
068020 | да | Клавиша Белая 5-клав выключат | Лицевая панель - Программа Celiane - выключатель/переключатель 5-клавишный Кат. № 0 670 01/31/32 с подсветкой - белый | Legrand | ЭУИ Luxe | 562 | Celiane электроустановочное оборудование | PL2 | 1 | ШТ | Под заказ Т2 | Сертифицировано | 2026-08-25 | 5095.49 | 6114.59 | 6114.59 |  | 0.032 | 0.27432 | 127 | 72 | 30 | 3245060680206
068021 | нет | Celiane ЛП выкл. 2-пол.белый | Лицевая панель - Программа Celiane - выключатель Кат. № 0 670 20 - белый | Legrand | ЭУИ Luxe | 562 | Celiane электроустановочное оборудование | PL2 | 10 | ШТ | Под заказ Т2 | Сертифицировано | 2026-08-25 | 819.6 | 983.52 | 983.52 |  | 0.093 | 0.75762 | 145 | 95 | 55 | 3245060680213
068023 | нет | CLN ЛП выкл. 2-пол.инд.бел. | Лицевая панель - Программа Celiane - выключатель Кат. № 0 670 20 с подсветкой или индикацией - белый | Legrand | ЭУИ Luxe | 562 | Celiane электроустановочное оборудование | PL2 | 10 | ШТ | Под заказ Т2 | Сертифицировано | 2026-08-25 | 1613.47 | 1936.16 | 1936.16 |  | 0.094 | 0.75762 | 145 | 95 | 55 | 3245060680237
068026 | да | CLN2 Накл. д.движения Белая | Лицевая панель - Программа Celiane - датчик движения двухпроводный 250 Вт без нейтрали с функцией ручного управления, Кат. № 0 672 26 - белый | Legrand | ЭУИ Luxe | 562 | Celiane электроустановочное оборудование | PL2 | 1 | ШТ | Под заказ Т2 | Сертифицировано | 2026-08-02 | 1205.38 | 1446.46 | 1446.46 |  | 0.042 | 0.79834 | 144 | 72 | 77 | 3414970601964
068033 | нет | Celiane ЛП светорег.1000Вт бел | Лицевая панель - Программа Celiane - светорегулятор 1000 Вт Кат. № 0 670 86 - белый | Legrand | ЭУИ Luxe | 562 | Celiane электроустановочное оборудование | PL2 | 1 | ШТ | Под заказ Т2 | Не подлежит сертификации | 2022-12-31 | 7306.35 | 8767.62 | 8767.62 |  | 0.027 | 0.27432 | 127 | 72 | 30 | 3245060680336
068037 | нет | Celiane ЛП вык.с выд.вр.бел. | Лицевая панель - Программа Celiane - выключатели Кат. № 0 670 51/ 674 23 - белый | Legrand | ЭУИ Luxe | 562 | Celiane электроустановочное оборудование | PL2 | 10 | ШТ | Под заказ Т2 | Сертифицировано | 2026-08-25 | 1368.57 | 1642.28 | 1642.28 |  | 0.1 | 0.75762 | 145 | 95 | 55 | 3245060680374
068038 | нет | Celiane ЛП таймера белый | Лицевая панель - Программа Celiane - таймер Кат. № 0 670 53 - белый | Legrand | ЭУИ Luxe | 562 | Celiane электроустановочное оборудование | PL2 | 1 | ШТ | Под заказ Т2 | Сертифицировано | 2026-08-25 | 1462.68 | 1755.22 | 1755.22 |  | 0.01 | 0.0812 | 70 | 58 | 20 | 3245060680381
068041 | нет | Celiane ЛП выкл.сенс. бел. | Лицевая панель - Программа Celiane - выключатели Кат. № 0 670 41/42 - Стекло/ Белая глина | Legrand | ЭУИ Luxe | 562 | Celiane электроустановочное оборудование | PL2 | 1 | ШТ | Под заказ Т2 | Не подлежит сертификации | 2022-12-31 | 5897.82 | 7077.38 | 7077.38 | Будет удален | 0.02 | 0.0812 | 70 | 58 | 20 | 3245060680411
068049 | да | Celiane ЛП выкл.бесконт.бел. | Лицевая панель - Программа Celiane - выключатель бесконтактный Кат. № 0 670 49 - белый | Legrand | ЭУИ Luxe | 562 | Celiane электроустановочное оборудование | PL2 | 1 | ШТ | Под заказ Т2 | Сертифицировано | 2026-08-25 | 2581.56 | 3097.87 | 3097.87 |  | 0.01 | 0.0812 | 70 | 58 | 20 | 3245060680497
068051 | да | CLNЛПдатч.движ.со свет.ук.бел. | Лицевая панель - Программа Celiane - датчик движения со световым указателем Кат. № 0 670 93 - белый | Legrand | ЭУИ Luxe | 562 | Celiane электроустановочное оборудование | PL2 | 1 | ШТ | Под заказ Т2 | Сертифицировано | 2026-08-02 | 2581.56 | 3097.87 | 3097.87 |  | 0.011 | 0.0812 | 70 | 58 | 20 | 3245060680510
068054 | нет | CLN Л.панель свет.белая | Лицевая панель - для светильника Кат. № 0 676 54 - Программа Celiane - белый | Legrand | ЭУИ Luxe | 562 | Celiane электроустановочное оборудование | PL2 | 10 | ШТ | Под заказ Т2 | Не подлежит сертификации | 2022-12-31 | 2235.2 | 2682.24 | 2682.24 | [6 empty] | 3245060680541
068061 | нет | CLN клавиша вентиляция Бел | Лицевая панель - Программа Celiane - для Кат. № 0 670 01/31 - белый | Legrand | ЭУИ Luxe | 562 | Celiane электроустановочное оборудование | PL2 | 10 | ШТ | Под заказ Т2 | Сертифицировано | 2026-08-25 | 1959.06 | 2350.87 | 2350.87 |  | 0.089 | 0.75762 | 145 | 95 | 55 | 3245060680619
068068 | нет | CLN2 Накл. д/ламп.сьем. Белая | Лицевая панель - Программа Celiane - автономный съёмный светильник Кат. № 0 670 68 - белый | Legrand | ЭУИ Luxe | 562 | Celiane электроустановочное оборудование | PL2 | 1 | ШТ | Под заказ Т2 | Не подлежит сертификации | 2022-12-31 | 1110.21 | 1332.25 | 1332.25 |  | 0.009 | 0.0812 | 70 | 58 | 20 | 3414970488404
068075 | нет | CLN ЛП светорег.пр.IOBL бел. | Лицевая панель - Программа Celiane - светорегуляторы Кат. № 0 670 85/87 и 0 672 10 - белый | Legrand | ЭУИ Luxe | 562 | Celiane электроустановочное оборудование | PL2 | 10 | ШТ | Под заказ Т2 | Не подлежит сертификации | 2022-12-31 | 2969.08 | 3562.9 | 3562.9 |  | 0.086 | 0.75762 | 145 | 95 | 55 | 3245060680756
068088 | да | CLN2 Накл. рег.вент. Белый | Лицевая панель - Программа Celiane - регулятор мотора вентилятора 40-400 Вт, Кат. № 0 670 88 - белый | Legrand | ЭУИ Luxe | 562 | Celiane электроустановочное оборудование | PL2 | 1 | ШТ | Под заказ Т2 | Сертифицировано | 2026-08-25 | 1452.11 | 1742.53 | 1742.53 |  | 0.021 | 0.1421 | 70 | 58 | 35 | 3245060680886
068111 | нет | Celiane ЛП роз. фр. ст.бел | Лицевая панель - Программа Celiane - силовые розетки французского стандарта Кат. № 0 671 10/11 - бел | Legrand | ЭУИ Luxe | 562 | Celiane электроустановочное оборудование | PL2 | 10 | ШТ | Под заказ Т2 | Не подлежит сертификации | 2022-12-31 | 167.01 | 200.41 | 200.41 |  | 0.14 | 1.769 | 180 | 126 | 78 | 3245060681111
068112 | нет | CLN2 Накл. р.2К+З фр.ст. белый | Лицевая панель - Программа Celiane - розетка 2К+З французского стандарта Кат. № 0 671 11 и розетка 2К Кат. № 0 671 10 - белый | Legrand | ЭУИ Luxe | 562 | Celiane электроустановочное оборудование | PL2 | 10 | ШТ | Под заказ Т2 | Сертифицировано | 2026-08-01 | 161.35 | 193.62 | 193.62 |  | 0.1 | 0.79307 | 146 | 97 | 56 | 3245060681128
068118 | да | CLN Модуль б/пр зарядки WPC QI | Celiane.Модуль беспроводной зарядки Qi 1А с дополнительным разьемом USB A 5В 2,4А. | Legrand | ЭУИ Luxe | 562 | Celiane электроустановочное оборудование | PL2 | 1 | ШТ | На складе | Сертифицировано | 2023-10-11 | 9846.55 | 11815.86 | 11815.86 |  | 0.193 | 1.5163 | 180 | 104 | 81 | 3414970863188
068119 | да | CLN Рзк 2К+З/USB C БЕЛ | Celiane. Розетка комбинированная 2К+З 16А ~250В со встроенным зарядным устройством USB C 1.5А 5В. С лицевой панелью и суппортом. Цвет Белый | Legrand | ЭУИ Luxe | 562 | Celiane электроустановочное оборудование | PL2 | 1 | ШТ | На складе | Сертифицировано | 2025-02-18 | 10074.07 | 12088.88 | 12088.88 |  | 0.107 | 0.6768 | 100 | 94 | 72 | 3414971405288
068131 | да | Celiane ЛПр.2К+З нем.ст.белый | Лицевая панель - Программа Celiane - розетка 2К+З немецкого стандарта Кат. № 0 671 53/61 - белый | Legrand | ЭУИ Luxe | 562 | Celiane электроустановочное оборудование | PL2 | 10 | ШТ | На складе | Сертифицировано | 2026-08-01 | 359.5 | 431.4 | 431.4 |  | 0.125 | 1.1881 | 193 | 108 | 57 | 3245060681319
068135 | нет | CLN ЛП роз.д/электробр.бел. | Лицевая панель - Программа Celiane - розетка для электробритв Кат. № 0 671 59 - белый | Legrand | ЭУИ Luxe | 562 | Celiane электроустановочное оборудование | PL2 | 1 | ШТ | Под заказ Т2 | Сертифицировано | 2026-08-01 | 2120.61 | 2544.73 | 2544.73 |  | 0.022 | 0.27432 | 127 | 72 | 30 | 3245060681357
068141 | да | Celiane ЛП каб.вывода бел. | Лицевая панель - Программа Celiane - кабельный вывод Кат. № 0 671 81 - белый | Legrand | ЭУИ Luxe | 562 | Celiane электроустановочное оборудование | PL2 | 1 | ШТ | На складе | Не подлежит сертификации | 2022-12-31 | 548.55 | 658.26 | 658.26 |  | 0.088 | 0.75762 | 145 | 95 | 55 | 3245060681418
068142 | нет | CLN Клавиша Лампа SCS 2м бел | Лицевая панель Celiane - MyHOME - SCS - освещение - белый | Legrand | Автоматизация Legrand | 217 | Управляющие устройства для освещения и жалюзи MYHOME (LEGRAND) | PL3 | 5 | ШТ | Под заказ Т2 | Сертифицировано | 2026-08-25 | 1339.23 | 1607.08 | 1607.08 |  | 0.043 | 0.53631 | 97 | 97 | 57 | 3245060681425
068143 | да | Celiane ЛП заглушки бел. | Лицевая панель - Программа Celiane - заглушка - белый | Legrand | ЭУИ Luxe | 562 | Celiane электроустановочное оборудование | PL2 | 1 | ШТ | На складе | Не подлежит сертификации | 2023-12-31 | 709.92 | 851.9 | 851.9 |  | 0.101 | 0.75762 | 145 | 95 | 55 | 3245060681432
068144 | нет | CLN Клавиша свет O/F SCS бел | Лицевая панель Celiane - MyHOME - SCS - освещение - белый | Legrand | Автоматизация Legrand | 217 | Управляющие устройства для освещения и жалюзи MYHOME (LEGRAND) | PL3 | 5 | ШТ | Под заказ Т2 | Сертифицировано | 2026-08-25 | 1339.23 | 1607.08 | 1607.08 |  | 0.043 | 0.53631 | 97 | 97 | 57 | 3245060681449
068147 | нет | Панель лиц разряд БЕЛ | Celiane Лицевая панель разрядника белая | Legrand | ЭУИ Luxe | 562 | Celiane электроустановочное оборудование | PL2 | 1 | ШТ | Под заказ Т2 | Не подлежит сертификации | 2023-12-31 | 1560.93 | 1873.12 | 1873.12 |  | 0.009 | 0.0812 | 70 | 58 | 20 | 3245060681470
068148 | нет | CLN Клавиша Лампа лев SCS бел | Лицевая панель Celiane - MyHOME - SCS - левая - освещение - белый | Legrand | Автоматизация Legrand | 217 | Управляющие устройства для освещения и жалюзи MYHOME (LEGRAND) | PL3 | 5 | ШТ | Под заказ Т2 | Сертифицировано | 2026-08-25 | 1746.26 | 2095.51 | 2095.51 |  | 0.028 | 0.1421 | 70 | 58 | 35 | 3245060681487
068149 | нет | CLN Панель лицев осв прав бел | Лицевая панель Celiane - MyHOME - SCS - правая - освещение - белый | Legrand | Автоматизация Legrand | 217 | Управляющие устройства для освещения и жалюзи MYHOME (LEGRAND) | PL3 | 5 | ШТ | Под заказ Т2 | Сертифицировано | 2026-08-25 | 1746.26 | 2095.51 | 2095.51 |  | 0.028 | 0.1421 | 70 | 58 | 35 | 3245060681494
068150 | нет | CLN Клавиша ON-OFF лев SCS бел | Лицевая панель Celiane - MyHOME - SCS - левая - освещение и звуковая трансляция - белый | Legrand | Автоматизация Legrand | 217 | Управляющие устройства для освещения и жалюзи MYHOME (LEGRAND) | PL3 | 5 | ШТ | Под заказ Т2 | Сертифицировано | 2026-08-25 | 1746.26 | 2095.51 | 2095.51 |  | 0.028 | 0.1421 | 70 | 58 | 35 | 3245060681500
068151 | да | CLN ЛПмех.упр.жал/шт/тент бел. | Лицевая панель - Программа Celiane - для Кат. № 0 676 01/02/04 - белый | Legrand | ЭУИ Luxe | 562 | Celiane электроустановочное оборудование | PL2 | 1 | ШТ | На складе | Сертифицировано | 2026-08-25 | 1355.28 | 1626.34 | 1626.34 |  | 0.089 | 0.75762 | 145 | 95 | 55 | 3245060681517
068152 | нет | CLN Клавиша ON-OFF прв SCS бел | Celiane Клавиша ON-OFF прв SCS белый | Legrand | Автоматизация Legrand | 217 | Управляющие устройства для освещения и жалюзи MYHOME (LEGRAND) | PL3 | 5 | ШТ | Под заказ Т2 | Сертифицировано | 2026-08-25 | 1746.26 | 2095.51 | 2095.51 |  | 0.027 | 0.1421 | 70 | 58 | 35 | 3245060681524
068153 | да | Клавиша Жалюз Бел CLN | Celiane Клавиша Жалюзи Белая | Legrand | ЭУИ Luxe | 562 | Celiane электроустановочное оборудование | PL2 | 1 | ШТ | Под заказ Т2 | Сертифицировано | 2026-08-25 | 2027.61 | 2433.13 | 2433.13 |  | 0.012 | 0.0812 | 70 | 58 | 20 | 3245060681531
068154 | нет | Клавиша Шторы Бел | Клавиша Шторы Белая | Legrand | ЭУИ Luxe | 562 | Celiane электроустановочное оборудование | PL2 | 1 | ШТ | Под заказ Т2 | Сертифицировано | 2026-08-25 | 2027.61 | 2433.13 | 2433.13 |  | 0.013 | 0.0812 | 70 | 58 | 20 | 3245060681548
068155 | нет | CLN Клавиша GEN O/F лв SCS бел | Лицевая панель Celiane - MyHOME - SCS - левая - GEN/ON/OFF - белый | Legrand | Автоматизация Legrand | 217 | Управляющие устройства для освещения и жалюзи MYHOME (LEGRAND) | PL3 | 5 | ШТ | Под заказ Т2 | Сертифицировано | 2026-08-25 | 1744.56 | 2093.47 | 2093.47 |  | 0.026 | 0.1421 | 70 | 58 | 35 | 3245060681555
068156 | нет | CLN Клавиша GEN O/F пр SCS бел | Лицевая панель Celiane - MyHOME - SCS - правая - GEN/ON/OFF - белый | Legrand | Автоматизация Legrand | 217 | Управляющие устройства для освещения и жалюзи MYHOME (LEGRAND) | PL3 | 5 | ШТ | Под заказ Т2 | Сертифицировано | 2026-08-25 | 1744.27 | 2093.12 | 2093.12 |  | 0.028 | 0.1421 | 70 | 58 | 35 | 3245060681562
068157 | нет | Celiane ЛП выкл.с кл.3-поз.бел | Лицевая панель - Программа Celiane - выключатель с ключом трехпозиционный с самовозвратом Кат. № 0 670 39 - белый | Legrand | ЭУИ Luxe | 562 | Celiane электроустановочное оборудование | PL2 | 1 | ШТ | Под заказ Т2 | Не подлежит сертификации | 2022-12-31 | 2581.56 | 3097.87 | 3097.87 |  | 0.016 | 0.0812 | 70 | 58 | 20 | 3245060681579
068158 | нет | CLN Клавиша GEN O/F SCS 2м бел | Лицевая панель Celiane - MyHOME - SCS - GEN/ON/OFF - белый | Legrand | Автоматизация Legrand | 217 | Управляющие устройства для освещения и жалюзи MYHOME (LEGRAND) | PL3 | 5 | ШТ | Под заказ Т2 | Сертифицировано | 2026-08-25 | 1339.23 | 1607.08 | 1607.08 |  | 0.058 | 0.53631 | 97 | 97 | 57 | 3245060681586
068159 | нет | CLN ЛПмех.упр.прив.прогр.бел. | Лицевая панель - Программа Celiane - програм. выкл. привода с ежед.програм. Кат № 0 676 21 - бел. | Legrand | ЭУИ Luxe | 562 | Celiane электроустановочное оборудование | PL2 | 1 | ШТ | Под заказ Т2 | Не подлежит сертификации | 2022-12-31 | 3872.4 | 4646.88 | 4646.88 |  | 0.01 | 0.0812 | 70 | 58 | 20 | 3245060681593
068160 | нет | Клавиша Не беспок БЕЛ | Celiane Клавиша "Не Беспокоить" Белый | Legrand | ЭУИ Luxe | 562 | Celiane электроустановочное оборудование | PL2 | 1 | ШТ | Под заказ Т2 | Сертифицировано | 2026-08-25 | 2220.73 | 2664.88 | 2664.88 |  | 0.013 | 0.0812 | 70 | 58 | 20 | 3245060681609
068167 | нет | Панель детектора газа БЕЛ CLN | Лицевая панель - для Кат. № 0 675 27/28 - белый | Legrand | ЭУИ Luxe | 583 | Celiane прочие механизмы In One | PL3 | 1 | ШТ | Под заказ Т2 | Не подлежит сертификации | 2023-12-31 | 1366.59 | 1639.91 | 1639.91 |  | 0.011 | 0.0812 | 70 | 58 | 20 | 3245060681678
068168 | нет | Панель повторителя БЕЛ CLN | Лицевая панель - для Кат. № 0 675 26 - белый | Legrand | ЭУИ Luxe | 583 | Celiane прочие механизмы In One | PL3 | 1 | ШТ | Под заказ Т2 | Не подлежит сертификации | 2023-12-31 | 1366.59 | 1639.91 | 1639.91 |  | 0.01 | 0.0812 | 70 | 58 | 20 | 3245060681685
068169 | нет | Панель датчика протечк БЕЛ CLN | Лицевая панель - для Кат. № 0 675 29 - белый | Legrand | ЭУИ Luxe | 583 | Celiane прочие механизмы In One | PL3 | 1 | ШТ | Под заказ Т2 | Не подлежит сертификации | 2023-12-31 | 1366.59 | 1639.91 | 1639.91 |  | 0.012 | 0.0812 | 70 | 58 | 20 | 3245060681692
068176 | нет | CLN Клавиша Диммер SCS 2м бел | Лицевая панель Celiane - MyHOME - SCS - светорегулятор - белый | Legrand | Автоматизация Legrand | 217 | Управляющие устройства для освещения и жалюзи MYHOME (LEGRAND) | PL3 | 5 | ШТ | Под заказ Т2 | Сертифицировано | 2026-08-25 | 1339.23 | 1607.08 | 1607.08 |  | 0.043 | 0.53631 | 97 | 97 | 57 | 3245060681760
068177 | нет | CLN Клавиша Диммер лев SCS бел | Лицевая панель Celiane - MyHOME - SCS - левая - светорегулятор - белый | Legrand | Автоматизация Legrand | 217 | Управляющие устройства для освещения и жалюзи MYHOME (LEGRAND) | PL3 | 5 | ШТ | Под заказ Т2 | Сертифицировано | 2026-08-25 | 1746.26 | 2095.51 | 2095.51 |  | 0.027 | 0.1421 | 70 | 58 | 35 | 3245060681777
068178 | нет | CLN Клавиша Диммер прв SCS бел | Лицевая панель Celiane - MyHOME - SCS - правая - светорегулятор - белый | Legrand | Автоматизация Legrand | 217 | Управляющие устройства для освещения и жалюзи MYHOME (LEGRAND) | PL3 | 5 | ШТ | Под заказ Т2 | Сертифицировано | 2026-08-25 | 1746.26 | 2095.51 | 2095.51 |  | 0.027 | 0.1421 | 70 | 58 | 35 | 3245060681784
068179 | нет | CLN ЛП мех.упр.жалюзи IOBL бел | Celiane Лицевая панель Мех.Упр.Жалюзи IOBL Белый | Legrand | ЭУИ Luxe | 562 | Celiane электроустановочное оборудование | PL2 | 1 | ШТ | Под заказ Т2 | Сертифицировано | 2026-08-10 | 3120.97 | 3745.16 | 3745.16 |  | 0.013 | 0.0812 | 70 | 58 | 20 | 3245060681791
068180 | нет | CLN Клавиша GEN 2м SCS бел | Лицевая панель Celiane - MyHOME - SCS - GEN - белый | Legrand | Автоматизация Legrand | 217 | Управляющие устройства для освещения и жалюзи MYHOME (LEGRAND) | PL3 | 5 | ШТ | Под заказ Т2 | Сертифицировано | 2026-08-25 | 1339.23 | 1607.08 | 1607.08 |  | 0.042 | 0.53631 | 97 | 97 | 57 | 3245060681807
068188 | нет | CLN Клавиша ON-OFF SCS 2м бел | Лицевая панель Celiane - MyHOME - SCS - ON/OFF - белый | Legrand | Автоматизация Legrand | 217 | Управляющие устройства для освещения и жалюзи MYHOME (LEGRAND) | PL3 | 5 | ШТ | Под заказ Т2 | Сертифицировано | 2026-08-25 | 1400.13 | 1680.16 | 1680.16 |  | 0.043 | 0.53631 | 97 | 97 | 57 | 3245060681883
068190 | нет | Клавиша СВЕТ ОБЩ БЕЛ CLN | Celiane Клавиша Свет-Общее белая | Legrand | ЭУИ Luxe | 562 | Celiane электроустановочное оборудование | PL2 | 1 | ШТ | Под заказ Т2 | Сертифицировано | 2026-08-25 | 2027.61 | 2433.13 | 2433.13 |  | 0.013 | 0.0812 | 70 | 58 | 20 | 3245060681906
068191 | нет | Клавиша Свет-Бра БЕЛ | Celiane Клавиша Свет-Бра белая | Legrand | ЭУИ Luxe | 562 | Celiane электроустановочное оборудование | PL2 | 1 | ШТ | Под заказ Т2 | Сертифицировано | 2026-08-25 | 2027.61 | 2433.13 | 2433.13 |  | 0.012 | 0.0812 | 70 | 58 | 20 | 3245060681913
068192 | нет | Клавиша Свет-Ночник БЕЛ | Celiane Клавиша Свет-Ночник белая | Legrand | ЭУИ Luxe | 562 | Celiane электроустановочное оборудование | PL2 | 1 | ШТ | Под заказ Т2 | Сертифицировано | 2026-08-25 | 2027.61 | 2433.13 | 2433.13 |  | 0.013 | 0.0812 | 70 | 58 | 20 | 3245060681920
068199 | нет | CLN Выкл. с кл. для BAES бел. | Лицевая панель - Программа Celiane - выключатель с ключом для светильников Кат. № 0 675 31 - белый | Legrand | ЭУИ Luxe | 562 | Celiane электроустановочное оборудование | PL2 | 1 | ШТ | Под заказ Т2 | Сертифицировано | 2026-08-25 | 1484.38 | 1781.26 | 1781.26 |  | 0.013 | 0.0812 | 70 | 58 | 20 | 3245060681999
068200 | нет | CLN комплект для плазм ТВ БЕЛ | Комплект для подключения плазменных и ЖК телевизоров - Программа Celiane - белый | Legrand | ЭУИ Luxe | 562 | Celiane электроустановочное оборудование | PL2 | 1 | ШТ | Под заказ Т2 | Не подлежит сертификации | 2023-12-31 | 7126.12 | 8551.34 | 8551.34 |  | 0.328 | 2.3507 | 288 | 106 | 77 | 3245060682002
068201 | да | Celiane ЛП звонка белый | Лицевая панель - Программа Celiane - звонки с подсветкой Кат. № 0 675 41/42 - белый | Legrand | ЭУИ Luxe | 562 | Celiane электроустановочное оборудование | PL2 | 1 | ШТ | Под заказ Т2 | Сертифицировано | 2026-08-08 | 3420.58 | 4104.7 | 4104.7 |  | 0.011 | 0.0812 | 70 | 58 | 20 | 3245060682019
068202 | нет | CLN Клавиша пуст SCS 2м бел | Лицевая панель Celiane - MyHOME - SCS - без маркировки - белый | Legrand | Автоматизация Legrand | 217 | Управляющие устройства для освещения и жалюзи MYHOME (LEGRAND) | PL3 | 10 | ШТ | Под заказ Т2 | Сертифицировано | 2026-08-25 | 1196.33 | 1435.6 | 1435.6 |  | 0.071 | 0.53631 | 97 | 97 | 57 | 3245060682026
068203 | нет | CLN Клавиша пуст SCS 1м бел | Лицевая панель Celiane - MyHOME - SCS - левая или правая - без маркировки - белый | Legrand | Автоматизация Legrand | 217 | Управляющие устройства для освещения и жалюзи MYHOME (LEGRAND) | PL3 | 10 | ШТ | Под заказ Т2 | Сертифицировано | 2026-08-25 | 1823.51 | 2188.21 | 2188.21 |  | 0.054 | 0.53631 | 97 | 97 | 57 | 3245060682033
068204 | нет | CLN Клавиша Стоп белая | Лицевая панель Celiane - MyHOME - SCS - левая - СТОП - белый | Legrand | Автоматизация Legrand | 217 | Управляющие устройства для освещения и жалюзи MYHOME (LEGRAND) | PL3 | 5 | ШТ | Под заказ Т2 | Сертифицировано | 2026-08-25 | 1746.26 | 2095.51 | 2095.51 |  | 0.027 | 0.1421 | 70 | 58 | 35 | 3245060682040
068207 | нет | CLN ЛП доп.внутр.аудиобл.бел. | Лицевая панель - Программа Celiane - аудиоблок внутренний дополнительный Кат. № 0 675 47 - белый | Legrand | ЭУИ Luxe | 562 | Celiane электроустановочное оборудование | PL2 | 1 | ШТ | Под заказ Т2 | Сертифицировано | 2026-08-10 | 4517.78 | 5421.34 | 5421.34 |  | 0.024 | 0.27432 | 127 | 72 | 30 | 3245060682071
068208 | да | Панель лиц Аттен БЕЛ CLN | Лицевая панель - Программа Celiane - для Кат. № 0 673 07 - белый | Legrand | ЭУИ Luxe | 562 | Celiane электроустановочное оборудование | PL2 | 1 | ШТ | Под заказ Т2 | Не подлежит сертификации | 2023-12-31 | 1304.95 | 1565.94 | 1565.94 |  | 0.012 | 0.1421 | 70 | 58 | 35 | 3245060682088
068209 | нет | Celiane ЛП выкл.с кл-карт.бел | Лицевая панель - Программа Celiane - выключатель с ключом-карточкой Кат. № 0 675 63/64 - белый | Legrand | ЭУИ Luxe | 562 | Celiane электроустановочное оборудование | PL2 | 1 | ШТ | Под заказ Т2 | Сертифицировано | 2026-08-25 | 6776.62 | 8131.94 | 8131.94 |  | 0.028 | 0.26572 | 70 | 52 | 73 | 3245060682095
068210 | нет | CLN2 Накл. док-ст.USB Белая | Celiane.Лицевая панель розетки-зарядки USB с подставкой для смартфона.Белая | Legrand | ЭУИ Luxe | 562 | Celiane электроустановочное оборудование | PL2 | 1 | ШТ | Под заказ Т2 | Сертифицировано | 2026-08-02 | 5980.98 | 7177.18 | 7177.18 |  | 0.031 | 0.18468 | 57 | 54 | 60 | 3414970488510
068211 | да | Celiane ЛП роз.д/колон.пр.бел. | Лицевая панель - Программа Celiane - акустическая розетка Кат. № 0 673 11 - белый | Legrand | ЭУИ Luxe | 562 | Celiane электроустановочное оборудование | PL2 | 1 | ШТ | На складе | Не подлежит сертификации | 2023-12-31 | 901.33 | 1081.6 | 1081.6 |  | 0.07 | 0.53631 | 97 | 97 | 57 | 3245060682118
068212 | да | Celiane ЛП роз.д/колон.дв.бел. | Лицевая панель - Программа Celiane - двойная акустическая розетка Кат. № 2х0 673 11 - белый | Legrand | ЭУИ Luxe | 562 | Celiane электроустановочное оборудование | PL2 | 1 | ШТ | Под заказ Т2 | Не подлежит сертификации | 2023-12-31 | 1206.43 | 1447.72 | 1447.72 |  | 0.061 | 0.53631 | 97 | 97 | 57 | 3245060682125
068213 | нет | CLN ЛПроз.д/кол.тр.ауд/вид.бел | Лицевая панель - Программа Celiane - розетки аудио/видео RCA Кат. № 0 673 13/73 - белый | Legrand | ЭУИ Luxe | 562 | Celiane электроустановочное оборудование | PL2 | 10 | ШТ | Под заказ Т2 | Не подлежит сертификации | 2023-12-31 | 1561.88 | 1874.26 | 1874.26 |  | 0.066 | 0.53631 | 97 | 97 | 57 | 3245060682132
068214 | нет | CLN панель лиц Роз 2xRCA БЕЛ | Лицевая панель - Программа Celiane - двойная розетка аудио/видео RCA Кат. № 0 673 13 - белый | Legrand | ЭУИ Luxe | 562 | Celiane электроустановочное оборудование | PL2 | 1 | ШТ | Под заказ Т2 | Не подлежит сертификации | 2023-12-31 | 1959.06 | 2350.87 | 2350.87 |  | 0.009 | 0.0812 | 70 | 58 | 20 | 3245060682149
068215 | да | Celiane ЛПроз.ауд/вид.HD15 бел | Лицевая панель - Программа Celiane - розетка аудио/видео HD15 VGA Кат. № 0 673 16 - белый | Legrand | ЭУИ Luxe | 562 | Celiane электроустановочное оборудование | PL2 | 1 | ШТ | Под заказ Т2 | Не подлежит сертификации | 2023-12-31 | 1784.55 | 2141.46 | 2141.46 |  | 0.01 | 0.0812 | 70 | 58 | 20 | 3245060682156
068216 | да | Celiane ЛПроз.ауд/вид.HDMI бел | Лицевая панель - Программа Celiane - розетка аудио/видео HDMI Кат. № 0 673 17/77 - белый | Legrand | ЭУИ Luxe | 562 | Celiane электроустановочное оборудование | PL2 | 1 | ШТ | На складе | Не подлежит сертификации | 2023-12-31 | 1784.55 | 2141.46 | 2141.46 |  | 0.01 | 0.0812 | 70 | 58 | 20 | 3245060682163
068217 | да | CLN ЛП роз.ауд/видео J3,5 бел | Лицевая панель - Программа Celiane - розетка аудио Jack 3,5мм Кат. № 0 673 18 - белый | Legrand | ЭУИ Luxe | 562 | Celiane электроустановочное оборудование | PL2 | 1 | ШТ | Под заказ Т2 | Не подлежит сертификации | 2023-12-31 | 1784.55 | 2141.46 | 2141.46 |  | 0.01 | 0.0812 | 70 | 58 | 20 | 3245060682170
068218 | да | CLN2 Накл. мод.Bluetooth Белая | Лицевая панель - Программа Celiane - модуль Bluetooth Кат. № 0 673 08 - белый | Legrand | ЭУИ Luxe | 562 | Celiane электроустановочное оборудование | PL2 | 1 | ШТ | Под заказ Т2 | Не подлежит сертификации | 2022-12-31 | 1758.24 | 2109.89 | 2109.89 |  | 0.01 | 0.0812 | 70 | 58 | 20 | 3414970574657
068219 | нет | CLN панель лиц Роз HD+Jack Бел | Лицевая панель - Программа Celiane - розетка аудио/видео HD15 + Jack 3,5 мм Кат. № 0 673 19 - белый | Legrand | ЭУИ Luxe | 562 | Celiane электроустановочное оборудование | PL2 | 1 | ШТ | Под заказ Т2 | Не подлежит сертификации | 2023-12-31 | 1959.06 | 2350.87 | 2350.87 |  | 0.009 | 0.0812 | 70 | 58 | 20 | 3245060682194
068220 | нет | Celiane ЛП тюнера белый | Лицевая панель - Программа Celiane - тюнер Кат. № 0 673 20 - белый | Legrand | ЭУИ Luxe | 562 | Celiane электроустановочное оборудование | PL2 | 1 | ШТ | Под заказ Т2 | Не подлежит сертификации | 2023-12-31 | 2383.86 | 2860.63 | 2860.63 |  | 0.009 | 0.0812 | 70 | 58 | 20 | 3245060682200
068221 | нет | Celiane ЛП мод.зв.тран.бел. | Лицевая панель - Программа Celiane - модуль с входом для источника звука и блоком питания 60 Вт Кат. № 0 673 24 - белый | Legrand | ЭУИ Luxe | 562 | Celiane электроустановочное оборудование | PL2 | 1 | ШТ | Под заказ Т2 | Не подлежит сертификации | 2023-12-31 | 3631.23 | 4357.48 | 4357.48 |  | 0.01 | 0.0812 | 70 | 58 | 20 | 3245060682217
068223 | нет | CelianeЛПмод.лок.уп.+дисп.бел. | Лицевая панель - Программа Celiane - модуль локального управления с ЖК экраном Кат. № 0 673 23 - белый | Legrand | ЭУИ Luxe | 562 | Celiane электроустановочное оборудование | PL2 | 1 | ШТ | Под заказ Т2 | Не подлежит сертификации | 2023-12-31 | 1902.07 | 2282.48 | 2282.48 |  | 0.01 | 0.0812 | 70 | 58 | 20 | 3245060682231
068224 | да | CLN2 Подставка д/смартфона Белая | Подставки для смартфона - Программа Celiane - белый | Legrand | ЭУИ Luxe | 562 | Celiane электроустановочное оборудование | PL2 | 1 | ШТ | Под заказ Т2 | Не подлежит сертификации | 2022-12-31 | 2159.69 | 2591.63 | 2591.63 |  | 0.041 | 0.36 | 90 | 80 | 50 | 3414970488534
068225 | нет | CLN ЛП доп.мод.д/тюнера бел. | Лицевая панель - Программа Celiane - дополнительный модуль для тюнера Кат. № 0 673 25 - белый | Legrand | ЭУИ Luxe | 562 | Celiane электроустановочное оборудование | PL2 | 1 | ШТ | Под заказ Т2 | Не подлежит сертификации | 2023-12-31 | 4755.09 | 5706.11 | 5706.11 |  | 0.009 | 0.0812 | 70 | 58 | 20 | 3245060682255
068228 | нет | Celiane ЛП колонки белый | Лицевая панель - Программа Celiane - встраиваемая колонка диаметром 2'' Кат. № 0 673 28 - белый | Legrand | ЭУИ Luxe | 562 | Celiane электроустановочное оборудование | PL2 | 1 | ШТ | Под заказ Т2 | Не подлежит сертификации | 2022-12-31 | 5072.14 | 6086.57 | 6086.57 |  | 0.009 | 0.0812 | 70 | 58 | 20 | 3245060682286
068229 | нет | Celiane ЛПбл.пит.+колонки бел. | Лицевая панель - Программа Celiane - блок питания для тюнера (со встроенной колонкой) Кат. № 0 673 21 - белый | Legrand | ЭУИ Luxe | 562 | Celiane электроустановочное оборудование | PL2 | 1 | ШТ | Под заказ Т2 | Не подлежит сертификации | 2023-12-31 | 3360.28 | 4032.34 | 4032.34 |  | 0.012 | 0.0812 | 70 | 58 | 20 | 3245060682293
068231 | да | Celiane Лицевая панель для аудиорозетки двойной "бананы", белая | Лицевая панель - Программа Celiane - розетка Banana, Кат. № 0 673 12 - белая | Legrand | ЭУИ Luxe | 562 | Celiane электроустановочное оборудование | PL2 | 5 | ШТ | Под заказ Т2 | Не подлежит сертификации | 2022-12-31 | 586.11 | 703.33 | 703.33 |  | 0.038 | 0.53777 | 97 | 72 | 77 | 3245060682316
068232 | да | Celiane Лицевая панель для аудиорозетки 4х "бананы", белая | Лицевая панель - Программа Celiane - двойная розетка Banana, Кат. № 2 х 0 673 12 - белая | Legrand | ЭУИ Luxe | 562 | Celiane электроустановочное оборудование | PL2 | 1 | ШТ | Под заказ Т2 | Не подлежит сертификации | 2022-12-31 | 1035.31 | 1242.37 | 1242.37 |  | 0.01 | 0.0812 | 70 | 58 | 20 | 3245060682323
068235 | нет | CLN ЛП аудио гнездо XLR белый | Лицевая панель - Программа Celiane - гнездо XLR, Кат. № 0 673 35 - белый | Legrand | ЭУИ Luxe | 562 | Celiane электроустановочное оборудование | PL2 | 1 | ШТ | Под заказ Т2 | Сертифицировано | 2026-08-10 | 1205.38 | 1446.46 | 1446.46 |  | 0.01 | 0.0812 | 70 | 58 | 20 | 3245060682354
068237 | да | Лицевая панель - Программа Celiane - телефонные розетки RJ 11/12 Кат. № 0 673 40/41 - белый | Лицевая панель - Программа Celiane - телефонные розетки RJ 11/12 Кат. № 0 673 40/41 - белый | Legrand | ЭУИ Luxe | 562 | Celiane электроустановочное оборудование | PL2 | 1 | ШТ | На складе | Сертифицировано | 2026-08-10 | 180.28 | 216.34 | 216.34 |  | 0.068 | 0.75762 | 145 | 95 | 55 | 3245060682378
068239 | да | Celiane ЛП роз.тел.RJ+TV бел | Лицевая панель - Программа Celiane - розетка RJ 45 + розетка ТV тип F Кат. № 0 673 37 + 0 673 82 - белый | Legrand | ЭУИ Luxe | 562 | Celiane электроустановочное оборудование | PL2 | 1 | ШТ | На складе | Сертифицировано | 2026-08-10 | 965.83 | 1159 | 1159 |  | 0.069 | 0.75762 | 145 | 95 | 55 | 3245060682392
068240 | да | CelianeЛП термостата ком.бел. | Лицевая панель - Программа Celiane - комнатный термостат Кат. № 0 674 00 - белый | Legrand | ЭУИ Luxe | 562 | Celiane электроустановочное оборудование | PL2 | 1 | ШТ | На складе | Не подлежит сертификации | 2022-12-31 | 2223.38 | 2668.06 | 2668.06 |  | 0.012 | 0.0812 | 70 | 58 | 20 | 3245060682408 |  | 22.09.22 - Изменение тарифа
068241 | нет | Панель датчик фанк БЕЛ CLN | Лицевая панель Celiane - MyHOME - SCS - для Кат. № 0 674 55 - белый | Legrand | Автоматизация Legrand | 646 | Управление климатом MYHOME (LEGRAND) | PL3 | 1 | ШТ | Под заказ Т2 | Не подлежит сертификации | 2023-12-31 | 985.2 | 1182.24 | 1182.24 |  | 0.009 | 0.0812 | 70 | 58 | 20 | 3245060682415
068242 | нет | CLN ЛП термост.ком.пр./тюнер RDS бел. | Лицевая панель - Программа Celiane - для Кат. № 0 674 02 и 0 673 26 - белый | Legrand | ЭУИ Luxe | 562 | Celiane электроустановочное оборудование | PL2 | 1 | ШТ | Под заказ Т2 | Не подлежит сертификации | 2022-12-31 | 1936.2 | 2323.44 | 2323.44 |  | 0.022 | 0.27432 | 127 | 72 | 30 | 3245060682422
068243 | нет | Celiane ЛП датчика д/терм.бел | Лицевая панель - Программа Celiane - датчик для модульного термостата Кат. № 0 674 08 - белый | Legrand | ЭУИ Luxe | 562 | Celiane электроустановочное оборудование | PL2 | 1 | ШТ | Под заказ Т2 | Не подлежит сертификации | 2022-12-31 | 1936.2 | 2323.44 | 2323.44 |  | 0.011 | 0.0812 | 70 | 58 | 20 | 3245060682439
068244 | нет | Панель лиц блока центр БЕЛ CLN | Лицевая панель Celiane - MyHOME - SCS - для Кат. № 0 674 56 - белый | Legrand | Автоматизация Legrand | 646 | Управление климатом MYHOME (LEGRAND) | PL3 | 1 | ШТ | Под заказ Т2 | Не подлежит сертификации | 2023-12-31 | 4688.96 | 5626.75 | 5626.75 |  | 0.035 | 0.15876 | 126 | 126 | 10 | 3245060682446
068245 | нет | Celiane ЛП термос.ком.PLC бел. | Celiane Лицевая панель для комнатного термостата PLC белая | Legrand | ЭУИ Luxe | 562 | Celiane электроустановочное оборудование | PL2 | 1 | ШТ | Под заказ Т2 | Не подлежит сертификации | 2022-12-31 | 3743.31 | 4491.97 | 4491.97 | Будет удален | 0.012 | 0.0812 | 70 | 58 | 20 | 3245060682453 | 068240
068246 | нет | Панель лиц датчик темп БЕЛ CLN | Лицевая панель Celiane - MyHOME - SCS - для Кат. № 0 674 57 - белый | Legrand | Автоматизация Legrand | 646 | Управление климатом MYHOME (LEGRAND) | PL3 | 1 | ШТ | Под заказ Т2 | Не подлежит сертификации | 2023-12-31 | 985.2 | 1182.24 | 1182.24 |  | 0.01 | 0.0812 | 70 | 58 | 20 | 3245060682460
068248 | нет | Панель лиц датчик темп БЕЛ CLN | Лицевая панель Celiane - MyHOME - SCS - для Кат. № 0 674 58 - белый | Legrand | Автоматизация Legrand | 646 | Управление климатом MYHOME (LEGRAND) | PL3 | 1 | ШТ | Под заказ Т2 | Не подлежит сертификации | 2023-12-31 | 985.2 | 1182.24 | 1182.24 |  | 0.01 | 0.0812 | 70 | 58 | 20 | 3245060682484
068249 | да | Celiane ЛПтермост.с датч.бел. | Лицевая панель - Программа Celiane - термостат с датчиком для теплого пола Кат. № 0 674 05 - белый | Legrand | ЭУИ Luxe | 562 | Celiane электроустановочное оборудование | PL2 | 1 | ШТ | На складе | Не подлежит сертификации | 2022-12-31 | 2572.45 | 3086.94 | 3086.94 | Будет удален | 0.01 | 0.0812 | 70 | 58 | 20 | 3245060682491 | 068240 | 22.09.22 - Изменение тарифа
068251 | да | Celiane ЛП розетки RJ45 бел | Лицевая панель - Программа Celiane - розетки RJ 45 Кат. № 0 673 44/45 - белый | Legrand | ЭУИ Luxe | 562 | Celiane электроустановочное оборудование | PL2 | 1 | ШТ | На складе | Сертифицировано | 2026-08-10 | 965.83 | 1159 | 1159 |  | 0.07 | 0.75762 | 145 | 95 | 55 | 3245060682514
068252 | да | Celiane ЛП роз. 2хRJ45 бел | Лицевая панель - Программа Celiane - розетки RJ 45 Кат. № 2х0 673 44/45 - белый | Legrand | ЭУИ Luxe | 562 | Celiane электроустановочное оборудование | PL2 | 1 | ШТ | На складе | Сертифицировано | 2026-08-10 | 1400.44 | 1680.53 | 1680.53 |  | 0.067 | 0.75762 | 145 | 95 | 55 | 3245060682521
068253 | да | Celiane Лицевая панель для механизма USB розетки цвет белый | Лицевая панель - Программа Celiane - розетка USB - белая | Legrand | ЭУИ Luxe | 562 | Celiane электроустановочное оборудование | PL2 | 1 | ШТ | Под заказ Т1 | Не подлежит сертификации | 2023-12-31 | 2083.42 | 2500.1 | 2500.1 |  | 0.01 | 0.0812 | 70 | 58 | 20 | 3245060682538
068254 | нет | CLN ЛП коммут.6 порт.RJ45 бел. | Лицевая панель - Программа Celiane - коммутатор на 6 портов RJ 45 Ethernet 10/100 base T Кат. № 0 673 61 - белый | Legrand | ЭУИ Luxe | 562 | Celiane электроустановочное оборудование | PL2 | 1 | ШТ | Под заказ Т2 | Сертифицировано | 2026-08-10 | 27106.54 | 32527.85 | 32527.85 |  | 0.064 | 0.69043 | 96 | 29 | 248 | 3245060682545
068256 | да | Cel Панель лиц USB розетка бел | Лицевая панель - Программа Celiane - зарядное устройство 2 х USB 1500 мА, Кат. № 0 674 62 - белый | Legrand | ЭУИ Luxe | 562 | Celiane электроустановочное оборудование | PL2 | 1 | ШТ | На складе | Сертифицировано | 2026-08-01 | 2032 | 2438.4 | 2438.4 |  | 0.037 | 0.53777 | 97 | 72 | 77 | 3245060682569
068258 | нет | Celiane ЛПточки дост.WI-FI бел | Лицевая панель - Программа Celiane - точка доступа Wi-Fi 802.11 bg, питание 230 В Кат. № 0 673 64 - белый | Legrand | ЭУИ Luxe | 562 | Celiane электроустановочное оборудование | PL2 | 1 | ШТ | Под заказ Т2 | Не подлежит сертификации | 2023-12-31 | 10353.77 | 12424.52 | 12424.52 |  | 0.036 | 0.27432 | 127 | 72 | 30 | 3245060682583
068259 | нет | CLN Клавиша UpDown SCS 2м бел | Лицевая панель Celiane - MyHOME - SCS - для приводов жалюзи/рольставней - белый | Legrand | Автоматизация Legrand | 217 | Управляющие устройства для освещения и жалюзи MYHOME (LEGRAND) | PL3 | 5 | ШТ | Под заказ Т2 | Сертифицировано | 2026-08-25 | 1339.23 | 1607.08 | 1607.08 |  | 0.043 | 0.53631 | 97 | 97 | 57 | 3245060682590
068266 | нет | Панель лиц ИК-приемн БЕЛ CLN | Лицевая панель Celiane - MyHOME - SCS - для Кат. № 0 675 11/16 - белый | Legrand | Автоматизация Legrand | 218 | Электроустановочные изделия MYHOME (LEGRAND) | PL3 | 1 | ШТ | Под заказ Т2 | Сертифицировано | 2026-08-02 | 1032.11 | 1238.53 | 1238.53 |  | 0.009 | 0.0812 | 70 | 58 | 20 | 3245060682668
068269 | нет | CLN Клавиша UpDown SCS 1м бел | Лицевая панель Celiane - MyHOME - SCS - левая или правая - для приводов жалюзи/рольставней - белый | Legrand | Автоматизация Legrand | 217 | Управляющие устройства для освещения и жалюзи MYHOME (LEGRAND) | PL3 | 5 | ШТ | Под заказ Т2 | Сертифицировано | 2026-08-25 | 1746.26 | 2095.51 | 2095.51 |  | 0.028 | 0.1421 | 70 | 58 | 35 | 3245060682699
068280 | нет | CLN Клавиша ON-OFF лев SCS бел | Лицевая панель Celiane - MyHOME - SCS - левая - ON/OFF - белый | Legrand | Автоматизация Legrand | 217 | Управляющие устройства для освещения и жалюзи MYHOME (LEGRAND) | PL3 | 5 | ШТ | Под заказ Т2 | Сертифицировано | 2026-08-25 | 1746.26 | 2095.51 | 2095.51 |  | 0.027 | 0.1421 | 70 | 58 | 35 | 3245060682804
068281 | нет | CLN Клавиша ON-OFF прв SCS бел | Лицевая панель Celiane - MyHOME - SCS - правая - ON/OFF - белый | Legrand | Автоматизация Legrand | 217 | Управляющие устройства для освещения и жалюзи MYHOME (LEGRAND) | PL3 | 5 | ШТ | Под заказ Т2 | Сертифицировано | 2026-08-25 | 1746.26 | 2095.51 | 2095.51 |  | 0.027 | 0.1421 | 70 | 58 | 35 | 3245060682811
068282 | да | Celiane ЛП роз.TV или SAT бел | Лицевая панель - Программа Celiane - TV розетки Кат. № 0 673 80/81/82/86/87 - белый | Legrand | ЭУИ Luxe | 562 | Celiane электроустановочное оборудование | PL2 | 1 | ШТ | На складе | Не подлежит сертификации | 2023-12-31 | 535.66 | 642.79 | 642.79 |  | 0.078 | 0.75762 | 145 | 95 | 55 | 3245060682828
068283 | да | Celiane ЛП роз. TV/FM бел | Лицевая панель - Программа Celiane - TV-FM розетки Кат. № 0 673 83/84/85 - белый | Legrand | ЭУИ Luxe | 562 | Celiane электроустановочное оборудование | PL2 | 10 | ШТ | Под заказ Т2 | Не подлежит сертификации | 2023-12-31 | 1001.98 | 1202.38 | 1202.38 |  | 0.065 | 0.75762 | 145 | 95 | 55 | 3245060682835
068285 | да | Celiane ЛП роз.TV/FM/SAT бел | Лицевая панель - Программа Celiane - TV-FM-SAT розетки Кат. № 0 673 88/89 - белый | Legrand | ЭУИ Luxe | 562 | Celiane электроустановочное оборудование | PL2 | 1 | ШТ | На складе | Сертифицировано | 2026-08-30 | 1290.84 | 1549.01 | 1549.01 |  | 0.066 | 0.75762 | 145 | 95 | 55 | 3245060682859
068291 | нет | Celiane ЛП роз.пр.RJ45 белый | Лицевая панель - Программа Celiane - розетка RJ 45 STP категория 6 с этикеткой Кат. № 0 673 96 - белый | Legrand | ЭУИ Luxe | 562 | Celiane электроустановочное оборудование | PL2 | 10 | ШТ | Под заказ Т2 | Сертифицировано | 2026-08-10 | 2258.83 | 2710.6 | 2710.6 |  | 0.066 | 0.75762 | 145 | 95 | 55 | 3245060682910
068294 | нет | Cel Панель лиц датчик движ бел | Лицевая панель Celiane - MyHOME - SCS - для Кат. № 0 672 26 - белый | Legrand | Автоматизация Legrand | 330 | Управление освещением - шинные датчики движения и присутствия (LEGRAND) | PL4 | 5 | ШТ | Под заказ Т2 | Сертифицировано | 2026-08-02 | 1087.23 | 1304.68 | 1304.68 | Будет удален | 0.047 | 0.79834 | 144 | 72 | 77 | 3245060682941
068296 | нет | Celiane Панель лицевая датчика движения белая | Celiane Накладка для датчика движения, белая | Legrand | ЭУИ Luxe | 330 | Управление освещением - шинные датчики движения и присутствия (LEGRAND) | PL4 | 5 | ШТ | Под заказ Т2 | Сертифицировано | 2026-08-02 | 1222.07 | 1466.48 | 1466.48 | Будет удален | 0.045 | 0.79834 | 144 | 72 | 77 | 3245060682965
068299 | нет | Cel Панель лиц датчик движ бел | Лицевая панель - Программа Celiane - для Кат. № 0 672 25 и 0 670 25/26/99 - белый | Legrand | ЭУИ Luxe | 330 | Управление освещением - шинные датчики движения и присутствия (LEGRAND) | PL4 | 5 | ШТ | На складе | Сертифицировано | 2026-08-02 | 1320.28 | 1584.34 | 1584.34 |  | 0.043 | 0.79834 | 144 | 72 | 77 | 3245060682996
068300 | нет | CLN Вставка для ЛП Титан | Вставка - для лицевой панели Celiane - MyHOME - SCS - без маркировки - титан | Legrand | Автоматизация Legrand | 217 | Управляющие устройства для освещения и жалюзи MYHOME (LEGRAND) | PL3 | 10 | ШТ | Под заказ Т2 | Сертифицировано | 2026-08-25 | 1154.9 | 1385.88 | 1385.88 |  | 0.036 | 0.53631 | 97 | 97 | 57 | 3245060683009
068301 | да | Celiane ЛП выкл.тит. | Лицевая панель - Программа Celiane - выключатель 1-полюсный / переключатель Кат. № 0 670 01/02/05/31/32 - титан | Legrand | ЭУИ Luxe | 562 | Celiane электроустановочное оборудование | PL2 | 1 | ШТ | На складе | Сертифицировано | 2026-08-25 | 620.13 | 744.16 | 744.16 |  | 0.097 | 0.75762 | 145 | 95 | 55 | 3245060683016
068302 | да | Celiane ЛП выкл.дв. титан | Лицевая панель - Программа Celiane - выключатель 1-полюсный / переключатель Кат. № 0 670 01/02/31/32 - титан | Legrand | ЭУИ Luxe | 562 | Celiane электроустановочное оборудование | PL2 | 1 | ШТ | На складе | Сертифицировано | 2026-08-25 | 2004.52 | 2405.42 | 2405.42 |  | 0.1 | 0.75762 | 145 | 95 | 55 | 3245060683023
068303 | да | Панель лицев выкл инд ТИТН CLN | Лицевая панель - Программа Celiane - выключатель/переключатель Кат. № 0 670 01/02/31/32 с подсветкой - титан | Legrand | ЭУИ Luxe | 562 | Celiane электроустановочное оборудование | PL2 | 1 | ШТ | На складе | Сертифицировано | 2026-08-25 | 2672.67 | 3207.2 | 3207.2 |  | 0.092 | 0.75762 | 145 | 95 | 55 | 3245060683030
068304 | да | Панель лиц 2-выкл инд ТИТН CLN | Лицевая панель - Программа Celiane - выключатель/переключатель двухклавишный Кат. № 0 670 01/02/31/32 с подсветкой - титан | Legrand | ЭУИ Luxe | 562 | Celiane электроустановочное оборудование | PL2 | 1 | ШТ | На складе | Сертифицировано | 2026-08-25 | 4009.05 | 4810.86 | 4810.86 |  | 0.093 | 0.75762 | 145 | 95 | 55 | 3245060683047
068308 | нет | Celiane ЛП выкл. со шнур.тит | Лицевая панель - Программа Celiane - выключатель/переключатель Кат. № 0 670 08/38 - титан | Legrand | ЭУИ Luxe | 562 | Celiane электроустановочное оборудование | PL2 | 10 | ШТ | Под заказ Т2 | Сертифицировано | 2026-08-25 | 1787.5 | 2145 | 2145 | Распродажа остатков на складе | 0.109 | 0.75762 | 145 | 95 | 55 | 3245060683085 |  | 12.09.22 - Изменение статуса на "Распродажа остатков на складе"
068309 | нет | Celiane ЛП выкл.с кл.2-поз.тит | Лицевая панель - Программа Celiane - выключатель с ключом двухпозиционный 6 А Кат. № 0 670 09 - титан | Legrand | ЭУИ Luxe | 562 | Celiane электроустановочное оборудование | PL2 | 1 | ШТ | Под заказ Т2 | Не подлежит сертификации | 2022-12-31 | 4047.23 | 4856.68 | 4856.68 |  | 0.014 | 0.0812 | 70 | 58 | 20 | 3245060683092
068311 | нет | Celiane ЛП выкл. 5-кл.титан | Лицевая панель - Программа Celiane - выключатель 1-полюсный / переключатель Кат. № 0 670 01/02/31/32 - титан | Legrand | ЭУИ Luxe | 562 | Celiane электроустановочное оборудование | PL2 | 1 | ШТ | Под заказ Т2 | Сертифицировано | 2026-08-25 | 7757.16 | 9308.59 | 9308.59 |  | 0.035 | 0.27432 | 127 | 72 | 30 | 3245060683115
068312 | да | CLN2 Накл. д/выкл.ECO Титан | Лицевая панель - Программа Celiane - переключатель со встроенным датчиком движения Кат. № 0 670 12 - титан | Legrand | ЭУИ Luxe | 562 | Celiane электроустановочное оборудование | PL2 | 1 | ШТ | Под заказ Т2 | Сертифицировано | 2026-08-02 | 1014.11 | 1216.93 | 1216.93 |  | 0.085 | 0.79307 | 146 | 97 | 56 | 3414970488565
068314 | да | Клавиша Титан выкл с этикеткой | Лицевая панель - Программа Celiane - переключатель Кат. № 0 670 01 - титан | Legrand | ЭУИ Luxe | 562 | Celiane электроустановочное оборудование | PL2 | 10 | ШТ | Под заказ Т2 | Сертифицировано | 2026-08-25 | 4996.19 | 5995.43 | 5995.43 |  | 0.126 | 0.75762 | 145 | 95 | 55 | 3245060683146
068320 | нет | Клавиша Титан выкл 5-клав инд | Лицевая панель - Программа Celiane - выключатель/переключатель 5-клавишный Кат. № 0 670 01/31/32 с подсветкой - титан | Legrand | ЭУИ Luxe | 562 | Celiane электроустановочное оборудование | PL2 | 1 | ШТ | Под заказ Т2 | Сертифицировано | 2026-08-25 | 12957.14 | 15548.57 | 15548.57 |  | 0.031 | 0.27432 | 127 | 72 | 30 | 3245060683207
068321 | нет | Celiane ЛП выкл. 2-пол.титан | Лицевая панель - Программа Celiane - выключатель Кат. № 0 670 20 - титан | Legrand | ЭУИ Luxe | 562 | Celiane электроустановочное оборудование | PL2 | 10 | ШТ | Под заказ Т2 | Сертифицировано | 2026-08-25 | 2023.61 | 2428.33 | 2428.33 |  | 0.093 | 0.75762 | 145 | 95 | 55 | 3245060683214
068323 | да | CLN ЛП выкл. 2-пол.инд.тит. | Лицевая панель - Программа Celiane - выключатель Кат. № 0 670 20 с подсветкой или индикацией - титан | Legrand | ЭУИ Luxe | 562 | Celiane электроустановочное оборудование | PL2 | 10 | ШТ | Под заказ Т2 | Сертифицировано | 2026-08-25 | 2698.13 | 3237.76 | 3237.76 |  | 0.096 | 0.75762 | 145 | 95 | 55 | 3245060683238
068326 | да | CLN2 Накл. д.движения Титан | Лицевая панель - Программа Celiane - датчик движения двухпроводный 250 Вт без нейтрали с функцией ручного управления, Кат. № 0 672 26 - титан | Legrand | ЭУИ Luxe | 562 | Celiane электроустановочное оборудование | PL2 | 1 | ШТ | Под заказ Т1 | Сертифицировано | 2026-08-02 | 1517.52 | 1821.02 | 1821.02 |  | 0.047 | 0.79834 | 144 | 72 | 77 | 3414970601995
068333 | нет | Celiane ЛП светорег.1000Вт тит | Лицевая панель - Программа Celiane - светорегулятор 1000 Вт Кат. № 0 670 86 - титан | Legrand | ЭУИ Luxe | 562 | Celiane электроустановочное оборудование | PL2 | 1 | ШТ | Под заказ Т2 | Не подлежит сертификации | 2022-12-31 | 12079.54 | 14495.45 | 14495.45 |  | 0.025 | 0.27432 | 127 | 72 | 30 | 3245060683337
068337 | нет | Celiane ЛП вык.с выд.вр.тит. | Лицевая панель - Программа Celiane - выключатели Кат. № 0 670 51/ 674 23 - титан | Legrand | ЭУИ Luxe | 562 | Celiane электроустановочное оборудование | PL2 | 10 | ШТ | Под заказ Т2 | Сертифицировано | 2026-08-25 | 2698.13 | 3237.76 | 3237.76 |  | 0.095 | 0.75762 | 145 | 95 | 55 | 3245060683375
068338 | нет | Celiane ЛП таймера титан | Лицевая панель - Программа Celiane - таймер Кат. № 0 670 53 - титан | Legrand | ЭУИ Luxe | 562 | Celiane электроустановочное оборудование | PL2 | 1 | ШТ | Под заказ Т2 | Сертифицировано | 2026-08-25 | 2148.6 | 2578.32 | 2578.32 |  | 0.011 | 0.0812 | 70 | 58 | 20 | 3245060683382
068341 | нет | Celiane ЛП выкл.сенс. тит. | Лицевая панель - Программа Celiane - выключатели Кат. № 0 670 41/42 - стекло/белая глина | Legrand | ЭУИ Luxe | 562 | Celiane электроустановочное оборудование | PL2 | 1 | ШТ | Под заказ Т2 | Сертифицировано | 2026-08-25 | 7031.4 | 8437.68 | 8437.68 | Будет удален | 0.021 | 0.0812 | 70 | 58 | 20 | 3245060683412
068346 | нет | Celiane ЛП выкл.сенс. стекло графит | Лицевая панель - Программа Celiane - выключатели Кат. № 0 670 41/42 - стекло/графит | Legrand | ЭУИ Luxe | 562 | Celiane электроустановочное оборудование | PL2 | 1 | ШТ | Под заказ Т2 | Не подлежит сертификации | 2022-12-31 | 7031.4 | 8437.68 | 8437.68 | Будет удален | 0.02 | 0.0812 | 70 | 58 | 20 | 3245060683467
068349 | нет | Celiane ЛП выкл.бесконт.тит. | Лицевая панель - Программа Celiane - выключатель бесконтактный Кат. № 0 670 49 - титан | Legrand | ЭУИ Luxe | 562 | Celiane электроустановочное оборудование | PL2 | 1 | ШТ | Под заказ Т2 | Сертифицировано | 2026-08-25 | 3709.93 | 4451.92 | 4451.92 |  | 0.01 | 0.0812 | 70 | 58 | 20 | 3245060683498
068351 | нет | CLNЛПдатч.движ.со свет.ук.тит. | Лицевая панель - Программа Celiane - датчик движения со световым указателем Кат. № 0 670 93 - титан | Legrand | ЭУИ Luxe | 562 | Celiane электроустановочное оборудование | PL2 | 1 | ШТ | Под заказ Т2 | Сертифицировано | 2026-08-02 | 4182.05 | 5018.46 | 5018.46 |  | 0.01 | 0.0812 | 70 | 58 | 20 | 3245060683511
068354 | нет | CLN Л.панель свет.титан | Лицевая панель - для светильника Кат. № 0 676 54 - Программа Celiane - титан | Legrand | ЭУИ Luxe | 562 | Celiane электроустановочное оборудование | PL2 | 10 | ШТ | Под заказ Т2 | Не подлежит сертификации | 2022-12-31 | 2764.09 | 3316.91 | 3316.91 | [6 empty] | 3245060683542
068361 | нет | CLN клавиша вентиляция ТИТ | Лицевая панель - Программа Celiane - для Кат. № 0 670 01/31 - титан | Legrand | ЭУИ Luxe | 562 | Celiane электроустановочное оборудование | PL2 | 10 | ШТ | Под заказ Т2 | Сертифицировано | 2026-08-25 | 2276.2 | 2731.44 | 2731.44 |  | 0.097 | 0.75762 | 145 | 95 | 55 | 3245060683610
068368 | нет | CLN2 Накл. д/ламп.сьем. Титан | Лицевая панель - Программа Celiane - автономные съёмный светильник Кат. № 0 670 68 - титан | Legrand | ЭУИ Luxe | 562 | Celiane электроустановочное оборудование | PL2 | 1 | ШТ | Под заказ Т2 | Сертифицировано | 2026-08-10 | 1885.94 | 2263.13 | 2263.13 |  | 0.01 | 0.0812 | 70 | 58 | 20 | 3414970488596
068375 | нет | CLN ЛП светорег.пр.IOBL тит. | Лицевая панель - Программа Celiane - светорегуляторы Кат. № 0 670 85/87 и 672 10 - титан | Legrand | ЭУИ Luxe | 562 | Celiane электроустановочное оборудование | PL2 | 10 | ШТ | Под заказ Т2 | Не подлежит сертификации | 2022-12-31 | 4780.18 | 5736.22 | 5736.22 |  | 0.089 | 0.75762 | 145 | 95 | 55 | 3245060683757
068388 | да | CLN2 Накл. рег.вент. Титан | Лицевая панель - Программа Celiane - регулятор мотора вентилятора 40-400 Вт, Кат. № 0 670 88 - титан | Legrand | ЭУИ Luxe | 562 | Celiane электроустановочное оборудование | PL2 | 1 | ШТ | Под заказ Т2 | Не подлежит сертификации | 2022-12-31 | 2148.6 | 2578.32 | 2578.32 |  | 0.02 | 0.1421 | 70 | 58 | 35 | 3245060683887
068411 | нет | Celiane ЛП роз. фр. ст. титан | Лицевая панель - Программа Celiane - силовые розетки французского стандарта Кат. № 0 671 10/11 - тит | Legrand | ЭУИ Luxe | 562 | Celiane электроустановочное оборудование | PL2 | 10 | ШТ | Под заказ Т2 | Не подлежит сертификации | 2022-12-31 | 809.43 | 971.32 | 971.32 |  | 0.141 | 1.769 | 180 | 126 | 78 | 3245060684112
068412 | нет | Celiane ЛПр.2К+З фр.ст. титан | Лицевая панель - Программа Celiane - розетка 2К+З французского стандарта Кат. № 0 671 11 и розетка 2К Кат. № 0 671 10 - титан | Legrand | ЭУИ Luxe | 562 | Celiane электроустановочное оборудование | PL2 | 10 | ШТ | Под заказ Т2 | Сертифицировано | 2026-08-01 | 999.52 | 1199.42 | 1199.42 |  | 0.1 | 0.79307 | 146 | 97 | 56 | 3245060684129
068419 | да | CLN Рзк 2К+З/USB C ТИТ | Celiane. Розетка комбинированная 2К+З 16А ~250В со встроенным зарядным устройством USB C 1.5А 5В. С лицевой панелью и суппортом. Цвет Титан | Legrand | ЭУИ Luxe | 562 | Celiane электроустановочное оборудование | PL2 | 1 | ШТ | На складе | Сертифицировано | 2025-02-18 | 12405.29 | 14886.35 | 14886.35 |  | 0.107 | 0.6768 | 100 | 94 | 72 | 3414971405349
068431 | да | Celiane ЛПр.2К+З нем.ст. титан | Лицевая панель - Программа Celiane - розетка 2К+З немецкого стандарта Кат. № 0 671 53/61 - титан | Legrand | ЭУИ Luxe | 562 | Celiane электроустановочное оборудование | PL2 | 1 | ШТ | На складе | Сертифицировано | 2026-08-01 | 1544.26 | 1853.11 | 1853.11 |  | 0.111 | 1.1881 | 193 | 108 | 57 | 3245060684310
068432 | нет | Celiane ЛП роз. 2К+З евр/ам.ст | Celiane Лицевая панель Роз. 2к+З Евр/Ам.Ст | Legrand | ЭУИ Luxe | 562 | Celiane электроустановочное оборудование | PL2 | 10 | ШТ | Под заказ Т2 | Сертифицировано | 2026-08-10 | 1079.27 | 1295.12 | 1295.12 |  | 0.066 | 0.75762 | 145 | 95 | 55 | 3245060684327
068435 | да | CLN ЛП роз.д/электробр.тит. | Лицевая панель - Программа Celiane - розетка для электробритв Кат. № 0 671 59 - титан | Legrand | ЭУИ Luxe | 562 | Celiane электроустановочное оборудование | PL2 | 1 | ШТ | Под заказ Т2 | Сертифицировано | 2026-08-01 | 3693.83 | 4432.6 | 4432.6 |  | 0.022 | 0.27432 | 127 | 72 | 30 | 3245060684358
068441 | да | Celiane ЛП каб.вывода тит. | Лицевая панель - Программа Celiane - кабельный вывод Кат. № 0 671 81 - титан | Legrand | ЭУИ Luxe | 562 | Celiane электроустановочное оборудование | PL2 | 1 | ШТ | На складе | Не подлежит сертификации | 2022-12-31 | 1227.65 | 1473.18 | 1473.18 |  | 0.087 | 0.75762 | 145 | 95 | 55 | 3245060684419
068442 | нет | CLN Клавиша Лампа SCS 2м тит | Лицевая панель Celiane - MyHOME - SCS - освещение - титан | Legrand | Автоматизация Legrand | 217 | Управляющие устройства для освещения и жалюзи MYHOME (LEGRAND) | PL3 | 5 | ШТ | Под заказ Т2 | Сертифицировано | 2026-08-25 | 1757.63 | 2109.16 | 2109.16 |  | 0.043 | 0.53631 | 97 | 97 | 57 | 3245060684426
068443 | да | Celiane ЛП заглушки тит. | Лицевая панель - Программа Celiane - заглушка - титан | Legrand | ЭУИ Luxe | 562 | Celiane электроустановочное оборудование | PL2 | 1 | ШТ | На складе | Не подлежит сертификации | 2023-12-31 | 1281.65 | 1537.98 | 1537.98 |  | 0.101 | 0.75762 | 145 | 95 | 55 | 3245060684433
068444 | нет | CLN Клавиша свет O/F SCS тит | Лицевая панель Celiane - MyHOME - SCS - освещение - титан | Legrand | Автоматизация Legrand | 217 | Управляющие устройства для освещения и жалюзи MYHOME (LEGRAND) | PL3 | 5 | ШТ | Под заказ Т2 | Сертифицировано | 2026-08-25 | 1757.63 | 2109.16 | 2109.16 |  | 0.043 | 0.53631 | 97 | 97 | 57 | 3245060684440
068447 | нет | Панель лиц разряд ТИТ | Celiane Лицевая панель разрядника, титан | Legrand | ЭУИ Luxe | 562 | Celiane электроустановочное оборудование | PL2 | 1 | ШТ | Под заказ Т2 | Сертифицировано | 2026-08-10 | 2276.2 | 2731.44 | 2731.44 |  | 0.011 | 0.0812 | 70 | 58 | 20 | 3245060684471
068448 | нет | CLN Клавиша Лампа лев SCS тит | Лицевая панель Celiane - MyHOME - SCS - правая - освещение - графит | Legrand | Автоматизация Legrand | 217 | Управляющие устройства для освещения и жалюзи MYHOME (LEGRAND) | PL3 | 5 | ШТ | Под заказ Т2 | Сертифицировано | 2026-08-25 | 2063.67 | 2476.4 | 2476.4 |  | 0.027 | 0.1421 | 70 | 58 | 35 | 3245060684488
068449 | нет | CLN Панель лицев осв прав тит | Лицевая панель Celiane - MyHOME - SCS - правая - освещение - графит | Legrand | Автоматизация Legrand | 217 | Управляющие устройства для освещения и жалюзи MYHOME (LEGRAND) | PL3 | 5 | ШТ | Под заказ Т2 | Сертифицировано | 2026-08-25 | 2063.67 | 2476.4 | 2476.4 |  | 0.027 | 0.1421 | 70 | 58 | 35 | 3245060684495
068450 | нет | CLN Клавиша ON-OFF лев SCS тит | Лицевая панель Celiane - MyHOME - SCS - левая - освещение и звуковая трансляция - титан | Legrand | Автоматизация Legrand | 217 | Управляющие устройства для освещения и жалюзи MYHOME (LEGRAND) | PL3 | 5 | ШТ | Под заказ Т2 | Сертифицировано | 2026-08-25 | 2063.67 | 2476.4 | 2476.4 |  | 0.026 | 0.1421 | 70 | 58 | 35 | 3245060684501
068451 | да | CLN ЛПмех.упр.жал/шт/тент тит. | Лицевая панель - Программа Celiane - для Кат. № 0 676 01/02/04 - титан | Legrand | ЭУИ Luxe | 562 | Celiane электроустановочное оборудование | PL2 | 1 | ШТ | На складе | Сертифицировано | 2026-08-25 | 2967.95 | 3561.54 | 3561.54 |  | 0.084 | 0.75762 | 145 | 95 | 55 | 3245060684518
068452 | нет | CLN Клавиша ON-OFF прв SCS тит | Лицевая панель Celiane - MyHOME - SCS - правая - освещение и звуковая трансляция - титан | Legrand | Автоматизация Legrand | 217 | Управляющие устройства для освещения и жалюзи MYHOME (LEGRAND) | PL3 | 5 | ШТ | Под заказ Т2 | Сертифицировано | 2026-08-25 | 2063.67 | 2476.4 | 2476.4 |  | 0.027 | 0.1421 | 70 | 58 | 35 | 3245060684525
068453 | нет | Клавиша Жалюз ТИТ CLN | Celiane Клавиша Жалюз Титан | Legrand | ЭУИ Luxe | 562 | Celiane электроустановочное оборудование | PL2 | 1 | ШТ | Под заказ Т2 | Сертифицировано | 2026-08-25 | 2276.2 | 2731.44 | 2731.44 |  | 0.012 | 0.0812 | 70 | 58 | 20 | 3245060684532
068454 | нет | Клавиша Шторы ТИТ | Celiane Клавиша Шторы Титан | Legrand | ЭУИ Luxe | 562 | Celiane электроустановочное оборудование | PL2 | 1 | ШТ | Под заказ Т2 | Сертифицировано | 2026-08-25 | 2276.2 | 2731.44 | 2731.44 |  | 0.013 | 0.0812 | 70 | 58 | 20 | 3245060684549
068455 | нет | CLN Клавиша GEN O/F лв SCS тит | Лицевая панель Celiane - MyHOME - SCS - левая - GEN/ON/OFF - титан | Legrand | Автоматизация Legrand | 217 | Управляющие устройства для освещения и жалюзи MYHOME (LEGRAND) | PL3 | 5 | ШТ | Под заказ Т2 | Сертифицировано | 2026-08-25 | 2063.67 | 2476.4 | 2476.4 |  | 0.027 | 0.1421 | 70 | 58 | 35 | 3245060684556
068456 | нет | CLN Клавиша GEN O/F пр SCS тит | Лицевая панель Celiane - MyHOME - SCS - правая - GEN/ON/OFF - титан | Legrand | Автоматизация Legrand | 217 | Управляющие устройства для освещения и жалюзи MYHOME (LEGRAND) | PL3 | 5 | ШТ | Под заказ Т2 | Сертифицировано | 2026-08-25 | 2063.67 | 2476.4 | 2476.4 |  | 0.027 | 0.1421 | 70 | 58 | 35 | 3245060684563
068457 | нет | Celiane ЛП выкл.с кл.3-поз.тит | Лицевая панель - Программа Celiane - выключатель с ключом трехпозиционный с самовозвратом Кат. № 0 670 39 - титан | Legrand | ЭУИ Luxe | 562 | Celiane электроустановочное оборудование | PL2 | 1 | ШТ | Под заказ Т2 | Не подлежит сертификации | 2022-12-31 | 4047.23 | 4856.68 | 4856.68 |  | 0.014 | 0.0812 | 70 | 58 | 20 | 3245060684570
068458 | нет | CLN Клавиша GEN O/F SCS 2м тит | Лицевая панель Celiane - MyHOME - SCS - GEN/ON/OFF - титан | Legrand | Автоматизация Legrand | 217 | Управляющие устройства для освещения и жалюзи MYHOME (LEGRAND) | PL3 | 5 | ШТ | Под заказ Т2 | Сертифицировано | 2026-08-25 | 1757.63 | 2109.16 | 2109.16 |  | 0.043 | 0.53631 | 97 | 97 | 57 | 3245060684587
068459 | нет | CLN ЛПмех.упр.прив.прогр.тит. | Лицевая панель - Программа Celiane - программируемый выключатель привода с ежедневной программой Кат. № 0 676 21 - титан | Legrand | ЭУИ Luxe | 562 | Celiane электроустановочное оборудование | PL2 | 1 | ШТ | Под заказ Т2 | Не подлежит сертификации | 2022-12-31 | 5935.93 | 7123.12 | 7123.12 |  | 0.012 | 0.0812 | 70 | 58 | 20 | 3245060684594
068460 | нет | Клавиша Не беспок ТИТ | Celiane Клавиша "Не беспокоить" Титан | Legrand | ЭУИ Luxe | 562 | Celiane электроустановочное оборудование | PL2 | 1 | ШТ | Под заказ Т2 | Сертифицировано | 2026-08-25 | 2492.99 | 2991.59 | 2991.59 |  | 0.013 | 0.0812 | 70 | 58 | 20 | 3245060684600
068467 | нет | Панель детектора газа ТИТ CLN | Лицевая панель - для Кат. № 0 675 27/28 - титан | Legrand | ЭУИ Luxe | 583 | Celiane прочие механизмы In One | PL3 | 1 | ШТ | Под заказ Т2 | Не подлежит сертификации | 2023-12-31 | 1768.91 | 2122.69 | 2122.69 |  | 0.011 | 0.0812 | 70 | 58 | 20 | 3245060684679
068468 | нет | Панель повторителя ТИТ CLN | Лицевая панель - для Кат. № 0 675 26 - титан | Legrand | ЭУИ Luxe | 583 | Celiane прочие механизмы In One | PL3 | 1 | ШТ | Под заказ Т2 | Не подлежит сертификации | 2023-12-31 | 1786.24 | 2143.49 | 2143.49 |  | 0.013 | 0.0812 | 70 | 58 | 20 | 3245060684686
068469 | нет | Панель датчика протечк ТИТ CLN | Лицевая панель - для Кат. № 0 675 29 - титан | Legrand | ЭУИ Luxe | 583 | Celiane прочие механизмы In One | PL3 | 1 | ШТ | Под заказ Т2 | Не подлежит сертификации | 2023-12-31 | 1768.91 | 2122.69 | 2122.69 |  | 0.011 | 0.0812 | 70 | 58 | 20 | 3245060684693
068472 | нет | CLN Панель лиц выкл 2м ZB тит | Лицевая панель - для Кат. № 0 672 34/36 - титан | Legrand | ЭУИ Luxe | 1181 | Радиосистема MY HOME PLAY (LEGRAND) | PL3 | 5 | ШТ | На складе | Сертифицировано | 2026-08-01 | 1008.94 | 1210.73 | 1210.73 | Распродажа остатков на складе | 0.05 | 0.53777 | 97 | 72 | 77 | 3245060684723 | Без замены
068476 | нет | CLN Клавиша Диммер SCS 2м тит | Лицевая панель Celiane - MyHOME - SCS - светорегулятор - титан | Legrand | Автоматизация Legrand | 217 | Управляющие устройства для освещения и жалюзи MYHOME (LEGRAND) | PL3 | 5 | ШТ | Под заказ Т2 | Сертифицировано | 2026-08-25 | 1757.63 | 2109.16 | 2109.16 |  | 0.043 | 0.53631 | 97 | 97 | 57 | 3245060684761
068477 | нет | CLN Клавиша Диммер лев SCS тит | Лицевая панель Celiane - MyHOME - SCS - левая - светорегулятор - титан | Legrand | Автоматизация Legrand | 217 | Управляющие устройства для освещения и жалюзи MYHOME (LEGRAND) | PL3 | 5 | ШТ | Под заказ Т2 | Сертифицировано | 2026-08-25 | 2063.67 | 2476.4 | 2476.4 |  | 0.028 | 0.1421 | 70 | 58 | 35 | 3245060684778
068478 | нет | CLN Клавиша Диммер прв SCS тит | Лицевая панель Celiane - MyHOME - SCS - правая - светорегулятор - титан | Legrand | Автоматизация Legrand | 217 | Управляющие устройства для освещения и жалюзи MYHOME (LEGRAND) | PL3 | 5 | ШТ | Под заказ Т2 | Сертифицировано | 2026-08-25 | 2063.67 | 2476.4 | 2476.4 |  | 0.028 | 0.1421 | 70 | 58 | 35 | 3245060684785
068479 | нет | CLN ЛП мех.упр.жалюзи IOBL | Celiane Лицевая панель мех.упр.жалюзи IOBL | Legrand | ЭУИ Luxe | 562 | Celiane электроустановочное оборудование | PL2 | 1 | ШТ | Под заказ Т2 | Сертифицировано | 2026-08-10 | 4881.15 | 5857.38 | 5857.38 |  | 0.013 | 0.0812 | 70 | 58 | 20 | 3245060684792
068480 | нет | CLN Клавиша GEN 2м SCS тит | Лицевая панель Celiane - MyHOME - SCS - GEN - титан | Legrand | Автоматизация Legrand | 217 | Управляющие устройства для освещения и жалюзи MYHOME (LEGRAND) | PL3 | 5 | ШТ | Под заказ Т2 | Сертифицировано | 2026-08-25 | 1757.63 | 2109.16 | 2109.16 |  | 0.043 | 0.53631 | 97 | 97 | 57 | 3245060684808
068488 | нет | CLN Клавиша ON-OFF SCS 2м тит | Лицевая панель Celiane - MyHOME - SCS - GEN/ON/OFF - титан | Legrand | Автоматизация Legrand | 217 | Управляющие устройства для освещения и жалюзи MYHOME (LEGRAND) | PL3 | 5 | ШТ | Под заказ Т2 | Сертифицировано | 2026-08-25 | 1757.63 | 2109.16 | 2109.16 |  | 0.043 | 0.53631 | 97 | 97 | 57 | 3245060684884
068490 | нет | Клавиша СВЕТ ОБЩ ТИТ CLN | Celiane Клавиша Свет-Общее Титан | Legrand | ЭУИ Luxe | 562 | Celiane электроустановочное оборудование | PL2 | 1 | ШТ | Под заказ Т2 | Сертифицировано | 2026-08-25 | 2276.2 | 2731.44 | 2731.44 |  | 0.013 | 0.0812 | 70 | 58 | 20 | 3245060684907
068491 | нет | Клавиша Свет-Бра ТИТ | Celiane Клавиша Свет-Бра Титан | Legrand | ЭУИ Luxe | 562 | Celiane электроустановочное оборудование | PL2 | 1 | ШТ | Под заказ Т2 | Сертифицировано | 2026-08-25 | 2276.2 | 2731.44 | 2731.44 |  | 0.014 | 0.0812 | 70 | 58 | 20 | 3245060684914
068492 | нет | Клавиша Свет-Ночник ТИТ | Celiane Клавиша Свет-Ночник Титан | Legrand | ЭУИ Luxe | 562 | Celiane электроустановочное оборудование | PL2 | 1 | ШТ | Под заказ Т2 | Сертифицировано | 2026-08-25 | 2276.2 | 2731.44 | 2731.44 |  | 0.013 | 0.0812 | 70 | 58 | 20 | 3245060684921
068499 | нет | CLN ЛП выкл. с кл. для BAES | Лицевая панель - Программа Celiane - выключатель с ключом для светильников Кат. № 0 675 31 - титан | Legrand | ЭУИ Luxe | 562 | Celiane электроустановочное оборудование | PL2 | 1 | ШТ | Под заказ Т2 | Сертифицировано | 2026-08-10 | 3372.62 | 4047.14 | 4047.14 |  | 0.013 | 0.0812 | 70 | 58 | 20 | 3245060684990
068500 | да | CLN комплект для плазм ТВ ТИТ | Celiane комплект для подкл. мультимед. ист. к ЖК ТВ тит. | Legrand | ЭУИ Luxe | 562 | Celiane электроустановочное оборудование | PL2 | 1 | ШТ | На складе | Не подлежит сертификации | 2023-12-31 | 11652.91 | 13983.49 | 13983.49 |  | 0.328 | 2.3507 | 288 | 106 | 77 | 3245060685003
068501 | нет | Celiane ЛП звонка титан | Лицевая панель - Программа Celiane - звонки с подсветкой Кат. № 0 675 41/42 - титан | Legrand | ЭУИ Luxe | 562 | Celiane электроустановочное оборудование | PL2 | 1 | ШТ | Под заказ Т2 | Сертифицировано | 2026-08-08 | 4721.74 | 5666.09 | 5666.09 |  | 0.011 | 0.0812 | 70 | 58 | 20 | 3245060685010
068502 | нет | CLN Клавиша пуст SCS 2м титан | Лицевая панель Celiane - MyHOME - SCS - без маркировки - титан | Legrand | Автоматизация Legrand | 217 | Управляющие устройства для освещения и жалюзи MYHOME (LEGRAND) | PL3 | 10 | ШТ | Под заказ Т2 | Сертифицировано | 2026-08-25 | 1562.56 | 1875.07 | 1875.07 |  | 0.071 | 0.53631 | 97 | 97 | 57 | 3245060685027
068503 | нет | CLN Клавиша пуст SCS 1м титан | Лицевая панель Celiane - MyHOME - SCS - левая или правая - без маркировки - титан | Legrand | Автоматизация Legrand | 217 | Управляющие устройства для освещения и жалюзи MYHOME (LEGRAND) | PL3 | 10 | ШТ | Под заказ Т2 | Сертифицировано | 2026-08-25 | 1914.05 | 2296.86 | 2296.86 |  | 0.054 | 0.53631 | 97 | 97 | 57 | 3245060685034
068504 | нет | CLN Клавиша Стоп титан | Celiane Клавиша Стоп Титан | Legrand | Автоматизация Legrand | 217 | Управляющие устройства для освещения и жалюзи MYHOME (LEGRAND) | PL3 | 5 | ШТ | Под заказ Т2 | Сертифицировано | 2026-08-25 | 2063.67 | 2476.4 | 2476.4 |  | 0.026 | 0.1421 | 70 | 58 | 35 | 3245060685041
068507 | нет | CLN ЛП доп.внутр.аудиобл.тит. | Лицевая панель - Программа Celiane - аудиоблок внутренний дополнительный Кат. № 0 675 47 - титан | Legrand | ЭУИ Luxe | 562 | Celiane электроустановочное оборудование | PL2 | 1 | ШТ | Под заказ Т2 | Не подлежит сертификации | 2022-12-31 | 6070.75 | 7284.9 | 7284.9 |  | 0.018 | 0.27432 | 127 | 72 | 30 | 3245060685072
068508 | да | Лицевая панель Celiane - для аттенюатора Кат. № 0 673 07 - титан | Лицевая панель Celiane - для аттенюатора Кат. № 0 673 07 - титан | Legrand | ЭУИ Luxe | 562 | Celiane электроустановочное оборудование | PL2 | 1 | ШТ | Под заказ Т2 | Не подлежит сертификации | 2023-12-31 | 2252.9 | 2703.48 | 2703.48 |  | 0.013 | 0.1421 | 70 | 58 | 35 | 3245060685089
068509 | да | Celiane ЛП выкл.с кл-карт.тит | Лицевая панель - Программа Celiane - выключатель с ключом-карточкой Кат. № 0 675 63/64 - титан | Legrand | ЭУИ Luxe | 562 | Celiane электроустановочное оборудование | PL2 | 1 | ШТ | Под заказ Т2 | Сертифицировано | 2026-08-25 | 9146.63 | 10975.96 | 10975.96 |  | 0.027 | 0.26572 | 70 | 52 | 73 | 3245060685096
068510 | нет | CLN2 Накл. док-ст.USB Титан | Celiane.Лицевая панель розетки-зарядки USB с подставкой для смартфона.Титан | Legrand | ЭУИ Luxe | 562 | Celiane электроустановочное оборудование | PL2 | 1 | ШТ | Под заказ Т2 | Сертифицировано | 2026-08-02 | 6190.3 | 7428.36 | 7428.36 |  | 0.03 | 0.18792 | 58 | 54 | 60 | 3414970488701
068511 | да | Celiane ЛП роз.д/колон.пр.тит. | Лицевая панель - Программа Celiane - акустическая розетка Кат. № 0 673 11 - титан | Legrand | ЭУИ Luxe | 562 | Celiane электроустановочное оборудование | PL2 | 1 | ШТ | На складе | Не подлежит сертификации | 2023-12-31 | 2023.61 | 2428.33 | 2428.33 |  | 0.063 | 0.53631 | 97 | 97 | 57 | 3245060685119
068512 | да | Celiane ЛП роз.д/колон.дв.тит. | Лицевая панель - Программа Celiane - двойная акустическая розетка Кат. № 2х673 11 - титан | Legrand | ЭУИ Luxe | 562 | Celiane электроустановочное оборудование | PL2 | 1 | ШТ | Под заказ Т2 | Не подлежит сертификации | 2023-12-31 | 2495.75 | 2994.9 | 2994.9 |  | 0.061 | 0.53631 | 97 | 97 | 57 | 3245060685126
068513 | нет | CLN ЛПроз.д/кол.тр.ауд/вид.тит | Лицевая панель - Программа Celiane - розетки аудио/видео RCA Кат. № 0 673 13/73 - титан | Legrand | ЭУИ Luxe | 562 | Celiane электроустановочное оборудование | PL2 | 10 | ШТ | Под заказ Т2 | Не подлежит сертификации | 2023-12-31 | 2853.22 | 3423.86 | 3423.86 |  | 0.066 | 0.53631 | 97 | 97 | 57 | 3245060685133
068514 | нет | CLN панель лиц Роз 2xRCA ТИТ | Лицевая панель - Программа Celiane - двойная розетка аудио/видео RCA Кат. № 0 673 13 - титан | Legrand | ЭУИ Luxe | 562 | Celiane электроустановочное оборудование | PL2 | 1 | ШТ | Под заказ Т2 | Сертифицировано | 2026-08-10 | 2276.2 | 2731.44 | 2731.44 |  | 0.01 | 0.0812 | 70 | 58 | 20 | 3245060685140
068515 | нет | Celiane ЛПроз.ауд/вид.HD15 тит | Лицевая панель - Программа Celiane - розетка аудио/видео HD15 VGA Кат. № 0 673 16 - титан | Legrand | ЭУИ Luxe | 562 | Celiane электроустановочное оборудование | PL2 | 1 | ШТ | Под заказ Т2 | Не подлежит сертификации | 2023-12-31 | 2333.7 | 2800.44 | 2800.44 |  | 0.01 | 0.0812 | 70 | 58 | 20 | 3245060685157
068516 | да | Celiane ЛПроз.ауд/вид.HDMI тит | Лицевая панель - Программа Celiane - розетка аудио/видео HDMI Кат. № 0 673 17/77 - титан | Legrand | ЭУИ Luxe | 562 | Celiane электроустановочное оборудование | PL2 | 1 | ШТ | На складе | Не подлежит сертификации | 2023-12-31 | 2333.7 | 2800.44 | 2800.44 |  | 0.01 | 0.0812 | 70 | 58 | 20 | 3245060685164
068517 | да | CLN ЛП роз.ауд/видео J3,5 тит | Лицевая панель - Программа Celiane - розетка аудио Jack 3,5мм Кат. № 0 673 18 - титан | Legrand | ЭУИ Luxe | 562 | Celiane электроустановочное оборудование | PL2 | 1 | ШТ | Под заказ Т2 | Не подлежит сертификации | 2023-12-31 | 2333.7 | 2800.44 | 2800.44 |  | 0.01 | 0.0812 | 70 | 58 | 20 | 3245060685171
068518 | нет | CLN2 Накл. мод.Bluetooth Титан | Лицевая панель - Программа Celiane - модуль Bluetooth Кат. № 0 673 08 - титан | Legrand | ЭУИ Luxe | 562 | Celiane электроустановочное оборудование | PL2 | 1 | ШТ | Под заказ Т2 | Не подлежит сертификации | 2022-12-31 | 2379.75 | 2855.7 | 2855.7 |  | 0.01 | 0.0812 | 70 | 58 | 20 | 3414970574671
068519 | нет | CLN панель лиц Роз HD+Jack ТИТ | Лицевая панель - Программа Celiane - розетка аудио/видео HD15 + Jack 3,5 мм Кат. № 0 673 19 - титан | Legrand | ЭУИ Luxe | 562 | Celiane электроустановочное оборудование | PL2 | 1 | ШТ | Под заказ Т2 | Не подлежит сертификации | 2023-12-31 | 2276.2 | 2731.44 | 2731.44 |  | 0.01 | 0.0812 | 70 | 58 | 20 | 3245060685195
068520 | да | Celiane ЛП тюнера титан | Лицевая панель - Программа Celiane - тюнер Кат. № 0 673 20 - титан | Legrand | ЭУИ Luxe | 562 | Celiane электроустановочное оборудование | PL2 | 1 | ШТ | Под заказ Т2 | Не подлежит сертификации | 2023-12-31 | 5938.65 | 7126.38 | 7126.38 |  | 0.01 | 0.0812 | 70 | 58 | 20 | 3245060685201
068521 | нет | Celiane ЛП мод.зв.тран.тит. | Лицевая панель - Программа Celiane - модуль с входом для источника звука и блоком питания 60 Вт Кат. № 0 673 24 - титан | Legrand | ЭУИ Luxe | 562 | Celiane электроустановочное оборудование | PL2 | 1 | ШТ | Под заказ Т2 | Сертифицировано | 2026-08-10 | 5905.83 | 7087 | 7087 |  | 0.01 | 0.0812 | 70 | 58 | 20 | 3245060685218
068523 | нет | CelianeЛПмод.лок.уп.+дисп.тит. | Лицевая панель - Программа Celiane - модуль локального управления с ЖК экраном Кат. № 0 673 23 - титан | Legrand | ЭУИ Luxe | 562 | Celiane электроустановочное оборудование | PL2 | 1 | ШТ | Под заказ Т2 | Не подлежит сертификации | 2023-12-31 | 3281 | 3937.2 | 3937.2 |  | 0.007 | 0.0812 | 70 | 58 | 20 | 3245060685232
068524 | нет | CLN2 Подставка д/смартфона Титан | Подставки для смартфона - Программа Celiane - титан | Legrand | ЭУИ Luxe | 562 | Celiane электроустановочное оборудование | PL2 | 1 | ШТ | Под заказ Т2 | Не подлежит сертификации | 2022-12-31 | 2314.28 | 2777.14 | 2777.14 |  | 0.042 | 0.344 | 86 | 80 | 50 | 3414970488725
068525 | нет | CLN ЛП доп.мод.д/тюнера тит. | Лицевая панель - Программа Celiane - дополнительный модуль для тюнера Кат. № 0 673 25 - титан | Legrand | ЭУИ Luxe | 562 | Celiane электроустановочное оборудование | PL2 | 1 | ШТ | Под заказ Т2 | Не подлежит сертификации | 2023-12-31 | 6562.12 | 7874.54 | 7874.54 |  | 0.01 | 0.0812 | 70 | 58 | 20 | 3245060685256
068528 | да | Celiane ЛП колонки титан | Лицевая панель - Программа Celiane - встраиваемая колонка диаметром 2'' Кат. № 0 673 28 - титан | Legrand | ЭУИ Luxe | 562 | Celiane электроустановочное оборудование | PL2 | 1 | ШТ | Под заказ Т2 | Не подлежит сертификации | 2023-12-31 | 6442.8 | 7731.36 | 7731.36 |  | 0.012 | 0.0812 | 70 | 58 | 20 | 3245060685287
068529 | да | Celiane ЛПбл.пит.+колонки тит. | Лицевая панель - Программа Celiane - блок питания для тюнера (со встроенной колонкой) Кат. № 0 673 21 - титан | Legrand | ЭУИ Luxe | 562 | Celiane электроустановочное оборудование | PL2 | 1 | ШТ | Под заказ Т2 | Не подлежит сертификации | 2023-12-31 | 5446.53 | 6535.84 | 6535.84 |  | 0.009 | 0.0812 | 70 | 58 | 20 | 3245060685294
068531 | нет | Celiane Лицевая панель для аудиорозетки двойной "бананы", титан | Лицевая панель - Программа Celiane - розетка Banana, Кат. № 0 673 12 - титан | Legrand | ЭУИ Luxe | 562 | Celiane электроустановочное оборудование | PL2 | 5 | ШТ | Под заказ Т2 | Не подлежит сертификации | 2022-12-31 | 841.51 | 1009.81 | 1009.81 |  | 0.038 | 0.53777 | 97 | 72 | 77 | 3245060685317
068532 | нет | Celiane Лицевая панель для аудиорозетки 4х "бананы", титан | Лицевая панель - Программа Celiane - двойная розетка Banana, Кат. № 2 х 0 673 12 - титан | Legrand | ЭУИ Luxe | 562 | Celiane электроустановочное оборудование | PL2 | 1 | ШТ | Под заказ Т2 | Не подлежит сертификации | 2022-12-31 | 1306.41 | 1567.69 | 1567.69 |  | 0.009 | 0.0812 | 70 | 58 | 20 | 3245060685324
068535 | нет | CLN ЛП аудио гнездо XLR титан | Лицевая панель - Программа Celiane - гнездо XLR, Кат. № 0 673 35 - титан | Legrand | ЭУИ Luxe | 562 | Celiane электроустановочное оборудование | PL2 | 1 | ШТ | Под заказ Т2 | Сертифицировано | 2026-08-10 | 1787.46 | 2144.95 | 2144.95 |  | 0.01 | 0.0812 | 70 | 58 | 20 | 3245060685355
068537 | да | Celiane ЛП роз. телеф. титан | Лицевая панель - Программа Celiane - телефонные розетки Кат. № 0 673 40/41 - титан | Legrand | ЭУИ Luxe | 562 | Celiane электроустановочное оборудование | PL2 | 1 | ШТ | На складе | Сертифицировано | 2026-08-10 | 701.55 | 841.86 | 841.86 |  | 0.068 | 0.75762 | 145 | 95 | 55 | 3245060685379
068539 | да | Celiane ЛП роз.тел.RJ+TV титан | Лицевая панель - Программа Celiane - розетка RJ 45 + розетка ТV тип F Кат. № 0 673 37 + 0 673 82 - титан | Legrand | ЭУИ Luxe | 562 | Celiane электроустановочное оборудование | PL2 | 1 | ШТ | На складе | Сертифицировано | 2026-08-10 | 2023.61 | 2428.33 | 2428.33 |  | 0.06 | 0.75762 | 145 | 95 | 55 | 3245060685393
068540 | да | CelianeЛП термостата ком.тит. | Лицевая панель - Программа Celiane - комнатный термостат Кат. № 0 674 00 - белый | Legrand | ЭУИ Luxe | 562 | Celiane электроустановочное оборудование | PL2 | 1 | ШТ | На складе | Не подлежит сертификации | 2022-12-31 | 4384.48 | 5261.38 | 5261.38 |  | 0.012 | 0.0812 | 70 | 58 | 20 | 3245060685409 |  | 22.09.22 - Изменение тарифа
068541 | нет | Панель датчик фанк ТИТ CLN | Лицевая панель Celiane - MyHOME - SCS - для Кат. № 0 674 55 - титан | Legrand | Автоматизация Legrand | 646 | Управление климатом MYHOME (LEGRAND) | PL3 | 1 | ШТ | Под заказ Т2 | Не подлежит сертификации | 2023-12-31 | 1232.11 | 1478.53 | 1478.53 |  | 0.01 | 0.0812 | 70 | 58 | 20 | 3245060685416
068542 | да | CLN ЛП термост.ком.пр./тюнер RDS тит. | Лицевая панель - Программа Celiane - для Кат. № 0 674 02 и 0 673 26 - титан | Legrand | ЭУИ Luxe | 562 | Celiane электроустановочное оборудование | PL2 | 1 | ШТ | Под заказ Т2 | Не подлежит сертификации | 2022-12-31 | 3575 | 4290 | 4290 |  | 0.022 | 0.27432 | 127 | 72 | 30 | 3245060685423
068543 | нет | Celiane ЛП датчика д/терм.тит | Лицевая панель - Программа Celiane - датчик для модульного термостата Кат. № 0 674 08 - титан | Legrand | ЭУИ Luxe | 562 | Celiane электроустановочное оборудование | PL2 | 1 | ШТ | Под заказ Т2 | Не подлежит сертификации | 2022-12-31 | 3372.62 | 4047.14 | 4047.14 |  | 0.012 | 0.0812 | 70 | 58 | 20 | 3245060685430
068544 | нет | Панель лиц блока центр БЕЛ CLN | Лицевая панель Celiane - MyHOME - SCS - для Кат. № 0 674 56 - титан | Legrand | Автоматизация Legrand | 646 | Управление климатом MYHOME (LEGRAND) | PL3 | 1 | ШТ | Под заказ Т2 | Не подлежит сертификации | 2023-12-31 | 5170.92 | 6205.1 | 6205.1 |  | 0.036 | 0.15876 | 126 | 126 | 10 | 3245060685447
068545 | да | Панель лицев термостат CLN TIT | Лицевая панель - Программа Celiane - термостат комнатный программируемый Кат. № 0 674 40 - титан | Legrand | ЭУИ Luxe | 562 | Celiane электроустановочное оборудование | PL2 | 1 | ШТ | Под заказ Т2 | Сертифицировано | 2026-08-10 | 6745.36 | 8094.43 | 8094.43 | Будет удален | 0.013 | 0.0812 | 70 | 58 | 20 | 3245060685454 | 068540
068546 | нет | Панель лиц датчик темп ТИТ CLN | Лицевая панель Celiane - MyHOME - SCS - для Кат. № 0 674 57 - титан | Legrand | Автоматизация Legrand | 646 | Управление климатом MYHOME (LEGRAND) | PL3 | 1 | ШТ | Под заказ Т2 | Не подлежит сертификации | 2023-12-31 | 1290.78 | 1548.94 | 1548.94 |  | 0.01 | 0.0812 | 70 | 58 | 20 | 3245060685461
068548 | нет | Панель лиц датчик темп ТИТ CLN | Лицевая панель Celiane - MyHOME - SCS - для Кат. № 0 674 58 - титан | Legrand | Автоматизация Legrand | 646 | Управление климатом MYHOME (LEGRAND) | PL3 | 1 | ШТ | Под заказ Т2 | Не подлежит сертификации | 2023-12-31 | 1290.78 | 1548.94 | 1548.94 |  | 0.01 | 0.0812 | 70 | 58 | 20 | 3245060685485
068549 | да | Celiane ЛП термостата с зондом | Лицевая панель - Программа Celiane - термостат с датчиком для теплого пола Кат. № 0 674 05 - титан | Legrand | ЭУИ Luxe | 562 | Celiane электроустановочное оборудование | PL2 | 1 | ШТ | На складе | Не подлежит сертификации | 2022-12-31 | 4190.36 | 5028.43 | 5028.43 | Будет удален | 0.012 | 0.0812 | 70 | 58 | 20 | 3245060685492 | 068540 | 22.09.22 - Изменение тарифа
068551 | да | Celiane ЛП розетки RJ45 титан | Лицевая панель - Программа Celiane - розетки RJ 45 Кат. № 0 673 44/45 - титан | Legrand | ЭУИ Luxe | 562 | Celiane электроустановочное оборудование | PL2 | 1 | ШТ | На складе | Сертифицировано | 2026-08-10 | 2004.52 | 2405.42 | 2405.42 |  | 0.072 | 0.75762 | 145 | 95 | 55 | 3245060685515
068552 | да | Celiane ЛП роз. 2хRJ45 титан | Лицевая панель - Программа Celiane - розетки RJ 45 Кат. № 2х0 673 44/45 - титан | Legrand | ЭУИ Luxe | 562 | Celiane электроустановочное оборудование | PL2 | 1 | ШТ | На складе | Сертифицировано | 2026-08-10 | 2873.14 | 3447.77 | 3447.77 |  | 0.068 | 0.75762 | 145 | 95 | 55 | 3245060685522
068553 | да | CLN Панель лиц розет USB Титан | Лицевая панель - Программа Celiane - розетка USB, Кат. № 0 673 52/72 - титан | Legrand | ЭУИ Luxe | 562 | Celiane электроустановочное оборудование | PL2 | 1 | ШТ | Под заказ Т2 | Не подлежит сертификации | 2023-12-31 | 2316.15 | 2779.38 | 2779.38 |  | 0.008 | 0.0812 | 70 | 58 | 20 | 3245060685539
068554 | нет | CLN ЛП коммут.6 порт.RJ45 тит. | Лицевая панель - Программа Celiane - коммутатор на 6 портов RJ 45 Ethernet 10/100 base T Кат. № 0 673 61 - титан | Legrand | ЭУИ Luxe | 562 | Celiane электроустановочное оборудование | PL2 | 1 | ШТ | Под заказ Т2 | Сертифицировано | 2026-08-10 | 35075.67 | 42090.8 | 42090.8 |  | 0.068 | 0.69043 | 96 | 29 | 248 | 3245060685546
068556 | да | Cel Панель лиц USB розетка тит | Лицевая панель - Программа Celiane - зарядное устройство 2 х USB 1500 мА, Кат. № 0 674 62 - титан | Legrand | ЭУИ Luxe | 562 | Celiane электроустановочное оборудование | PL2 | 1 | ШТ | На складе | Сертифицировано | 2026-08-01 | 2373.52 | 2848.22 | 2848.22 |  | 0.037 | 0.53777 | 97 | 72 | 77 | 3245060685560
068558 | нет | Celiane ЛПточки дост.WI-FI тит | Лицевая панель - Программа Celiane - точка доступа Wi-Fi 802.11 bg, питание 230 В Кат. № 0 673 65 - титан | Legrand | ЭУИ Luxe | 562 | Celiane электроустановочное оборудование | PL2 | 1 | ШТ | Под заказ Т2 | Не подлежит сертификации | 2023-12-31 | 15379.3 | 18455.16 | 18455.16 |  | 0.028 | 0.27432 | 127 | 72 | 30 | 3245060685584
068559 | нет | CLN Клавиша UpDown SCS 2м тит | Лицевая панель Celiane - MyHOME - SCS - для приводов жалюзи/рольставней - титан | Legrand | Автоматизация Legrand | 217 | Управляющие устройства для освещения и жалюзи MYHOME (LEGRAND) | PL3 | 5 | ШТ | Под заказ Т2 | Сертифицировано | 2026-08-25 | 1757.63 | 2109.16 | 2109.16 |  | 0.044 | 0.53631 | 97 | 97 | 57 | 3245060685591
068566 | нет | Панель лиц ИК-приемн ТИТ CLN | Лицевая панель Celiane - MyHOME - SCS - для Кат. № 0 675 11/16 - титан | Legrand | Автоматизация Legrand | 218 | Электроустановочные изделия MYHOME (LEGRAND) | PL3 | 1 | ШТ | Под заказ Т2 | Сертифицировано | 2026-08-02 | 1290.78 | 1548.94 | 1548.94 |  | 0.009 | 0.0812 | 70 | 58 | 20 | 3245060685669
068569 | нет | CLN Клавиша UpDown SCS 1м тит | Лицевая панель Celiane - MyHOME - SCS - левая или правая - для приводов жалюзи/рольставней - титан | Legrand | Автоматизация Legrand | 217 | Управляющие устройства для освещения и жалюзи MYHOME (LEGRAND) | PL3 | 5 | ШТ | Под заказ Т2 | Сертифицировано | 2026-08-25 | 2063.67 | 2476.4 | 2476.4 |  | 0.026 | 0.1421 | 70 | 58 | 35 | 3245060685690
068580 | нет | CLN Клавиша ON-OFF лев SCS тит | Лицевая панель Celiane - MyHOME - SCS - левая - ON/OFF - титан | Legrand | Автоматизация Legrand | 217 | Управляющие устройства для освещения и жалюзи MYHOME (LEGRAND) | PL3 | 5 | ШТ | Под заказ Т2 | Сертифицировано | 2026-08-25 | 2063.67 | 2476.4 | 2476.4 |  | 0.031 | 0.1421 | 70 | 58 | 35 | 3245060685805
068581 | нет | CLN Клавиша ON-OFF прв SCS тит | Лицевая панель Celiane - MyHOME - SCS - правая - ON/OFF - титан | Legrand | Автоматизация Legrand | 217 | Управляющие устройства для освещения и жалюзи MYHOME (LEGRAND) | PL3 | 5 | ШТ | Под заказ Т2 | Сертифицировано | 2026-08-25 | 2081.43 | 2497.72 | 2497.72 |  | 0.027 | 0.1421 | 70 | 58 | 35 | 3245060685812
068582 | да | Celiane ЛП роз.TV или SAT тит | Лицевая панель - Программа Celiane - TV розетки Кат. № 0 673 80/81/82/86/87 - титан | Legrand | ЭУИ Luxe | 562 | Celiane электроустановочное оборудование | PL2 | 1 | ШТ | На складе | Сертифицировано | 2026-08-30 | 1336.38 | 1603.66 | 1603.66 |  | 0.079 | 0.75762 | 145 | 95 | 55 | 3245060685829
068583 | да | Celiane ЛП роз. TV/FM титан | Лицевая панель - Программа Celiane - TV-FM розетки Кат. № 0 673 83/84/85 - титан | Legrand | ЭУИ Luxe | 562 | Celiane электроустановочное оборудование | PL2 | 10 | ШТ | Под заказ Т2 | Сертифицировано | 2026-08-30 | 2004.52 | 2405.42 | 2405.42 |  | 0.066 | 0.75762 | 145 | 95 | 55 | 3245060685836
068585 | да | Celiane ЛП роз.TV/FM/SAT титан | Лицевая панель - Программа Celiane - TV-FM-SAT розетки Кат. № 0 673 88/89 - титан | Legrand | ЭУИ Luxe | 562 | Celiane электроустановочное оборудование | PL2 | 1 | ШТ | На складе | Сертифицировано | 2026-08-30 | 2338.55 | 2806.26 | 2806.26 |  | 0.064 | 0.75762 | 145 | 95 | 55 | 3245060685850
068591 | нет | Celiane ЛП роз.пр.RJ45 титан | Лицевая панель - Программа Celiane - розетка RJ 45 STP категория 6 с этикеткой Кат. № 0 673 96 - титан | Legrand | ЭУИ Luxe | 562 | Celiane электроустановочное оборудование | PL2 | 10 | ШТ | Под заказ Т2 | Сертифицировано | 2026-08-10 | 3372.62 | 4047.14 | 4047.14 |  | 0.067 | 0.75762 | 145 | 95 | 55 | 3245060685911
068594 | нет | Cel Панель лиц датчик движ тит | Лицевая панель Celiane - MyHOME - SCS - для Кат. № 0 672 26 - титан | Legrand | Автоматизация Legrand | 330 | Управление освещением - шинные датчики движения и присутствия (LEGRAND) | PL4 | 5 | ШТ | Под заказ Т2 | Сертифицировано | 2026-08-02 | 1639.31 | 1967.17 | 1967.17 |  | 0.047 | 0.79834 | 144 | 72 | 77 | 3245060685942
068599 | нет | Cel Панель лиц датчик движ тит | Лицевая панель - Программа Celiane - для Кат. № 0 672 25 и 0 670 25/26/99 - титан | Legrand | ЭУИ Luxe | 330 | Управление освещением - шинные датчики движения и присутствия (LEGRAND) | PL4 | 5 | ШТ | На складе | Сертифицировано | 2026-08-02 | 1604.65 | 1925.58 | 1925.58 |  | 0.043 | 0.79834 | 144 | 72 | 77 | 3245060685997
068606 | нет | MH CLN Рамка экрана 3,5" БЕЛ | Рамка для сенсорных панелей 3,5" - белый глянец - MyHOME SCS | Legrand | ЭУИ Luxe | 562 | Celiane электроустановочное оборудование | PL2 | 1 | ШТ | Под заказ Т2 | Не подлежит сертификации | 2023-12-31 | 12459.53 | 14951.44 | 14951.44 |  | 0.054 | 0.29434 | 146 | 126 | 16 | 3245060686062
068630 | нет | Рамка 1м Белая CLN | Рамка - Программа Celiane - 1 модуль - белый | Legrand | ЭУИ Luxe | 562 | Celiane электроустановочное оборудование | PL2 | 10 | ШТ | Под заказ Т2 | Сертифицировано | 2026-08-01 | 1401.47 | 1681.76 | 1681.76 |  | 0.09 | 0.53631 | 97 | 97 | 57 | 3245060686307
068722 | да | CLN2 Рамка 2п С.пунктум | Рамка - Программа Celiane - 2 поста - Сильвер пунктум | Legrand | ЭУИ Luxe | 562 | Celiane электроустановочное оборудование | PL2 | 1 | ШТ | Под заказ Т1 | Сертифицировано | 2026-08-01 | 3210.13 | 3852.16 | 3852.16 | Распродажа остатков на складе | 0.205 | 1.1881 | 193 | 108 | 57 | 3414970449313 |  | 12.09.22 - Изменение статуса на "Распродажа остатков на складе"
068724 | да | CLN2 Рамка 4п С.пунктум | Рамка - Программа Celiane - 4 поста - Сильвер пунктум | Legrand | ЭУИ Luxe | 562 | Celiane электроустановочное оборудование | PL2 | 1 | ШТ | Под заказ Т2 | Сертифицировано | 2026-08-01 | 8217.92 | 9861.5 | 9861.5 | Будет удален | 0.084 | 0.558 | 310 | 90 | 20 | 3414970449368
068761 | да | CLN2 Рамка 1п Оранж пунктум | Рамка - Программа Celiane - 1 пост - Оранж пунктум | Legrand | ЭУИ Luxe | 562 | Celiane электроустановочное оборудование | PL2 | 1 | ШТ | Под заказ Т2 | Сертифицировано | 2026-08-01 | 2407.59 | 2889.11 | 2889.11 | Распродажа остатков на складе | 0.117 | 0.53631 | 97 | 97 | 57 | 3414970449474 |  | 12.09.22 - Изменение статуса на "Распродажа остатков на складе"
068762 | да | CLN2 Рамка 2п Оранж пунктум | Рамка - Программа Celiane - 2 поста - Оранж пунктум | Legrand | ЭУИ Luxe | 562 | Celiane электроустановочное оборудование | PL2 | 1 | ШТ | Под заказ Т1 | Сертифицировано | 2026-08-01 | 3852.15 | 4622.58 | 4622.58 | Будет удален | 0.202 | 1.1881 | 193 | 108 | 57 | 3414970449504
068764 | да | CLN2 Рамка 4п Оранж пунктум | Рамка - Программа Celiane - 4 поста - Оранж пунктум | Legrand | ЭУИ Luxe | 562 | Celiane электроустановочное оборудование | PL2 | 1 | ШТ | Под заказ Т2 | Сертифицировано | 2026-08-01 | 9861.5 | 11833.8 | 11833.8 | Будет удален | 0.084 | 0.558 | 310 | 90 | 20 | 3414970449559
068771 | да | CLN2 Рамка 1п Лазурный пунктум | Рамка - Программа Celiane - 1 пост - Лазурный пунктум | Legrand | ЭУИ Luxe | 562 | Celiane электроустановочное оборудование | PL2 | 1 | ШТ | Под заказ Т1 | Сертифицировано | 2026-08-01 | 2407.59 | 2889.11 | 2889.11 | Будет удален | 0.114 | 0.53631 | 97 | 97 | 57 | 3414970449597
068773 | да | CLN2 Рамка 3п Лазурный пунктум | Рамка - Программа Celiane - 3 поста - Лазурный пунктум | Legrand | ЭУИ Luxe | 562 | Celiane электроустановочное оборудование | PL2 | 1 | ШТ | Под заказ Т2 | Сертифицировано | 2026-08-01 | 6163.45 | 7396.14 | 7396.14 | Будет удален | 0.066 | 0.33464 | 235 | 89 | 16 | 3414970449658
068774 | нет | CLN2 Рамка 4п Лазурный пунктум | Рамка - Программа Celiane - 4 поста - Лазурный пунктум | Legrand | ЭУИ Luxe | 562 | Celiane электроустановочное оборудование | PL2 | 1 | ШТ | Под заказ Т2 | Сертифицировано | 2026-08-01 | 9861.5 | 11833.8 | 11833.8 | Будет удален | 0.084 | 0.558 | 310 | 90 | 20 | 3414970449672
068781 | да | CLN Рамка 1п "Чернильная ночь" | Celiane. Рамка 1-постовая. Цвет "Чернильная ночь" | Legrand | ЭУИ Luxe | 562 | Celiane электроустановочное оборудование | PL2 | 1 | ШТ | Под заказ Т2 | Сертифицировано | 2026-08-01 | 2006.33 | 2407.6 | 2407.6 | [6 empty] | 3414971184626
068782 | да | CLN Рамка 2п "Чернильная ночь" | Celiane. Рамка 2-постовая. Цвет "Чернильная ночь" | Legrand | ЭУИ Luxe | 562 | Celiane электроустановочное оборудование | PL2 | 1 | ШТ | Под заказ Т2 | Сертифицировано | 2026-08-01 | 3210.13 | 3852.16 | 3852.16 | [6 empty] | 3414971184657
068783 | да | CLN Рамка 3п "Чернильная ночь" | Celiane. Рамка 3-постовая. Цвет "Чернильная ночь" | Legrand | ЭУИ Luxe | 562 | Celiane электроустановочное оборудование | PL2 | 1 | ШТ | Под заказ Т2 | Сертифицировано | 2026-08-01 | 5136.2 | 6163.44 | 6163.44 |  | 0.068 | 0.33464 | 235 | 89 | 16 | 3414971184688
068784 | да | CLN Рамка 4п "Чернильная ночь" | Celiane. Рамка 4-постовая. Цвет "Чернильная ночь" | Legrand | ЭУИ Luxe | 562 | Celiane электроустановочное оборудование | PL2 | 1 | ШТ | Под заказ Т2 | Сертифицировано | 2026-08-01 | 8217.92 | 9861.5 | 9861.5 |  | 0.084 | 0.558 | 310 | 90 | 20 | 3414971184718
068791 | да | CLN Рамка 1п "Латунь" | Celiane. Рамка 1-постовая. Цвет "Латунь" | Legrand | ЭУИ Luxe | 562 | Celiane электроустановочное оборудование | PL2 | 1 | ШТ | На складе | Сертифицировано | 2026-08-01 | 2006.33 | 2407.6 | 2407.6 | [6 empty] | 3414971184749
068792 | да | CLN Рамка 2п "Латунь" | Celiane. Рамка 2-постовая. Цвет "Латунь" | Legrand | ЭУИ Luxe | 562 | Celiane электроустановочное оборудование | PL2 | 1 | ШТ | На складе | Сертифицировано | 2026-08-01 | 3210.13 | 3852.16 | 3852.16 | [6 empty] | 3414971184770
068793 | да | CLN Рамка 3п "Латунь" | Celiane. Рамка 3-постовая. Цвет "Латунь" | Legrand | ЭУИ Luxe | 562 | Celiane электроустановочное оборудование | PL2 | 1 | ШТ | На складе | Сертифицировано | 2026-08-01 | 5136.2 | 6163.44 | 6163.44 |  | 0.066 | 0.33464 | 235 | 89 | 16 | 3414971184800
068794 | да | CLN Рамка 4п "Латунь" | Celiane. Рамка 4-постовая. Цвет "Латунь" | Legrand | ЭУИ Luxe | 562 | Celiane электроустановочное оборудование | PL2 | 1 | ШТ | На складе | Сертифицировано | 2026-08-01 | 8217.92 | 9861.5 | 9861.5 |  | 0.085 | 0.558 | 310 | 90 | 20 | 3414971184831
068900 | нет | Рамка 1м Титан CLN | Рамка - Программа Celiane - металлик - 1 модуль - титан | Legrand | ЭУИ Luxe | 562 | Celiane электроустановочное оборудование | PL2 | 10 | ШТ | Под заказ Т2 | Сертифицировано | 2026-08-01 | 2561.46 | 3073.75 | 3073.75 |  | 0.093 | 0.53631 | 97 | 97 | 57 | 3245060689001
068901 | да | Рамка 1п Титан CLN | Рамка - Программа Celiane - металлик - 1 пост - титан | Legrand | ЭУИ Luxe | 562 | Celiane электроустановочное оборудование | PL2 | 1 | ШТ | На складе | Сертифицировано | 2026-08-01 | 2006.33 | 2407.6 | 2407.6 |  | 0.235 | 1.1881 | 193 | 108 | 57 | 3245060689018
068902 | да | Рамка 2п Титан CLN | Рамка - Программа Celiane - металлик - 2 поста - титан | Legrand | ЭУИ Luxe | 562 | Celiane электроустановочное оборудование | PL2 | 1 | ШТ | На складе | Сертифицировано | 2026-08-01 | 3210.13 | 3852.16 | 3852.16 |  | 0.373 | 1.6758 | 180 | 98 | 95 | 3245060689025
068903 | да | Рамка 3п Титан CLN | Рамка - Программа Celiane - металлик - 3 поста - титан | Legrand | ЭУИ Luxe | 562 | Celiane электроустановочное оборудование | PL2 | 1 | ШТ | На складе | Сертифицировано | 2026-08-01 | 5136.2 | 6163.44 | 6163.44 |  | 0.275 | 1.5813 | 286 | 97 | 57 | 3245060689032
068904 | да | Рамка 4п Титан CLN | Рамка - Программа Celiane - металлик - 4 поста - титан | Legrand | ЭУИ Luxe | 562 | Celiane электроустановочное оборудование | PL2 | 1 | ШТ | На складе | Сертифицировано | 2026-08-01 | 8217.92 | 9861.5 | 9861.5 |  | 0.151 | 0.78343 | 312 | 93 | 27 | 3245060689049
068905 | да | Рамка 4/5м Титан CLN | Рамка - Программа Celiane - металлик - 4/5 модулей - титан | Legrand | ЭУИ Luxe | 562 | Celiane электроустановочное оборудование | PL2 | 1 | ШТ | Под заказ Т2 | Сертифицировано | 2026-08-01 | 5136.2 | 6163.44 | 6163.44 |  | 0.043 | 0.24066 | 89 | 16 | 169 | 3245060689056
068906 | да | Рамка 3п wide Титан CLN | Рамка - Программа Celiane - 6/8 модулей - Титан | Legrand | ЭУИ Luxe | 562 | Celiane электроустановочное оборудование | PL2 | 1 | ШТ | Под заказ Т2 | Сертифицировано | 2026-08-01 | 8217.92 | 9861.5 | 9861.5 | [6 empty] | 3245060689063
068907 | нет | Celiane Рамка 2х2 Титан | Рамка - Программа Celiane - металлик - специальная - титан | Legrand | ЭУИ Luxe | 562 | Celiane электроустановочное оборудование | PL2 | 1 | ШТ | Под заказ Т2 | Сертифицировано | 2026-08-01 | 20750.58 | 24900.7 | 24900.7 |  | 0.107 | 0.6192 | 180 | 172 | 20 | 3245060689070
068910 | да | Рамка 5п Титан CLN | Рамка - Программа Celiane - 5 постов - Титан | Legrand | ЭУИ Luxe | 562 | Celiane электроустановочное оборудование | PL2 | 1 | ШТ | На складе | Сертифицировано | 2026-08-01 | 13148.66 | 15778.39 | 15778.39 |  | 0.121 | 0.53389 | 86 | 16 | 388 | 3245060689100
068916 | нет | Рамка экран 3,5" сенс ТИТ CLN | Рамка для сенсорных панелей 3,5" - титан - MyHOME SCS | Legrand | ЭУИ Luxe | 562 | Celiane электроустановочное оборудование | PL2 | 1 | ШТ | Под заказ Т2 | Не подлежит сертификации | 2023-12-31 | 13392.84 | 16071.41 | 16071.41 | Будет удален | 0.056 | 0.29434 | 146 | 126 | 16 | 3245060689162
068921 | да | Рамка 1п Алюминий CLN | Рамка - Программа Celiane - металлик - 1 пост - алюминий | Legrand | ЭУИ Luxe | 562 | Celiane электроустановочное оборудование | PL2 | 1 | ШТ | На складе | Сертифицировано | 2026-08-01 | 2006.33 | 2407.6 | 2407.6 |  | 0.235 | 1.1881 | 193 | 108 | 57 | 3245060689216
068922 | да | Рамка 2п Алюминий CLN | Рамка - Программа Celiane - металлик - 2 поста - алюминий | Legrand | ЭУИ Luxe | 562 | Celiane электроустановочное оборудование | PL2 | 1 | ШТ | На складе | Сертифицировано | 2026-08-01 | 3210.13 | 3852.16 | 3852.16 |  | 0.2 | 1.1881 | 193 | 108 | 57 | 3245060689223
068923 | да | Рамка 3п Алюминий CLN | Рамка - Программа Celiane - металлик - 3 поста - алюминий | Legrand | ЭУИ Luxe | 562 | Celiane электроустановочное оборудование | PL2 | 1 | ШТ | На складе | Сертифицировано | 2026-08-01 | 5136.2 | 6163.44 | 6163.44 |  | 0.274 | 1.5813 | 286 | 97 | 57 | 3245060689230
068924 | да | Рамка 4п Алюминий CLN | Рамка - Программа Celiane - металлик - 4 поста - алюминий | Legrand | ЭУИ Luxe | 562 | Celiane электроустановочное оборудование | PL2 | 1 | ШТ | На складе | Сертифицировано | 2026-08-01 | 8217.92 | 9861.5 | 9861.5 |  | 0.092 | 0.558 | 310 | 90 | 20 | 3245060689247
068925 | да | Рамка 4/5м Алюминий CLN | Рамка - Программа Celiane - металлик - 4/5 модулей - алюминий | Legrand | ЭУИ Luxe | 562 | Celiane электроустановочное оборудование | PL2 | 1 | ШТ | Под заказ Т2 | Сертифицировано | 2026-08-01 | 5136.2 | 6163.44 | 6163.44 |  | 0.045 | 0.24066 | 89 | 16 | 169 | 3245060689254
068926 | да | Рамка 3п wide Алюм. CLN | Рамка - Программа Celiane - 6/8 модулей - Алюминий | Legrand | ЭУИ Luxe | 562 | Celiane электроустановочное оборудование | PL2 | 1 | ШТ | Под заказ Т2 | Сертифицировано | 2026-08-01 | 8217.92 | 9861.5 | 9861.5 | [6 empty] | 3245060689261
068930 | да | Рамка 5п Алюминий CLN | Рамка - Программа Celiane - 5 постов - Алюминий | Legrand | ЭУИ Luxe | 562 | Celiane электроустановочное оборудование | PL2 | 1 | ШТ | Под заказ Т1 | Сертифицировано | 2026-08-01 | 13148.66 | 15778.39 | 15778.39 |  | 0.121 | 0.53389 | 86 | 16 | 388 | 3245060689308
068971 | да | CLN2 Рамка 1п Вольфрам | Рамка - Программа Celiane - 1 пост - Вольфрам | Legrand | ЭУИ Luxe | 562 | Celiane электроустановочное оборудование | PL2 | 1 | ШТ | На складе | Сертифицировано | 2026-08-01 | 2006.33 | 2407.6 | 2407.6 |  | 0.233 | 1.1881 | 193 | 108 | 57 | 3414970449733
068972 | да | CLN2 Рамка 2п Вольфрам | Рамка - Программа Celiane - 2 поста - Вольфрам | Legrand | ЭУИ Luxe | 562 | Celiane электроустановочное оборудование | PL2 | 1 | ШТ | На складе | Сертифицировано | 2026-08-01 | 3210.13 | 3852.16 | 3852.16 |  | 0.201 | 1.1881 | 193 | 108 | 57 | 3414970449764
068973 | да | CLN2 Рамка 3п Вольфрам | Рамка - Программа Celiane - 3 поста - Вольфрам | Legrand | ЭУИ Luxe | 562 | Celiane электроустановочное оборудование | PL2 | 1 | ШТ | На складе | Сертифицировано | 2026-08-01 | 5136.2 | 6163.44 | 6163.44 |  | 0.068 | 0.33464 | 235 | 89 | 16 | 3414970449795
068974 | да | CLN2 Рамка 4п Вольфрам | Рамка - Программа Celiane - 4 поста - Вольфрам | Legrand | ЭУИ Luxe | 562 | Celiane электроустановочное оборудование | PL2 | 1 | ШТ | На складе | Сертифицировано | 2026-08-01 | 8217.92 | 9861.5 | 9861.5 |  | 0.085 | 0.558 | 310 | 90 | 20 | 3414970449818
068975 | нет | CLN2 Рамка 2п wide Вольфрам | Рамка - Программа Celiane - 4/5 модулей - Вольфрам | Legrand | ЭУИ Luxe | 562 | Celiane электроустановочное оборудование | PL2 | 1 | ШТ | Под заказ Т2 | Сертифицировано | 2026-08-01 | 5136.2 | 6163.44 | 6163.44 |  | 0.045 | 0.24066 | 89 | 16 | 169 | 3414970449832
068976 | нет | CLN2 Рамка 3п wide Вольфрам | Рамка - Программа Celiane - 6/8 модулей - Вольфрам | Legrand | ЭУИ Luxe | 562 | Celiane электроустановочное оборудование | PL2 | 1 | ШТ | Под заказ Т2 | Сертифицировано | 2026-08-01 | 5136.2 | 6163.44 | 6163.44 |  | 0.057 | 0.33464 | 235 | 89 | 16 | 3414970449863
068980 | да | CLN2 Рамка 5п Карбон | Рамка - Программа Celiane - 5 постов - Карбон | Legrand | ЭУИ Luxe | 562 | Celiane электроустановочное оборудование | PL2 | 1 | ШТ | На складе | Сертифицировано | 2026-08-01 | 15778.41 | 18934.09 | 18934.09 |  | 0.104 | 0.53389 | 86 | 16 | 388 | 3414970506696
068981 | да | CLN2 Рамка 1п Карбон | Рамка - Программа Celiane - 1 пост - Карбон | Legrand | ЭУИ Luxe | 562 | Celiane электроустановочное оборудование | PL2 | 1 | ШТ | На складе | Сертифицировано | 2026-08-01 | 2006.33 | 2407.6 | 2407.6 |  | 0.116 | 0.53631 | 97 | 97 | 57 | 3414970449924
068982 | да | CLN2 Рамка 2п Карбон | Рамка - Программа Celiane - 2 поста - Карбон | Legrand | ЭУИ Luxe | 562 | Celiane электроустановочное оборудование | PL2 | 1 | ШТ | На складе | Сертифицировано | 2026-08-01 | 3852.15 | 4622.58 | 4622.58 |  | 0.202 | 1.1881 | 193 | 108 | 57 | 3414970449955
068983 | да | CLN2 Рамка 3п Карбон | Рамка - Программа Celiane - 3 поста - Карбон | Legrand | ЭУИ Luxe | 562 | Celiane электроустановочное оборудование | PL2 | 1 | ШТ | На складе | Сертифицировано | 2026-08-01 | 6163.45 | 7396.14 | 7396.14 |  | 0.066 | 0.33464 | 235 | 89 | 16 | 3414970449986
068984 | да | CLN2 Рамка 4п Карбон | Рамка - Программа Celiane - 4 поста - Карбон | Legrand | ЭУИ Luxe | 562 | Celiane электроустановочное оборудование | PL2 | 1 | ШТ | На складе | Сертифицировано | 2026-08-01 | 9861.5 | 11833.8 | 11833.8 |  | 0.083 | 0.558 | 310 | 90 | 20 | 3414970450005
068985 | нет | CLN2 Рамка 2п wide Карбон | Рамка - Программа Celiane - 4/5 модулей - Карбон | Legrand | ЭУИ Luxe | 562 | Celiane электроустановочное оборудование | PL2 | 1 | ШТ | Под заказ Т2 | Сертифицировано | 2026-08-01 | 5136.2 | 6163.44 | 6163.44 |  | 0.043 | 0.24066 | 89 | 16 | 169 | 3414970450029
068986 | нет | CLN2 Рамка 3п wide Карбон | Рамка - Программа Celiane - 6/8 модулей - Карбон | Legrand | ЭУИ Luxe | 562 | Celiane электроустановочное оборудование | PL2 | 1 | ШТ | Под заказ Т2 | Сертифицировано | 2026-08-01 | 5136.2 | 6163.44 | 6163.44 |  | 0.057 | 0.33464 | 235 | 89 | 16 | 3414970450043
068991 | да | CLN2 Рамка 1п Медь | Рамка - Программа Celiane - 1 пост - Медь | Legrand | ЭУИ Luxe | 562 | Celiane электроустановочное оборудование | PL2 | 1 | ШТ | На складе | Сертифицировано | 2026-08-01 | 2006.33 | 2407.6 | 2407.6 |  | 0.115 | 0.53631 | 97 | 97 | 57 | 3414970450159
068992 | да | CLN2 Рамка 2п Медь | Рамка - Программа Celiane - 2 поста - Медь | Legrand | ЭУИ Luxe | 562 | Celiane электроустановочное оборудование | PL2 | 1 | ШТ | На складе | Сертифицировано | 2026-08-01 | 3210.13 | 3852.16 | 3852.16 |  | 0.202 | 1.1881 | 193 | 108 | 57 | 3414970450180
068993 | да | CLN2 Рамка 3п Медь | Рамка - Программа Celiane - 3 поста - Медь | Legrand | ЭУИ Luxe | 562 | Celiane электроустановочное оборудование | PL2 | 1 | ШТ | На складе | Сертифицировано | 2026-08-01 | 5136.2 | 6163.44 | 6163.44 |  | 0.068 | 0.33464 | 235 | 89 | 16 | 3414970450210
068994 | да | CLN2 Рамка 4п Медь | Рамка - Программа Celiane - 4 поста - Медь | Legrand | ЭУИ Luxe | 562 | Celiane электроустановочное оборудование | PL2 | 1 | ШТ | На складе | Сертифицировано | 2026-08-01 | 8217.92 | 9861.5 | 9861.5 |  | 0.084 | 0.558 | 310 | 90 | 20 | 3414970450234
069011 | да | CLN2 Рамка 1п Corian БелРельеф | Рамка - Программа Celiane - 1 пост - Corian Белый Рельеф | Legrand | ЭУИ Luxe | 562 | Celiane электроустановочное оборудование | PL2 | 1 | ШТ | Под заказ Т1 | Сертифицировано | 2026-08-01 | 8353.62 | 10024.34 | 10024.34 |  | 0.057 | 0.13997 | 111 | 97 | 13 | 3414970450272
069012 | да | CLN2 Рамка 2п Corian БелРельеф | Рамка - Программа Celiane - 2 поста - Corian Белый Рельеф | Legrand | ЭУИ Luxe | 562 | Celiane электроустановочное оборудование | PL2 | 1 | ШТ | Под заказ Т1 | Сертифицировано | 2026-08-01 | 12530.43 | 15036.52 | 15036.52 |  | 0.085 | 0.2295 | 182 | 97 | 13 | 3414970450296
069013 | да | CLN2 Рамка 3п Corian БелРельеф | Рамка - Программа Celiane - 3 поста - Corian Белый Рельеф | Legrand | ЭУИ Luxe | 562 | Celiane электроустановочное оборудование | PL2 | 1 | ШТ | Под заказ Т2 | Сертифицировано | 2026-08-01 | 18795.65 | 22554.78 | 22554.78 |  | 0.116 | 0.31903 | 253 | 97 | 13 | 3414970450319
069014 | да | CLN2 Рамка 4п Corian БелРельеф | Рамка - Программа Celiane - 4 поста - Corian Белый Рельеф | Legrand | ЭУИ Luxe | 562 | Celiane электроустановочное оборудование | PL2 | 1 | ШТ | Под заказ Т2 | Сертифицировано | 2026-08-01 | 28193.46 | 33832.15 | 33832.15 |  | 0.147 | 0.40856 | 324 | 97 | 13 | 3414970450333
069015 | нет | CLN2 Рамка 2п wide Corian ч.р. | Рамка - Программа Celiane - 4/5 модулей - Corian Белый Рельеф | Legrand | ЭУИ Luxe | 562 | Celiane электроустановочное оборудование | PL2 | 1 | ШТ | Под заказ Т2 | Сертифицировано | 2026-08-01 | 18795.65 | 22554.78 | 22554.78 |  | 0.078 | 0.2295 | 182 | 97 | 13 | 3414970450357
069021 | да | CLN2 Рамка 1п Corian Чер.рифл. | Рамка - Программа Celiane - 1 пост - Corian Чёрный Рифленый | Legrand | ЭУИ Luxe | 562 | Celiane электроустановочное оборудование | PL2 | 1 | ШТ | Под заказ Т1 | Сертифицировано | 2026-08-01 | 8353.62 | 10024.34 | 10024.34 |  | 0.054 | 0.13997 | 111 | 97 | 13 | 3414970450371
069022 | да | CLN2 Рамка 2п Corian Чер.рифл. | Рамка - Программа Celiane - 2 поста - Corian Чёрный Рифленый | Legrand | ЭУИ Luxe | 562 | Celiane электроустановочное оборудование | PL2 | 1 | ШТ | Под заказ Т2 | Сертифицировано | 2026-08-01 | 12530.43 | 15036.52 | 15036.52 |  | 0.085 | 0.2295 | 182 | 97 | 13 | 3414970450395
069023 | да | CLN2 Рамка 3п Corian Чер.рифл. | Рамка - Программа Celiane - 3 поста - Corian Чёрный Рифленый | Legrand | ЭУИ Luxe | 562 | Celiane электроустановочное оборудование | PL2 | 1 | ШТ | Под заказ Т2 | Сертифицировано | 2026-08-01 | 18795.65 | 22554.78 | 22554.78 |  | 0.116 | 0.31903 | 253 | 97 | 13 | 3414970450418
069024 | да | CLN2 Рамка 4п Corian Чер.рифл. | Рамка - Программа Celiane - 4 поста - Corian Чёрный Рифленый | Legrand | ЭУИ Luxe | 562 | Celiane электроустановочное оборудование | PL2 | 1 | ШТ | Под заказ Т2 | Сертифицировано | 2026-08-01 | 28193.46 | 33832.15 | 33832.15 |  | 0.146 | 0.40856 | 324 | 97 | 13 | 3414970450432
069025 | нет | CLN2 Рамка 2п wide Corian ч.р. | Рамка - Программа Celiane - 4/5 модулей - Corian Чёрный Рифленый | Legrand | ЭУИ Luxe | 562 | Celiane электроустановочное оборудование | PL2 | 1 | ШТ | Под заказ Т2 | Сертифицировано | 2026-08-01 | 18795.65 | 22554.78 | 22554.78 |  | 0.076 | 0.2295 | 182 | 97 | 13 | 3414970450456
069031 | да | CLN2 Рамка 1п Черный никель | Рамка - Программа Celiane - 1 пост - Чёрный Никель | Legrand | ЭУИ Luxe | 562 | Celiane электроустановочное оборудование | PL2 | 1 | ШТ | Под заказ Т1 | Сертифицировано | 2026-08-01 | 7259.26 | 8711.11 | 8711.11 |  | 0.125 | 0.13997 | 111 | 97 | 13 | 3414970450470
069032 | да | CLN2 Рамка 2п Черный никель | Рамка - Программа Celiane - 2 поста - Чёрный Никель | Legrand | ЭУИ Luxe | 562 | Celiane электроустановочное оборудование | PL2 | 1 | ШТ | Под заказ Т1 | Сертифицировано | 2026-08-01 | 10888.9 | 13066.68 | 13066.68 |  | 0.198 | 0.2295 | 182 | 97 | 13 | 3414970450494
069033 | да | CLN2 Рамка 3п Черный никель | Рамка - Программа Celiane - 3 поста - Чёрный Никель | Legrand | ЭУИ Luxe | 562 | Celiane электроустановочное оборудование | PL2 | 1 | ШТ | Под заказ Т1 | Сертифицировано | 2026-08-01 | 16333.33 | 19600 | 19600 |  | 0.263 | 0.31903 | 253 | 97 | 13 | 3414970450517
069034 | да | CLN2 Рамка 4п Черный никель | Рамка - Программа Celiane - 4 поста - Чёрный Никель | Legrand | ЭУИ Luxe | 562 | Celiane электроустановочное оборудование | PL2 | 1 | ШТ | Под заказ Т2 | Сертифицировано | 2026-08-01 | 24499.99 | 29399.99 | 29399.99 |  | 0.327 | 0.40856 | 324 | 97 | 13 | 3414970450531
069035 | нет | CLN2 Рамка 2п wide Черный ник. | Рамка - Программа Celiane - 4/5 модулей - Чёрный Никель | Legrand | ЭУИ Luxe | 562 | Celiane электроустановочное оборудование | PL2 | 1 | ШТ | Под заказ Т2 | Сертифицировано | 2026-08-01 | 16333.33 | 19600 | 19600 |  | 0.175 | 0.2295 | 182 | 97 | 13 | 3414970450555
069036 | нет | CLN2 Рамка 3п wide Черный ник. | Рамка - Программа Celiane - 6/8 модулей - Чёрный Никель | Legrand | ЭУИ Luxe | 562 | Celiane электроустановочное оборудование | PL2 | 1 | ШТ | Под заказ Т2 | Сертифицировано | 2026-08-01 | 24499.99 | 29399.99 | 29399.99 |  | 0.209 | 0.31739 | 257 | 95 | 13 | 3414970450579
069051 | да | CLN2 Рамка 1п Беленый дуб | Рамка - Программа Celiane - 1 пост - Белёный Дуб | Legrand | ЭУИ Luxe | 562 | Celiane электроустановочное оборудование | PL2 | 1 | ШТ | Под заказ Т1 | Сертифицировано | 2026-08-01 | 7259.26 | 8711.11 | 8711.11 |  | 0.039 | 0.13997 | 111 | 97 | 13 | 3414970450692
069052 | да | CLN2 Рамка 2п Беленый дуб | Рамка - Программа Celiane - 2 поста - Белёный Дуб | Legrand | ЭУИ Luxe | 562 | Celiane электроустановочное оборудование | PL2 | 1 | ШТ | Под заказ Т1 | Сертифицировано | 2026-08-01 | 10888.9 | 13066.68 | 13066.68 |  | 0.062 | 0.2295 | 182 | 97 | 13 | 3414970450715
069053 | да | CLN2 Рамка 3п Беленый дуб | Рамка - Программа Celiane - 3 поста - Белёный Дуб | Legrand | ЭУИ Luxe | 562 | Celiane электроустановочное оборудование | PL2 | 1 | ШТ | Под заказ Т1 | Сертифицировано | 2026-08-01 | 16333.33 | 19600 | 19600 |  | 0.079 | 0.31903 | 253 | 97 | 13 | 3414970450739
069054 | да | CLN2 Рамка 4п Беленый дуб | Рамка - Программа Celiane - 4 поста - Белёный Дуб | Legrand | ЭУИ Luxe | 562 | Celiane электроустановочное оборудование | PL2 | 1 | ШТ | Под заказ Т2 | Сертифицировано | 2026-08-01 | 24499.99 | 29399.99 | 29399.99 |  | 0.103 | 0.40856 | 324 | 97 | 13 | 3414970450753
069055 | нет | CLN2 Рамка 2п wide Беленый дуб | Рамка - Программа Celiane - 4/5 модулей - Белёный Дуб | Legrand | ЭУИ Luxe | 562 | Celiane электроустановочное оборудование | PL2 | 1 | ШТ | Под заказ Т2 | Сертифицировано | 2026-08-01 | 16333.33 | 19600 | 19600 |  | 0.054 | 0.2295 | 182 | 97 | 13 | 3414970450777
069071 | да | Рамка IP44 1 пост CLN БЕЛ | Рамка 1 пост - Программа Celiane - IP 44 - белый | Legrand | ЭУИ Luxe | 562 | Celiane электроустановочное оборудование | PL2 | 5 | ШТ | На складе | Сертифицировано | 2026-08-01 | 3277.28 | 3932.74 | 3932.74 |  | 0.174 | 1.5625 | 125 | 125 | 100 | 3245060690717
069072 | да | Рамка IP44 2 поста CLN БЕЛ | Рамка 2 поста - Программа Celiane - IP 44 - белый | Legrand | ЭУИ Luxe | 562 | Celiane электроустановочное оборудование | PL2 | 5 | ШТ | На складе | Сертифицировано | 2026-08-01 | 3938.97 | 4726.76 | 4726.76 |  | 0.26 | 1.6758 | 180 | 98 | 95 | 3245060690724
069081 | да | CLN Рамка IP 44 1 пост, слон.кость | Рамка 1 пост - Программа Celiane - IP 44 - слоновая кость | Legrand | ЭУИ Luxe | 562 | Celiane электроустановочное оборудование | PL2 | 5 | ШТ | На складе | Сертифицировано | 2026-08-01 | 3277.28 | 3932.74 | 3932.74 |  | 0.173 | 1.5625 | 125 | 125 | 100 | 3245060690816
069082 | да | Рамка IP 44 2 поста CLN слон. | Рамка 2 поста - Программа Celiane - IP 44 - слоновая кость | Legrand | ЭУИ Luxe | 562 | Celiane электроустановочное оборудование | PL2 | 5 | ШТ | На складе | Сертифицировано | 2026-08-01 | 3938.97 | 4726.76 | 4726.76 |  | 0.265 | 1.6758 | 180 | 98 | 95 | 3245060690823
069101 | да | Рамка 1п Фактурная Сталь CLN | Рамка - Программа Celiane - 1 пост - фактурная сталь | Legrand | ЭУИ Luxe | 562 | Celiane электроустановочное оборудование | PL2 | 1 | ШТ | На складе | Сертифицировано | 2026-08-01 | 7259.26 | 8711.11 | 8711.11 |  | 0.12 | 0.13997 | 111 | 97 | 13 | 3245060691011
069102 | да | Рамка 2п Фактурная Сталь CLN | Рамка - Программа Celiane - 2 поста - фактурная сталь | Legrand | ЭУИ Luxe | 562 | Celiane электроустановочное оборудование | PL2 | 1 | ШТ | На складе | Сертифицировано | 2026-08-01 | 10888.9 | 13066.68 | 13066.68 |  | 0.193 | 0.2295 | 182 | 97 | 13 | 3245060691028
069103 | да | Рамка 3п Фактурная Сталь CLN | Рамка - Программа Celiane - 3 поста - фактурная сталь | Legrand | ЭУИ Luxe | 562 | Celiane электроустановочное оборудование | PL2 | 1 | ШТ | На складе | Сертифицировано | 2026-08-01 | 16333.33 | 19600 | 19600 |  | 0.259 | 0.31903 | 253 | 97 | 13 | 3245060691035
069104 | да | Рамка 4п Фактурная Сталь CLN | Рамка - Программа Celiane - 4 поста - фактурная сталь | Legrand | ЭУИ Luxe | 562 | Celiane электроустановочное оборудование | PL2 | 1 | ШТ | На складе | Сертифицировано | 2026-08-01 | 24499.99 | 29399.99 | 29399.99 |  | 0.324 | 0.40856 | 324 | 97 | 13 | 3245060691042
069105 | нет | Рамка 4/5м Фактурная Сталь CLN | Рамка - Программа Celiane - 4/5 модулей - фактурная сталь | Legrand | ЭУИ Luxe | 562 | Celiane электроустановочное оборудование | PL2 | 1 | ШТ | Под заказ Т2 | Сертифицировано | 2026-08-01 | 16333.33 | 19600 | 19600 |  | 0.165 | 0.2295 | 182 | 97 | 13 | 3245060691059
069106 | да | Рамка 3п wide Фактур.Сталь CLN | Рамка - Программа Celiane - 6/8 модулей - фактурная сталь | Legrand | ЭУИ Luxe | 562 | Celiane электроустановочное оборудование | PL2 | 1 | ШТ | Под заказ Т2 | Сертифицировано | 2026-08-01 | 8217.92 | 9861.5 | 9861.5 | [6 empty] | 3245060691066
069110 | да | Рамка 5п Фактурная Сталь CLN | Рамка - Программа Celiane - материалы - 5 постов - фактурная сталь | Legrand | ЭУИ Luxe | 562 | Celiane электроустановочное оборудование | PL2 | 1 | ШТ | На складе | Сертифицировано | 2026-08-01 | 61089.64 | 73307.57 | 73307.57 |  | 0.412 | 0.53389 | 86 | 16 | 388 | 3245060691103
069111 | да | Рамка 1п Никель Велюр CLN | Рамка - Программа Celiane - 1 пост - никель велюр | Legrand | ЭУИ Luxe | 562 | Celiane электроустановочное оборудование | PL2 | 1 | ШТ | На складе | Сертифицировано | 2026-08-01 | 7259.26 | 8711.11 | 8711.11 |  | 0.123 | 0.13997 | 111 | 97 | 13 | 3245060691110
069112 | да | Рамка 2п Никель Велюр CLN | Рамка - Программа Celiane - 2 поста - никель велюр | Legrand | ЭУИ Luxe | 562 | Celiane электроустановочное оборудование | PL2 | 1 | ШТ | На складе | Сертифицировано | 2026-08-01 | 10888.9 | 13066.68 | 13066.68 |  | 0.195 | 0.2295 | 182 | 97 | 13 | 3245060691127
069113 | да | Рамка 3п Никель Велюр CLN | Рамка - Программа Celiane - 3 поста - никель велюр | Legrand | ЭУИ Luxe | 562 | Celiane электроустановочное оборудование | PL2 | 1 | ШТ | На складе | Сертифицировано | 2026-08-01 | 16333.33 | 19600 | 19600 |  | 0.254 | 0.31903 | 253 | 97 | 13 | 3245060691134
069114 | да | Рамка 4п Никель Велюр CLN | Рамка - Программа Celiane - 4 поста - никель велюр | Legrand | ЭУИ Luxe | 562 | Celiane электроустановочное оборудование | PL2 | 1 | ШТ | На складе | Сертифицировано | 2026-08-01 | 24499.99 | 29399.99 | 29399.99 |  | 0.324 | 0.40856 | 324 | 97 | 13 | 3245060691141
069115 | нет | Рамка 4/5м Никель Велюр CLN | Рамка - Программа Celiane - 4/5 модулей - никель велюр | Legrand | ЭУИ Luxe | 562 | Celiane электроустановочное оборудование | PL2 | 1 | ШТ | Под заказ Т2 | Сертифицировано | 2026-08-01 | 16333.33 | 19600 | 19600 |  | 0.167 | 0.2295 | 182 | 97 | 13 | 3245060691158
069120 | да | Рамка 5п Никель Велюр CLN | Рамка - Программа Celiane - 5 постов - никель велюр | Legrand | ЭУИ Luxe | 562 | Celiane электроустановочное оборудование | PL2 | 1 | ШТ | На складе | Сертифицировано | 2026-08-01 | 36750.01 | 44100.01 | 44100.01 |  | 0.41 | 0.53389 | 86 | 16 | 388 | 3245060691202
069121 | да | Рамка 1п Зеркало CLN | Рамка - Программа Celiane - эксклюзивная - 1 пост - зеркало | Legrand | ЭУИ Luxe | 562 | Celiane электроустановочное оборудование | PL2 | 1 | ШТ | Под заказ Т1 | Сертифицировано | 2026-08-01 | 10542.34 | 12650.81 | 12650.81 |  | 0.079 | 0.13997 | 111 | 97 | 13 | 3245060691219
069122 | да | Рамка 2п Зеркало CLN | Рамка - Программа Celiane - эксклюзивная - 2 поста - зеркало | Legrand | ЭУИ Luxe | 562 | Celiane электроустановочное оборудование | PL2 | 1 | ШТ | Под заказ Т1 | Сертифицировано | 2026-08-01 | 15813.51 | 18976.21 | 18976.21 |  | 0.128 | 0.2295 | 182 | 97 | 13 | 3245060691226
069123 | да | Рамка 3п Зеркало CLN | Рамка - Программа Celiane - эксклюзивная - 3 поста - зеркало | Legrand | ЭУИ Luxe | 562 | Celiane электроустановочное оборудование | PL2 | 1 | ШТ | Под заказ Т2 | Сертифицировано | 2026-08-01 | 23720.27 | 28464.32 | 28464.32 |  | 0.174 | 0.31903 | 253 | 97 | 13 | 3245060691233
069124 | да | Рамка 4п Зеркало CLN | Рамка - Программа Celiane - эксклюзивная - 4 поста - зеркало | Legrand | ЭУИ Luxe | 562 | Celiane электроустановочное оборудование | PL2 | 1 | ШТ | Под заказ Т2 | Сертифицировано | 2026-08-01 | 35580.41 | 42696.49 | 42696.49 |  | 0.225 | 0.40856 | 324 | 97 | 13 | 3245060691240
069125 | нет | Рамка 4/5м Зеркало CLN | Рамка - Программа Celiane - эксклюзивная - 4/5 модулей - зеркало | Legrand | ЭУИ Luxe | 562 | Celiane электроустановочное оборудование | PL2 | 1 | ШТ | Под заказ Т2 | Сертифицировано | 2026-08-01 | 24440.06 | 29328.07 | 29328.07 |  | 0.12 | 0.2295 | 182 | 97 | 13 | 3245060691257
069126 | нет | Рамка экран 3,5" Зеркало CLN | Рамка для сенсорных панелей 3,5" - фактурная сталь - MyHOME SCS | Legrand | ЭУИ Luxe | 562 | Celiane электроустановочное оборудование | PL2 | 1 | ШТ | Под заказ Т2 | Не подлежит сертификации | 2023-12-31 | 85227.19 | 102272.63 | 102272.63 |  | 0.419 | 0.29434 | 146 | 126 | 16 | 3245060691264
069131 | да | Рамка 1п Золото CLN | Рамка - Программа Celiane - эксклюзивная - 1 пост - золото | Legrand | ЭУИ Luxe | 562 | Celiane электроустановочное оборудование | PL2 | 1 | ШТ | На складе | Сертифицировано | 2026-08-01 | 14197.8 | 17037.36 | 17037.36 |  | 0.12 | 0.13997 | 111 | 97 | 13 | 3245060691318
069132 | да | Рамка 2п Золото CLN | Рамка - Программа Celiane - эксклюзивная - 2 поста - золото | Legrand | ЭУИ Luxe | 562 | Celiane электроустановочное оборудование | PL2 | 1 | ШТ | Под заказ Т1 | Сертифицировано | 2026-08-01 | 24501.57 | 29401.88 | 29401.88 |  | 0.191 | 0.2295 | 182 | 97 | 13 | 3245060691325
069133 | да | Рамка 3п Золото CLN | Рамка - Программа Celiane - эксклюзивная - 3 поста - золото | Legrand | ЭУИ Luxe | 562 | Celiane электроустановочное оборудование | PL2 | 1 | ШТ | Под заказ Т1 | Сертифицировано | 2026-08-01 | 36987.21 | 44384.65 | 44384.65 |  | 0.26 | 0.31903 | 253 | 97 | 13 | 3245060691332
069134 | да | Рамка 4п Золото CLN | Рамка - Программа Celiane - эксклюзивная - 4 поста - золото | Legrand | ЭУИ Luxe | 562 | Celiane электроустановочное оборудование | PL2 | 1 | ШТ | Под заказ Т2 | Сертифицировано | 2026-08-01 | 51862.1 | 62234.52 | 62234.52 |  | 0.324 | 0.40856 | 324 | 97 | 13 | 3245060691349
069135 | нет | Рамка 4/5м Золото CLN | Рамка - Программа Celiane - эксклюзивная - 4/5 модулей - золото | Legrand | ЭУИ Luxe | 562 | Celiane электроустановочное оборудование | PL2 | 1 | ШТ | Под заказ Т2 | Сертифицировано | 2026-08-01 | 21270.37 | 25524.44 | 25524.44 |  | 0.164 | 0.2295 | 182 | 97 | 13 | 3245060691356
069201 | да | Рамка 1п Венге CLN | Рамка - Программа Celiane - 1 пост - Венге | Legrand | ЭУИ Luxe | 562 | Celiane электроустановочное оборудование | PL2 | 1 | ШТ | На складе | Сертифицировано | 2026-08-01 | 7259.26 | 8711.11 | 8711.11 |  | 0.035 | 0.13997 | 111 | 97 | 13 | 3245060692018
069202 | да | Рамка 2п Венге CLN | Рамка - Программа Celiane - 2 поста - Венге | Legrand | ЭУИ Luxe | 562 | Celiane электроустановочное оборудование | PL2 | 1 | ШТ | На складе | Сертифицировано | 2026-08-01 | 10888.9 | 13066.68 | 13066.68 |  | 0.062 | 0.2295 | 182 | 97 | 13 | 3245060692025
069203 | да | Рамка 3п Венге CLN | Рамка - Программа Celiane - 3 поста - Венге | Legrand | ЭУИ Luxe | 562 | Celiane электроустановочное оборудование | PL2 | 1 | ШТ | На складе | Сертифицировано | 2026-08-01 | 16333.33 | 19600 | 19600 |  | 0.08 | 0.31903 | 253 | 97 | 13 | 3245060692032
069204 | да | Рамка 4п Венге CLN | Рамка - Программа Celiane - 4 поста - Венге | Legrand | ЭУИ Luxe | 562 | Celiane электроустановочное оборудование | PL2 | 1 | ШТ | На складе | Сертифицировано | 2026-08-01 | 24499.99 | 29399.99 | 29399.99 |  | 0.102 | 0.40856 | 324 | 97 | 13 | 3245060692049
069205 | нет | Рамка 4/5м Венге CLN | Рамка - Программа Celiane - 4/5 модулей - Венге | Legrand | ЭУИ Luxe | 562 | Celiane электроустановочное оборудование | PL2 | 1 | ШТ | Под заказ Т2 | Сертифицировано | 2026-08-01 | 16333.33 | 19600 | 19600 |  | 0.202 | 0.2295 | 182 | 97 | 13 | 3245060692056
069210 | да | Рамка 5п Венге CLN | Рамка - Программа Celiane - 5 постов - Венге | Legrand | ЭУИ Luxe | 562 | Celiane электроустановочное оборудование | PL2 | 1 | ШТ | На складе | Сертифицировано | 2026-08-01 | 36750.01 | 44100.01 | 44100.01 |  | 0.113 | 0.53389 | 86 | 16 | 388 | 3245060692100
069211 | да | Рамка 1п Клен CLN | Рамка - Программа Celiane - 1 пост - Клен | Legrand | ЭУИ Luxe | 562 | Celiane электроустановочное оборудование | PL2 | 1 | ШТ | Под заказ Т1 | Сертифицировано | 2026-08-01 | 7259.26 | 8711.11 | 8711.11 |  | 0.039 | 0.13997 | 111 | 97 | 13 | 3245060692117
069212 | да | Рамка 2п Клен CLN | Рамка - Программа Celiane - 2 поста - Клен | Legrand | ЭУИ Luxe | 562 | Celiane электроустановочное оборудование | PL2 | 1 | ШТ | Под заказ Т1 | Сертифицировано | 2026-08-01 | 10888.9 | 13066.68 | 13066.68 |  | 0.061 | 0.2295 | 182 | 97 | 13 | 3245060692124
069213 | да | Рамка 3п Клен CLN | Рамка - Программа Celiane - 3 поста - Клен | Legrand | ЭУИ Luxe | 562 | Celiane электроустановочное оборудование | PL2 | 1 | ШТ | Под заказ Т2 | Сертифицировано | 2026-08-01 | 16333.33 | 19600 | 19600 |  | 0.08 | 0.31903 | 253 | 97 | 13 | 3245060692131
069214 | да | Рамка 4п Клен CLN | Рамка - Программа Celiane - 4 поста - Клен | Legrand | ЭУИ Luxe | 562 | Celiane электроустановочное оборудование | PL2 | 1 | ШТ | Под заказ Т2 | Сертифицировано | 2026-08-01 | 24499.99 | 29399.99 | 29399.99 |  | 0.106 | 0.40856 | 324 | 97 | 13 | 3245060692148
069215 | нет | Рамка 4/5м Клен CLN | Рамка - Программа Celiane - 4/5 модулей - Клен | Legrand | ЭУИ Luxe | 562 | Celiane электроустановочное оборудование | PL2 | 1 | ШТ | Под заказ Т2 | Сертифицировано | 2026-08-01 | 16333.33 | 19600 | 19600 |  | 0.054 | 0.2295 | 182 | 97 | 13 | 3245060692155
069220 | да | Рамка 5п Клен CLN | Рамка - Программа Celiane - материалы - 5 постов - Клен | Legrand | ЭУИ Luxe | 562 | Celiane электроустановочное оборудование | PL2 | 1 | ШТ | Под заказ Т2 | Сертифицировано | 2026-08-01 | 46047.22 | 55256.66 | 55256.66 |  | 0.125 | 0.53389 | 86 | 16 | 388 | 3245060692209
069221 | да | Рамка 1п Орех CLN | Рамка - Программа Celiane - 1 пост - Орех | Legrand | ЭУИ Luxe | 562 | Celiane электроустановочное оборудование | PL2 | 1 | ШТ | Под заказ Т1 | Сертифицировано | 2026-08-01 | 7259.26 | 8711.11 | 8711.11 | Будет удален | 0.039 | 0.13997 | 111 | 97 | 13 | 3245060692216
069222 | да | Рамка 2п Орех CLN | Рамка - Программа Celiane - 2 поста - Орех | Legrand | ЭУИ Luxe | 562 | Celiane электроустановочное оборудование | PL2 | 1 | ШТ | Под заказ Т1 | Сертифицировано | 2026-08-01 | 10888.9 | 13066.68 | 13066.68 | Будет удален | 0.058 | 0.2295 | 182 | 97 | 13 | 3245060692223
069223 | да | Рамка 3п Орех CLN | Рамка - Программа Celiane - 3 поста - Орех | Legrand | ЭУИ Luxe | 562 | Celiane электроустановочное оборудование | PL2 | 1 | ШТ | Под заказ Т1 | Сертифицировано | 2026-08-01 | 16333.33 | 19600 | 19600 | Будет удален | 0.083 | 0.31903 | 253 | 97 | 13 | 3245060692230
069224 | да | Рамка 4п Орех CLN | Рамка - Программа Celiane - 4 поста - Орех | Legrand | ЭУИ Luxe | 562 | Celiane электроустановочное оборудование | PL2 | 1 | ШТ | Под заказ Т2 | Сертифицировано | 2026-08-01 | 24499.99 | 29399.99 | 29399.99 | Будет удален | 0.106 | 0.40856 | 324 | 97 | 13 | 3245060692247
069225 | нет | Рамка 4/5м Орех CLN | Рамка - Программа Celiane - 4/5 модулей - Орех | Legrand | ЭУИ Luxe | 562 | Celiane электроустановочное оборудование | PL2 | 1 | ШТ | Под заказ Т2 | Сертифицировано | 2026-08-01 | 16333.33 | 19600 | 19600 | Будет удален | 0.193 | 0.2295 | 182 | 97 | 13 | 3245060692254
069230 | да | CLN Рамка Орех 5-пост | Celiane. Рамка 5-постовая универсальная "Орех" | Legrand | ЭУИ Luxe | 562 | Celiane электроустановочное оборудование | PL2 | 1 | ШТ | Под заказ Т2 | Сертифицировано | 2026-08-01 | 46047.22 | 55256.66 | 55256.66 |  | 0.126 | 0.53389 | 86 | 16 | 388 | 3245060692308
069301 | да | Рамка 1п Смальта графит CLN | Рамка - Программа Celiane - 1 пост - смальта графит | Legrand | ЭУИ Luxe | 562 | Celiane электроустановочное оборудование | PL2 | 1 | ШТ | На складе | Сертифицировано | 2026-08-01 | 8353.62 | 10024.34 | 10024.34 |  | 0.081 | 0.13997 | 111 | 97 | 13 | 3245060693015
069302 | да | Рамка 2п Смальта графит CLN | Рамка - Программа Celiane - 2 поста - смальта графит | Legrand | ЭУИ Luxe | 562 | Celiane электроустановочное оборудование | PL2 | 1 | ШТ | На складе | Сертифицировано | 2026-08-01 | 12530.43 | 15036.52 | 15036.52 |  | 0.131 | 0.2295 | 182 | 97 | 13 | 3245060693022
069303 | да | Рамка 3п Смальта графит CLN | Рамка - Программа Celiane - 3 поста - смальта графит | Legrand | ЭУИ Luxe | 562 | Celiane электроустановочное оборудование | PL2 | 1 | ШТ | На складе | Сертифицировано | 2026-08-01 | 18795.65 | 22554.78 | 22554.78 |  | 0.182 | 0.31903 | 253 | 97 | 13 | 3245060693039
069304 | да | Рамка 4п Смальта графит CLN | Рамка - Программа Celiane - 4 поста - смальта графит | Legrand | ЭУИ Luxe | 562 | Celiane электроустановочное оборудование | PL2 | 1 | ШТ | На складе | Сертифицировано | 2026-08-01 | 28193.46 | 33832.15 | 33832.15 |  | 0.229 | 0.40856 | 324 | 97 | 13 | 3245060693046
069305 | нет | Рамка 4/5м Смальта графит CLN | Рамка - Программа Celiane - 4/5 модулей - смальта графит | Legrand | ЭУИ Luxe | 562 | Celiane электроустановочное оборудование | PL2 | 1 | ШТ | Под заказ Т2 | Сертифицировано | 2026-08-01 | 18795.65 | 22554.78 | 22554.78 |  | 0.114 | 0.2295 | 182 | 97 | 13 | 3245060693053
069310 | да | Рамка 5п Смальта графит CLN | Celiane. Рамка 5-постовая универсальная "Смальта графит" | Legrand | ЭУИ Luxe | 562 | Celiane электроустановочное оборудование | PL2 | 1 | ШТ | Под заказ Т2 | Сертифицировано | 2026-08-01 | 56671.33 | 68005.6 | 68005.6 |  | 0.276 | 0.53389 | 86 | 16 | 388 | 3245060693107
069311 | да | Рамка 1п Смальта Б.Глина CLN | Рамка - Программа Celiane - 1 пост - смальта белая глина | Legrand | ЭУИ Luxe | 562 | Celiane электроустановочное оборудование | PL2 | 1 | ШТ | На складе | Сертифицировано | 2026-08-01 | 8353.62 | 10024.34 | 10024.34 |  | 0.081 | 0.13997 | 111 | 97 | 13 | 3245060693114
069312 | да | Рамка 2п Смальта Б.Глина CLN | Рамка - Программа Celiane - 2 поста - смальта белая глина | Legrand | ЭУИ Luxe | 562 | Celiane электроустановочное оборудование | PL2 | 1 | ШТ | На складе | Сертифицировано | 2026-08-01 | 12530.43 | 15036.52 | 15036.52 |  | 0.131 | 0.2295 | 182 | 97 | 13 | 3245060693121
069313 | да | Рамка 3п Смальта Б.Глина CLN | Рамка - Программа Celiane - 3 поста - смальта белая глина | Legrand | ЭУИ Luxe | 562 | Celiane электроустановочное оборудование | PL2 | 1 | ШТ | На складе | Сертифицировано | 2026-08-01 | 18795.65 | 22554.78 | 22554.78 |  | 0.177 | 0.31903 | 253 | 97 | 13 | 3245060693138
069314 | да | Рамка 4п Смальта Б.Глина CLN | Рамка - Программа Celiane - 4 поста - смальта белая глина | Legrand | ЭУИ Luxe | 562 | Celiane электроустановочное оборудование | PL2 | 1 | ШТ | На складе | Сертифицировано | 2026-08-01 | 28193.46 | 33832.15 | 33832.15 |  | 0.228 | 0.40856 | 324 | 97 | 13 | 3245060693145
069315 | нет | Рамка 4/5м Смальта Б.Глина CLN | Рамка - Программа Celiane - 4/5 модулей - смальта белая глина | Legrand | ЭУИ Luxe | 562 | Celiane электроустановочное оборудование | PL2 | 1 | ШТ | Под заказ Т2 | Сертифицировано | 2026-08-01 | 12530.43 | 15036.52 | 15036.52 |  | 0.113 | 0.2295 | 182 | 97 | 13 | 3245060693152
069320 | да | Рамка 5п Смальта Б.Глина CLN | Рамка - Программа Celiane - материалы - 5 постов - смальта белая глина | Legrand | ЭУИ Luxe | 562 | Celiane электроустановочное оборудование | PL2 | 1 | ШТ | На складе | Сертифицировано | 2026-08-01 | 56671.33 | 68005.6 | 68005.6 |  | 0.285 | 0.53389 | 86 | 16 | 388 | 3245060693206
069351 | да | Рамка 1п Белая Феерия CLN | Рамка - Программа Celiane - эксклюзивная - 1 пост - фарфор белая феерия | Legrand | ЭУИ Luxe | 562 | Celiane электроустановочное оборудование | PL2 | 1 | ШТ | Под заказ Т2 | Сертифицировано | 2026-08-01 | 26950.31 | 32340.37 | 32340.37 |  | 0.065 | 0.13997 | 111 | 97 | 13 | 3245060693510
069352 | да | Рамка 2п Белая Феерия CLN | Рамка - Программа Celiane - эксклюзивная - 2 поста - фарфор белая феерия | Legrand | ЭУИ Luxe | 562 | Celiane электроустановочное оборудование | PL2 | 1 | ШТ | Под заказ Т2 | Сертифицировано | 2026-08-01 | 40425.47 | 48510.56 | 48510.56 |  | 0.105 | 0.2295 | 182 | 97 | 13 | 3245060693527
069353 | да | Рамка 3п Белая Феерия CLN | Рамка - Программа Celiane - эксклюзивная - 3 поста - фарфор белая феерия | Legrand | ЭУИ Luxe | 562 | Celiane электроустановочное оборудование | PL2 | 1 | ШТ | Под заказ Т2 | Сертифицировано | 2026-08-01 | 60638.2 | 72765.84 | 72765.84 |  | 0.145 | 0.23688 | 252 | 94 | 10 | 3245060693534
069371 | да | Рамка 1п Ардезия CLN | Рамка - Программа Celiane - эксклюзивная - 1 пост - ардезия | Legrand | ЭУИ Luxe | 562 | Celiane электроустановочное оборудование | PL2 | 1 | ШТ | Под заказ Т1 | Сертифицировано | 2026-08-01 | 14197.51 | 17037.01 | 17037.01 |  | 0.087 | 0.13997 | 111 | 97 | 13 | 3245060693718
069372 | да | Рамка 2п Ардезия CLN | Рамка - Программа Celiane - эксклюзивная - 2 поста - ардезия | Legrand | ЭУИ Luxe | 562 | Celiane электроустановочное оборудование | PL2 | 1 | ШТ | Под заказ Т2 | Сертифицировано | 2026-08-01 | 21296.27 | 25555.52 | 25555.52 |  | 0.138 | 0.2295 | 182 | 97 | 13 | 3245060693725
069373 | да | Рамка 3п Ардезия CLN | Рамка - Программа Celiane - эксклюзивная - 3 поста - ардезия | Legrand | ЭУИ Luxe | 562 | Celiane электроустановочное оборудование | PL2 | 1 | ШТ | Под заказ Т1 | Сертифицировано | 2026-08-01 | 31944.39 | 38333.27 | 38333.27 |  | 0.193 | 0.31903 | 253 | 97 | 13 | 3245060693732
069375 | нет | Рамка 4/5м Ардезия CLN | Рамка - Программа Celiane - эксклюзивная - 4/5 модулей - ардезия | Legrand | ЭУИ Luxe | 562 | Celiane электроустановочное оборудование | PL2 | 1 | ШТ | Под заказ Т2 | Сертифицировано | 2026-08-01 | 31944.39 | 38333.27 | 38333.27 |  | 0.258 | 0.2295 | 182 | 97 | 13 | 3245060693756
069401 | да | Рамка 1п Кожа текстура CLN | Рамка - Программа Celiane - 1 пост - кожа текстура | Legrand | ЭУИ Luxe | 562 | Celiane электроустановочное оборудование | PL2 | 1 | ШТ | Под заказ Т1 | Сертифицировано | 2026-08-01 | 10542.34 | 12650.81 | 12650.81 | Будет удален | 0.038 | 0.13997 | 111 | 97 | 13 | 3245060694012
069402 | да | Рамка 2п Кожа текстура CLN | Рамка - Программа Celiane - 2 поста - кожа текстура | Legrand | ЭУИ Luxe | 562 | Celiane электроустановочное оборудование | PL2 | 1 | ШТ | Под заказ Т1 | Сертифицировано | 2026-08-01 | 15813.51 | 18976.21 | 18976.21 | Будет удален | 0.065 | 0.2295 | 182 | 97 | 13 | 3245060694029
069403 | да | Рамка 3п Кожа текстура CLN | Рамка - Программа Celiane - 3 поста - кожа текстура | Legrand | ЭУИ Luxe | 562 | Celiane электроустановочное оборудование | PL2 | 1 | ШТ | Под заказ Т1 | Сертифицировано | 2026-08-01 | 23720.27 | 28464.32 | 28464.32 | Будет удален | 0.093 | 0.31903 | 253 | 97 | 13 | 3245060694036
069404 | да | Рамка 4п Кожа текстура CLN | Рамка - Программа Celiane - 4 поста - кожа текстура | Legrand | ЭУИ Luxe | 562 | Celiane электроустановочное оборудование | PL2 | 1 | ШТ | Под заказ Т1 | Сертифицировано | 2026-08-01 | 35580.41 | 42696.49 | 42696.49 | Будет удален | 0.112 | 0.40856 | 324 | 97 | 13 | 3245060694043
069421 | да | CLN2 Рамка 1п Кожа карамель | Рамка - Программа Celiane - 1 пост - Кожа Карамель | Legrand | ЭУИ Luxe | 562 | Celiane электроустановочное оборудование | PL2 | 1 | ШТ | Под заказ Т2 | Сертифицировано | 2026-08-01 | 10542.34 | 12650.81 | 12650.81 | Будет удален | 0.044 | 0.13997 | 111 | 97 | 13 | 3414970450876
069422 | да | CLN2 Рамка 2п Кожа карамель | Рамка - Программа Celiane - 2 поста - Кожа Карамель | Legrand | ЭУИ Luxe | 562 | Celiane электроустановочное оборудование | PL2 | 1 | ШТ | Под заказ Т2 | Сертифицировано | 2026-08-01 | 15813.51 | 18976.21 | 18976.21 | Будет удален | 0.067 | 0.2295 | 182 | 97 | 13 | 3414970450890
069423 | да | CLN2 Рамка 3п Кожа карамель | Рамка - Программа Celiane - 3 поста - Кожа Карамель | Legrand | ЭУИ Luxe | 562 | Celiane электроустановочное оборудование | PL2 | 1 | ШТ | Под заказ Т2 | Сертифицировано | 2026-08-01 | 23720.27 | 28464.32 | 28464.32 | Будет удален | 0.087 | 0.31903 | 253 | 97 | 13 | 3414970450913
069424 | да | CLN2 Рамка 4п Кожа карамель | Рамка - Программа Celiane - 4 поста - Кожа Карамель | Legrand | ЭУИ Luxe | 562 | Celiane электроустановочное оборудование | PL2 | 1 | ШТ | Под заказ Т2 | Сертифицировано | 2026-08-01 | 35580.41 | 42696.49 | 42696.49 | Будет удален | 0.106 | 0.40856 | 324 | 97 | 13 | 3414970450937
069431 | да | CLN2 Рамка 1п Кожа макиато | Рамка - Программа Celiane - 1 пост - Кожа Макиато | Legrand | ЭУИ Luxe | 562 | Celiane электроустановочное оборудование | PL2 | 1 | ШТ | Под заказ Т1 | Сертифицировано | 2026-08-01 | 10542.34 | 12650.81 | 12650.81 | Будет удален | 0.043 | 0.13997 | 111 | 97 | 13 | 3414970450951
069432 | да | CLN2 Рамка 2п Кожа макиато | Рамка - Программа Celiane - 2 поста - Кожа Макиато | Legrand | ЭУИ Luxe | 562 | Celiane электроустановочное оборудование | PL2 | 1 | ШТ | Под заказ Т1 | Сертифицировано | 2026-08-01 | 15813.51 | 18976.21 | 18976.21 | Будет удален | 0.061 | 0.2295 | 182 | 97 | 13 | 3414970450975
069433 | да | CLN2 Рамка 3п Кожа макиато | Рамка - Программа Celiane - 3 поста - Кожа Макиато | Legrand | ЭУИ Luxe | 562 | Celiane электроустановочное оборудование | PL2 | 1 | ШТ | Под заказ Т2 | Сертифицировано | 2026-08-01 | 23720.27 | 28464.32 | 28464.32 | Будет удален | 0.089 | 0.31903 | 253 | 97 | 13 | 3414970450999
069441 | да | CLN2 Рамка 1п Кожа пурпур | Рамка - Программа Celiane - 1 пост - Кожа Пурпур | Legrand | ЭУИ Luxe | 562 | Celiane электроустановочное оборудование | PL2 | 1 | ШТ | Под заказ Т2 | Сертифицировано | 2026-08-01 | 10542.34 | 12650.81 | 12650.81 | Будет удален | 0.04 | 0.13997 | 111 | 97 | 13 | 3414970451019
069442 | да | CLN2 Рамка 2п Кожа пурпур | Рамка - Программа Celiane - 2 поста - Кожа Пурпур | Legrand | ЭУИ Luxe | 562 | Celiane электроустановочное оборудование | PL2 | 1 | ШТ | Под заказ Т2 | Сертифицировано | 2026-08-01 | 15813.51 | 18976.21 | 18976.21 | Будет удален | 0.065 | 0.2295 | 182 | 97 | 13 | 3414970451033
069443 | да | CLN2 Рамка 3п Кожа пурпур | Рамка - Программа Celiane - 3 поста - Кожа Пурпур | Legrand | ЭУИ Luxe | 562 | Celiane электроустановочное оборудование | PL2 | 1 | ШТ | Под заказ Т2 | Сертифицировано | 2026-08-01 | 23720.27 | 28464.32 | 28464.32 | Будет удален | 0.089 | 0.31903 | 253 | 97 | 13 | 3414970451057
069451 | да | CLN2 Рамка 1п Кожа блэк пиксел | Рамка - Программа Celiane - 1 пост - Кожа Блэк Пиксел | Legrand | ЭУИ Luxe | 562 | Celiane электроустановочное оборудование | PL2 | 1 | ШТ | Под заказ Т2 | Сертифицировано | 2026-08-01 | 10542.34 | 12650.81 | 12650.81 |  | 0.039 | 0.13997 | 111 | 97 | 13 | 3414970451071
069452 | нет | CLN2 Рамка 2п Кожа блэк пиксел | Рамка - Программа Celiane - 2 поста - Кожа Блэк Пиксел | Legrand | ЭУИ Luxe | 562 | Celiane электроустановочное оборудование | PL2 | 1 | ШТ | Под заказ Т2 | Сертифицировано | 2026-08-01 | 15813.51 | 18976.21 | 18976.21 |  | 0.065 | 0.2295 | 182 | 97 | 13 | 3414970451095
069453 | нет | CLN2 Рамка 3п Кожа блэк пиксел | Рамка - Программа Celiane - 3 поста - Кожа Блэк Пиксел | Legrand | ЭУИ Luxe | 562 | Celiane электроустановочное оборудование | PL2 | 1 | ШТ | Под заказ Т2 | Сертифицировано | 2026-08-01 | 23720.27 | 28464.32 | 28464.32 |  | 0.094 | 0.31903 | 253 | 97 | 13 | 3414970451118
069461 | да | CLN2 Рамка 1п Смальта мокка | Рамка - Программа Celiane - 1 пост - Смальта Мокка | Legrand | ЭУИ Luxe | 562 | Celiane электроустановочное оборудование | PL2 | 1 | ШТ | Под заказ Т1 | Сертифицировано | 2026-08-01 | 8353.62 | 10024.34 | 10024.34 | Будет удален | 0.08 | 0.13997 | 111 | 97 | 13 | 3414970451132
069462 | да | CLN2 Рамка 2п Смальта мокка | Рамка - Программа Celiane - 2 поста - Смальта Мокка | Legrand | ЭУИ Luxe | 562 | Celiane электроустановочное оборудование | PL2 | 1 | ШТ | Под заказ Т1 | Сертифицировано | 2026-08-01 | 12530.43 | 15036.52 | 15036.52 | Будет удален | 0.202 | 0.2295 | 182 | 97 | 13 | 3414970451156
069463 | да | CLN2 Рамка 3п Смальта мокка | Рамка - Программа Celiane - 3 поста - Смальта Мокка | Legrand | ЭУИ Luxe | 562 | Celiane электроустановочное оборудование | PL2 | 1 | ШТ | Под заказ Т1 | Сертифицировано | 2026-08-01 | 18795.65 | 22554.78 | 22554.78 | Будет удален | 0.18 | 0.31903 | 253 | 97 | 13 | 3414970451170
069464 | да | CLN2 Рамка 4п Смальта мокка | Рамка - Программа Celiane - 4 поста - Смальта Мокка | Legrand | ЭУИ Luxe | 562 | Celiane электроустановочное оборудование | PL2 | 1 | ШТ | Под заказ Т2 | Сертифицировано | 2026-08-01 | 28193.46 | 33832.15 | 33832.15 | Будет удален | 0.227 | 0.40856 | 324 | 97 | 13 | 3414970451194
069471 | да | CLN2 Рамка 1п Смальта кармин | Рамка - Программа Celiane - 1 пост - Смальта Кармин | Legrand | ЭУИ Luxe | 562 | Celiane электроустановочное оборудование | PL2 | 1 | ШТ | Под заказ Т2 | Сертифицировано | 2026-08-01 | 8353.62 | 10024.34 | 10024.34 | Будет удален | 0.081 | 0.13997 | 111 | 97 | 13 | 3414970451231
069472 | да | CLN2 Рамка 2п Смальта кармин | Рамка - Программа Celiane - 2 поста - Смальта Кармин | Legrand | ЭУИ Luxe | 562 | Celiane электроустановочное оборудование | PL2 | 1 | ШТ | Под заказ Т2 | Сертифицировано | 2026-08-01 | 12530.43 | 15036.52 | 15036.52 | Будет удален | 0.13 | 0.2295 | 182 | 97 | 13 | 3414970451255
069473 | да | CLN2 Рамка 3п Смальта кармин | Программа Celiane - 3 поста - Смальта Кармин | Legrand | ЭУИ Luxe | 562 | Celiane электроустановочное оборудование | PL2 | 1 | ШТ | Под заказ Т2 | Сертифицировано | 2026-08-01 | 18795.65 | 22554.78 | 22554.78 | Будет удален | 0.179 | 0.31903 | 253 | 97 | 13 | 3414970451279
069474 | нет | CLN2 Рамка 4п Смальта кармин | Программа Celiane - 4 поста - Смальта Кармин | Legrand | ЭУИ Luxe | 562 | Celiane электроустановочное оборудование | PL2 | 1 | ШТ | Под заказ Т2 | Сертифицировано | 2026-08-01 | 28193.46 | 33832.15 | 33832.15 | Будет удален | 0.227 | 0.40856 | 324 | 97 | 13 | 3414970451293
069491 | да | PlexoДержатель этикетки | Держатель этикеток - Программа Plexo - с белыми ПВХ этикетками | Legrand | General family | 612 | Plexo электроустановочное оборудование | PL2 | 10 | ШТ | Под заказ Т2 | Не подлежит сертификации | 2023-12-31 | 854.66 | 1025.59 | 1025.59 |  | 0.036 | 0.53631 | 97 | 97 | 57 | 3245060694913
069495 | да | Plexo Лампа 24В-20 мA | Лампа - Программа Plexo - 24 В - 20 мA - зеленый | Legrand | General family | 612 | Plexo электроустановочное оборудование | PL2 | 10 | ШТ | Под заказ Т2 | Сертифицировано | 2026-08-03 | 522.86 | 627.43 | 627.43 |  | 0.025 | 0.3024 | 72 | 56 | 75 | 3245060694951 |  | 22.09.22 - Изменение тарифа
069496 | да | Plexo Лампа230В-1мA зел.(д/кн) | Лампа - Программа Plexo - 230 В - 1мA - зеленый - для кнопочных выключателей с подсветкой | Legrand | General family | 612 | Plexo электроустановочное оборудование | PL2 | 10 | ШТ | Под заказ Т2 | Сертифицировано | 2026-08-03 | 304.06 | 364.87 | 364.87 |  | 0.03 | 0.3024 | 72 | 56 | 75 | 3245060694968 |  | 22.09.22 - Изменение тарифа
069497 | да | Plexo Лампа 230В-0,5 мA зел. | Лампа - Программа Plexo - 230 В - 0,5 мA - зеленый | Legrand | General family | 612 | Plexo электроустановочное оборудование | PL2 | 10 | ШТ | Под заказ Т2 | Сертифицировано | 2026-08-03 | 298.91 | 358.69 | 358.69 |  | 0.028 | 0.3024 | 72 | 56 | 75 | 3245060694975 |  | 22.09.22 - Изменение тарифа
069498 | да | Plexo Лампа 230В-1 мA оранж. | Лампа - Программа Plexo - 230 В - 1мA - оранжевый | Legrand | General family | 612 | Plexo электроустановочное оборудование | PL2 | 10 | ШТ | Под заказ Т2 | Сертифицировано | 2026-08-03 | 285.11 | 342.13 | 342.13 |  | 0.029 | 0.3024 | 72 | 56 | 75 | 3245060694982 |  | 22.09.22 - Изменение тарифа
069499 | да | Plexo Лампа 8-12В-15мA зел. | Лампа - Программа Plexo - 12 В - 15 мA - зеленый | Legrand | General family | 612 | Plexo электроустановочное оборудование | PL2 | 10 | ШТ | Под заказ Т2 | Сертифицировано | 2026-08-03 | 286.01 | 343.21 | 343.21 |  | 0.024 | 0.3024 | 72 | 56 | 75 | 3245060694999 |  | 22.09.22 - Изменение тарифа
069511 | да | PlexoПерекл.10A, серый | Однополюсный переключатель на два направления - Программа Plexo - серый - 10 AX | Legrand | General family | 612 | Plexo электроустановочное оборудование | PL2 | 10 | ШТ | На складе | Сертифицировано | 2023-09-02 | 1213.54 | 1456.25 | 1456.25 |  | 0.655 | 2.5917 | 356 | 140 | 52 | 3245060695118
069512 | да | PlexoПерекл. с инд.с ламп сер | Однополюсный переключатель на два направления с индикацией - Программа Plexo - серый - 10 AX | Legrand | General family | 612 | Plexo электроустановочное оборудование | PL2 | 10 | ШТ | Под заказ Т2 | Сертифицировано | 2023-09-02 | 2806.02 | 3367.22 | 3367.22 |  | 0.717 | 2.5917 | 356 | 140 | 52 | 3245060695125
069513 | да | PlexoПерек.с подс.10A ламп.сер | Однополюсный переключатель на два направления с подсветкой - Программа Plexo - серый - 10 AX | Legrand | General family | 612 | Plexo электроустановочное оборудование | PL2 | 5 | ШТ | На складе | Сертифицировано | 2023-09-02 | 2901.53 | 3481.84 | 3481.84 |  | 0.342 | 1.2958 | 356 | 70 | 52 | 3245060695132
069517 | да | PlexoВыкл.сумереч.серый | Сумеречный выключатель - одна функция - Программа Plexo - серый - 1400 Вт | Legrand | General family | 335 | Управление освещением - автономное электроустановочное оборудование (LEGRAND) | PL4 | 5 | ШТ | Под заказ Т2 | Сертифицировано | 2025-03-23 | 31227.21 | 37472.65 | 37472.65 |  | 0.483 | 1.2958 | 356 | 70 | 52 | 3245060695170
069521 | да | PlexoПерекл.промеж., серый | Промежуточный переключатель - Программа Plexo - серый - 10 AX | Legrand | General family | 612 | Plexo электроустановочное оборудование | PL2 | 5 | ШТ | На складе | Сертифицировано | 2023-09-02 | 1904.64 | 2285.57 | 2285.57 |  | 0.346 | 1.2958 | 356 | 70 | 52 | 3245060695217
069525 | да | PlexoПерекл. двойной, серый | Двухклавишный переключатель на два направления - Программа Plexo - серый - 10 AX | Legrand | General family | 612 | Plexo электроустановочное оборудование | PL2 | 10 | ШТ | На складе | Сертифицировано | 2023-09-02 | 2325.67 | 2790.8 | 2790.8 |  | 0.721 | 2.5917 | 356 | 140 | 52 | 3245060695255
069526 | да | PlexoПерекл дв с подсв.серый | Двухклавишный переключатель на два направления с подсветкой - Программа Plexo - серый - 10 AX | Legrand | General family | 612 | Plexo электроустановочное оборудование | PL2 | 5 | ШТ | Под заказ Т2 | Сертифицировано | 2023-09-02 | 5357.08 | 6428.5 | 6428.5 |  | 0.4 | 1.2958 | 356 | 70 | 52 | 3245060695262
069530 | да | PlexoВыкл 2х-пл. серый | Двухполюсный выключатель - Программа Plexo - серый - 10 AX | Legrand | General family | 612 | Plexo электроустановочное оборудование | PL2 | 10 | ШТ | На складе | Сертифицировано | 2023-09-02 | 2581.89 | 3098.27 | 3098.27 |  | 0.691 | 2.5917 | 356 | 140 | 52 | 3245060695309
069534 | да | PlexoВык.с кл.2пз(2кнт НО)сер | Выключатель с ключом -3A - 250 В - Программа Plexo - серый - 2 положения | Legrand | General family | 612 | Plexo электроустановочное оборудование | PL2 | 1 | ШТ | Под заказ Т1 | Сертифицировано | 2025-02-19 | 11697.52 | 14037.02 | 14037.02 |  | 0.12 | 0.6768 | 100 | 94 | 72 | 3245060695347
069535 | да | PlexoВык.с кл 3пз(2кнт НО)сер | Выключатель с ключом -3A - 250 В - Программа Plexo - серый - 3 положения | Legrand | General family | 612 | Plexo электроустановочное оборудование | PL2 | 1 | ШТ | Под заказ Т2 | Сертифицировано | 2025-02-19 | 12747.95 | 15297.54 | 15297.54 |  | 0.12 | 0.6768 | 100 | 94 | 72 | 3245060695354
069537 | да | PlexoЛиц.пан. заглушки, сер | Plexo Лицевая панель заглушки, серый | Legrand | General family | 612 | Plexo электроустановочное оборудование | PL2 | 5 | ШТ | Под заказ Т2 | Не подлежит сертификации | 2023-12-31 | 1294.15 | 1552.98 | 1552.98 |  | 0.146 | 0.693 | 125 | 72 | 77 | 3245060695378
069538 | да | PlexoПерекл.дв д/жалюзи, сер | Двухклавишный переключатель для прямого управления приводами - Программа Plexo - серый | Legrand | General family | 612 | Plexo электроустановочное оборудование | PL2 | 5 | ШТ | Под заказ Т2 | Сертифицировано | 2023-09-02 | 5558.26 | 6669.91 | 6669.91 |  | 0.358 | 1.2958 | 356 | 70 | 52 | 3245060695385
069539 | да | PlexoКнп.выкл.дв д/жалюзи, сер | Двухклавишный кнопочный выключатель для систем с электронным блоком управления - Программа Plexo - серый | Legrand | General family | 612 | Plexo электроустановочное оборудование | PL2 | 5 | ШТ | Под заказ Т2 | Сертифицировано | 2023-09-02 | 5680.99 | 6817.19 | 6817.19 |  | 0.366 | 1.2958 | 356 | 70 | 52 | 3245060695392
069540 | да | PlexoКнопка 10A НО, серый | Кнопочный выключатель Н.О. контакт - Программа Plexo - серый - 10 A | Legrand | General family | 612 | Plexo электроустановочное оборудование | PL2 | 10 | ШТ | На складе | Сертифицировано | 2023-09-02 | 1166 | 1399.2 | 1399.2 |  | 0.64 | 2.5917 | 356 | 140 | 52 | 3245060695408
069541 | да | PlexoКнопка 10A НО+НЗ, серый | Кнопочный выключатель (Н.О.+Н.З. контакты) - Программа Plexo - серый - 10 A | Legrand | General family | 612 | Plexo электроустановочное оборудование | PL2 | 10 | ШТ | Под заказ Т2 | Сертифицировано | 2023-09-02 | 1328.22 | 1593.86 | 1593.86 |  | 0.657 | 2.5917 | 356 | 140 | 52 | 3245060695415
069542 | да | PlexoКн.10A НО с подсв.серый | Кнопочный выключатель с подсветкой, Н.О. контакт - Программа Plexo - серый - 10 A | Legrand | General family | 612 | Plexo электроустановочное оборудование | PL2 | 10 | ШТ | Под заказ Т2 | Сертифицировано | 2023-09-02 | 2914.73 | 3497.68 | 3497.68 |  | 0.673 | 2.5917 | 356 | 140 | 52 | 3245060695422
069543 | да | PlexoКн.10A НО с этик серый | Кнопочный выключатель с подсветкой, Н.О. контакт, с держателем этикетки - Программа Plexo - серый - 10 A | Legrand | General family | 612 | Plexo электроустановочное оборудование | PL2 | 10 | ШТ | Под заказ Т2 | Сертифицировано | 2023-09-02 | 3547.71 | 4257.25 | 4257.25 |  | 0.684 | 2.5917 | 356 | 140 | 52 | 3245060695439
069544 | да | PlexoКн.НО+НЗ 10A с подсв.сер | Кнопочный выключатель с подсветкой (Н.О.+Н.З. контакты) с держателем этикетки - Программа Plexo - серый - 10 A | Legrand | General family | 612 | Plexo электроустановочное оборудование | PL2 | 5 | ШТ | Под заказ Т2 | Сертифицировано | 2023-09-02 | 3667.09 | 4400.51 | 4400.51 |  | 0.37 | 1.2958 | 356 | 70 | 52 | 3245060695446
069547 | да | PlexoКн.авар.желт.(контакт НЗ) | Кнопка экстренного отключения - Программа Plexo - красный/желтый | Legrand | General family | 612 | Plexo электроустановочное оборудование | PL2 | 1 | ШТ | Под заказ Т2 | Сертифицировано | 2025-02-18 | 9491.15 | 11389.38 | 11389.38 |  | 0.092 | 0.6768 | 100 | 94 | 72 | 3245060695477
069548 | да | PlexoКн.авар откл с кл. желт. | Кнопка экстренного отключения с ключом возврата в исходное состояние - Программа Plexo - красный/жёлтый | Legrand | General family | 612 | Plexo электроустановочное оборудование | PL2 | 1 | ШТ | Под заказ Т2 | Сертифицировано | 2025-02-18 | 14603.05 | 17523.66 | 17523.66 |  | 0.139 | 0.6768 | 100 | 94 | 72 | 3245060695484
069549 | да | PlexoКнопка ав. откл. | Кнопка экстренного отключения с возвратом поворотом на 1/4 оборота - Программа Plexo - красный/жёлтый | Legrand | General family | 612 | Plexo электроустановочное оборудование | PL2 | 1 | ШТ | Под заказ Т2 | Сертифицировано | 2025-02-18 | 12819.53 | 15383.44 | 15383.44 |  | 0.113 | 0.6768 | 100 | 94 | 72 | 3245060695491
069551 | да | Plexo Роз. 2К+З фр сер | Розетка 2К+З - с защитой - безвинт. зажимы - французский стандарт - Программа Plexo - серый - 16 A - 250 В | Legrand | General family | 612 | Plexo электроустановочное оборудование | PL2 | 10 | ШТ | Под заказ Т1 | Сертифицировано | 2023-09-19 | 1822.11 | 2186.53 | 2186.53 |  | 0.676 | 2.5917 | 356 | 140 | 52 | 3245060695514
069552 | да | Plexo Роз. 2К+З фр сер винт кл | Розетка 2К+З - с защитой - с винтовыми зажимами - французский стандарт - Программа Plexo - серый - 16 A - 250 В | Legrand | General family | 612 | Plexo электроустановочное оборудование | PL2 | 10 | ШТ | Под заказ Т2 | Сертифицировано | 2023-09-19 | 1876.97 | 2252.36 | 2252.36 |  | 0.705 | 2.5917 | 356 | 140 | 52 | 3245060695521
069553 | да | Plexo Роз. 2К+З фр с блок | Розетка 2К+З - с блокировкой - с винтовыми зажимами - французский стандарт - Программа Plexo - серый - 16 A - 250 В | Legrand | General family | 612 | Plexo электроустановочное оборудование | PL2 | 5 | ШТ | Под заказ Т2 | Сертифицировано | 2023-09-19 | 2351.9 | 2822.28 | 2822.28 |  | 0.44 | 1.2958 | 356 | 70 | 52 | 3245060695538
069555 | да | Plexo Роз. 2К+З фр крышка | Розетка 2К+З - с автоматич. защитной крышкой - безвинт. зажимы - франц. стандарт - Программа Plexo - серый - 16 A - 250В | Legrand | General family | 612 | Plexo электроустановочное оборудование | PL2 | 5 | ШТ | Под заказ Т2 | Сертифицировано | 2023-09-19 | 3475.68 | 4170.82 | 4170.82 |  | 0.336 | 1.386 | 250 | 72 | 77 | 3245060695552
069556 | да | Роз-каPLEXO IP55 UTP кат5е LCS | Розетка RJ 45 - Программа Plexo - категория 5е - UTP - IP 55 с закрытым клапаном - IK 07 | Legrand | General family | 442 | Розетки RJ 45 Legrand | PL8 | 1 | ШТ | Под заказ Т1 | Сертифицировано | 2026-08-10 | 2603.63 | 3124.36 | 3124.36 |  | 0.074 | 0.32155 | 72 | 77 | 58 | 3245060695569
069557 | да | Роз-каPLEXO IP55 FTP кат5е LCS | Розетка RJ 45 - Программа Plexo - категория 5е - FTP - IP 55 с закрытым клапаном - IK 07 | Legrand | General family | 442 | Розетки RJ 45 Legrand | PL8 | 1 | ШТ | Под заказ Т1 | Сертифицировано | 2026-08-10 | 2894.46 | 3473.35 | 3473.35 |  | 0.075 | 0.32155 | 72 | 77 | 58 | 3245060695576
069558 | да | Plexo Розетка TV-SAT серая | Розетка TV-SAT - Программа Plexo - серый | Legrand | General family | 612 | Plexo электроустановочное оборудование | PL2 | 1 | ШТ | Под заказ Т1 | Сертифицировано | 2026-08-30 | 2514.59 | 3017.51 | 3017.51 |  | 0.1 | 0.6768 | 100 | 94 | 72 | 3245060695583
069561 | нет | Роз-каPLEXO IP55 UTP кат6 LCS | Розетка RJ 45 - Программа Plexo - категория 6 - UTP - IP 55 с закрытым клапаном - IK 07 | Legrand | General family | 442 | Розетки RJ 45 Legrand | PL8 | 1 | ШТ | Под заказ Т1 | Сертифицировано | 2026-08-10 | 2742.12 | 3290.54 | 3290.54 |  | 0.074 | 0.32155 | 72 | 77 | 58 | 3245060695613
069562 | да | Plexo Роз. 2К+З фр.ст.2п.гор. | Розетка 2х2К+З - горизонтальная - французский стандарт - Программа Plexo - серый - 16 A - 250 В | Legrand | General family | 612 | Plexo электроустановочное оборудование | PL2 | 5 | ШТ | Под заказ Т2 | Сертифицировано | 2023-09-19 | 3410.25 | 4092.3 | 4092.3 |  | 0.661 | 2.772 | 250 | 144 | 77 | 3245060695620
069563 | да | Plexo Роз. 2К+З фр.ст.2п.верт. | Розетка 2х2К+З - вертикальная - французский стандарт- Программа Plexo - серый - 16 A - 250 В | Legrand | General family | 612 | Plexo электроустановочное оборудование | PL2 | 5 | ШТ | Под заказ Т2 | Сертифицировано | 2023-09-19 | 3464.22 | 4157.06 | 4157.06 |  | 0.662 | 2.772 | 250 | 144 | 77 | 3245060695637
069564 | да | Plexo Роз. 2К+З фр.ст.3п.гор. | Розетка 3х2К+З - горизонтальная - французский стандарт - Программа Plexo - серый - 16 A - 250 В | Legrand | General family | 612 | Plexo электроустановочное оборудование | PL2 | 5 | ШТ | Под заказ Т2 | Сертифицировано | 2023-09-19 | 5077.46 | 6092.95 | 6092.95 |  | 1.011 | 4.7286 | 258 | 232 | 79 | 3245060695644
069569 | нет | Роз-каPLEXO IP55 FTP кат6 LCS | Розетка RJ 45 - Программа Plexo - категория 6 - FTP - IP 55 с закрытым клапаном - IK 07 | Legrand | General family | 442 | Розетки RJ 45 Legrand | PL8 | 5 | ШТ | На складе | Сертифицировано | 2026-08-10 | 1564.36 | 1877.23 | 1877.23 |  | 0.379 | 1.2958 | 356 | 70 | 52 | 3245060695699
069570 | да | Plexo Роз. 2К+З, нем.ст. | Розетка 2К+З - безвинт. зажимы - немецкий стандарт - Программа Plexo - серый - 16 A - 250 В | Legrand | General family | 612 | Plexo электроустановочное оборудование | PL2 | 10 | ШТ | На складе | Сертифицировано | 2023-09-19 | 1723.7 | 2068.44 | 2068.44 |  | 0.699 | 2.5917 | 356 | 140 | 52 | 3245060695705
069571 | да | Plexo Роз.2К+З нем.ст.вин.заж. | Розетка 2К+З - с винтовыми зажимами - немецкий стандарт - Программа Plexo - серый - 16 A - 250 В | Legrand | General family | 612 | Plexo электроустановочное оборудование | PL2 | 10 | ШТ | На складе | Сертифицировано | 2023-09-19 | 1731.82 | 2078.18 | 2078.18 |  | 0.685 | 2.5917 | 356 | 140 | 52 | 3245060695712
069576 | да | Plexo Роз. 2К+З нем.ст.2п.гор. | Розетка 2х2К+З - горизонтальная - немецкий стандарт - Программа Plexo - серый - 16 A - 250 В | Legrand | General family | 612 | Plexo электроустановочное оборудование | PL2 | 5 | ШТ | На складе | Сертифицировано | 2023-09-19 | 3353.78 | 4024.54 | 4024.54 |  | 0.635 | 2.772 | 250 | 144 | 77 | 3245060695767
069577 | да | Plexo Роз.2К+З нем.ст.2п.верт. | Розетка 2х2К+З - вертикальная - немецкий стандарт - Программа Plexo - серый - 16 A - 250 В | Legrand | General family | 612 | Plexo электроустановочное оборудование | PL2 | 5 | ШТ | Под заказ Т2 | Сертифицировано | 2023-09-19 | 3414.23 | 4097.08 | 4097.08 |  | 0.687 | 2.772 | 250 | 144 | 77 | 3245060695774
069578 | да | Plexo Роз. 2К+З нем.ст.3п.гор. | Розетка 3х2К+З - вертикальная - немецкий стандарт - Программа Plexo - серый - 16 A - 250 В | Legrand | General family | 612 | Plexo электроустановочное оборудование | PL2 | 1 | ШТ | На складе | Сертифицировано | 2023-09-19 | 5025.59 | 6030.71 | 6030.71 |  | 0.218 | 1.0092 | 216 | 73 | 64 | 3245060695781
069579 | да | Mosaic Адаптер с блок | Адаптер для двухмодульных механизмов Mosaic - Программа Plexo - с запираемой дымчатой крышкой | Legrand | General family | 612 | Plexo электроустановочное оборудование | PL2 | 1 | ШТ | Под заказ Т2 | Сертифицировано | 2026-08-01 | 2282.03 | 2738.44 | 2738.44 |  | 0.064 | 0.6768 | 100 | 94 | 72 | 3245060695798
069580 | да | Mosaic Адаптер | Адаптер для двухмодульных механизмов Mosaic - Программа Plexo - с дымчатой крышкой | Legrand | General family | 612 | Plexo электроустановочное оборудование | PL2 | 10 | ШТ | На складе | Сертифицировано | 2026-08-01 | 1881.85 | 2258.22 | 2258.22 |  | 0.525 | 2.5917 | 356 | 140 | 52 | 3245060695804
069581 | да | Адап. PLEXO MOSAIC IP44 | Адаптер Программы Plexo для монтажа механизмов Mosaic - для розетки типа RJ - IP 55 | Legrand | General family | 612 | Plexo электроустановочное оборудование | PL2 | 1 | ШТ | Под заказ Т2 | Не подлежит сертификации | 2023-12-31 | 11569.25 | 13883.1 | 13883.1 |  | 0.065 | 0.6768 | 100 | 94 | 72 | 3245060695811
069582 | да | Mosaic Адаптер без крышки | Адаптер для двухмодульных механизмов Mosaic - Программа Plexo - без крышки - IP 20 | Legrand | General family | 612 | Plexo электроустановочное оборудование | PL2 | 1 | ШТ | Под заказ Т1 | Сертифицировано | 2026-08-01 | 1521 | 1825.2 | 1825.2 |  | 0.044 | 0.6768 | 100 | 94 | 72 | 3245060695828
069583 | да | PlexoСветовое ограждение | Световой индикатор - Программа Plexo - для ламп E10 - 230 В - серый/белый | Legrand | General family | 612 | Plexo электроустановочное оборудование | PL2 | 10 | ШТ | Под заказ Т2 | Сертифицировано | 2025-07-09 | 4115.36 | 4938.43 | 4938.43 |  | 0.509 | 2.5917 | 356 | 140 | 52 | 3245060695835
069588 | да | Plexo Рассеиватель прозр. | Рассеиватель - прозрачный - Программа Plexo | Legrand | General family | 612 | Plexo электроустановочное оборудование | PL2 | 5 | ШТ | Под заказ Т2 | Не подлежит сертификации | 2022-12-31 | 884.77 | 1061.72 | 1061.72 |  | 0.076 | 0.70875 | 225 | 70 | 45 | 3245060695880
069589 | да | Plexo Рассеиватель зел. | Рассеиватель - зеленый - Программа Plexo | Legrand | General family | 612 | Plexo электроустановочное оборудование | PL2 | 5 | ШТ | Под заказ Т2 | Не подлежит сертификации | 2022-12-31 | 875.28 | 1050.34 | 1050.34 |  | 0.075 | 0.336 | 80 | 70 | 60 | 3245060695897
069590 | да | Plexo Рассеиватель оранж. | Рассеиватель - оранжевый - Программа Plexo | Legrand | General family | 612 | Plexo электроустановочное оборудование | PL2 | 5 | ШТ | Под заказ Т2 | Не подлежит сертификации | 2022-12-31 | 891.9 | 1070.28 | 1070.28 |  | 0.094 | 0.6768 | 100 | 94 | 72 | 3245060695903
069591 | да | Plexo Рассеиватель крас. | Рассеиватель - красный - Программа Plexo | Legrand | General family | 612 | Plexo электроустановочное оборудование | PL2 | 5 | ШТ | Под заказ Т2 | Не подлежит сертификации | 2022-12-31 | 895.79 | 1074.95 | 1074.95 |  | 0.075 | 0.6768 | 100 | 94 | 72 | 3245060695910
069592 | нет | Plexo Датчик газа, серый | Детектор газа - Программа Plexo - серый/белый | Legrand | General family | 612 | Plexo электроустановочное оборудование | PL2 | 1 | ШТ | Под заказ Т2 | Сертифицировано | 2027-02-23 | 50397.58 | 60477.1 | 60477.1 |  | 0.095 | 0.6768 | 100 | 94 | 72 | 3245060695927
069593 | да | Plexo Датчик затопления, серый | Детектор затопления - Программа Plexo - серый/белый | Legrand | General family | 612 | Plexo электроустановочное оборудование | PL2 | 1 | ШТ | Под заказ Т2 | Не подлежит сертификации | 2023-12-31 | 41580.9 | 49897.08 | 49897.08 |  | 0.16 | 0.6768 | 100 | 94 | 72 | 3245060695934
069594 | да | Plexo Датчик температуры, сер. | Детектор повышения температуры в морозильной камере - Программа Plexo - серый/белый | Legrand | General family | 612 | Plexo электроустановочное оборудование | PL2 | 1 | ШТ | Под заказ Т2 | Не подлежит сертификации | 2023-12-31 | 51499.95 | 61799.94 | 61799.94 |  | 0.156 | 0.6768 | 100 | 94 | 72 | 3245060695941
069596 | да | Plexo Заглушка, серый | Мембранный сальник - Программа Plexo - серый - 1 ввод - диаметр 25 мм | Legrand | General family | 612 | Plexo электроустановочное оборудование | PL2 | 10 | ШТ | Под заказ Т2 | Не подлежит сертификации | 2023-12-31 | 172.26 | 206.71 | 206.71 |  | 0.083 | 0.53631 | 97 | 97 | 57 | 3245060695965
069597 | да | Plexo Разметочный шаблон | Шаблон для разметки отверстий - Программа Plexo - для точной разметки крепежных отверстий - серый | Legrand | General family | 612 | Plexo электроустановочное оборудование | PL2 | 1 | ШТ | Под заказ Т2 | Не подлежит сертификации | 2023-12-31 | 3781.7 | 4538.04 | 4538.04 |  | 0.103 | 0.5926 | 236 | 93 | 27 | 3245060695972
069598 | да | Plexo Набор из 4 заглушек,сер. | Комплект из четырех колпачков - Программа Plexo - надеваются на головки крепежных винтов - серый | Legrand | General family | 612 | Plexo электроустановочное оборудование | PL2 | 10 | ШТ | Под заказ Т2 | Не подлежит сертификации | 2023-12-31 | 280.76 | 336.91 | 336.91 |  | 0.057 | 0.6768 | 100 | 94 | 72 | 3245060695989
069599 | да | PlexoЗаглушка "2 выхода" сер. | Мембранный сальник - Программа Plexo - серый - 2 ввода - диаметр 16 мм | Legrand | General family | 612 | Plexo электроустановочное оборудование | PL2 | 5 | ШТ | Под заказ Т2 | Не подлежит сертификации | 2023-12-31 | 327.22 | 392.66 | 392.66 |  | 0.042 | 0.32155 | 72 | 77 | 58 | 3245060695996
069611 | да | Plexo Переключатель 10A, белый | Однополюсный переключатель на два направления - Программа Plexo - белый - 10 AX | Legrand | General family | 612 | Plexo электроустановочное оборудование | PL2 | 10 | ШТ | На складе | Сертифицировано | 2023-09-02 | 1237.35 | 1484.82 | 1484.82 |  | 0.654 | 2.5917 | 356 | 140 | 52 | 3245060696115
069612 | да | Plexo Перек.с индик.с ламп бел | Однополюсный переключатель на два направления с индикацией - Программа Plexo - белый - 10 AX | Legrand | General family | 612 | Plexo электроустановочное оборудование | PL2 | 5 | ШТ | Под заказ Т1 | Сертифицировано | 2023-09-02 | 2837.74 | 3405.29 | 3405.29 |  | 0.353 | 1.2958 | 356 | 70 | 52 | 3245060696122
069613 | да | Plexo Перекл.с подсв.10A бел | Однополюсный переключатель на два направления с подсветкой - Программа Plexo - белый - 10 AX | Legrand | General family | 612 | Plexo электроустановочное оборудование | PL2 | 5 | ШТ | Под заказ Т2 | Сертифицировано | 2023-09-02 | 2928.9 | 3514.68 | 3514.68 |  | 0.342 | 1.2958 | 356 | 70 | 52 | 3245060696139
069617 | да | Plexo Выкл.сумереч., белый | Сумеречный выключатель - одна функция - Программа Plexo - белый - 230 В | Legrand | General family | 335 | Управление освещением - автономное электроустановочное оборудование (LEGRAND) | PL4 | 1 | ШТ | Под заказ Т2 | Сертифицировано | 2025-03-23 | 31495.06 | 37794.07 | 37794.07 |  | 0.115 | 0.6768 | 100 | 94 | 72 | 3245060696177
069621 | да | Plexo Розетка 2К+З фр | Розетка 2К+З - с защитой - безвинт. зажимы - французский стандарт - Программа Plexo - белый - 16 A - 250 В | Legrand | General family | 612 | Plexo электроустановочное оборудование | PL2 | 10 | ШТ | Под заказ Т2 | Сертифицировано | 2023-09-19 | 1862.92 | 2235.5 | 2235.5 |  | 0.66 | 2.5917 | 356 | 140 | 52 | 3245060696214
069622 | да | Plexo Роз.2К+З фр бел винт кл | Розетка 2К+З - с защитой - с винтовыми зажимами - французский стандарт - Программа Plexo - белый - 16 A - 250 В | Legrand | General family | 612 | Plexo электроустановочное оборудование | PL2 | 10 | ШТ | Под заказ Т2 | Сертифицировано | 2023-09-19 | 1940.21 | 2328.25 | 2328.25 |  | 0.338 | 1.2958 | 356 | 70 | 52 | 3245060696221
069623 | да | Plexo Роз.2К+З фр винт кл с бл | Розетка 2К+З - с блокировкой - с винтовыми зажимами - французский стандарт - Программа Plexo - белый - 16 A - 250 В | Legrand | General family | 612 | Plexo электроустановочное оборудование | PL2 | 5 | ШТ | Под заказ Т2 | Сертифицировано | 2023-09-19 | 2443.76 | 2932.51 | 2932.51 |  | 0.437 | 1.2958 | 356 | 70 | 52 | 3245060696238
069625 | да | PlexoПерекл. двойной, белый | Двухклавишный переключатель на два направления - Программа Plexo - белый - 10 AX | Legrand | General family | 612 | Plexo электроустановочное оборудование | PL2 | 5 | ШТ | На складе | Сертифицировано | 2023-09-02 | 2368.74 | 2842.49 | 2842.49 |  | 0.359 | 1.2958 | 356 | 70 | 52 | 3245060696252
069626 | да | PlexoПерек.дв с подс.ламп.бел | Двухклавишный переключатель на два направления с подсветкой - Программа Plexo - белый - 10 AX | Legrand | General family | 612 | Plexo электроустановочное оборудование | PL2 | 5 | ШТ | Под заказ Т2 | Сертифицировано | 2023-09-02 | 5379.37 | 6455.24 | 6455.24 |  | 0.389 | 1.2958 | 356 | 70 | 52 | 3245060696269
069627 | да | PlexoВыкл.2х-пол 10A 250В, бел | Двухполюсный выключатель - Программа Plexo - белый - 10 AX | Legrand | General family | 612 | Plexo электроустановочное оборудование | PL2 | 5 | ШТ | Под заказ Т1 | Сертифицировано | 2023-09-02 | 2597.06 | 3116.47 | 3116.47 |  | 0.365 | 1.2958 | 356 | 70 | 52 | 3245060696276
069629 | да | PlexoПерекл. дв.д/жал.бел | Двухклавишный переключатель для прямого управления приводами - Программа Plexo - белый | Legrand | General family | 612 | Plexo электроустановочное оборудование | PL2 | 1 | ШТ | Под заказ Т2 | Сертифицировано | 2023-09-02 | 5638.36 | 6766.03 | 6766.03 |  | 0.085 | 0.6768 | 100 | 94 | 72 | 3245060696290
069630 | да | PlexoКнопка 10A НО, белый | Кнопочный выключатель Н.О. контакт - Программа Plexo - белый - 10 A | Legrand | General family | 612 | Plexo электроустановочное оборудование | PL2 | 5 | ШТ | Под заказ Т1 | Сертифицировано | 2023-09-02 | 1191.35 | 1429.62 | 1429.62 |  | 0.32 | 1.2958 | 356 | 70 | 52 | 3245060696306
069631 | да | PlexoКнопка 10A NO+NF blanc | Кнопочный выключатель (Н.О.+Н.З. контакты) - Программа Plexo - белый - 10 A | Legrand | General family | 612 | Plexo электроустановочное оборудование | PL2 | 5 | ШТ | Под заказ Т2 | Сертифицировано | 2023-09-02 | 1339.04 | 1606.85 | 1606.85 |  | 0.33 | 1.2958 | 356 | 70 | 52 | 3245060696313
069632 | да | PlexoКнопка 10A NO с подс.бел. | Кнопочный выключатель с подсветкой, Н.О. контакт - Программа Plexo - белый - 10 A | Legrand | General family | 612 | Plexo электроустановочное оборудование | PL2 | 5 | ШТ | Под заказ Т2 | Сертифицировано | 2023-09-02 | 2945.76 | 3534.91 | 3534.91 | [6 empty] | 3245060696320
069633 | да | PlexoКнопка 10A НО с подс.с эт | Кнопочный выключатель с подсветкой, Н.О. контакт, с держателем этикетки - Программа Plexo - белый - 10 A | Legrand | General family | 612 | Plexo электроустановочное оборудование | PL2 | 5 | ШТ | Под заказ Т2 | Сертифицировано | 2023-09-02 | 3586.12 | 4303.34 | 4303.34 |  | 0.338 | 1.2958 | 356 | 70 | 52 | 3245060696337
069634 | да | PlexoКн.НО+НЗ 10A с подс.с эт | Кнопочный выключатель с подсветкой (Н.О.+Н.З. контакты) с держателем этикетки - Программа Plexo - белый - 10 A | Legrand | General family | 612 | Plexo электроустановочное оборудование | PL2 | 5 | ШТ | Под заказ Т2 | Сертифицировано | 2023-09-02 | 3696.43 | 4435.72 | 4435.72 |  | 0.368 | 1.2958 | 356 | 70 | 52 | 3245060696344
069639 | да | PlexoРоз. 2К+З нем ст бел винт | Розетка 2К+З - с винтовыми зажимами - немецкий стандарт - Программа Plexo - белый - 16 A - 250 В | Legrand | General family | 612 | Plexo электроустановочное оборудование | PL2 | 10 | ШТ | На складе | Сертифицировано | 2023-09-19 | 1796.32 | 2155.58 | 2155.58 |  | 0.683 | 2.5917 | 356 | 140 | 52 | 3245060696399
069640 | да | PlexoРоз. 2К+З нем ст бел авт | Розетка 2К+З - безвинт. зажимы - немецкий стандарт - Программа Plexo - белый - 16 A - 250 В | Legrand | General family | 612 | Plexo электроустановочное оборудование | PL2 | 5 | ШТ | На складе | Сертифицировано | 2023-09-19 | 1815.93 | 2179.12 | 2179.12 |  | 0.361 | 1.2958 | 356 | 70 | 52 | 3245060696405
069642 | да | PlexoР.2К+Зфр/б.ст.бел.2п.гор. | Розетка 2х2К+З - горизонтальная - французский стандарт - Программа Plexo - белый - 16 A - 250 В | Legrand | General family | 612 | Plexo электроустановочное оборудование | PL2 | 5 | ШТ | Под заказ Т2 | Сертифицировано | 2023-09-19 | 3491.79 | 4190.15 | 4190.15 |  | 0.654 | 2.772 | 250 | 144 | 77 | 3245060696429
069643 | да | PlexoР.2К+Зфр/б.ст.бел.2п.вер. | Розетка 2х2К+З - вертикальная - французский стандарт- Программа Plexo - белый - 16 A - 250 В | Legrand | General family | 612 | Plexo электроустановочное оборудование | PL2 | 5 | ШТ | Под заказ Т2 | Сертифицировано | 2023-09-19 | 3549.12 | 4258.94 | 4258.94 |  | 0.679 | 2.772 | 250 | 144 | 77 | 3245060696436
069644 | да | PlexoР.2К+Зфр/б.ст.бел.3п.гор. | Розетка 3х2К+З - горизонтальная - французский стандарт - Программа Plexo - белый - 16 A - 250 В | Legrand | General family | 612 | Plexo электроустановочное оборудование | PL2 | 5 | ШТ | Под заказ Т2 | Сертифицировано | 2023-09-19 | 5111.5 | 6133.8 | 6133.8 |  | 1.028 | 4.7823 | 235 | 185 | 110 | 3245060696443
069646 | да | PlexoЗаглушка, белый | Мембранный сальник - Программа Plexo - белый - 1 ввод - диаметр 25 мм | Legrand | General family | 612 | Plexo электроустановочное оборудование | PL2 | 5 | ШТ | Под заказ Т2 | Не подлежит сертификации | 2023-12-31 | 201.11 | 241.33 | 241.33 |  | 0.045 | 0.32155 | 72 | 77 | 58 | 3245060696467
069651 | да | PlexoКоробка 1-постовая, серый | Коробка для накладного монтажа с мембранными сальниками - Программа Plexo - серый - 1 пост | Legrand | General family | 612 | Plexo электроустановочное оборудование | PL2 | 10 | ШТ | На складе | Не подлежит сертификации | 2023-12-31 | 766.81 | 920.17 | 920.17 |  | 0.829 | 5.2529 | 438 | 179 | 67 | 3245060696511
069652 | да | PlexoКоробка с каб.вв.cер.1-п | Коробки с кабельными вводами для накладного монтажа - Программа Plexo - серый - 1 пост - PG | Legrand | General family | 612 | Plexo электроустановочное оборудование | PL2 | 5 | ШТ | Под заказ Т2 | Не подлежит сертификации | 2023-12-31 | 1336.13 | 1603.36 | 1603.36 |  | 0.469 | 3.3247 | 275 | 130 | 93 | 3245060696528
069653 | да | PlexoСальник д/многож.каб. | Plexo Сальник для многожильного кабеля | Legrand | General family | 612 | Plexo электроустановочное оборудование | PL2 | 20 | ШТ | Под заказ Т2 | Не подлежит сертификации | 2023-12-31 | 640.53 | 768.64 | 768.64 |  | 0.221 | 1.1615 | 144 | 109 | 74 | 3245060696535
069656 | да | PlexoКор.каб.вв. ISO20 1вых | Коробки с кабельными вводами для накладного монтажа - Программа Plexo - серый - 1 пост - ISO 20 | Legrand | General family | 612 | Plexo электроустановочное оборудование | PL2 | 5 | ШТ | Под заказ Т2 | Не подлежит сертификации | 2023-12-31 | 1433.57 | 1720.28 | 1720.28 |  | 0.483 | 3.3247 | 275 | 130 | 93 | 3245060696566
069661 | да | PlexoКор.2п верт.серый | Двухместная монтажная коробка - Программа Plexo - серый - 2 поста - вертикальная установка | Legrand | General family | 612 | Plexo электроустановочное оборудование | PL2 | 5 | ШТ | На складе | Не подлежит сертификации | 2023-12-31 | 1665.52 | 1998.62 | 1998.62 |  | 0.735 | 4.6633 | 427 | 163 | 67 | 3245060696610
069664 | да | PlexoКор.каб.вв.PG 2п.верт. | Двухместная монтажная коробка - Программа Plexo - серый - 2 поста - вертикальная установка - PG | Legrand | General family | 612 | Plexo электроустановочное оборудование | PL2 | 5 | ШТ | Под заказ Т2 | Не подлежит сертификации | 2023-12-31 | 2398.77 | 2878.52 | 2878.52 |  | 0.785 | 5.1078 | 439 | 179 | 65 | 3245060696641
069668 | да | PlexoКор.каб.вв.ISO20 2вых.вер | Двухместная монтажная коробка - Программа Plexo - серый - 2 поста - вертикальная установка - ISO 20 | Legrand | General family | 612 | Plexo электроустановочное оборудование | PL2 | 5 | ШТ | Под заказ Т2 | Не подлежит сертификации | 2023-12-31 | 2681.89 | 3218.27 | 3218.27 |  | 0.765 | 5.1078 | 439 | 179 | 65 | 3245060696689
069672 | да | PlexoКор.2п гор.серый | Двухместная монтажная коробка - Программа Plexo - серый - 2 поста - горизонтальная установка | Legrand | General family | 612 | Plexo электроустановочное оборудование | PL2 | 5 | ШТ | На складе | Не подлежит сертификации | 2023-12-31 | 1688.43 | 2026.12 | 2026.12 |  | 0.75 | 4.6633 | 427 | 163 | 67 | 3245060696726
069674 | да | PlexoКор.каб.вв.PG 2п.гор. | Двухместная монтажная коробка - Программа Plexo - серый - 2 поста - горизонтальная установка - PG | Legrand | General family | 612 | Plexo электроустановочное оборудование | PL2 | 5 | ШТ | Под заказ Т2 | Не подлежит сертификации | 2023-12-31 | 2945.14 | 3534.17 | 3534.17 |  | 0.774 | 5.1078 | 439 | 179 | 65 | 3245060696740
069678 | да | Pl Кор.каб.вв.ISO20 2вых.2п.г. | Двухместная монтажная коробка - Программа Plexo - серый - 2 поста - горизонтальная установка - ISO 20 | Legrand | General family | 612 | Plexo электроустановочное оборудование | PL2 | 5 | ШТ | Под заказ Т2 | Не подлежит сертификации | 2023-12-31 | 3429.74 | 4115.69 | 4115.69 |  | 0.773 | 5.1078 | 439 | 179 | 65 | 3245060696788
069679 | да | PlexoКор.3п., верт | Трехместная монтажная коробка - Программа Plexo - серый - 3 поста - вертикальная установка | Legrand | General family | 612 | Plexo электроустановочное оборудование | PL2 | 5 | ШТ | Под заказ Т1 | Не подлежит сертификации | 2023-12-31 | 3188.72 | 3826.46 | 3826.46 |  | 1.01 | 6.5721 | 236 | 118 | 236 | 3245060696795
069680 | да | PlexoКор.серый, 3п. гор | Трехместная монтажная коробка - Программа Plexo - серый - 3 поста - горизонтальная установка | Legrand | General family | 612 | Plexo электроустановочное оборудование | PL2 | 5 | ШТ | На складе | Не подлежит сертификации | 2023-12-31 | 3098.11 | 3717.73 | 3717.73 |  | 1.056 | 6.5721 | 236 | 118 | 236 | 3245060696801
069681 | да | Рамка 1п Серая Plexo | Суппорт с рамкой для встроенного монтажа - Программа Plexo - серый - 1 пост | Legrand | General family | 612 | Plexo электроустановочное оборудование | PL2 | 10 | ШТ | На складе | Не подлежит сертификации | 2023-12-31 | 850.92 | 1021.1 | 1021.1 |  | 0.471 | 2.602 | 185 | 145 | 97 | 3245060696818
069683 | да | Рамка 2п гор Серая Plexo | Суппорт с рамкой для встроенного монтажа - Программа Plexo - серый - 2 поста - горизонтальная установка | Legrand | General family | 612 | Plexo электроустановочное оборудование | PL2 | 5 | ШТ | На складе | Не подлежит сертификации | 2023-12-31 | 1984.75 | 2381.7 | 2381.7 |  | 0.401 | 2.602 | 185 | 145 | 97 | 3245060696832
069685 | да | Рамка 2п вер Серая Plexo | Суппорт с рамкой для встроенного монтажа - Программа Plexo - серый - 2 поста - вертикальная установка | Legrand | General family | 612 | Plexo электроустановочное оборудование | PL2 | 5 | ШТ | Под заказ Т1 | Не подлежит сертификации | 2023-12-31 | 2126.11 | 2551.33 | 2551.33 |  | 0.397 | 2.602 | 185 | 145 | 97 | 3245060696856
069687 | да | Рамка 3п гор Серая Plexo | Суппорт с рамкой для встроенного монтажа - Программа Plexo - серый - 3 поста - горизонтальная установка | Legrand | General family | 612 | Plexo электроустановочное оборудование | PL2 | 5 | ШТ | На складе | Не подлежит сертификации | 2023-12-31 | 3314.26 | 3977.11 | 3977.11 |  | 0.588 | 4.5649 | 235 | 185 | 105 | 3245060696870
069689 | да | Plexo Кор.1п.бел. | Коробка для накладного монтажа с мембранными сальниками - Программа Plexo - белый - 1 пост | Legrand | General family | 612 | Plexo электроустановочное оборудование | PL2 | 10 | ШТ | На складе | Не подлежит сертификации | 2023-12-31 | 823.23 | 987.88 | 987.88 |  | 0.925 | 5.2529 | 438 | 179 | 67 | 3245060696894
069690 | да | Plexo Кор.2п.бел.гор. | Двухместная монтажная коробка - Программа Plexo - белый - 2 поста - горизонтальная установка | Legrand | General family | 612 | Plexo электроустановочное оборудование | PL2 | 5 | ШТ | На складе | Не подлежит сертификации | 2023-12-31 | 2058.32 | 2469.98 | 2469.98 |  | 0.76 | 4.6633 | 427 | 163 | 67 | 3245060696900
069691 | да | Plexo Кор.2п.бел.верт. | Двухместная монтажная коробка - Программа Plexo - белый - 2 поста - вертикальная установка | Legrand | General family | 612 | Plexo электроустановочное оборудование | PL2 | 5 | ШТ | Под заказ Т2 | Не подлежит сертификации | 2023-12-31 | 2065.87 | 2479.04 | 2479.04 |  | 0.759 | 4.6633 | 427 | 163 | 67 | 3245060696917
069692 | да | Рамка 1п Белая Plexo | Суппорт с рамкой для встроенного монтажа - Программа Plexo - белый - 1 пост | Legrand | General family | 612 | Plexo электроустановочное оборудование | PL2 | 10 | ШТ | На складе | Не подлежит сертификации | 2023-12-31 | 898.72 | 1078.46 | 1078.46 |  | 0.472 | 2.602 | 185 | 145 | 97 | 3245060696924
069694 | да | Рамка 2п гор Белая Plexo | Суппорт с рамкой для встроенного монтажа - Программа Plexo - белый- 2 поста - горизонтальная установка | Legrand | General family | 612 | Plexo электроустановочное оборудование | PL2 | 5 | ШТ | На складе | Не подлежит сертификации | 2023-12-31 | 2195.65 | 2634.78 | 2634.78 |  | 0.395 | 2.602 | 185 | 145 | 97 | 3245060696948
069696 | да | Рамка 2п вер Белая Plexo | Суппорт с рамкой для встроенного монтажа - Программа Plexo - белый - 2 поста - вертикальная установка | Legrand | General family | 612 | Plexo электроустановочное оборудование | PL2 | 5 | ШТ | Под заказ Т2 | Не подлежит сертификации | 2023-12-31 | 2242.96 | 2691.55 | 2691.55 |  | 0.4 | 2.602 | 185 | 145 | 97 | 3245060696962
069698 | да | Рамка 3п гор Белая Plexo | Суппорт с рамкой для встроенного монтажа - Программа Plexo - белый - 3 поста - горизонтальная установка | Legrand | General family | 612 | Plexo электроустановочное оборудование | PL2 | 5 | ШТ | Под заказ Т1 | Не подлежит сертификации | 2023-12-31 | 3395.8 | 4074.96 | 4074.96 |  | 0.582 | 4.5649 | 235 | 185 | 105 | 3245060696986
069706 | да | PlexoВыключатель с ключом | Выключатель с цилиндром европейского стандарта - Программа Plexo - серый - 10 A - 250 В | Legrand | General family | 612 | Plexo электроустановочное оборудование | PL2 | 1 | ШТ | Под заказ Т2 | Сертифицировано | 2024-12-30 | 18470.38 | 22164.46 | 22164.46 |  | 0.199 | 0.93104 | 92 | 92 | 110 | 3245060697068
069711 | да | Переключатель 10A, серый накл | Однополюсный переключатель на 2 направления - Программа Plexo - накладной монтаж - серый - 10 A - 250 В | Legrand | General family | 612 | Plexo электроустановочное оборудование | PL2 | 10 | ШТ | На складе | Сертифицировано | 2023-09-02 | 1956.47 | 2347.76 | 2347.76 |  | 1.377 | 5.2529 | 438 | 179 | 67 | 3245060697112
069712 | да | PlexoПерекл. с инд. 10A | Однополюсный переключатель на 2 направления с индикатором - Программа Plexo - серый - 10 AX - 250 В | Legrand | General family | 612 | Plexo электроустановочное оборудование | PL2 | 10 | ШТ | Под заказ Т1 | Сертифицировано | 2023-09-02 | 3633.93 | 4360.72 | 4360.72 |  | 1.43 | 5.2529 | 438 | 179 | 67 | 3245060697129
069713 | да | PlexoПерекл.с подсв.с ламп.сер | Однополюсный переключатель на 2 направления с подсветкой - Программа Plexo - серый - 10 AX - 250 В | Legrand | General family | 612 | Plexo электроустановочное оборудование | PL2 | 5 | ШТ | На складе | Сертифицировано | 2023-09-02 | 3797.77 | 4557.32 | 4557.32 |  | 0.723 | 2.7307 | 443 | 92 | 67 | 3245060697136
069715 | да | PlexoПерекл. двойной, сер | Двухклавишный переключатель на 2 направления - Программа Plexo - серый - 10 AX - 250 В | Legrand | General family | 612 | Plexo электроустановочное оборудование | PL2 | 10 | ШТ | На складе | Сертифицировано | 2023-09-02 | 3199.31 | 3839.17 | 3839.17 |  | 1.452 | 5.2529 | 438 | 179 | 67 | 3245060697150
069716 | да | PlexoПомеж.перекл.10А сер.накл | Промежуточный переключатель - Программа Plexo - серый - 10 AX - 250 В | Legrand | General family | 612 | Plexo электроустановочное оборудование | PL2 | 5 | ШТ | На складе | Сертифицировано | 2023-09-02 | 2673.52 | 3208.22 | 3208.22 |  | 0.751 | 2.7307 | 443 | 92 | 67 | 3245060697167
069717 | да | Выключатель 2-х полюс. сер | Выключатель 2-х полюсный серый | Legrand | General family | 612 | Plexo электроустановочное оборудование | PL2 | 1 | ШТ | Под заказ Т2 | Сертифицировано | 2023-09-02 | 5028.55 | 6034.26 | 6034.26 |  | 0.161 | 0.6768 | 100 | 94 | 72 | 3245060697174
069720 | да | Plexo Кнопка 10A НО сер.+заж | Кнопочный выключатель - Н.О. контакт - Программа Plexo - серый - 10 A | Legrand | General family | 612 | Plexo электроустановочное оборудование | PL2 | 10 | ШТ | На складе | Сертифицировано | 2023-09-02 | 2188.21 | 2625.85 | 2625.85 |  | 1.368 | 5.2529 | 438 | 179 | 67 | 3245060697204
069722 | да | Plexo Кноп.10A НО с подсв+заж | Кнопочный выключатель с подсветкой - Н.О. контакт - Программа Plexo - серый - 10 A | Legrand | General family | 612 | Plexo электроустановочное оборудование | PL2 | 10 | ШТ | Под заказ Т1 | Сертифицировано | 2023-09-02 | 4100 | 4920 | 4920 |  | 1.402 | 5.2529 | 438 | 179 | 67 | 3245060697228
069731 | да | Plexo Розетка 2К+З фр накладн. | Розетка 2К+3 - французский стандарт - с защитой - с безвинтовыми зажимами - Программа Plexo - серый - 16 A - 250 В | Legrand | General family | 612 | Plexo электроустановочное оборудование | PL2 | 10 | ШТ | Под заказ Т2 | Сертифицировано | 2023-09-19 | 2687.95 | 3225.54 | 3225.54 |  | 1.388 | 5.2529 | 438 | 179 | 67 | 3245060697310
069733 | да | Plexo Розетка 2К+З, нем.ст. | Розетка 2К+3 - немецкий стандарт - с винтовыми зажимами - Программа Plexo - серый - 16 A - 250 В | Legrand | General family | 612 | Plexo электроустановочное оборудование | PL2 | 10 | ШТ | На складе | Сертифицировано | 2023-09-19 | 2526.13 | 3031.36 | 3031.36 |  | 1.405 | 5.2529 | 438 | 179 | 67 | 3245060697334
069740 | да | Plexo Датчики движ.360° сер. | Датчик движения - 360° - Программа Plexo - серый | Legrand | General family | 9903 | Автономные датчики движения и присутствия (LEGRAND) | PL4 | 1 | ШТ | Под заказ Т2 | Сертифицировано | 2025-03-23 | 37665.1 | 45198.12 | 45198.12 |  | 0.217 | 0.93104 | 92 | 92 | 110 | 3245060697402
069745 | да | Plexo Вывод каб.накл.сер. | Вывод кабельный - Программа Plexo - серый - с зажимом для кабеля | Legrand | General family | 612 | Plexo электроустановочное оборудование | PL2 | 5 | ШТ | Под заказ Т2 | Не подлежит сертификации | 2023-12-31 | 2262.24 | 2714.69 | 2714.69 |  | 0.607 | 3.762 | 380 | 90 | 110 | 3245060697457
069749 | да | Plexo Блок.роз.перенос.2х2К+З | Переносной розеточный блок - Программа Plexo - серый - 2x2К+3 | Legrand | General family | 612 | Plexo электроустановочное оборудование | PL2 | 10 | ШТ | Под заказ Т2 | Сертифицировано | 2023-09-19 | 12048.89 | 14458.67 | 14458.67 |  | 7.705 | 39.5352 | 578 | 400 | 171 | 3245060697495
069757 | да | Plexo Выкл.с ключом бел. | Выключатель с цилиндром европейского стандарта - Программа Plexo - белый - 10 A - 250 В | Legrand | General family | 612 | Plexo электроустановочное оборудование | PL2 | 1 | ШТ | Под заказ Т2 | Сертифицировано | 2024-12-30 | 18624.88 | 22349.86 | 22349.86 |  | 0.207 | 0.93104 | 92 | 92 | 110 | 3245060697570
069779 | да | Plexo Вывод каб.бел.накл. | Вывод кабельный - Программа Plexo - белый - с зажимом для кабеля | Legrand | General family | 612 | Plexo электроустановочное оборудование | PL2 | 5 | ШТ | Под заказ Т2 | Не подлежит сертификации | 2023-12-31 | 2280.38 | 2736.46 | 2736.46 |  | 0.635 | 2.7307 | 443 | 92 | 67 | 3245060697792
069780 | да | Plexo Датчики движ.360° бел. | Датчик движения - 360° - Программа Plexo - белый | Legrand | General family | 9903 | Автономные датчики движения и присутствия (LEGRAND) | PL4 | 1 | ШТ | Под заказ Т2 | Сертифицировано | 2025-03-23 | 37665.1 | 45198.12 | 45198.12 |  | 0.22 | 0.93104 | 92 | 92 | 110 | 3245060697808
069795 | да | Plexo Цилиндр европейский 2п | Цилиндр евростандарта - Valena In'Matic - комплект ключей - 3 из штук | Legrand | General family | 612 | Plexo электроустановочное оборудование | PL2 | 1 | ШТ | Под заказ Т1 | Сертифицировано | 2026-08-02 | 8587.32 | 10304.78 | 10304.78 |  | 0.155 | 0.32155 | 72 | 77 | 58 | 3245060697952
069811 | да | Plexo Перекл.встраив.сер. | Однополюсный переключатель на 2 направления - Программа Plexo - серый - 10 AХ - 250 В | Legrand | General family | 612 | Plexo электроустановочное оборудование | PL2 | 10 | ШТ | Под заказ Т1 | Сертифицировано | 2023-09-02 | 2082.98 | 2499.58 | 2499.58 |  | 1.051 | 3.9985 | 438 | 179 | 51 | 3245060698119
069821 | да | PlexoКн.10A НО+НЗ вст.подс.сер | Кнопочный выключатель с подсветкой - Н.О. + Н.З. контакты - Программа Plexo - серый - 10 A | Legrand | General family | 612 | Plexo электроустановочное оборудование | PL2 | 10 | ШТ | Под заказ Т2 | Сертифицировано | 2023-09-02 | 4115.44 | 4938.53 | 4938.53 |  | 1.08 | 3.9985 | 438 | 179 | 51 | 3245060698218
069824 | да | PlexoКн.10A НО+НЗвст.этик.сер | Кнопочный выключатель с подсветкой - с держателем этикетки - Н.О. + Н.З. контакты - Программа Plexo - серый - 10 A | Legrand | General family | 612 | Plexo электроустановочное оборудование | PL2 | 5 | ШТ | Под заказ Т2 | Сертифицировано | 2023-09-02 | 4736.29 | 5683.55 | 5683.55 |  | 0.56 | 2.7307 | 443 | 92 | 67 | 3245060698249
069831 | да | PlexoРоз.2К+З фр.ст.авт.кл.сер | Розетка 2К+3 - французский стандарт - с защитой - с безвинтовыми зажимами - Программа Plexo - серый - 16 A - 250 В | Legrand | General family | 612 | Plexo электроустановочное оборудование | PL2 | 10 | ШТ | Под заказ Т2 | Сертифицировано | 2023-09-19 | 2651.22 | 3181.46 | 3181.46 |  | 1.056 | 3.9985 | 438 | 179 | 51 | 3245060698317
069833 | да | PlexoР.2К+З нем.ст.винт.кл.сер | Розетка 2К+3 - немецкий стандарт - с винтовыми зажимами - Программа Plexo - серый - 16 A - 250 В | Legrand | General family | 612 | Plexo электроустановочное оборудование | PL2 | 10 | ШТ | На складе | Сертифицировано | 2023-09-19 | 2505.9 | 3007.08 | 3007.08 |  | 1.071 | 3.9985 | 438 | 179 | 51 | 3245060698331
069848 | да | Plexo Вывод каб.с зажимом сер. | Вывод кабельный - Программа Plexo - серый - с зажимом для кабеля | Legrand | General family | 612 | Plexo электроустановочное оборудование | PL2 | 5 | ШТ | Под заказ Т2 | Не подлежит сертификации | 2023-12-31 | 2483.31 | 2979.97 | 2979.97 |  | 0.491 | 2.7307 | 443 | 92 | 67 | 3245060698485
069851 | да | Plexo Перекл.встраив.бел. | Однополюсный переключатель на 2 направления - Программа Plexo - белый - 10 AХ - 250 В | Legrand | General family | 612 | Plexo электроустановочное оборудование | PL2 | 10 | ШТ | Под заказ Т1 | Сертифицировано | 2023-09-02 | 2083.7 | 2500.44 | 2500.44 |  | 1.06 | 5.1078 | 439 | 179 | 65 | 3245060698515
069855 | да | Plexo Перекл.дв.встр.бел. | Двухклавишный переключатель на 2 направления - Программа Plexo - белый - 10 AХ - 250 В | Legrand | General family | 612 | Plexo электроустановочное оборудование | PL2 | 5 | ШТ | Под заказ Т2 | Сертифицировано | 2023-09-02 | 3277.89 | 3933.47 | 3933.47 |  | 0.577 | 2.7307 | 443 | 92 | 67 | 3245060698553
069861 | да | PlexoКн.10A НО+НЗ вст.подс.бел | Кнопочный выключатель с подсветкой - Н.О. + Н.З. контакты - Программа Plexo - серый - 10 A | Legrand | General family | 612 | Plexo электроустановочное оборудование | PL2 | 5 | ШТ | Под заказ Т2 | Сертифицировано | 2023-09-02 | 4222.49 | 5066.99 | 5066.99 |  | 0.561 | 2.7307 | 443 | 92 | 67 | 3245060698614
069864 | да | PlexoКн.10A НО+НЗ вст.этик.бел | Кнопочный выключатель с подсветкой - с держателем этикетки - Н.О. + Н.З. контакты - Программа Plexo - серый - 10 A | Legrand | General family | 612 | Plexo электроустановочное оборудование | PL2 | 5 | ШТ | Под заказ Т2 | Сертифицировано | 2023-09-02 | 4778.29 | 5733.95 | 5733.95 |  | 0.561 | 2.7307 | 443 | 92 | 67 | 3245060698645
069869 | да | PlexoР.2К+Знем.ст.винт.кл.бел | Розетка 2К+3 - немецкий стандарт - с винтовыми зажимами - Программа Plexo - белый - 16 A - 250 В | Legrand | General family | 612 | Plexo электроустановочное оборудование | PL2 | 10 | ШТ | На складе | Сертифицировано | 2023-09-19 | 2658.57 | 3190.28 | 3190.28 |  | 1.085 | 5.1078 | 439 | 179 | 65 | 3245060698690
069870 | да | PlexoР.2К+З фр.ст.авт.кл.бел. | Розетка 2К+3 - французский стандарт - с защитой - с безвинтовыми зажимами - Программа Plexo - белый - 16 A - 250 В | Legrand | General family | 612 | Plexo электроустановочное оборудование | PL2 | 10 | ШТ | Под заказ Т2 | Сертифицировано | 2023-09-19 | 2798.55 | 3358.26 | 3358.26 |  | 1.067 | 5.1078 | 439 | 179 | 65 | 3245060698706
069888 | да | Plexo Вывод каб.с зажимом бел. | Вывод кабельный - Программа Plexo - белый - с зажимом для кабеля | Legrand | General family | 612 | Plexo электроустановочное оборудование | PL2 | 5 | ШТ | Под заказ Т2 | Не подлежит сертификации | 2023-12-31 | 2527.12 | 3032.54 | 3032.54 |  | 0.492 | 2.7307 | 443 | 92 | 67 | 3245060698881
070711 | да | Plexo, перекл.на 2напр,бел.10А | Переключатель на 2 направления - антибакт. покрытие - Программа Plexo - 10 AX - 250 В - модульный - белый | Legrand | General family | 612 | Plexo электроустановочное оборудование | PL2 | 5 | ШТ | Под заказ Т1 | Сертифицировано | 2023-09-02 | 1814.35 | 2177.22 | 2177.22 |  | 0.332 | 1.2958 | 356 | 70 | 52 | 3245060707118
070721 | да | Plexo, роз 2К+З, фр.16А, бел. | Розетка - антибакт. покрытие - Программа Plexo - франц. стандарт - 2К+З - 16 A - 250 В - модульный - белый | Legrand | General family | 612 | Plexo электроустановочное оборудование | PL2 | 5 | ШТ | Под заказ Т2 | Сертифицировано | 2023-09-19 | 2247.04 | 2696.45 | 2696.45 |  | 0.341 | 1.2958 | 356 | 70 | 52 | 3245060707217
070722 | да | Plexo. роз2К+З, нем. 16А, бел. | Розетка - антибакт. покрытие - Программа Plexo - немецкий стандарт - 2К+З - 16 A - 250 В - модульный - белый | Legrand | General family | 612 | Plexo электроустановочное оборудование | PL2 | 5 | ШТ | На складе | Сертифицировано | 2023-09-19 | 1728.5 | 2074.2 | 2074.2 |  | 0.345 | 1.2958 | 356 | 70 | 52 | 3245060707224
070724 | да | Plexo Artic роз.TV-FM-SAT бел. | Телевизионная розетка ТВ-R-SAT - антибакт. покрытие - Программа Plexo - белый | Legrand | General family | 612 | Plexo электроустановочное оборудование | PL2 | 1 | ШТ | Под заказ Т2 | Сертифицировано | 2026-08-30 | 3368.51 | 4042.21 | 4042.21 |  | 0.1 | 0.6768 | 100 | 94 | 72 | 3245060707248
070726 | да | Перекл. Двухкл. 2напр, бел. | Переключатель двухклавишный на 2 направления - антибакт. покрытие - Программа Plexo - 10 AX - 250 В - модульный - белый | Legrand | General family | 612 | Plexo электроустановочное оборудование | PL2 | 5 | ШТ | Под заказ Т1 | Сертифицировано | 2023-09-02 | 2200.67 | 2640.8 | 2640.8 |  | 0.366 | 1.2958 | 356 | 70 | 52 | 3245060707262
070727 | да | Plexo, выкл. Двухпол., бел. | Двухполюсный выключатель - антибакт. покрытие - Программа Plexo - 10 AX - 250 В - модульный - белый | Legrand | General family | 612 | Plexo электроустановочное оборудование | PL2 | 5 | ШТ | Под заказ Т1 | Сертифицировано | 2023-09-02 | 2887.41 | 3464.89 | 3464.89 |  | 0.351 | 1.2958 | 356 | 70 | 52 | 3245060707279
070730 | да | Plexo Artic, кнопка белая. | Кнопка - антибакт. покрытие - Н.О. контакт - Программа Plexo - 10 A - модульная - белый | Legrand | General family | 612 | Plexo электроустановочное оборудование | PL2 | 5 | ШТ | Под заказ Т2 | Сертифицировано | 2023-09-02 | 1674.07 | 2008.88 | 2008.88 |  | 0.323 | 1.2958 | 356 | 70 | 52 | 3245060707309
070732 | да | Plexo, кнопка, подсв. Бел. | Кнопка - антибакт. покрытие - Н.О. контакт - с подсветкой - Программа Plexo - 10 A - модульный - белый | Legrand | General family | 612 | Plexo электроустановочное оборудование | PL2 | 5 | ШТ | Под заказ Т2 | Сертифицировано | 2023-09-02 | 2459.2 | 2951.04 | 2951.04 |  | 0.338 | 1.2958 | 356 | 70 | 52 | 3245060707323
070733 | да | Plexo, кнопка подсв., дер.эт-и | Кнопка - антибакт. покрытие - Н.О. контакт - с подсв. и с держ. этикетки - Программа Plexo - 10 A - модульная - белый | Legrand | General family | 612 | Plexo электроустановочное оборудование | PL2 | 5 | ШТ | Под заказ Т2 | Сертифицировано | 2023-09-02 | 3803.26 | 4563.91 | 4563.91 |  | 0.342 | 1.2958 | 356 | 70 | 52 | 3245060707330
070741 | да | Plexo Artic, Коробка 1 пост. | Накладная коробка - антибакт. покрытие - Программа Plexo - 1 пост - модульная - белый | Legrand | General family | 612 | Plexo электроустановочное оборудование | PL2 | 10 | ШТ | На складе | Не подлежит сертификации | 2023-12-31 | 1811.25 | 2173.5 | 2173.5 |  | 0.964 | 5.1078 | 439 | 179 | 65 | 3245060707415
070742 | да | Plexo, гор. Коробка 2 поста. | Накладная коробка - антибакт. покрытие - Программа Plexo - 2 поста - горизонтальная установка - модульная - белый | Legrand | General family | 612 | Plexo электроустановочное оборудование | PL2 | 1 | ШТ | Под заказ Т2 | Не подлежит сертификации | 2023-12-31 | 2760.57 | 3312.68 | 3312.68 |  | 0.134 | 0.6688 | 152 | 80 | 55 | 3245060707422
070743 | да | Plexo, верт. Коробка 2 поста. | Накладная коробка - антибакт. покрытие - Программа Plexo - 2 поста - вертикальная установка - модульная - белый | Legrand | General family | 612 | Plexo электроустановочное оборудование | PL2 | 1 | ШТ | Под заказ Т2 | Не подлежит сертификации | 2023-12-31 | 2760.57 | 3312.68 | 3312.68 |  | 0.134 | 0.6688 | 152 | 80 | 55 | 3245060707439
070749 | да | Plexo рамка верт. 2 п. Бел. | Рамка-суппорт для встр. монтажа - антибакт. покрытие - Программа Plexo - 2 поста - верт. установка - модульная - белый | Legrand | General family | 612 | Plexo электроустановочное оборудование | PL2 | 1 | ШТ | Под заказ Т2 | Сертифицировано | 2026-08-01 | 2607.01 | 3128.41 | 3128.41 |  | 0.073 | 0.51308 | 157 | 86 | 38 | 3245060707491
070772 | да | Plexo, роз 2К+З, нем.16А, бел. | Розетка - антибакт. покрытие - Программа Plexo - немецкий стандарт в сборе - 2К+З - 16 A - 250 В - белый | Legrand | General family | 612 | Plexo электроустановочное оборудование | PL2 | 5 | ШТ | Под заказ Т1 | Сертифицировано | 2023-09-19 | 2977.25 | 3572.7 | 3572.7 |  | 0.565 | 2.7307 | 443 | 92 | 67 | 3245060707729
070773 | да | Plexo, роз2К+З, нем. 16А, бел. | Розетка - антибакт. покрытие - Программа Plexo - немецкий стандарт в сборе с грифами - 2К+З - 16 A - 250 В - белый | Legrand | General family | 612 | Plexo электроустановочное оборудование | PL2 | 5 | ШТ | Под заказ Т2 | Сертифицировано | 2023-09-19 | 3572.3 | 4286.76 | 4286.76 |  | 0.598 | 2.7307 | 443 | 92 | 67 | 3245060707736
070788 | да | Plexo Artic, выход кабеля | Вывод кабеля - антибакт. покрытие - с фиксатором кабеля - Программа Plexo - 16 А - 250 В - белый | Legrand | General family | 612 | Plexo электроустановочное оборудование | PL2 | 5 | ШТ | Под заказ Т2 | Сертифицировано | 2026-08-10 | 3345.69 | 4014.83 | 4014.83 |  | 0.506 | 2.7307 | 443 | 92 | 67 | 3245060707880
070792 | да | Plexo Artic, рамка 1пост белая | Рамка-суппорт для встроенного монтажа - антибакт. покрытие - Программа Plexo - 1 пост - модульный - белый | Legrand | General family | 612 | Plexo электроустановочное оборудование | PL2 | 10 | ШТ | На складе | Сертифицировано | 2026-08-01 | 1110.38 | 1332.46 | 1332.46 |  | 0.479 | 2.602 | 185 | 145 | 97 | 3245060707927
070793 | да | Plexo, рамка 1 пост с грифами | Рамка-суппорт для встроенного монтажа - антибакт. покрытие - Программа Plexo - 1 пост - с грифами - модульный - белый | Legrand | General family | 612 | Plexo электроустановочное оборудование | PL2 | 10 | ШТ | Под заказ Т2 | Сертифицировано | 2026-08-01 | 3318.08 | 3981.7 | 3981.7 |  | 0.597 | 5.1078 | 439 | 179 | 65 | 3245060707934
070794 | да | Plexo, рамка гор. 2п. Бел. | Рамка-суппорт для встр. монтажа - антибакт. покрытие - Программа Plexo - 2 поста - гориз. установка - модульный - белый | Legrand | General family | 612 | Plexo электроустановочное оборудование | PL2 | 1 | ШТ | Под заказ Т1 | Сертифицировано | 2026-08-01 | 2607.01 | 3128.41 | 3128.41 |  | 0.074 | 0.51308 | 157 | 86 | 38 | 3245060707941
073970 | нет | Сумматор TV+спутн. | Сумматор эфирного и спутникового сигнала - 47-862 MГц / 950-2400 MГц | Legrand | General family | 981 | Дополнительная аппаратура для TV линий | PL3 | 5 | ШТ | Под заказ Т2 | Не подлежит сертификации | 2023-12-31 | 6365.61 | 7638.73 | 7638.73 |  | 0.302 | 0.79834 | 144 | 72 | 77 | 3245060739706
073980 | нет | Делитель 2вых. затух.4,5дБ | Делитель - 2 выхода - затухание 4,5 дБ | Legrand | General family | 981 | Дополнительная аппаратура для TV линий | PL3 | 5 | ШТ | На складе | Не подлежит сертификации | 2023-12-31 | 3911.67 | 4694 | 4694 |  | 0.255 | 0.53631 | 97 | 97 | 57 | 3245060739805
073982 | нет | Делитель 4вых. затух.8дБ | Делитель - 4 выхода - затухание 8,5 дБ | Legrand | General family | 981 | Дополнительная аппаратура для TV линий | PL3 | 5 | ШТ | На складе | Сертифицировано | 2026-08-30 | 5969.09 | 7162.91 | 7162.91 |  | 0.239 | 1.3154 | 148 | 101 | 88 | 3245060739829
073983 | нет | Делитель 6вых. затух.12дБ | Делитель - 6 выходов - затухание 11 дБ | Legrand | General family | 981 | Дополнительная аппаратура для TV линий | PL3 | 1 | ШТ | На складе | Сертифицировано | 2026-08-30 | 8455.08 | 10146.1 | 10146.1 |  | 0.146 | 0.27432 | 127 | 72 | 30 | 3245060739836
073990 | нет | TV Розетка тип "F" винтовой | F'' разъём - ∅ 7 мм - винтовой | Legrand | General family | 981 | Дополнительная аппаратура для TV линий | PL3 | 25 | ШТ | На складе | Сертифицировано | 2026-08-10 | 184.7 | 221.64 | 221.64 |  | 0.099 | 0.53777 | 97 | 72 | 77 | 3245060739904
073992 | нет | TV Адаптер гнездо/гнездо т."F" | Соединитель двух кабелей - ''F'' разъём | Legrand | General family | 981 | Дополнительная аппаратура для TV линий | PL3 | 25 | ШТ | Под заказ Т2 | Сертифицировано | 2027-04-10 | 242.88 | 291.46 | 291.46 |  | 0.106 | 0.53777 | 97 | 72 | 77 | 3245060739928
073995 | нет | ТV Розетка тип "F" обжимной | F'' разъём - ∅ 7 мм - обжимной | Legrand | General family | 981 | Дополнительная аппаратура для TV линий | PL3 | 25 | ШТ | Под заказ Т2 | Сертифицировано | 2026-08-30 | 244.87 | 293.84 | 293.84 |  | 0.127 | 0.53777 | 97 | 72 | 77 | 3245060739959
073998 | нет | Заглушка 75Ом | Заглушка - 75 Ом - ''F'' | Legrand | General family | 981 | Дополнительная аппаратура для TV линий | PL3 | 10 | ШТ | Под заказ Т2 | Не подлежит сертификации | 2023-12-31 | 301.26 | 361.51 | 361.51 |  | 0.041 | 0.1007 | 50 | 38 | 53 | 3245060739980
076501 | нет | MOSAIC RJ45 UTP Кат.5 2мод 45° | Розетка RJ 45 - Программа Mosaic - категория 5е - UTP 45° - 2 модуля - белый | Legrand | DLP/Mosaic | 442 | Розетки RJ 45 Legrand | PL8 | 10 | ШТ | Под заказ Т2 | Сертифицировано | 2026-08-10 | 1012.14 | 1214.57 | 1214.57 |  | 0.238 | 2.1885 | 186 | 106 | 111 | 3245060765019
076502 | нет | MOSAIC RJ45Х2 UTPКат.5 2мод45° | Розетка RJ 45 - Программа Mosaic - категория 5е - UTP 45° - 2 розетки RJ 45 - 2 модуля - белый | Legrand | DLP/Mosaic | 442 | Розетки RJ 45 Legrand | PL8 | 5 | ШТ | Под заказ Т2 | Сертифицировано | 2026-08-10 | 1868.94 | 2242.73 | 2242.73 |  | 0.161 | 1.2441 | 145 | 110 | 78 | 3245060765026
076503 | нет | MOSAIC RJ45 UTPКат.6 2мод 45° | Розетка RJ 45 - Программа Mosaic - категория 6 - UTP 45° - 2 модуля - белый | Legrand | DLP/Mosaic | 442 | Розетки RJ 45 Legrand | PL8 | 10 | ШТ | Под заказ Т2 | Сертифицировано | 2026-08-10 | 1012.14 | 1214.57 | 1214.57 |  | 0.238 | 2.1885 | 186 | 106 | 111 | 3245060765033
076504 | нет | MOSAIC RJ45Х2 UTPКат.6 2мод45° | Розетка RJ 45 - Программа Mosaic - категория 6 - UTP 45° - 2 розетки RJ 45 - 2 модуля - белый | Legrand | DLP/Mosaic | 442 | Розетки RJ 45 Legrand | PL8 | 5 | ШТ | На складе | Сертифицировано | 2026-08-10 | 1868.94 | 2242.73 | 2242.73 |  | 0.163 | 1.2441 | 145 | 110 | 78 | 3245060765040
076505 | нет | MOSAIC RJ45 FTP кат6 2мод 45° | Розетка RJ 45 - Программа Mosaic - категория 6 - FTP 45° - 2 модуля - белый | Legrand | DLP/Mosaic | 442 | Розетки RJ 45 Legrand | PL8 | 10 | ШТ | Под заказ Т2 | Сертифицировано | 2026-08-10 | 2057.49 | 2468.99 | 2468.99 |  | 0.241 | 2.1885 | 186 | 106 | 111 | 3245060765057
076506 | нет | MOSAIC RJ45 STP кат6 2мод 45° | Розетка RJ 45 двойная - Программа Mosaic - категория 6 - FTP 45° - 2 модуля - белый | Legrand | DLP/Mosaic | 442 | Розетки RJ 45 Legrand | PL8 | 5 | ШТ | Под заказ Т2 | Сертифицировано | 2026-08-10 | 3626.74 | 4352.09 | 4352.09 |  | 0.165 | 1.2441 | 145 | 110 | 78 | 3245060765064
076507 | нет | Роз.RJ45 кат 6 STP 2 мод уг 45 | Розетка RJ 45 - Программа Mosaic - категория 6 - STP 45° - 2 модуля - белый | Legrand | DLP/Mosaic | 442 | Розетки RJ 45 Legrand | PL8 | 10 | ШТ | Под заказ Т2 | Сертифицировано | 2026-08-10 | 2158.11 | 2589.73 | 2589.73 |  | 0.459 | 2.1885 | 186 | 106 | 111 | 3245060765071
076508 | нет | MOSAIC RJ45 STP кат6a 45° бел | Розетка RJ 45 - Программа Mosaic - категория 6a - STP 45° - 2 модуля - белый | Legrand | DLP/Mosaic | 442 | Розетки RJ 45 Legrand | PL8 | 10 | ШТ | Под заказ Т2 | Сертифицировано | 2026-08-10 | 2653.28 | 3183.94 | 3183.94 |  | 0.461 | 2.1885 | 186 | 106 | 111 | 3245060765088
076509 | нет | MOSAIC RJ45UTP 6a 2М 45° белая | Розетка RJ 45 - Программа Mosaic - категория 6a - UTP 45° - 2 модуля - белый | Legrand | DLP/Mosaic | 442 | Розетки RJ 45 Legrand | PL8 | 10 | ШТ | Под заказ Т2 | Сертифицировано | 2026-08-10 | 1495.68 | 1794.82 | 1794.82 |  | 0.339 | 2.1885 | 186 | 106 | 111 | 3245060765095
076522 | нет | MOSAIC RJ45 FTP кат6 зел.шт | Розетка RJ 45 - Программа Mosaic - категория 6 - FTP - 2 модуля - белый с зеленой шторкой | Legrand | DLP/Mosaic | 442 | Розетки RJ 45 Legrand | PL8 | 10 | ШТ | Под заказ Т2 | Сертифицировано | 2026-08-10 | 2334.58 | 2801.5 | 2801.5 |  | 0.2 | 2.1885 | 186 | 106 | 111 | 3245060765224
076523 | нет | MOSAIC RJ45 FTP кат6 оранж.шт | Розетка RJ 45 - Программа Mosaic - категория 6 - FTP - 2 модуля - белый с оранжевой шторкой | Legrand | DLP/Mosaic | 442 | Розетки RJ 45 Legrand | PL8 | 10 | ШТ | Под заказ Т2 | Сертифицировано | 2026-08-10 | 2334.58 | 2801.5 | 2801.5 |  | 0.235 | 2.1885 | 186 | 106 | 111 | 3245060765231
076524 | нет | MOSAIC RJ45 STP кат6А зел.шт | Розетка RJ 45 - Программа Mosaic - категория 6a - STP - 2 модуля - белый с зеленой шторкой | Legrand | DLP/Mosaic | 442 | Розетки RJ 45 Legrand | PL8 | 10 | ШТ | Под заказ Т2 | Сертифицировано | 2026-08-10 | 3233.5 | 3880.2 | 3880.2 |  | 0.498 | 2.2829 | 187 | 109 | 112 | 3245060765248
076525 | нет | MOSAIC RJ45 STP кат6А оранж.шт | Розетка RJ 45 - Программа Mosaic - категория 6a - STP - 2 модуля - белый с оранжевой шторкой | Legrand | DLP/Mosaic | 442 | Розетки RJ 45 Legrand | PL8 | 10 | ШТ | Под заказ Т2 | Сертифицировано | 2026-08-10 | 3233.5 | 3880.2 | 3880.2 |  | 0.498 | 2.2829 | 187 | 109 | 112 | 3245060765255
076526 | нет | MOSAIC RJ45UTP 6a 1М зел.шторк | Розетка RJ 45 - Программа Mosaic - категория 6a - UTP - 1 модуль - белый с зеленой шторкой | Legrand | DLP/Mosaic | 442 | Розетки RJ 45 Legrand | PL8 | 10 | ШТ | Под заказ Т2 | Сертифицировано | 2026-08-10 | 2922.2 | 3506.64 | 3506.64 |  | 0.323 | 2.1885 | 186 | 106 | 111 | 3245060765262
076527 | нет | MOSAIC RJ45UTP 6a 1М оранж.шт | Розетка RJ 45 - Программа Mosaic - категория 6a - UTP - 1 модуль - белый с оранжевой шторкой | Legrand | DLP/Mosaic | 442 | Розетки RJ 45 Legrand | PL8 | 10 | ШТ | Под заказ Т2 | Сертифицировано | 2026-08-10 | 2922.01 | 3506.41 | 3506.41 |  | 0.323 | 2.1885 | 186 | 106 | 111 | 3245060765279
076530 | да | MOSAIC RJ45 UTP кат5е патч.к | Розетка RJ 45 - Программа Mosaic - категория 5е - UTP с вытяжным шнуром RJ 45 - 4 модуля - белый | Legrand | DLP/Mosaic | 442 | Розетки RJ 45 Legrand | PL8 | 1 | ШТ | Под заказ Т2 | Сертифицировано | 2026-08-10 | 5648.13 | 6777.76 | 6777.76 |  | 0.175 | 0.53631 | 97 | 97 | 57 | 3245060765309
076532 | нет | MOSAIC RJ45 UTP кат6 патч.корд | Розетка RJ 45 - Программа Mosaic - категория 6 - UTP с вытяжным шнуром RJ 45 - 4 модуля - белый | Legrand | DLP/Mosaic | 442 | Розетки RJ 45 Legrand | PL8 | 1 | ШТ | Под заказ Т2 | Сертифицировано | 2026-08-10 | 6034.46 | 7241.35 | 7241.35 |  | 0.175 | 0.53631 | 97 | 97 | 57 | 3245060765323
076533 | нет | MOSAIC RJ45 FTP кат6 патч.корд | Розетка RJ 45 - Программа Mosaic - категория 6 - FTP с вытяжным шнуром RJ 45 - 4 модуля - белый | Legrand | DLP/Mosaic | 442 | Розетки RJ 45 Legrand | PL8 | 1 | ШТ | Под заказ Т2 | Сертифицировано | 2026-08-10 | 6078.98 | 7294.78 | 7294.78 |  | 0.177 | 0.53631 | 97 | 97 | 57 | 3245060765330
076535 | нет | УдвоительRJ45 UTP тел/тел | Розетка RJ 45 с разветвителем - Программа Mosaic - Телефон/телефон - UTP - 45 контактов - 1 модуль | Legrand | DLP/Mosaic | 442 | Розетки RJ 45 Legrand | PL8 | 10 | ШТ | Под заказ Т2 | Сертифицировано | 2026-08-10 | 2970.96 | 3565.15 | 3565.15 | Распродажа остатков на складе | 0.196 | 2.1885 | 186 | 106 | 111 | 3245060765354 | Без замены
076537 | нет | Роз.с развлRJ45 FTP тел/Eth 1м | Розетка RJ 45 с разветвителем - Программа Mosaic - Телефон/телефон - UTP - 45 контактов - 1 модуль | Legrand | DLP/Mosaic | 442 | Розетки RJ 45 Legrand | PL8 | 10 | ШТ | Под заказ Т2 | Сертифицировано | 2026-08-10 | 2799.58 | 3359.5 | 3359.5 | Распродажа остатков на складе | 0.201 | 2.1885 | 186 | 106 | 111 | 3245060765378 | Без замены
076541 | нет | MOSAIC 2хRJ45 UTP кат5е 4 мод | Розетка 2хRJ 45 - Программа Mosaic - категория 5е - UTP с механизмом быстрого подключения - 4 модуля - белый | Legrand | DLP/Mosaic | 442 | Розетки RJ 45 Legrand | PL8 | 5 | ШТ | Под заказ Т2 | Сертифицировано | 2026-08-10 | 3271.29 | 3925.55 | 3925.55 |  | 0.251 | 2.1885 | 186 | 106 | 111 | 3245060765415
076542 | нет | MOSAIC 2хRJ45 FTP кат5е 4 мод | Розетка 2хRJ 45 - Программа Mosaic - категория 5е - FTP с механизмом быстрого подключения - 4 модуля - белый | Legrand | DLP/Mosaic | 442 | Розетки RJ 45 Legrand | PL8 | 5 | ШТ | Под заказ Т2 | Сертифицировано | 2026-08-10 | 2842.96 | 3411.55 | 3411.55 |  | 0.256 | 2.1885 | 186 | 106 | 111 | 3245060765422
076544 | нет | MOSAIC 2хRJ45 UTP кат6 4 мод | Розетка 2хRJ 45 - Программа Mosaic - категория 6 - UTP с механизмом быстрого подключения - 4 модуля - белый | Legrand | DLP/Mosaic | 442 | Розетки RJ 45 Legrand | PL8 | 5 | ШТ | Под заказ Т2 | Сертифицировано | 2026-08-10 | 4104.62 | 4925.54 | 4925.54 |  | 0.266 | 2.1885 | 186 | 106 | 111 | 3245060765446
076546 | нет | MOSAIC 2хRJ45 FTP кат6 4 мод | Розетка 2хRJ 45 - Программа Mosaic - категория 6 - FTP с механизмом быстрого подключения - 4 модуля - белый | Legrand | DLP/Mosaic | 442 | Розетки RJ 45 Legrand | PL8 | 5 | ШТ | Под заказ Т2 | Сертифицировано | 2026-08-10 | 3233.5 | 3880.2 | 3880.2 |  | 0.255 | 2.1885 | 186 | 106 | 111 | 3245060765460
076551 | да | MOSAIC RJ45 UTP кат5е 1мод бел | Розетка RJ 45 - Программа Mosaic - категория 5е - UTP - 1 модуль - белый | Legrand | DLP/Mosaic | 442 | Розетки RJ 45 Legrand | PL8 | 10 | ШТ | На складе | Сертифицировано | 2026-08-10 | 726.07 | 871.28 | 871.28 |  | 0.182 | 2.2829 | 187 | 109 | 112 | 3245060765514
076552 | да | MOSAIC RJ45 FTP кат5е 1мод бел | Розетка RJ 45 - Программа Mosaic - категория 5е - FTP - 1 модуль - белый | Legrand | DLP/Mosaic | 442 | Розетки RJ 45 Legrand | PL8 | 10 | ШТ | На складе | Сертифицировано | 2026-08-10 | 1014.69 | 1217.63 | 1217.63 |  | 0.186 | 2.2829 | 187 | 109 | 112 | 3245060765521
076554 | да | MOSAIC RJ45 UTP кат5е 2мод бел | Розетка RJ 45 - Программа Mosaic - категория 5е - UTP - 2 модуля - белый | Legrand | DLP/Mosaic | 442 | Розетки RJ 45 Legrand | PL8 | 10 | ШТ | На складе | Сертифицировано | 2026-08-10 | 904.9 | 1085.88 | 1085.88 |  | 0.233 | 2.2829 | 187 | 109 | 112 | 3245060765545
076555 | да | MOSAIC RJ45 FTP кат5е 2мод бел | Розетка RJ 45 - Программа Mosaic - категория 5е - FTP - 2 модуля - белый | Legrand | DLP/Mosaic | 442 | Розетки RJ 45 Legrand | PL8 | 10 | ШТ | На складе | Сертифицировано | 2026-08-10 | 1539.21 | 1847.05 | 1847.05 |  | 0.231 | 2.2829 | 187 | 109 | 112 | 3245060765552
076561 | нет | MOSAIC RJ45 UTP кат6 1мод бел | Розетка RJ 45 - Программа Mosaic - категория 6 - UTP - 1 модуль - белый | Legrand | DLP/Mosaic | 442 | Розетки RJ 45 Legrand | PL8 | 10 | ШТ | На складе | Сертифицировано | 2026-08-10 | 1024.67 | 1229.6 | 1229.6 |  | 0.182 | 2.2829 | 187 | 109 | 112 | 3245060765613 | 076562
076562 | нет | MOSAIC RJ45 FTP кат6 1мод бел | Розетка RJ 45 - Программа Mosaic - категория 6 - FTP - 1 модуль - белый | Legrand | DLP/Mosaic | 442 | Розетки RJ 45 Legrand | PL8 | 10 | ШТ | На складе | Сертифицировано | 2026-08-10 | 1328.8 | 1594.56 | 1594.56 |  | 0.185 | 2.2829 | 187 | 109 | 112 | 3245060765620
076563 | нет | MOSAIC RJ45 STP кат6 1 мод | Розетка RJ 45 - Программа Mosaic - категория 6 - STP - экранированная - 1 модуль - белый | Legrand | DLP/Mosaic | 442 | Розетки RJ 45 Legrand | PL8 | 10 | ШТ | На складе | Сертифицировано | 2026-08-10 | 2000.86 | 2401.03 | 2401.03 |  | 0.446 | 2.1885 | 186 | 106 | 111 | 3245060765637
076564 | нет | MOSAIC RJ45 UTP кат6 2мод бел | Розетка RJ 45 - Программа Mosaic - категория 6 - UTP - 2 модуля - белый | Legrand | DLP/Mosaic | 442 | Розетки RJ 45 Legrand | PL8 | 10 | ШТ | На складе | Сертифицировано | 2026-08-10 | 1203.61 | 1444.33 | 1444.33 |  | 0.229 | 2.2829 | 187 | 109 | 112 | 3245060765644
076565 | нет | MOSAIC RJ45 FTP кат6 2мод бел | Розетка RJ 45 - Программа Mosaic - категория 6 - FTP - 2 модуля - белый | Legrand | DLP/Mosaic | 442 | Розетки RJ 45 Legrand | PL8 | 10 | ШТ | На складе | Сертифицировано | 2026-08-10 | 1837.81 | 2205.37 | 2205.37 |  | 0.232 | 2.2829 | 187 | 109 | 112 | 3245060765651
076566 | нет | MOSAIC RJ45 STP кат6 2 мод | Розетка RJ 45 - Программа Mosaic - категория 6 - STP - экранированная - 2 модуля - белый | Legrand | DLP/Mosaic | 442 | Розетки RJ 45 Legrand | PL8 | 10 | ШТ | Под заказ Т2 | Сертифицировано | 2026-08-10 | 2477.19 | 2972.63 | 2972.63 |  | 0.495 | 2.2829 | 187 | 109 | 112 | 3245060765668
076571 | нет | MOSAIC RJ45 UTP к6a 1М белая | Розетка RJ 45 - Программа Mosaic - категория 6a - UTP - 1 модуль - белый | Legrand | DLP/Mosaic | 442 | Розетки RJ 45 Legrand | PL8 | 10 | ШТ | На складе | Сертифицировано | 2026-08-10 | 1257.3 | 1508.76 | 1508.76 |  | 0.352 | 2.2829 | 187 | 109 | 112 | 3245060765712
076573 | нет | MOSAIC RJ45 STP кат6А 1мод бел | Розетка RJ 45 - Программа Mosaic - категория 6a - STP - 1 модуль - белый | Legrand | DLP/Mosaic | 442 | Розетки RJ 45 Legrand | PL8 | 10 | ШТ | На складе | Сертифицировано | 2026-08-10 | 1843.07 | 2211.68 | 2211.68 |  | 0.447 | 2.1885 | 186 | 106 | 111 | 3245060765736
076574 | нет | MOSAIC RJ45UTP 6a 2мод белая | Розетка RJ 45 - Программа Mosaic - категория 6a - UTP - 2 модуля - белый | Legrand | DLP/Mosaic | 442 | Розетки RJ 45 Legrand | PL8 | 10 | ШТ | Под заказ Т2 | Сертифицировано | 2026-08-10 | 1491.17 | 1789.4 | 1789.4 |  | 0.37 | 2.2829 | 187 | 109 | 112 | 3245060765743
076576 | нет | MOSAIC RJ45 STP кат6А 2мод бел | Розетка RJ 45 - Программа Mosaic - категория 6a - STP - 2 модуля - белый | Legrand | DLP/Mosaic | 442 | Розетки RJ 45 Legrand | PL8 | 10 | ШТ | На складе | Сертифицировано | 2026-08-10 | 1839.02 | 2206.82 | 2206.82 |  | 0.493 | 2.2829 | 187 | 109 | 112 | 3245060765767
076581 | нет | MOSAIC RJ45 UTP кат6 антибакт | Розетка RJ 45 - Программа Mosaic - категория 6 - UTP - 1 модуль - белый из антибактериального материала | Legrand | DLP/Mosaic | 442 | Розетки RJ 45 Legrand | PL8 | 10 | ШТ | На складе | Сертифицировано | 2026-08-10 | 1249.66 | 1499.59 | 1499.59 |  | 0.182 | 2.1885 | 186 | 106 | 111 | 3245060765811
076582 | нет | MOSAIC RJ45 FTP кат6 антибакт. | Розетка RJ 45 - Программа Mosaic - категория 6 - FTP - 1 модуль - белый из антибактериального материала | Legrand | DLP/Mosaic | 442 | Розетки RJ 45 Legrand | PL8 | 10 | ШТ | Под заказ Т2 | Сертифицировано | 2026-08-10 | 1462.2 | 1754.64 | 1754.64 |  | 0.187 | 2.1885 | 186 | 106 | 111 | 3245060765828
076583 | нет | Mosaic RJ45 STPкат6 1М антибак | Розетка RJ 45 - Программа Mosaic - категория 6 - STP - экранированная - 1 модуль - белый антибактериальный | Legrand | DLP/Mosaic | 442 | Розетки RJ 45 Legrand | PL8 | 10 | ШТ | Под заказ Т2 | Сертифицировано | 2026-08-10 | 2760.69 | 3312.83 | 3312.83 | [6 empty] | 3245060765835 | 042703
076584 | нет | Роз.RJ45 кат 6A STP антибакт | Розетка RJ 45 - Программа Mosaic - категория 6a - STP - 1 модуль - белый из антибактериального материала | Legrand | DLP/Mosaic | 442 | Розетки RJ 45 Legrand | PL8 | 10 | ШТ | Под заказ Т2 | Сертифицировано | 2026-08-10 | 1962.5 | 2355 | 2355 |  | 0.44 | 2.1885 | 186 | 106 | 111 | 3245060765842
076587 | нет | Вставка Rj45 Utp 5е Keystone | Mosaic Вставка RJ45 UTP Cat. 5e Keystone | Legrand | VDI | 442 | Розетки RJ 45 Legrand | PL8 | 10 | ШТ | Под заказ Т2 | Сертифицировано | 2026-08-10 | 1278.95 | 1534.74 | 1534.74 |  | 0.105 | 0.54833 | 132 | 62 | 67 | 3245060765873
076588 | нет | Вставка Rj45 Utp Кат6 Keystone | Mosaic Вставка RJ45 UTP Cat. 6 Keystone | Legrand | VDI | 442 | Розетки RJ 45 Legrand | PL8 | 10 | ШТ | Под заказ Т2 | Сертифицировано | 2026-08-10 | 1607.23 | 1928.68 | 1928.68 |  | 0.105 | 0.54833 | 132 | 62 | 67 | 3245060765880
076590 | нет | MOSAIC RJ45 UTP 6a 2М безопасн | Розетка RJ 45 - Программа Mosaic - категория 6a - UTP - с контролем доступа - 2 модуля - белый с красной шторкой | Legrand | DLP/Mosaic | 442 | Розетки RJ 45 Legrand | PL8 | 5 | ШТ | Под заказ Т2 | Сертифицировано | 2026-08-10 | 4201.23 | 5041.48 | 5041.48 |  | 0.225 | 1.2441 | 145 | 110 | 78 | 3245060765903
076591 | нет | MOSAIC RJ45 UTP кат6 90° верт. | Розетка RJ 45 - Программа Mosaic - категория 6 - UTP 90° - 2 модуля - белый | Legrand | DLP/Mosaic | 442 | Розетки RJ 45 Legrand | PL8 | 10 | ШТ | Под заказ Т2 | Сертифицировано | 2026-08-10 | 1307.53 | 1569.04 | 1569.04 |  | 0.228 | 2.1885 | 186 | 106 | 111 | 3245060765910
076592 | нет | MOSAIC RJ45 FTP кат6 90° бел | Розетка RJ 45 - Программа Mosaic - категория 6 - FTP 90° - 2 модуля - белый | Legrand | DLP/Mosaic | 442 | Розетки RJ 45 Legrand | PL8 | 10 | ШТ | Под заказ Т2 | Сертифицировано | 2026-08-10 | 1841.66 | 2209.99 | 2209.99 |  | 0.201 | 2.2829 | 187 | 109 | 112 | 3245060765927
076593 | нет | MOSAIC RJ45 STP кат6 90° | Розетка RJ 45 - Программа Mosaic - категория 6 - STP 90° - экранированная - 2 модуля - белый | Legrand | DLP/Mosaic | 442 | Розетки RJ 45 Legrand | PL8 | 10 | ШТ | Под заказ Т2 | Сертифицировано | 2026-08-10 | 2825.8 | 3390.96 | 3390.96 |  | 0.489 | 2.2829 | 187 | 109 | 112 | 3245060765934
076594 | нет | MOSAIC RJ45 UTP кат6 безопасн | Розетка RJ 45 - Программа Mosaic - категория 6 - UTP - с контролем доступа - 2 модуля - белый с красной шторкой | Legrand | DLP/Mosaic | 442 | Розетки RJ 45 Legrand | PL8 | 5 | ШТ | Под заказ Т2 | Сертифицировано | 2026-08-10 | 3649.8 | 4379.76 | 4379.76 |  | 0.155 | 1.2441 | 145 | 110 | 78 | 3245060765941
076595 | нет | MOSAIC RJ45 FTP кат6 безопасн. | Розетка RJ 45 - Программа Mosaic - категория 6 - FTP - с контролем доступа - 2 модуля - белый с красной шторкой | Legrand | DLP/Mosaic | 442 | Розетки RJ 45 Legrand | PL8 | 5 | ШТ | Под заказ Т2 | Сертифицировано | 2026-08-10 | 3434.72 | 4121.66 | 4121.66 |  | 0.156 | 1.2441 | 145 | 110 | 78 | 3245060765958
076596 | нет | MOSAIC RJ45 STP кат6 безопасн | Розетка RJ 45 - Программа Mosaic - категория 6 - STP - экран. - 2 модуля - белый с красной шторкой | Legrand | DLP/Mosaic | 442 | Розетки RJ 45 Legrand | PL8 | 5 | ШТ | Под заказ Т2 | Сертифицировано | 2026-08-10 | 4653.27 | 5583.92 | 5583.92 |  | 0.286 | 1.2441 | 145 | 110 | 78 | 3245060765965
076597 | да | MOSAIC RJ45 UTP кат5е безопасн | Розетка RJ 45 - Программа Mosaic - категория 5е - UTP - с контролем доступа - 2 модуля - белый с красной шторкой | Legrand | DLP/Mosaic | 442 | Розетки RJ 45 Legrand | PL8 | 5 | ШТ | Под заказ Т2 | Сертифицировано | 2026-08-10 | 3193.06 | 3831.67 | 3831.67 |  | 0.153 | 1.2441 | 145 | 110 | 78 | 3245060765972
076598 | да | MOSAIC RJ45 FTP кат5е безопасн | Розетка RJ 45 - Программа Mosaic - категория 5е - FTP - с контролем доступа - 2 модуля - белый с красной шторкой | Legrand | DLP/Mosaic | 442 | Розетки RJ 45 Legrand | PL8 | 5 | ШТ | Под заказ Т2 | Сертифицировано | 2026-08-10 | 2700.34 | 3240.41 | 3240.41 |  | 0.155 | 1.2441 | 145 | 110 | 78 | 3245060765989
076599 | нет | MOSAIC RJ45 STP кат6А безопасн | Розетка RJ 45 - Программа Mosaic - категория 6a - STP - с огранич. доступа - 2 модуля - белый с красной шторкой | Legrand | DLP/Mosaic | 442 | Розетки RJ 45 Legrand | PL8 | 5 | ШТ | Под заказ Т2 | Сертифицировано | 2026-08-10 | 5304.53 | 6365.44 | 6365.44 |  | 0.283 | 1.2441 | 145 | 110 | 78 | 3245060765996
076601 | да | Кнопка авар. откл. с ключом | Кнопка аварийного останова - Программа Mosaic - с ключом - 10 А - 2 модуля | Legrand | DLP/Mosaic | 512 | Новый Mosaic электроустановочное оборудование | PL2 | 1 | ШТ | Под заказ Т2 | Сертифицировано | 2025-02-18 | 14629.88 | 17555.86 | 17555.86 |  | 0.108 | 0.53631 | 97 | 97 | 57 | 3245060766016
076602 | да | Кнопка авар. откл. на 1/4 об. | Кнопка аварийного останова - Программа Mosaic - с поворотом на 1/4 оборота - 10 А - 2 модуля | Legrand | DLP/Mosaic | 512 | Новый Mosaic электроустановочное оборудование | PL2 | 1 | ШТ | Под заказ Т2 | Сертифицировано | 2025-02-18 | 11606.52 | 13927.82 | 13927.82 |  | 0.083 | 0.53631 | 97 | 97 | 57 | 3245060766023
076640 | нет | Mosaic Зуммер 8В | Зуммер - Программа Mosaic - 8 В - 2 модуля - белый | Legrand | DLP/Mosaic | 512 | Новый Mosaic электроустановочное оборудование | PL2 | 10 | ШТ | Под заказ Т2 | Сертифицировано | 2026-08-02 | 6395.11 | 7674.13 | 7674.13 |  | 0.531 | 1.5813 | 286 | 97 | 57 | 3245060766405
076641 | нет | Mosaic Зуммер 230В | Зуммер - Программы Mosaic - 230 В - 2 модуля - белый | Legrand | DLP/Mosaic | 512 | Новый Mosaic электроустановочное оборудование | PL2 | 10 | ШТ | Под заказ Т2 | Сертифицировано | 2024-09-23 | 7572.03 | 9086.44 | 9086.44 |  | 0.534 | 1.5813 | 286 | 97 | 57 | 3245060766412
076642 | да | Mosaic Звонок 12/24/48В | Электрический звонок - Программа Mosaic - 2 модуля - белый | Legrand | DLP/Mosaic | 512 | Новый Mosaic электроустановочное оборудование | PL2 | 1 | ШТ | Под заказ Т2 | Сертифицировано | 2026-08-02 | 11471.65 | 13765.98 | 13765.98 |  | 0.051 | 0.53631 | 97 | 97 | 57 | 3245060766429
076690 | да | Mosaic Реле | Реле однополюсное для подключения устройств с низкой отключающей способностью - Программа Mosaic - 2 модуля - белое | Legrand | DLP/Mosaic | 512 | Новый Mosaic электроустановочное оборудование | PL2 | 1 | ШТ | Под заказ Т2 | Сертифицировано | 2025-11-26 | 10973.77 | 13168.52 | 13168.52 |  | 0.068 | 0.53631 | 97 | 97 | 57 | 3245060766900
076723 | да | Mosaic Датчик для термостата | Датчик для модульного термостата - Программа Mosaic - 2 модуля - белый | Legrand | DLP/Mosaic | 512 | Новый Mosaic электроустановочное оборудование | PL2 | 1 | ШТ | Под заказ Т2 | Не подлежит сертификации | 2023-12-31 | 10659.55 | 12791.46 | 12791.46 |  | 0.052 | 0.53631 | 97 | 97 | 57 | 4010957767235
076757 | нет | Электромагн. замок 300кг | Электромагнитный замок - нагрузка 300 кг | Legrand | General family | 295 | Система контроля доступа для административных зданий | PL4 | 1 | ШТ | Под заказ Т2 | Не подлежит сертификации | 2023-12-31 | 71009.93 | 85211.92 | 85211.92 |  | 3.103 | 2.016 | 280 | 90 | 80 | 3414970599308
077000L | да | Mosaic Выключатель 10АХ 1М | Выключатель - Программа Mosaic - 10 AX - 1 модуль - белый | Legrand | DLP/Mosaic | 512 | Новый Mosaic электроустановочное оборудование | PL2 | 10 | ШТ | На складе | Сертифицировано | 2026-10-17 | 600.02 | 720.02 | 720.02 |  | 0.18 | 0.66 | 161 | 100 | 41 | 3414971575073
077010L | да | Mosaic Выключатель 10АХ 2М | Выключатель - Программа Mosaic - 10 AX - 2 модуля - белый | Legrand | DLP/Mosaic | 512 | Новый Mosaic электроустановочное оборудование | PL2 | 10 | ШТ | На складе | Сертифицировано | 2026-10-17 | 833.51 | 1000.21 | 1000.21 |  | 0.24 | 1 | 243 | 100 | 41 | 3414971575134
077014 | да | Mosaic Перекл.10АХ шнур. | Переключатель на 2 направления - Программа Mosaic - 2 модуля - 10 AX - белый | Legrand | DLP/Mosaic | 512 | Новый Mosaic электроустановочное оборудование | PL2 | 1 | ШТ | Под заказ Т2 | Сертифицировано | 2025-05-13 | 4565.22 | 5478.26 | 5478.26 |  | 0.05 | 0.53631 | 97 | 97 | 57 | 3245060770143
077021L | да | Mosaic Перекл.промеж. 10AХ 2М | Промежуточный переключатель - Программа Mosaic - 2 модуля - 10 AX - белый | Legrand | DLP/Mosaic | 512 | Новый Mosaic электроустановочное оборудование | PL2 | 10 | ШТ | Под заказ Т1 | Сертифицировано | 2026-10-17 | 2649.64 | 3179.57 | 3179.57 |  | 0.39 | 1.58 | 286 | 97 | 57 | 3414971575196
077025 | да | Mosaic Кнопка упр. приводом | Кнопочный выключатель управления приводами - Программа Mosaic - 2 модуля - белый | Legrand | DLP/Mosaic | 512 | Новый Mosaic электроустановочное оборудование | PL2 | 10 | ШТ | Под заказ Т2 | Сертифицировано | 2026-08-25 | 4092.54 | 4911.05 | 4911.05 |  | 0.406 | 1.5813 | 286 | 97 | 57 | 3245060770259
077026 | да | Mosaic Выкл.упр. Приводом | Выключатели управления приводами - Программа Mosaic - 2 модуля - белый | Legrand | DLP/Mosaic | 512 | Новый Mosaic электроустановочное оборудование | PL2 | 10 | ШТ | Под заказ Т1 | Сертифицировано | 2026-08-25 | 3833.46 | 4600.15 | 4600.15 |  | 0.423 | 1.5813 | 286 | 97 | 57 | 3245060770266
077027L | да | Mosaic Перекл. 10AХ д/вент. 2М | Переключатель на 2 направления - Программа Mosaic - для управления вентиляцией - 2 модуля - 10 AX - белый | Legrand | DLP/Mosaic | 512 | Новый Mosaic электроустановочное оборудование | PL2 | 10 | ШТ | Под заказ Т1 | Сертифицировано | 2026-10-17 | 1292.09 | 1550.51 | 1550.51 |  | 0.27 | 1 | 243 | 100 | 41 | 3414971575226
077043L | да | Mosaic Перекл кноп. 6A держ.2М | Кнопочный выключатель перекидной - Программа Mosaic - 2 модуля - с держателем этикеток - 6 A - белый | Legrand | DLP/Mosaic | 512 | Новый Mosaic электроустановочное оборудование | PL2 | 10 | ШТ | Под заказ Т1 | Сертифицировано | 2026-10-17 | 1798.61 | 2158.33 | 2158.33 |  | 0.27 | 0.37 | 101 | 41 | 89 | 3414971575431
077044 | да | Mosaic Кнопка перек. 6A шнур. | Кнопочный выключатель перекидной со шнуром - Программа Mosaic - 2 модуля - 6 A - белый | Legrand | DLP/Mosaic | 512 | Новый Mosaic электроустановочное оборудование | PL2 | 1 | ШТ | Под заказ Т2 | Сертифицировано | 2025-05-13 | 4277.51 | 5133.01 | 5133.01 |  | 0.049 | 0.53631 | 97 | 97 | 57 | 3245060770440
077050L | да | Mosaic Выключатель 10A 2П 2М | Выключатель двухполюсный - Программа Mosaic - 2 модуля - 10 A - белый | Legrand | DLP/Mosaic | 512 | Новый Mosaic электроустановочное оборудование | PL2 | 10 | ШТ | На складе | Сертифицировано | 2026-10-17 | 2597.29 | 3116.75 | 3116.75 |  | 0.38 | 1.58 | 286 | 97 | 57 | 3414971575493
077060L | да | Mosaic Переключатель 20A 1М | Переключатель на 2 направления - Программа Mosaic - 1 модуль - 20 A - белый | Legrand | DLP/Mosaic | 512 | Новый Mosaic электроустановочное оборудование | PL2 | 10 | ШТ | На складе | Сертифицировано | 2026-10-17 | 1620.16 | 1944.19 | 1944.19 |  | 0.29 | 0.79 | 146 | 97 | 56 | 3414971575523
077063L | да | Mosaic Переключатель 2п 2М | Переключатель на 2 направления двухполюсный - Программа Mosaic - 2 модуля - белый | Legrand | DLP/Mosaic | 512 | Новый Mosaic электроустановочное оборудование | PL2 | 10 | ШТ | Под заказ Т1 | Сертифицировано | 2026-10-17 | 2334.21 | 2801.05 | 2801.05 |  | 0.5 | 1.58 | 286 | 97 | 57 | 3414971575554
077070 | да | Mosaic Заглушка 1м. | Заглушка - Программа Mosaic - 1 модуль - белая | Legrand | DLP/Mosaic | 512 | Новый Mosaic электроустановочное оборудование | PL2 | 10 | ШТ | На складе | Не подлежит сертификации | 2022-12-31 | 315.43 | 378.52 | 378.52 |  | 0.081 | 1.1881 | 193 | 108 | 57 | 3245060770709
077071 | да | Mosaic Заглушка 2м. | Заглушка - Программа Mosaic - 2 модуля - белая | Legrand | DLP/Mosaic | 512 | Новый Mosaic электроустановочное оборудование | PL2 | 10 | ШТ | На складе | Не подлежит сертификации | 2022-12-31 | 444.21 | 533.05 | 533.05 | Будет удален | 0.117 | 1.1881 | 193 | 108 | 57 | 3245060770716 | 277071L
077072 | да | Mosaic Выкл. с кл. 2-поз. 601 | Выключатель с ключом - Программа Mosaic - 2-позиционный - 6 A - 2 модуля - белый | Legrand | DLP/Mosaic | 512 | Новый Mosaic электроустановочное оборудование | PL2 | 1 | ШТ | Под заказ Т2 | Сертифицировано | 2026-04-29 | 19443.21 | 23331.85 | 23331.85 |  | 0.081 | 0.53631 | 97 | 97 | 57 | 3245060770723
077073 | да | Mosaic Выкл. с кл. 3-поз. 601 | Выключатель с ключом - Программа Mosaic - 3-позиционный - 6 A - 2 модуля - белый | Legrand | DLP/Mosaic | 512 | Новый Mosaic электроустановочное оборудование | PL2 | 1 | ШТ | Под заказ Т2 | Сертифицировано | 2026-04-29 | 18339.58 | 22007.5 | 22007.5 |  | 0.079 | 0.53631 | 97 | 97 | 57 | 3245060770730
077074 | да | Msc Выкл. с кл. 2-поз.,евроц. | Выключатель с ключом - Программа Mosaic - 2-позиционный - цилиндр евростандарта - 6 A - 2 модуля - белый | Legrand | DLP/Mosaic | 512 | Новый Mosaic электроустановочное оборудование | PL2 | 1 | ШТ | Под заказ Т2 | Сертифицировано | 2026-04-29 | 9628.02 | 11553.62 | 11553.62 |  | 0.07 | 0.53631 | 97 | 97 | 57 | 3245060770747
077075 | да | Msc Кн. с кл. 3-поз., евроц. | Выключатель с ключом - Программа Mosaic - 3-позиционный - цилиндр евростандарта - 6 A - 2 модуля - белый | Legrand | DLP/Mosaic | 512 | Новый Mosaic электроустановочное оборудование | PL2 | 1 | ШТ | Под заказ Т2 | Сертифицировано | 2026-04-29 | 9531.24 | 11437.49 | 11437.49 |  | 0.07 | 0.53631 | 97 | 97 | 57 | 3245060770754
077080 | да | Mosaic Фиксатор кабеля | Фиксатор кабеля - Программа Mosaic - 1 модуль - белый | Legrand | DLP/Mosaic | 512 | Новый Mosaic электроустановочное оборудование | PL2 | 1 | ШТ | Под заказ Т2 | Не подлежит сертификации | 2022-12-31 | 7285.95 | 8743.14 | 8743.14 |  | 0.023 | 0.1007 | 50 | 38 | 53 | 3245060770808
077110 | да | Mosaic Розетка 2К | Розетка 2К - Программа Mosaic - 2 модуля - белая | Legrand | DLP/Mosaic | 512 | Новый Mosaic электроустановочное оборудование | PL2 | 10 | ШТ | Под заказ Т2 | Сертифицировано | 2023-12-20 | 844.35 | 1013.22 | 1013.22 |  | 0.296 | 1.0367 | 238 | 99 | 44 | 3245060771102
077111 | да | Mosaic Роз. 2К+З ф/б б/заж. | Розетка 2К+З - Программа Mosaic - 2 модуля - белая | Legrand | DLP/Mosaic | 512 | Новый Mosaic электроустановочное оборудование | PL2 | 10 | ШТ | На складе | Сертифицировано | 2023-12-20 | 602.15 | 722.58 | 722.58 | Распродажа остатков на складе | 0.323 | 1.0367 | 238 | 99 | 44 | 3245060771119 | 278111L
077113 | да | Mosaic Розетка 2К+З ф/б в/заж. | Розетка 2К+З - Программа Mosaic - с винтовыми зажимами для подключения сечением до 4 мм² - 2 модуля - белая | Legrand | DLP/Mosaic | 512 | Новый Mosaic электроустановочное оборудование | PL2 | 10 | ШТ | На складе | Сертифицировано | 2023-12-20 | 1080.46 | 1296.55 | 1296.55 |  | 0.385 | 1.5813 | 286 | 97 | 57 | 3245060771133
077114 | да | Mosaic Розетка 2К+З ф/б блок. | Розетка 2К+З - Программа Mosaic - с винтовыми зажимами, с механической блокировкой - 2 модуля - красная | Legrand | DLP/Mosaic | 512 | Новый Mosaic электроустановочное оборудование | PL2 | 10 | ШТ | На складе | Сертифицировано | 2023-12-20 | 1031.92 | 1238.3 | 1238.3 | Распродажа остатков на складе | 0.414 | 1.5813 | 286 | 97 | 57 | 3245060771140 | Без замены
077132 | да | Msc Роз.2К+З ф/б./л.п.заподл. | Розетка 2К+З - с автоматическими клеммами - Программа Mosaic - 2 модуля - белая | Legrand | DLP/Mosaic | 512 | Новый Mosaic электроустановочное оборудование | PL2 | 10 | ШТ | Под заказ Т2 | Сертифицировано | 2023-12-20 | 2288.45 | 2746.14 | 2746.14 |  | 0.36 | 1.0845 | 241 | 100 | 45 | 3245060771324
077150 | да | Mosaic Розетка СНН 2К | Розетка 2К низковольтная - с автоматическими клеммами - Программа Mosaic - белая | Legrand | DLP/Mosaic | 512 | Новый Mosaic электроустановочное оборудование | PL2 | 10 | ШТ | На складе | Сертифицировано | 2026-08-01 | 1566.23 | 1879.48 | 1879.48 |  | 0.21 | 0.75762 | 145 | 95 | 55 | 3245060771508
077210 | да | Mosaic Розетка 2К+З нем.ст.в/заж. | Розетка 2К+3 с винтовыми зажимами - Программа Mosaic - немецкий стандарт - без шторок - 2 модуля | Legrand | DLP/Mosaic | 512 | Новый Mosaic электроустановочное оборудование | PL2 | 10 | ШТ | На складе | Сертифицировано | 2023-12-20 | 584.54 | 701.45 | 701.45 |  | 0.344 | 1.1515 | 235 | 100 | 49 | 3245060772109
077211 | да | Mosaic Роз. 2К+З нем.ст. б/заж | Розетка 2К+3 - Программа Mosaic - немецкий стандарт - 2 модуля - белая | Legrand | DLP/Mosaic | 512 | Новый Mosaic электроустановочное оборудование | PL2 | 10 | ШТ | На складе | Сертифицировано | 2023-12-20 | 939.47 | 1127.36 | 1127.36 |  | 0.388 | 1.1515 | 235 | 100 | 49 | 3245060772116
077212 | да | Mosaic Роз. 2К+З нем.ст. инд. | Розетка 2К+3 с индикатором - Программа Mosaic - немецкий стандарт - 2 модуля | Legrand | DLP/Mosaic | 512 | Новый Mosaic электроустановочное оборудование | PL2 | 10 | ШТ | Под заказ Т2 | Сертифицировано | 2023-12-20 | 1624.29 | 1949.15 | 1949.15 |  | 0.417 | 1.5813 | 286 | 97 | 57 | 3245060772123
077213 | да | Msc Роз. 2К+З н.ст. в/заж. защ.шт | Розетка 2К+3 - Программа Mosaic - с винтовыми зажимами для подключения сечением до 4 мм² - немецкий стандарт - 2 модуля - белая | Legrand | DLP/Mosaic | 512 | Новый Mosaic электроустановочное оборудование | PL2 | 10 | ШТ | На складе | Сертифицировано | 2023-12-20 | 659.43 | 791.32 | 791.32 |  | 0.352 | 1.1515 | 235 | 100 | 49 | 3245060772130
077214 | да | Mosaic Роз. 2К+З н.ст. с блок. | Розетка 2К+3 - Программа Mosaic - с винтовыми зажимами, с механической блокировкой - немецкий стандарт - 2 модуля - красная | Legrand | DLP/Mosaic | 512 | Новый Mosaic электроустановочное оборудование | PL2 | 10 | ШТ | На складе | Сертифицировано | 2023-12-20 | 1441.23 | 1729.48 | 1729.48 |  | 0.412 | 1.5698 | 289 | 97 | 56 | 3245060772147
077216 | да | Mosaic Розетка 2К+З н.ст. зел. | Розетка 2К+3 - Программа Mosaic - немецкий стандарт - 2 модуля - зеленая | Legrand | DLP/Mosaic | 512 | Новый Mosaic электроустановочное оборудование | PL2 | 10 | ШТ | На складе | Сертифицировано | 2023-12-20 | 1021.51 | 1225.81 | 1225.81 |  | 0.375 | 1.1515 | 235 | 100 | 49 | 3245060772161
077217 | да | Mosaic Роз. 2К+З н.ст. оранж. | Розетка 2К+3 - Программа Mosaic - немецкий стандарт - 2 модуля - оранжевая | Legrand | DLP/Mosaic | 512 | Новый Mosaic электроустановочное оборудование | PL2 | 10 | ШТ | На складе | Сертифицировано | 2023-12-20 | 1021.51 | 1225.81 | 1225.81 |  | 0.37 | 1.1515 | 235 | 100 | 49 | 3245060772178
077218 | да | Mosaic Роз. 2К+З н.ст. красн. | Розетка 2К+3 - Программа Mosaic - немецкий стандарт - 2 модуля - красная | Legrand | DLP/Mosaic | 512 | Новый Mosaic электроустановочное оборудование | PL2 | 10 | ШТ | На складе | Сертифицировано | 2023-12-20 | 1121.31 | 1345.57 | 1345.57 |  | 0.371 | 1.1515 | 235 | 100 | 49 | 3245060772185
077219 | да | Mosaic Роз. 2К+З н.ст. крыш. | Розетка с крышкой 2К+З - с автоматическими клеммами - Программа Mosaic - 2 модуля - антибактериальная | Legrand | DLP/Mosaic | 512 | Новый Mosaic электроустановочное оборудование | PL2 | 10 | ШТ | На складе | Сертифицировано | 2023-12-20 | 1470.41 | 1764.49 | 1764.49 |  | 0.45 | 1.5813 | 286 | 97 | 57 | 3245060772192
077220 | да | РОЗ. 2К+З НЕМ.СТ. АНТИБАК.КРАС | Розетка 2К+З - Программа Mosaic - 2 модуля - антибактериальная - красная | Legrand | DLP/Mosaic | 512 | Новый Mosaic электроустановочное оборудование | PL2 | 10 | ШТ | На складе | Сертифицировано | 2023-12-20 | 741.29 | 889.55 | 889.55 |  | 0.351 | 1.1515 | 235 | 100 | 49 | 3245060772208
077231 | нет | Mosaic Роз. 2К+З н.ст. Design | Розетка 2К+З с выталкивателем - Программа Mosaic - 5 модулей | Legrand | DLP/Mosaic | 512 | Новый Mosaic электроустановочное оборудование | PL2 | 1 | ШТ | Под заказ Т2 | Сертифицировано | 2023-12-20 | 10843.33 | 13012 | 13012 |  | 0.129 | 0.693 | 125 | 72 | 77 | 3245060772314
077245 | да | Mosaic Розетка 2К+З н.ст. 45° | Розетка 2К+3 под углом 45° - Программа Mosaic - немецкий стандарт - 2 модуля | Legrand | DLP/Mosaic | 512 | Новый Mosaic электроустановочное оборудование | PL2 | 10 | ШТ | На складе | Сертифицировано | 2023-12-20 | 1799.54 | 2159.45 | 2159.45 |  | 0.385 | 1.5813 | 286 | 97 | 57 | 3245060772451
077252 | да | Mosaic Роз. 2Х2К+З н.ст. 45° | Розетка 2 x 2К+3 под углом 45° - Программа Mosaic - стандартная | Legrand | DLP/Mosaic | 512 | Новый Mosaic электроустановочное оборудование | PL2 | 10 | ШТ | На складе | Сертифицировано | 2023-12-20 | 2842.29 | 3410.75 | 3410.75 |  | 0.77 | 2.3101 | 230 | 186 | 54 | 3245060772529
077253 | да | Mosaic Роз. 3Х2К+З н.ст. 45° | Розетка 3 x 2К+3 под углом 45° - Программа Mosaic - стандартная | Legrand | DLP/Mosaic | 512 | Новый Mosaic электроустановочное оборудование | PL2 | 10 | ШТ | На складе | Сертифицировано | 2023-12-20 | 3151.43 | 3781.72 | 3781.72 |  | 1.101 | 4.0471 | 230 | 166 | 106 | 3245060772536
077254 | да | Mosaic Роз. 4Х2К+З н.ст. 45° | Розетка 4 x 2К+3 под углом 45° - Программа Mosaic - стандартная | Legrand | DLP/Mosaic | 512 | Новый Mosaic электроустановочное оборудование | PL2 | 5 | ШТ | На складе | Сертифицировано | 2023-12-20 | 4163.03 | 4995.64 | 4995.64 |  | 0.732 | 2.3101 | 230 | 186 | 54 | 3245060772543
077271L | да | Mosaic Роз 2К+З/USB-C бел | Розетка 2К+3 с USB-C - Программа Mosaic - немецкий стандарт - с суппортом - белая | Legrand | DLP/Mosaic | 512 | Новый Mosaic электроустановочное оборудование | PL2 | 1 | ШТ | На складе | Сертифицировано | 2026-10-17 | 8271.4 | 9925.68 | 9925.68 |  | 0.11 | 0.68 | 100 | 94 | 72 | 3414971637719
077272 | да | Роз. 2х2к+З Нем.Ст. 45 (Крас.) | Роз. 2х2к+З Нем.Ст. 45 (Крас.) | Legrand | DLP/Mosaic | 512 | Новый Mosaic электроустановочное оборудование | PL2 | 10 | ШТ | На складе | Сертифицировано | 2023-12-20 | 1409.26 | 1691.11 | 1691.11 |  | 0.767 | 2.3101 | 230 | 186 | 54 | 3245060772727
077273 | да | Роз. 3х2к+З Нем.Ст. 45 (Крас.) | Роз. 3х2к+З Нем.Ст. 45 (Крас.) | Legrand | DLP/Mosaic | 512 | Новый Mosaic электроустановочное оборудование | PL2 | 10 | ШТ | На складе | Сертифицировано | 2023-12-20 | 2116.26 | 2539.51 | 2539.51 |  | 1.097 | 3.6612 | 226 | 162 | 100 | 3245060772734
077274 | да | Роз. 4х2к+З Нем.Ст. 45 (Крас.) | Роз. 4х2к+З Нем.Ст. 45 (Крас.) | Legrand | DLP/Mosaic | 512 | Новый Mosaic электроустановочное оборудование | PL2 | 5 | ШТ | На складе | Сертифицировано | 2023-12-20 | 2889.69 | 3467.63 | 3467.63 |  | 0.727 | 2.3101 | 230 | 186 | 54 | 3245060772741
077281 | да | Msc Роз. 2Х2К+З н.ст. 45° бл. | Розетка 2 x 2К+3 под углом 45° - Программа Mosaic - с механической блокировкой | Legrand | DLP/Mosaic | 512 | Новый Mosaic электроустановочное оборудование | PL2 | 10 | ШТ | На складе | Сертифицировано | 2023-12-20 | 2954.46 | 3545.35 | 3545.35 |  | 0.767 | 2.3101 | 230 | 186 | 54 | 3245060772819
077282 | да | Msc Роз. 3Х2К+З н.ст. 45° бл. | Розетка 3 x 2К+3 под углом 45° - Программа Mosaic - с механической блокировкой | Legrand | DLP/Mosaic | 512 | Новый Mosaic электроустановочное оборудование | PL2 | 10 | ШТ | На складе | Сертифицировано | 2023-12-20 | 3283.4 | 3940.08 | 3940.08 |  | 1.078 | 3.6612 | 226 | 162 | 100 | 3245060772826
077283 | да | Msc Роз. 4Х2К+З н.ст. 45° бл. | Розетка 4 x 2К+3 под углом 45° - Программа Mosaic - с механической блокировкой | Legrand | DLP/Mosaic | 512 | Новый Mosaic электроустановочное оборудование | PL2 | 5 | ШТ | На складе | Сертифицировано | 2023-12-20 | 4344.26 | 5213.11 | 5213.11 |  | 0.726 | 2.3101 | 230 | 186 | 54 | 3245060772833
077401 | да | Msc Роз. DLP н.ст. 2К+З б/заж. | Розетка 2К+3 - Программа Mosaic - для установки в кабель-канале - автоматические клеммы - стандартная | Legrand | DLP/Mosaic | 512 | Новый Mosaic электроустановочное оборудование | PL2 | 10 | ШТ | На складе | Сертифицировано | 2023-12-20 | 1369.11 | 1642.93 | 1642.93 |  | 0.659 | 2.3302 | 232 | 186 | 54 | 3245060774011
077402 | да | Роз.DLP н.ст. 2Х2К+З б/заж. | Розетка 2 х 2К+3 - Программа Mosaic - для установки в кабель-канале - автоматические клеммы - стандартная | Legrand | DLP/Mosaic | 512 | Новый Mosaic электроустановочное оборудование | PL2 | 10 | ШТ | На складе | Сертифицировано | 2023-12-20 | 2118.33 | 2542 | 2542 |  | 1.02 | 3.1122 | 234 | 140 | 95 | 3245060774028
077403 | да | Роз.DLP н.ст. 3Х2К+З б/заж. | Розетка 3 х 2К+3 - Программа Mosaic - для установки в кабель-канале - автоматические клеммы - стандартная | Legrand | DLP/Mosaic | 512 | Новый Mosaic электроустановочное оборудование | PL2 | 10 | ШТ | На складе | Сертифицировано | 2023-12-20 | 3112.85 | 3735.42 | 3735.42 |  | 1.386 | 4.7823 | 235 | 185 | 110 | 3245060774035
077404 | да | Роз.DLP н.ст. 4Х2К+З б/заж. | Розетка 4 х 2К+3 - Программа Mosaic - для установки в кабель-канале - автоматические клеммы - стандартная | Legrand | DLP/Mosaic | 512 | Новый Mosaic электроустановочное оборудование | PL2 | 5 | ШТ | На складе | Сертифицировано | 2023-12-20 | 3638.97 | 4366.76 | 4366.76 |  | 0.905 | 3.2175 | 228 | 98 | 144 | 3245060774042
077411 | да | Роз.DLP н.ст.2К+З красн.б/заж. | Розетка DLP немецкий стандарт 2К+З красн.б/заж. | Legrand | DLP/Mosaic | 512 | Новый Mosaic электроустановочное оборудование | PL2 | 10 | ШТ | Под заказ Т2 | Сертифицировано | 2023-12-20 | 1657.65 | 1989.18 | 1989.18 |  | 0.665 | 2.3302 | 232 | 186 | 54 | 3245060774110
077412 | да | Роз.DLP н.ст.2Х2К+З б/з.красн. | Розетка DLP немецкий стандарт 2Х2К+З б/заж.красн. | Legrand | DLP/Mosaic | 512 | Новый Mosaic электроустановочное оборудование | PL2 | 10 | ШТ | Под заказ Т2 | Сертифицировано | 2023-12-20 | 2720 | 3264 | 3264 |  | 1.018 | 3.1122 | 234 | 140 | 95 | 3245060774127
077413 | да | Роз.DLP н.ст.3Х2К+З б/з.красн. | Розетка DLP немецкий стандарт 3Х2К+З б/заж.красн. | Legrand | DLP/Mosaic | 512 | Новый Mosaic электроустановочное оборудование | PL2 | 10 | ШТ | Под заказ Т2 | Сертифицировано | 2023-12-20 | 4089.69 | 4907.63 | 4907.63 |  | 1.384 | 4.7823 | 235 | 185 | 110 | 3245060774134
077414 | да | Роз.DLP н.ст.4Х2К+З б/з.красн. | Розетка DLP немецкий стандарт 4Х2К+З б/заж.красн. | Legrand | DLP/Mosaic | 512 | Новый Mosaic электроустановочное оборудование | PL2 | 5 | ШТ | Под заказ Т1 | Сертифицировано | 2023-12-20 | 4941.77 | 5930.12 | 5930.12 |  | 0.892 | 3.2175 | 228 | 98 | 144 | 3245060774141
077421 | да | Роз.DLP н.ст.2К+З блок. б/заж. | Розетка 2К+3 - Программа Mosaic - для установки в кабель-канале - автоматические клеммы - с механической блокировкой | Legrand | DLP/Mosaic | 512 | Новый Mosaic электроустановочное оборудование | PL2 | 10 | ШТ | На складе | Сертифицировано | 2023-12-20 | 1731.98 | 2078.38 | 2078.38 |  | 0.667 | 2.3302 | 232 | 186 | 54 | 3245060774219
077422 | да | Роз.DLP н.ст.2Х2К+З бл. б/заж. | Розетка 2 x 2К+3 - Программа Mosaic - для установки в кабель-канале - автоматические клеммы - с механической блокировкой | Legrand | DLP/Mosaic | 512 | Новый Mosaic электроустановочное оборудование | PL2 | 10 | ШТ | На складе | Сертифицировано | 2023-12-20 | 3313.49 | 3976.19 | 3976.19 |  | 1.015 | 3.1122 | 234 | 140 | 95 | 3245060774226
077423 | да | Роз.DLP н.ст.3Х2К+З бл. б/заж. | Розетка 3 x 2К+3 - Программа Mosaic - для установки в кабель-канале - автоматические клеммы - с механической блокировкой | Legrand | DLP/Mosaic | 512 | Новый Mosaic электроустановочное оборудование | PL2 | 10 | ШТ | На складе | Сертифицировано | 2023-12-20 | 4922.64 | 5907.17 | 5907.17 |  | 1.38 | 4.7823 | 235 | 185 | 110 | 3245060774233
077424 | да | Роз.DLP н.ст.4Х2К+З бл. б/заж. | Розетка 4 x 2К+3 - Программа Mosaic - для установки в кабель-канале - автоматические клеммы - с механической блокировкой | Legrand | DLP/Mosaic | 512 | Новый Mosaic электроустановочное оборудование | PL2 | 5 | ШТ | Под заказ Т1 | Сертифицировано | 2023-12-20 | 5615.59 | 6738.71 | 6738.71 |  | 0.896 | 3.2175 | 228 | 98 | 144 | 3245060774240
077431 | да | Роз.DLP65 н.ст. 2К+З б/заж. | Розетка 2К+3 - Программа Mosaic - для установки в кабель-канале - автоматические клеммы - стандартная | Legrand | DLP/Mosaic | 512 | Новый Mosaic электроустановочное оборудование | PL2 | 10 | ШТ | На складе | Сертифицировано | 2023-12-20 | 1676.95 | 2012.34 | 2012.34 |  | 0.05 | 1.35 | 150 | 120 | 75 | 3245060774318
077432 | да | Роз.DLP65 н.ст. 2X2К+З б/заж. | Розетка 2 х 2К+3 - Программа Mosaic - для установки в кабель-канале - автоматические клеммы - стандартная | Legrand | DLP/Mosaic | 512 | Новый Mosaic электроустановочное оборудование | PL2 | 10 | ШТ | На складе | Сертифицировано | 2023-12-20 | 2627.36 | 3152.83 | 3152.83 |  | 1.609 | 12.48 | 320 | 260 | 150 | 3245060774325
077433 | да | Роз.DLP65 н.ст. 3X2К+З б/заж. | Розетка 3 х 2К+3 - Программа Mosaic - для установки в кабель-канале - автоматические клеммы - стандартная | Legrand | DLP/Mosaic | 512 | Новый Mosaic электроустановочное оборудование | PL2 | 10 | ШТ | На складе | Сертифицировано | 2023-12-20 | 3964.67 | 4757.6 | 4757.6 |  | 2.135 | 12.48 | 320 | 260 | 150 | 3245060774332
077434 | да | Роз.DLP65 н.ст. 4X2К+З б/заж. | Розетка 4 х 2К+3 - Программа Mosaic - для установки в кабель-канале - автоматические клеммы - стандартная | Legrand | DLP/Mosaic | 512 | Новый Mosaic электроустановочное оборудование | PL2 | 5 | ШТ | На складе | Сертифицировано | 2023-12-20 | 4799.03 | 5758.84 | 5758.84 |  | 1.281 | 6.8103 | 312 | 204 | 107 | 3245060774349
077451 | да | DLP Р. Кр.65 н.ст.2К+З с блок. | Розетка 2К+3 - Программа Mosaic - для установки в кабель-канале - автоматические клеммы - с механической блокировкой | Legrand | DLP/Mosaic | 512 | Новый Mosaic электроустановочное оборудование | PL2 | 10 | ШТ | Под заказ Т1 | Сертифицировано | 2023-12-20 | 2040.05 | 2448.06 | 2448.06 |  | 1.15 | 6.8103 | 312 | 204 | 107 | 3245060774516
077452 | да | DLP Р. Кр.65 н.ст.2x2К+З с бл. | Розетка 2 х 2К+3 - Программа Mosaic - для установки в кабель-канале - автоматические клеммы - с механической блокировкой | Legrand | DLP/Mosaic | 512 | Новый Mosaic электроустановочное оборудование | PL2 | 10 | ШТ | На складе | Сертифицировано | 2023-12-20 | 3823.1 | 4587.72 | 4587.72 |  | 1.605 | 12.48 | 320 | 260 | 150 | 3245060774523
077453 | да | DLP Р. Кр.65 н.ст.3x2К+З с бл. | Розетка 3 х 2К+3 - Программа Mosaic - для установки в кабель-канале - автоматические клеммы - с механической блокировкой | Legrand | DLP/Mosaic | 512 | Новый Mosaic электроустановочное оборудование | PL2 | 10 | ШТ | Под заказ Т1 | Сертифицировано | 2023-12-20 | 5775.48 | 6930.58 | 6930.58 |  | 2.148 | 13.1175 | 330 | 265 | 150 | 3245060774530
077454 | да | DLP Р. Кр.65 н.ст.4x2К+З с бл. | Розетка 4 х 2К+3 - Программа Mosaic - для установки в кабель-канале - автоматические клеммы - с механической блокировкой | Legrand | DLP/Mosaic | 512 | Новый Mosaic электроустановочное оборудование | PL2 | 5 | ШТ | Под заказ Т1 | Сертифицировано | 2023-12-20 | 6777.11 | 8132.53 | 8132.53 |  | 1.329 | 6.8103 | 312 | 204 | 107 | 3245060774547
077501 | да | Роз. 2К евр/амер.ст. (1 мод.) | Роз. 2К евр/амер.ст. (1 мод.) | Legrand | DLP/Mosaic | 512 | Новый Mosaic электроустановочное оборудование | PL2 | 10 | ШТ | На складе | Сертифицировано | 2023-12-20 | 555.2 | 666.24 | 666.24 |  | 0.26 | 0.75762 | 145 | 95 | 55 | 3245060775018
077521 | да | Mosaic АВДТ термомагнитный 10А | Автоматический выключатель - Программа Mosaic - термомагнитный, П + Н, 230 В~ - 10 A - 2 модуля - белый | Legrand | DLP/Mosaic | 512 | Новый Mosaic электроустановочное оборудование | PL2 | 1 | ШТ | Под заказ Т2 | Сертифицировано | 2026-08-01 | 8701.25 | 10441.5 | 10441.5 |  | 0.062 | 0.18792 | 58 | 54 | 60 | 3245060775216
077522 | да | Mosaic АВДТ термомагнитный 16А | Автоматический выключатель - Программа Mosaic - термомагнитный, П + Н, 230 В~ - 16 A - 2 модуля - белый | Legrand | DLP/Mosaic | 512 | Новый Mosaic электроустановочное оборудование | PL2 | 1 | ШТ | Под заказ Т2 | Сертифицировано | 2026-08-01 | 9184.77 | 11021.72 | 11021.72 |  | 0.063 | 0.18792 | 58 | 54 | 60 | 3245060775223
077540 | да | Mosaic УЗИП | Устройство защиты от перенапряжений - Программа Mosaic - 16 А - In 1,5 кА - Imax 6 кА - Up 1 кВ - 2 модуля - белое | Legrand | DLP/Mosaic | 512 | Новый Mosaic электроустановочное оборудование | PL2 | 1 | ШТ | Под заказ Т2 | Сертифицировано | 2024-07-25 | 17692.48 | 21230.98 | 21230.98 |  | 0.121 | 0.53631 | 97 | 97 | 57 | 3245060775407
077541 | да | Mosaic Сменный модуль УЗИП | Сменный модуль для устройства защиты от перенапряжений для Кат. № 0 775 40 | Legrand | DLP/Mosaic | 512 | Новый Mosaic электроустановочное оборудование | PL2 | 1 | ШТ | Под заказ Т2 | Сертифицировано | 2024-07-25 | 13574.37 | 16289.24 | 16289.24 |  | 0.079 | 0.22886 | 73 | 55 | 57 | 3245060775414
077550 | да | Mosaic Вывод кабеля | Кабельный вывод - Программа Mosaic - с кабельными зажимами - 20 А - 2 модуля - белые | Legrand | DLP/Mosaic | 512 | Новый Mosaic электроустановочное оборудование | PL2 | 10 | ШТ | На складе | Не подлежит сертификации | 2022-12-31 | 788.5 | 946.2 | 946.2 | Распродажа остатков на складе | 0.283 | 3.8735 | 305 | 127 | 100 | 3245060775506 | 277550L
077551 | да | Mosaic Вывод кабеля оборуд. | Кабельный вывод - Программа Mosaic - с кабельным зажимом - 16А - 4 зажима - 2 модуля - белый | Legrand | DLP/Mosaic | 512 | Новый Mosaic электроустановочное оборудование | PL2 | 10 | ШТ | Под заказ Т2 | Сертифицировано | 2025-01-15 | 4426.95 | 5312.34 | 5312.34 |  | 0.518 | 3.8019 | 395 | 175 | 55 | 3245060775513
077552 | да | Mosaic Вывод кабеля (1 мод.) | Кабельный вывод - Программа Mosaic - вывод для провода 8 мм - 1 модуль - белый | Legrand | DLP/Mosaic | 512 | Новый Mosaic электроустановочное оборудование | PL2 | 10 | ШТ | Под заказ Т1 | Не подлежит сертификации | 2022-12-31 | 1121.52 | 1345.82 | 1345.82 |  | 0.11 | 0.75762 | 145 | 95 | 55 | 3245060775520
077553 | да | Ответвитель | Ответвитель - Программа Mosaic - 20 A - 3 зажима - 2 модуля - белый | Legrand | DLP/Mosaic | 512 | Новый Mosaic электроустановочное оборудование | PL2 | 10 | ШТ | Под заказ Т2 | Сертифицировано | 2025-01-15 | 6123.14 | 7347.77 | 7347.77 |  | 0.435 | 1.5813 | 286 | 97 | 57 | 3245060775537
077580 | да | MOS Встр.Б/пр зарядка WPC Qi | Mosaic Беспроводное зарядное устройств для смартфонов, встроенного монтажа для установки в мебель. 250В 1А. Цвет Алюминий | Legrand | Retail/PRO | 512 | Новый Mosaic электроустановочное оборудование | PL2 | 1 | ШТ | На складе | Сертифицировано | 2023-08-26 | 7133.48 | 8560.18 | 8560.18 | Будет удален | 0.442 | 2.3403 | 230 | 185 | 55 | 3414970863201 | 077640L
077589 | да | Mosaic розетка USB-C 1M бел. | Розетка USB-C для зарядки - Программа Mosaic - 1 модуль - белый | Legrand | DLP/Mosaic | 512 | Новый Mosaic электроустановочное оборудование | PL2 | 10 | ШТ | На складе | Сертифицировано | 2024-11-20 | 5261.63 | 6313.96 | 6313.96 |  | 0.072 | 0.26572 | 70 | 52 | 73 | 3414971268029
077590 | да | Mosaic розетка 2хUSB-C 2M бел. | Розетка 2xUSB-C для зарядки - Программа Mosaic - 2 модуля - белый | Legrand | DLP/Mosaic | 512 | Новый Mosaic электроустановочное оборудование | PL2 | 1 | ШТ | На складе | Сертифицировано | 2024-11-20 | 5924.16 | 7108.99 | 7108.99 |  | 0.072 | 0.26572 | 70 | 52 | 73 | 3414971003323
077591 | да | USB роз. д/зарядки одинар. бел | Mosaic USB розетка для зарядки одинарная, цвет белый | Legrand | DLP/Mosaic | 512 | Новый Mosaic электроустановочное оборудование | PL2 | 10 | ШТ | На складе | Сертифицировано | 2023-01-31 | 3897.5 | 4677 | 4677 |  | 0.28 | 0.75762 | 145 | 95 | 55 | 3245060775919
077592 | да | Mosaic роз USB-C+USB-A 2M бел. | Розетка USB-C+USB-A для зарядки - Программа Mosaic - 2 модуля - белый | Legrand | DLP/Mosaic | 512 | Новый Mosaic электроустановочное оборудование | PL2 | 1 | ШТ | На складе | Сертифицировано | 2024-11-20 | 5485.32 | 6582.38 | 6582.38 |  | 0.074 | 0.26572 | 70 | 52 | 73 | 3414971003347
077594 | да | USB роз. д/зарядки двойная бел | Mosaic USB розетка для зарядки двойная, цвет белый | Legrand | DLP/Mosaic | 512 | Новый Mosaic электроустановочное оборудование | PL2 | 5 | ШТ | На складе | Сертифицировано | 2024-04-25 | 4388.26 | 5265.91 | 5265.91 | Будет удален | 0.297 | 0.75762 | 145 | 95 | 55 | 3245060775940 | 278594L
077597 | да | Mosaic Держатель для смартфона | Держатель мобильных устройств во время зарядки - Программа Mosaic - белый | Legrand | DLP/Mosaic | 512 | Новый Mosaic электроустановочное оборудование | PL2 | 1 | ШТ | Под заказ Т2 | Не подлежит сертификации | 2023-12-31 | 2721.06 | 3265.27 | 3265.27 |  | 0.042 | 0.36383 | 82 | 51 | 87 | 3414970766120
077598 | да | MOS Б/пр зарядка WPC Qi | Mosaic.Беспроводное зарядное устройство Qi 1А с дополнительным разьемом USB A 5В 2,4А. | Legrand | Retail/PRO | 512 | Новый Mosaic электроустановочное оборудование | PL2 | 1 | ШТ | На складе | Сертифицировано | 2023-10-11 | 13172.4 | 15806.88 | 15806.88 |  | 0.244 | 1.5163 | 180 | 104 | 81 | 3414970863225
077599 | да | MOS Б/пр зар WPC Qi IP66 IK08 | Mosaic.Беспроводное зарядное устройство Qi 1А IP66 IK08. Цвет Алюминий | Legrand | Retail/PRO | 512 | Новый Mosaic электроустановочное оборудование | PL2 | 1 | ШТ | На складе | Сертифицировано | 2023-10-11 | 13549.84 | 16259.81 | 16259.81 |  | 0.33 | 1.5163 | 180 | 104 | 81 | 3414970863249
077601 | да | Mosaic Розетка 2м 2К+З н.ст. | Розетка 2К+3 - Программа Mosaic - для монтажа на кабель-каналах - с винтовыми зажимами | Legrand | DLP/Mosaic | 512 | Новый Mosaic электроустановочное оборудование | PL2 | 10 | ШТ | На складе | Сертифицировано | 2023-12-20 | 1094.48 | 1313.38 | 1313.38 |  | 0.698 | 2.2403 | 254 | 147 | 60 | 3245060776015
077602 | да | Mosaic Розетка 4м 2Х2К+З н.ст. | Розетка 2 x 2К+3 - Программа Mosaic - для монтажа на кабель-каналах - с винтовыми зажимами | Legrand | DLP/Mosaic | 512 | Новый Mosaic электроустановочное оборудование | PL2 | 10 | ШТ | На складе | Сертифицировано | 2023-12-20 | 1798.04 | 2157.65 | 2157.65 |  | 1.08 | 3.3247 | 275 | 130 | 93 | 3245060776022
077603 | да | Mosaic Розетка 6м 3Х2К+З н.ст. | Розетка 3 x 2К+3 - Программа Mosaic - для монтажа на кабель-каналах - с винтовыми зажимами | Legrand | DLP/Mosaic | 512 | Новый Mosaic электроустановочное оборудование | PL2 | 10 | ШТ | На складе | Сертифицировано | 2023-12-20 | 2697 | 3236.4 | 3236.4 |  | 1.46 | 4.0471 | 230 | 166 | 106 | 3245060776039
077604 | да | Mosaic Розетка 8м 4Х2К+З н.ст. | Розетка 4 x 2К+3 - Программа Mosaic - для монтажа на кабель-каналах - с винтовыми зажимами | Legrand | DLP/Mosaic | 512 | Новый Mosaic электроустановочное оборудование | PL2 | 5 | ШТ | На складе | Сертифицировано | 2023-12-20 | 3105.15 | 3726.18 | 3726.18 |  | 0.917 | 3.2175 | 228 | 98 | 144 | 3245060776046
077611 | да | Msc Роз. 2м 2К+З н.ст. красн. | Розетка 2К+3- Программа Mosaic - для монтажа на кабель-каналах - с винтовыми зажимами - красная | Legrand | DLP/Mosaic | 512 | Новый Mosaic электроустановочное оборудование | PL2 | 10 | ШТ | На складе | Сертифицировано | 2023-12-20 | 1158.65 | 1390.38 | 1390.38 |  | 0.699 | 2.2403 | 254 | 147 | 60 | 3245060776114
077612 | да | Msc Роз. 4м 2Х2К+З н.ст. крас. | Розетка 2 х 2К+3- Программа Mosaic - для монтажа на кабель-каналах - с винтовыми зажимами - красная | Legrand | DLP/Mosaic | 512 | Новый Mosaic электроустановочное оборудование | PL2 | 10 | ШТ | На складе | Сертифицировано | 2023-12-20 | 2063.86 | 2476.63 | 2476.63 |  | 1.08 | 3.3247 | 275 | 130 | 93 | 3245060776121
077613 | да | Msc Роз. 6м 3Х2К+З н.ст.красн. | Розетка 3 х 2К+3- Программа Mosaic - для монтажа на кабель-каналах - с винтовыми зажимами - красная | Legrand | DLP/Mosaic | 512 | Новый Mosaic электроустановочное оборудование | PL2 | 10 | ШТ | На складе | Сертифицировано | 2023-12-20 | 3105.15 | 3726.18 | 3726.18 |  | 1.465 | 4.0471 | 230 | 166 | 106 | 3245060776138
077614 | да | Msc Роз. 8м 4Х2К+З н.ст.красн. | Розетка 4 х 2К+3- Программа Mosaic - для монтажа на кабель-каналах - с винтовыми зажимами - красная | Legrand | DLP/Mosaic | 512 | Новый Mosaic электроустановочное оборудование | PL2 | 5 | ШТ | На складе | Сертифицировано | 2023-12-20 | 4671.82 | 5606.18 | 5606.18 |  | 0.919 | 3.2175 | 228 | 98 | 144 | 3245060776145
077621 | да | Msc Роз. 2м нем.ст. с ключ. | Розетка 2К+3 - Программа Mosaic - для монтажа на кабель-каналах - с винтовыми зажимами - с механической блокировкой | Legrand | DLP/Mosaic | 512 | Новый Mosaic электроустановочное оборудование | PL2 | 10 | ШТ | На складе | Сертифицировано | 2023-12-20 | 1632.88 | 1959.46 | 1959.46 |  | 0.698 | 2.2403 | 254 | 147 | 60 | 3245060776213
077622 | да | Msc Роз. 4м нем.ст. с ключ. | Розетка 2 х 2К+3 - Программа Mosaic - для монтажа на кабель-каналах - с винтовыми зажимами - с механической блокировкой | Legrand | DLP/Mosaic | 512 | Новый Mosaic электроустановочное оборудование | PL2 | 10 | ШТ | На складе | Сертифицировано | 2023-12-20 | 3265.9 | 3919.08 | 3919.08 |  | 1.08 | 3.3247 | 275 | 130 | 93 | 3245060776220
077623 | да | Msc Роз. 6м нем.ст. с ключ. | Розетка 3 х 2К+3 - Программа Mosaic - для монтажа на кабель-каналах - с винтовыми зажимами - с механической блокировкой | Legrand | DLP/Mosaic | 512 | Новый Mosaic электроустановочное оборудование | PL2 | 10 | ШТ | На складе | Сертифицировано | 2023-12-20 | 4897.77 | 5877.32 | 5877.32 |  | 1.463 | 4.0471 | 230 | 166 | 106 | 3245060776237
077624 | да | Msc Роз. 8м нем.ст. с ключ. | Розетка 4 х 2К+3 - Программа Mosaic - для монтажа на кабель-каналах - с винтовыми зажимами - с механической блокировкой | Legrand | DLP/Mosaic | 512 | Новый Mosaic электроустановочное оборудование | PL2 | 5 | ШТ | Под заказ Т1 | Сертифицировано | 2023-12-20 | 5606.29 | 6727.55 | 6727.55 |  | 0.913 | 3.2175 | 228 | 98 | 144 | 3245060776244
077811 | да | Переключатель 10АХ | Переключатель на два направления - Программа Soliroc - 10 AX - 250 В~ - IK 10 - IP 55 | Legrand | General family | 513 | Soliroc электроустановочное оборудование | PL2 | 1 | ШТ | Под заказ Т2 | Сертифицировано | 2026-08-25 | 8158.31 | 9789.97 | 9789.97 |  | 0.192 | 0.6768 | 100 | 94 | 72 | 3245060778118
077812 | да | Переключатель с подсвет10АХ | Переключатель на два направления с подсветкой - Программа Soliroc - 10 AX - 250 В~ - IK 10 - IP 55 | Legrand | General family | 513 | Soliroc электроустановочное оборудование | PL2 | 1 | ШТ | Под заказ Т2 | Сертифицировано | 2026-08-25 | 10119.34 | 12143.21 | 12143.21 |  | 0.179 | 0.6768 | 100 | 94 | 72 | 3245060778125
077813 | да | Переключатель с этикеткой 10АХ | Переключатель на два направления с возможностью маркировки - Программа Soliroc - 10 AX - 250 В~ - IK 10 - IP 55 | Legrand | General family | 513 | Soliroc электроустановочное оборудование | PL2 | 1 | ШТ | Под заказ Т2 | Сертифицировано | 2026-08-25 | 9799.05 | 11758.86 | 11758.86 |  | 0.168 | 0.6768 | 100 | 94 | 72 | 3245060778132
077814 | да | Переключатель с индикац 10АХ | Переключатель на два направления с индикацией - Программа Soliroc - 10 AX - 250 В~ - IK 10 - IP 55 | Legrand | General family | 513 | Soliroc электроустановочное оборудование | PL2 | 1 | ШТ | Под заказ Т2 | Сертифицировано | 2026-08-25 | 10143.44 | 12172.13 | 12172.13 |  | 0.186 | 0.6768 | 100 | 94 | 72 | 3245060778149
077821 | да | Переключатель промежут 10АХ | Промежуточный переключатель - Программа Soliroc - 10 AX - 250 В~ - IK 10 - IP 55 | Legrand | General family | 513 | Soliroc электроустановочное оборудование | PL2 | 1 | ШТ | Под заказ Т2 | Сертифицировано | 2026-08-25 | 9122.65 | 10947.18 | 10947.18 |  | 0.201 | 0.6768 | 100 | 94 | 72 | 3245060778217
077822 | да | Выключатель двухполюсный 10АХ | Выключатель двухполюсный - Программа Soliroc - 20 AX - 250 В~ - IK 10 - IP 55 | Legrand | General family | 513 | Soliroc электроустановочное оборудование | PL2 | 1 | ШТ | Под заказ Т2 | Сертифицировано | 2026-08-25 | 8697.45 | 10436.94 | 10436.94 |  | 0.191 | 0.6768 | 100 | 94 | 72 | 3245060778224
077835 | да | Розетка 2К+З зажим крыш Нем16А | Розетка - Программа Soliroc - 2К+З - немецкий стандарт - с защитными шторками - с винтовыми зажимами - с крышкой IP 55 | Legrand | General family | 513 | Soliroc электроустановочное оборудование | PL2 | 1 | ШТ | Под заказ Т1 | Сертифицировано | 2024-12-22 | 9506.22 | 11407.46 | 11407.46 |  | 0.236 | 0.6768 | 100 | 94 | 72 | 3245060778354
077836 | да | Розетка 2К+З без крыш. Нем16А | Розетка - Программа Soliroc - 2К+З - немецкий стандарт - с защитными шторками - с винтовыми зажимами - без крышки IP 20 | Legrand | General family | 513 | Soliroc электроустановочное оборудование | PL2 | 1 | ШТ | Под заказ Т2 | Сертифицировано | 2024-12-22 | 4774.27 | 5729.12 | 5729.12 |  | 0.149 | 0.6768 | 100 | 94 | 72 | 3245060778361
077837 | да | Розетка 2К+З зажим замк Нем16А | Розетка - Программа Soliroc - 2К+З - немецкий стандарт - защит. шторки - с винт. зажимами - с запираемой крышкой IP 55 | Legrand | General family | 513 | Soliroc электроустановочное оборудование | PL2 | 1 | ШТ | Под заказ Т2 | Сертифицировано | 2024-12-22 | 25318.46 | 30382.15 | 30382.15 |  | 0.266 | 0.6768 | 100 | 94 | 72 | 3245060778378
077841 | да | Выключатель кноп с НО+НЗ 6А | Кнопка с переключающим контактом Н.О.-Н.З. - Программа Soliroc - 6 A - 230 В~ - IK 10 - IP 55 | Legrand | General family | 513 | Soliroc электроустановочное оборудование | PL2 | 1 | ШТ | Под заказ Т2 | Сертифицировано | 2026-08-25 | 8109.96 | 9731.95 | 9731.95 |  | 0.177 | 0.6768 | 100 | 94 | 72 | 3245060778415
077850 | да | Кабельный вывод IP55 | Кабельный вывод IP55 | Legrand | General family | 513 | Soliroc электроустановочное оборудование | PL2 | 1 | ШТ | Под заказ Т2 | Не подлежит сертификации | 2022-12-31 | 3283.33 | 3940 | 3940 |  | 0.173 | 0.6768 | 100 | 94 | 72 | 3245060778507
077851 | да | Рамка 1 пост 110х110 | Одноместная рамка - Программа Soliroc - 110х110 мм | Legrand | General family | 513 | Soliroc электроустановочное оборудование | PL2 | 1 | ШТ | Под заказ Т1 | Сертифицировано | 2026-08-01 | 7073.23 | 8487.88 | 8487.88 |  | 0.193 | 0.20946 | 111 | 111 | 17 | 3245060778514
077852 | да | Рамка 2 поста 110х181 | Двухместная рамка - Программа Soliroc - 110х181 мм | Legrand | General family | 513 | Soliroc электроустановочное оборудование | PL2 | 1 | ШТ | Под заказ Т1 | Сертифицировано | 2026-08-01 | 13046.2 | 15655.44 | 15655.44 |  | 0.298 | 1.1881 | 193 | 108 | 57 | 3245060778521
077853 | да | Рамка 3 поста 110х252 | Трехместная рамка - Программа Soliroc - 110х252 мм | Legrand | General family | 513 | Soliroc электроустановочное оборудование | PL2 | 1 | ШТ | Под заказ Т2 | Сертифицировано | 2026-08-01 | 24071.98 | 28886.38 | 28886.38 |  | 0.475 | 2.3507 | 288 | 106 | 77 | 3245060778538
077856 | да | Розетка 3кВТ (металл) | Розетка 3кВТ (металл) | Legrand | Power Distribution System | 71 | Однофазные розетки для зарядки электромобилей | PL1 | 1 | ШТ | Под заказ Т2 | Сертифицировано | 2025-05-11 | 17605.84 | 21127.01 | 21127.01 |  | 0.48 | 4.0471 | 230 | 166 | 106 | 3414970321275
077857 | да | Розетка 3кВТ (металл с ключ) | Розетка 3кВТ (металл с ключ) | Legrand | Power Distribution System | 71 | Однофазные розетки для зарядки электромобилей | PL1 | 1 | ШТ | Под заказ Т2 | Сертифицировано | 2025-05-11 | 26584.59 | 31901.51 | 31901.51 |  | 0.678 | 4.0471 | 230 | 166 | 106 | 3414970321299
077867 | да | Подсветка лестничная IP55 | Подсветка лестничная - Программа Soliroc - 250 В~ - IK 10 - IP 55 | Legrand | General family | 513 | Soliroc электроустановочное оборудование | PL2 | 1 | ШТ | Под заказ Т2 | Сертифицировано | 2025-03-05 | 36108.28 | 43329.94 | 43329.94 |  | 0.465 | 1.1881 | 193 | 108 | 57 | 3245060778675
077868 | да | Световой указатель 230В IP55 | Световой указатель - Программа Soliroc - 230 В~ - IK 10 - IP 55 | Legrand | General family | 513 | Soliroc электроустановочное оборудование | PL2 | 1 | ШТ | Под заказ Т2 | Сертифицировано | 2025-03-05 | 19108.1 | 22929.72 | 22929.72 |  | 0.086 | 0.6768 | 100 | 94 | 72 | 3245060778682
077874 | да | Выключатель с ключом 2-позиц | Выключатель с ключом двухпозиционный - Программа Soliroc - 6 A - 230 В - IK 10 - IP 54 | Legrand | General family | 513 | Soliroc электроустановочное оборудование | PL2 | 1 | ШТ | Под заказ Т2 | Сертифицировано | 2026-04-29 | 19853.06 | 23823.67 | 23823.67 |  | 0.185 | 0.6768 | 100 | 94 | 72 | 3245060778743
077875 | да | Выключатель с ключом 3-позиц | Кнопка с ключом трехпозиционная - Программа Soliroc - 6 A - 230 В - IK 10 - IP 54 | Legrand | General family | 513 | Soliroc электроустановочное оборудование | PL2 | 1 | ШТ | Под заказ Т2 | Сертифицировано | 2026-04-29 | 19858.63 | 23830.36 | 23830.36 |  | 0.181 | 0.6768 | 100 | 94 | 72 | 3245060778750
077880 | да | Адаптер Solirock-Mosaic с крыш | Адаптер - Программа Soliroc - для механизмов Mosaic - IK 10 - два модуля - с крышкой - IP 55 | Legrand | General family | 513 | Soliroc электроустановочное оборудование | PL2 | 1 | ШТ | Под заказ Т2 | Не подлежит сертификации | 2023-12-31 | 21541.34 | 25849.61 | 25849.61 |  | 0.188 | 0.34375 | 125 | 110 | 25 | 3245060778804
077881 | да | Адаптер Solirock-Mosaic б/крыш | Адаптер - Программа Soliroc - для механизмов Mosaic - IK 10 - два модуля - без крышки - IP 20 | Legrand | General family | 513 | Soliroc электроустановочное оборудование | PL2 | 1 | ШТ | Под заказ Т2 | Не подлежит сертификации | 2023-12-31 | 9992.47 | 11990.96 | 11990.96 |  | 0.09 | 0.34375 | 125 | 110 | 25 | 3245060778811
077882 | да | Розетка ТВ 0-2400МГц IP20 star | Розетка ТВ со штекером - Программа Soliroc - 0-2400 МГц | Legrand | General family | 513 | Soliroc электроустановочное оборудование | PL2 | 1 | ШТ | Под заказ Т2 | Сертифицировано | 2026-08-30 | 9901.81 | 11882.17 | 11882.17 |  | 0.159 | 0.6768 | 100 | 94 | 72 | 3245060778828
077883 | да | Адаптер для заделки в стене | Адаптер для заделки в стене - Программа Soliroc - используется с коробками Batibox | Legrand | General family | 513 | Soliroc электроустановочное оборудование | PL2 | 1 | ШТ | Под заказ Т1 | Сертифицировано | 2026-08-01 | 2064.19 | 2477.03 | 2477.03 |  | 0.066 | 0.2497 | 102 | 102 | 24 | 3245060778835
077885 | да | Soliroc прокладка 1 пост | Прокладка для сглаживания дефектов поверхности - Программа Soliroc - для одноместной рамки | Legrand | General family | 513 | Soliroc электроустановочное оборудование | PL2 | 1 | ШТ | Под заказ Т2 | Не подлежит сертификации | 2022-12-31 | 693.6 | 832.32 | 832.32 |  | 0.005 | 0.034992 | 108 | 108 | 3 | 3245060778859
077886 | да | Soliroc прокладка 2 поста | Прокладка для сглаживания дефектов поверхности - Программа Soliroc - для двухместной рамки | Legrand | General family | 513 | Soliroc электроустановочное оборудование | PL2 | 1 | ШТ | Под заказ Т2 | Не подлежит сертификации | 2022-12-31 | 1448.56 | 1738.27 | 1738.27 |  | 0.007 | 0.055755 | 177 | 105 | 3 | 3245060778866
077887 | да | Soliroc прокладка 3 поста | Прокладка для сглаживания дефектов поверхности - Программа Soliroc - для трехместной рамки | Legrand | General family | 513 | Soliroc электроустановочное оборудование | PL2 | 1 | ШТ | Под заказ Т2 | Не подлежит сертификации | 2022-12-31 | 1885.53 | 2262.64 | 2262.64 |  | 0.007 | 0.1375 | 250 | 110 | 5 | 3245060778873
077890 | да | Коробка монт Solirock 1 пост | Одноместная коробка - Программа Soliroc - 110х110х45 мм | Legrand | General family | 513 | Soliroc электроустановочное оборудование | PL2 | 1 | ШТ | Под заказ Т2 | Не подлежит сертификации | 2023-12-31 | 24699.57 | 29639.48 | 29639.48 |  | 0.397 | 1.386 | 144 | 125 | 77 | 3245060778903
077891 | нет | SOLIROC RJ45 FTP кат6 | Розетка RJ 45 - Soliroc - категория 6 - FTP | Legrand | General family | 442 | Розетки RJ 45 Legrand | PL8 | 1 | ШТ | Под заказ Т2 | Сертифицировано | 2026-08-10 | 4828.29 | 5793.95 | 5793.95 |  | 0.13 | 0.6768 | 100 | 94 | 72 | 3245060778910
077892 | да | Коробка монт Solirock 2 поста | Двухместная коробка - Программа Soliroc - 110х181х45 мм | Legrand | General family | 513 | Soliroc электроустановочное оборудование | PL2 | 1 | ШТ | Под заказ Т2 | Не подлежит сертификации | 2023-12-31 | 31729.5 | 38075.4 | 38075.4 |  | 0.501 | 1.835 | 224 | 128 | 64 | 3245060778927
077896 | да | Запасная заглушка на винт | Запасная заглушка - Программа Soliroc - набор из 4 шт | Legrand | General family | 513 | Soliroc электроустановочное оборудование | PL2 | 5 | ШТ | Под заказ Т2 | Не подлежит сертификации | 2023-12-31 | 1424.04 | 1708.85 | 1708.85 |  | 0.06 | 0.1421 | 70 | 58 | 35 | 3245060778965
078402 | да | Mosaic Светорегулятор 1000Вт | Светорегулятор - Программа Mosaic - 5 модулей - с нейтралью - 3-проводной - 1000 Вт - белый | Legrand | DLP/Mosaic | 512 | Новый Mosaic электроустановочное оборудование | PL2 | 1 | ШТ | Под заказ Т2 | Сертифицировано | 2023-12-13 | 52946.25 | 63535.5 | 63535.5 |  | 0.175 | 0.693 | 125 | 72 | 77 | 3245060784027
078404 | да | Mosaic Светорегулятор 0-10В | Светорегулятор - Программа Mosaic - 2 модуля - 0-10 В - белый | Legrand | DLP/Mosaic | 512 | Новый Mosaic электроустановочное оборудование | PL2 | 1 | ШТ | Под заказ Т1 | Сертифицировано | 2023-12-13 | 11201.64 | 13441.97 | 13441.97 |  | 0.077 | 0.53631 | 97 | 97 | 57 | 3245060784041
078405 | да | Светорегулятор 600 Вт БЕЛ MSC | Светорегулятор 600 Вт - 2 проводной - без нейтрали - Программа Mosaic - 230 В~ - белый | Legrand | DLP/Mosaic | 512 | Новый Mosaic электроустановочное оборудование | PL2 | 1 | ШТ | На складе | Сертифицировано | 2023-12-10 | 10216.05 | 12259.26 | 12259.26 |  | 0.087 | 0.53631 | 97 | 97 | 57 | 3245060784058
078407 | да | Светорег. ECO 400 Вт БЕЛ MSC | Светорегулятор ECO - Программа Mosaic - 2 модуля - без нейтрали - 2-проводной - 400 Вт - белый | Legrand | DLP/Mosaic | 512 | Новый Mosaic электроустановочное оборудование | PL2 | 1 | ШТ | Под заказ Т1 | Сертифицировано | 2023-12-13 | 21188.63 | 25426.36 | 25426.36 |  | 0.087 | 0.53631 | 97 | 97 | 57 | 3245060784072
078445 | да | Mosaic Выкл.с ключом-карточкой | Mosaic Выключатель с ключом-карточкой | Legrand | DLP/Mosaic | 512 | Новый Mosaic электроустановочное оборудование | PL2 | 1 | ШТ | Под заказ Т2 | Сертифицировано | 2023-10-01 | 13515.88 | 16219.06 | 16219.06 |  | 0.072 | 0.6768 | 100 | 94 | 72 | 3245060784454
078450 | да | Дат. движ 3пр. бел Mosaic | Mosaic. Датчик движения ИК с нейтралью | Legrand | DLP/Mosaic | 335 | Управление освещением - автономное электроустановочное оборудование (LEGRAND) | PL4 | 1 | ШТ | Под заказ Т2 | Сертифицировано | 2023-05-17 | 25991.52 | 31189.82 | 31189.82 |  | 0.069 | 0.23513 | 75 | 55 | 57 | 3414970566201
078452 | да | Датч. ДТ mosaic с нейтр.бел. | Mosaic. Датчик присутствия ИК+УЗ 180° IP41, с нейтралью | Legrand | DLP/Mosaic | 335 | Управление освещением - автономное электроустановочное оборудование (LEGRAND) | PL4 | 1 | ШТ | Под заказ Т2 | Сертифицировано | 2025-03-23 | 33587.61 | 40305.13 | 40305.13 |  | 0.087 | 0.22886 | 73 | 55 | 57 | 3245060784522
078454 | да | Датч.дв.ПИК mosaic с нейт. Бел | Датч.Дв.Пик Mosaic С Нейт. Белый | Legrand | DLP/Mosaic | 335 | Управление освещением - автономное электроустановочное оборудование (LEGRAND) | PL4 | 1 | ШТ | На складе | Сертифицировано | 2025-03-23 | 36142.7 | 43371.24 | 43371.24 |  | 0.077 | 0.23513 | 75 | 55 | 57 | 3245060784546
078458 | да | Дат. движ 2пр. Бел Mosaic | Mosaic. Датчик присутствия ИК 180° без нейтрали | Legrand | DLP/Mosaic | 335 | Управление освещением - автономное электроустановочное оборудование (LEGRAND) | PL4 | 1 | ШТ | Под заказ Т2 | Сертифицировано | 2022-10-11 | 38481.39 | 46177.67 | 46177.67 |  | 0.093 | 0.23513 | 75 | 55 | 57 | 3414970566225
078459 | да | Дат. движ 2пр. упр. бел Mosaic | Mosaic. Датчик присутствия ИК 180° с настройками, без нейтрали | Legrand | DLP/Mosaic | 335 | Управление освещением - автономное электроустановочное оборудование (LEGRAND) | PL4 | 1 | ШТ | Под заказ Т2 | Сертифицировано | 2022-10-11 | 41562.37 | 49874.84 | 49874.84 |  | 0.093 | 0.23513 | 75 | 55 | 57 | 3414970566249
078470 | нет | Рамка сенс.экран Белая MSC N | Рамка - Программа Mosaic - для сенсорного экрана SCS 3,5'' - белая | Legrand | General family | 647 | Устройства сценарного и централизованного управления MYHOME (LEGRAND) | PL3 | 1 | ШТ | Под заказ Т2 | Сертифицировано | 2026-08-10 | 7570.54 | 9084.65 | 9084.65 |  | 0.149 | 0.39767 | 133 | 130 | 23 | 3245060784706
078485 | нет | MOS LM Датчик PIR 10м БЕЛ | Lighting Management. Датчик движения системный BUS ИК 10м IP41, 2 модуля, цвет Белый | Legrand | General family | 330 | Управление освещением - шинные датчики движения и присутствия (LEGRAND) | PL4 | 1 | ШТ | Под заказ Т2 | Сертифицировано | 2026-08-02 | 21279.42 | 25535.3 | 25535.3 | [6 empty] | 3245060784850
078486 | нет | MOS LM Датчик PIR+US 10м БЕЛ | Lighting Management. Датчик присутствия системный BUS ИК+УЗ 10м IP41, 2 модуля, цвет Белый | Legrand | General family | 330 | Управление освещением - шинные датчики движения и присутствия (LEGRAND) | PL4 | 1 | ШТ | Под заказ Т2 | Сертифицировано | 2026-08-02 | 26725.91 | 32071.09 | 32071.09 | [6 empty] | 3245060784867
078489 | нет | KNX MOS пульт-кнопка 2м.1кан. | KNX Mosaic. Пульт 1-клавишный 1-канальный | Legrand | Автоматизация Legrand | 299 | Управление освещением - шинные активаторы, управляющие и системные устройства (LEGRAND) | PL4 | 1 | ШТ | Под заказ Т2 | Не подлежит сертификации | 2022-12-31 | 14891.55 | 17869.86 | 17869.86 |  | 0.044 | 0.22886 | 73 | 55 | 57 | 3245060784898
078491 | нет | KNX MOS пульт 4кноп. | KNX Mosaic. Пульт 4-клавишный 4-канальный | Legrand | Автоматизация Legrand | 299 | Управление освещением - шинные активаторы, управляющие и системные устройства (LEGRAND) | PL4 | 1 | ШТ | Под заказ Т2 | Не подлежит сертификации | 2022-12-31 | 36656.09 | 43987.31 | 43987.31 |  | 0.042 | 0.22886 | 73 | 55 | 57 | 3245060784911
078493 | нет | KNX датч.присутст.наст.Mosaic | KNX Mosaic. Датчик движения ИК настенный 180° 8м IP41 белый | Legrand | Автоматизация Legrand | 330 | Управление освещением - шинные датчики движения и присутствия (LEGRAND) | PL4 | 1 | ШТ | Под заказ Т2 | Сертифицировано | 2026-08-02 | 50402.13 | 60482.56 | 60482.56 |  | 0.055 | 0.23513 | 75 | 55 | 57 | 3245060784935
078494 | нет | KNX MOS пульт-кнопка 2м.2кан. | KNX Mosaic. Пульт 2-клавишный 2-канальный | Legrand | Автоматизация Legrand | 299 | Управление освещением - шинные активаторы, управляющие и системные устройства (LEGRAND) | PL4 | 1 | ШТ | Под заказ Т2 | Сертифицировано | 2026-08-25 | 25201.07 | 30241.28 | 30241.28 |  | 0.044 | 0.22886 | 73 | 55 | 57 | 3245060784942
078495 | нет | KNX MOS пульт-выкл. 2м.1кан. | KNX Mosaic. Пульт 1-клавишный 2-канальный | Legrand | Автоматизация Legrand | 299 | Управление освещением - шинные активаторы, управляющие и системные устройства (LEGRAND) | PL4 | 1 | ШТ | Под заказ Т2 | Сертифицировано | 2026-08-25 | 14891.55 | 17869.86 | 17869.86 |  | 0.044 | 0.22886 | 73 | 55 | 57 | 3245060784959
078496 | нет | KNX MOS пульт-выкл. 2м.2кан. | KNX Mosaic. Пульт 2-клавишный 4-канальный | Legrand | Автоматизация Legrand | 299 | Управление освещением - шинные активаторы, управляющие и системные устройства (LEGRAND) | PL4 | 1 | ШТ | Под заказ Т2 | Не подлежит сертификации | 2022-12-31 | 25201.07 | 30241.28 | 30241.28 |  | 0.044 | 0.22886 | 73 | 55 | 57 | 3245060784966
078501 | да | Mosaic Индик. один. 1м. 230В | Одинарная лампочка подсветки - Программа Mosaic - 230 В - 1 модуль - белая | Legrand | DLP/Mosaic | 512 | Новый Mosaic электроустановочное оборудование | PL2 | 10 | ШТ | Под заказ Т2 | Сертифицировано | 2025-03-05 | 1923.65 | 2308.38 | 2308.38 |  | 0.232 | 0.75762 | 145 | 95 | 55 | 3245060785017
078502 | да | Mosaic Индик. дв. 1м. 230В | Двойная лампочка подсветки - Программа Mosaic - 230 В - 1 модуль - белая | Legrand | DLP/Mosaic | 512 | Новый Mosaic электроустановочное оборудование | PL2 | 10 | ШТ | Под заказ Т2 | Сертифицировано | 2025-03-05 | 3339.62 | 4007.54 | 4007.54 |  | 0.276 | 0.75762 | 145 | 95 | 55 | 3245060785024
078510 | да | Mosaic Светоуказ. подсв.ллинт. | Малые световые табло - Программа Mosaic - для подсветки плинтуса - 230 В - 2 модуля | Legrand | DLP/Mosaic | 512 | Новый Mosaic электроустановочное оборудование | PL2 | 1 | ШТ | Под заказ Т2 | Сертифицировано | 2025-03-05 | 5867.77 | 7041.32 | 7041.32 |  | 0.057 | 0.53631 | 97 | 97 | 57 | 3245060785109
078511 | да | Mosaic Индик. подсв.препят. | Выключатель подсветки с ИК датчиком - Программа Mosaic - 2 модуля | Legrand | DLP/Mosaic | 335 | Управление освещением - автономное электроустановочное оборудование (LEGRAND) | PL4 | 1 | ШТ | Под заказ Т2 | Сертифицировано | 2025-03-23 | 28632.02 | 34358.42 | 34358.42 |  | 0.08 | 0.53631 | 97 | 97 | 57 | 3245060785116
078520 | да | Mosaic Светоук.инф. белый 2м. | Световое табло с подсветкой белыми светодиодами - Программа Mosaic - 2 модуля - белое | Legrand | DLP/Mosaic | 512 | Новый Mosaic электроустановочное оборудование | PL2 | 5 | ШТ | Под заказ Т2 | Сертифицировано | 2025-03-05 | 3526.93 | 4232.32 | 4232.32 |  | 0.221 | 0.75762 | 145 | 95 | 55 | 3245060785208
078521 | нет | Mosaic Светоук.инф. синий 2м. | Световое табло с подсветкой синими светодиодами - Программа Mosaic - 2 модуля - белое | Legrand | DLP/Mosaic | 512 | Новый Mosaic электроустановочное оборудование | PL2 | 5 | ШТ | Под заказ Т2 | Сертифицировано | 2025-03-05 | 5927.52 | 7113.02 | 7113.02 |  | 0.222 | 0.75762 | 145 | 95 | 55 | 3245060785215
078522 | нет | Mosaic Светоук.инф. белый 5м. | Световое табло с подсветкой белыми светодиодами - Программа Mosaic - 5 модулей - белое | Legrand | DLP/Mosaic | 512 | Новый Mosaic электроустановочное оборудование | PL2 | 1 | ШТ | Под заказ Т2 | Сертифицировано | 2025-03-05 | 15204.94 | 18245.93 | 18245.93 |  | 0.106 | 0.693 | 125 | 72 | 77 | 3245060785222
078523 | нет | Mosaic Светоук.инф. синий 5м. | Световое табло с подсветкой синими светодиодами - Программа Mosaic - 5 модулей - белое | Legrand | DLP/Mosaic | 512 | Новый Mosaic электроустановочное оборудование | PL2 | 1 | ШТ | Под заказ Т2 | Сертифицировано | 2025-03-05 | 9512.17 | 11414.6 | 11414.6 |  | 0.105 | 0.693 | 125 | 72 | 77 | 3245060785239
078524 | да | Mosaic Светоук.инф. зел/кр. 2м | Световое табло с подсветкой зелеными или красными светодиодами - Программа Mosaic - 5 модулей - белое | Legrand | DLP/Mosaic | 512 | Новый Mosaic электроустановочное оборудование | PL2 | 5 | ШТ | Под заказ Т1 | Сертифицировано | 2025-03-05 | 9863.6 | 11836.32 | 11836.32 |  | 0.219 | 0.75762 | 145 | 95 | 55 | 3245060785246
078551 | да | Mosaic Индик.один.1м.12-24-48В | Одинарная лампочка подсветки - Программа Mosaic - 12-24-48 В - 1 модуль | Legrand | DLP/Mosaic | 512 | Новый Mosaic электроустановочное оборудование | PL2 | 10 | ШТ | Под заказ Т2 | Сертифицировано | 2025-01-12 | 5388.66 | 6466.39 | 6466.39 |  | 0.224 | 0.75762 | 145 | 95 | 55 | 3245060785512
078552 | нет | Mosaic Индик. дв.1м. 12-24-48В | Двойная лампочка подсветки - Программа Mosaic - 12-24-48 В - 1 модуль | Legrand | DLP/Mosaic | 512 | Новый Mosaic электроустановочное оборудование | PL2 | 10 | ШТ | Под заказ Т2 | Сертифицировано | 2025-01-12 | 4029.78 | 4835.74 | 4835.74 |  | 0.262 | 0.75762 | 145 | 95 | 55 | 3245060785529
078560 | да | Msc Светоук. кр. СИД 12-24-48В | Малое световое табло с подсветкой красным светодиодом - Программа Mosaic - 12/24/48 В - 2 модуля | Legrand | DLP/Mosaic | 512 | Новый Mosaic электроустановочное оборудование | PL2 | 10 | ШТ | Под заказ Т2 | Сертифицировано | 2025-01-12 | 2839.56 | 3407.47 | 3407.47 |  | 0.379 | 1.8878 | 228 | 90 | 92 | 3245060785604
078561 | нет | Msc Светоук. бел.СИД 12-24-48В | Малое световое табло с подсветкой белым светодиодом - Программа Mosaic - 12/24/48 В - 2 модуля | Legrand | DLP/Mosaic | 512 | Новый Mosaic электроустановочное оборудование | PL2 | 10 | ШТ | Под заказ Т2 | Сертифицировано | 2025-01-12 | 3962.75 | 4755.3 | 4755.3 |  | 0.373 | 1.8878 | 228 | 90 | 92 | 3245060785611
078562 | нет | Msc Светоук. зел.СИД12-24-48В | Малое световое табло с подсветкой зеленым светодиодом - Программа Mosaic - 12/24/48 В - 2 модуля | Legrand | DLP/Mosaic | 512 | Новый Mosaic электроустановочное оборудование | PL2 | 10 | ШТ | Под заказ Т2 | Сертифицировано | 2025-01-12 | 2919.17 | 3503 | 3503 |  | 0.375 | 1.8878 | 228 | 90 | 92 | 3245060785628
078563 | нет | Msc Светоук. син.СИД 12-24-48В | Малое световое табло с подсветкой синим светодиодом - Программа Mosaic - 12/24/48 В - 2 модуля | Legrand | DLP/Mosaic | 512 | Новый Mosaic электроустановочное оборудование | PL2 | 10 | ШТ | Под заказ Т2 | Сертифицировано | 2025-01-12 | 2919.17 | 3503 | 3503 |  | 0.37 | 1.8878 | 228 | 90 | 92 | 3245060785635
078570 | да | Msc Светоук. кр. СИД 230В | Малое световое табло с подсветкой красным светодиодом - Программа Mosaic - 230 В - 2 модуля | Legrand | DLP/Mosaic | 512 | Новый Mosaic электроустановочное оборудование | PL2 | 10 | ШТ | Под заказ Т2 | Сертифицировано | 2025-03-05 | 6513.25 | 7815.9 | 7815.9 |  | 0.445 | 1.8878 | 228 | 90 | 92 | 3245060785703
078571 | да | Msc Светоук. бел.СИД 230В | Малое световое табло с подсветкой белым светодиодом - Программа Mosaic - 230 В - 2 модуля | Legrand | DLP/Mosaic | 512 | Новый Mosaic электроустановочное оборудование | PL2 | 10 | ШТ | Под заказ Т2 | Сертифицировано | 2025-03-05 | 6513.25 | 7815.9 | 7815.9 |  | 0.458 | 1.8878 | 228 | 90 | 92 | 3245060785710
078572 | да | Msc Светоук. зел. СИД 230В | Малое световое табло с подсветкой зеленым светодиодом - Программа Mosaic - 230 В - 2 модуля | Legrand | DLP/Mosaic | 512 | Новый Mosaic электроустановочное оборудование | PL2 | 10 | ШТ | Под заказ Т2 | Сертифицировано | 2025-03-05 | 6513.25 | 7815.9 | 7815.9 |  | 0.462 | 1.8878 | 228 | 90 | 92 | 3245060785727
078573 | да | Msc Светоук. син. СИД 230В | Малое световое табло с подсветкой синим светодиодом - Программа Mosaic - 230 В - 2 модуля | Legrand | DLP/Mosaic | 512 | Новый Mosaic электроустановочное оборудование | PL2 | 10 | ШТ | Под заказ Т2 | Сертифицировано | 2025-03-05 | 6640.04 | 7968.05 | 7968.05 |  | 0.458 | 1.8878 | 228 | 90 | 92 | 3245060785734
078603 | да | Mosaic Лиц. пан. SystimАХ дв. | Лицевая панель для информационных розеток - Программа Mosaic - для 2-го коннектора формата Systimax - 2 модуля - белый | Legrand | DLP/Mosaic | 512 | Новый Mosaic электроустановочное оборудование | PL2 | 10 | ШТ | Под заказ Т2 | Не подлежит сертификации | 2023-12-31 | 3162.91 | 3795.49 | 3795.49 |  | 0.155 | 2.1885 | 186 | 106 | 111 | 3245060786038
078604 | да | Mosaic Лиц. пан. Keystone пр. | Лицевая панель для информационных розеток - Программа Mosaic - для коннектора формата Keystone - 2 модуля - белый | Legrand | DLP/Mosaic | 512 | Новый Mosaic электроустановочное оборудование | PL2 | 10 | ШТ | На складе | Не подлежит сертификации | 2023-12-31 | 352.4 | 422.88 | 422.88 |  | 0.136 | 2.1885 | 186 | 106 | 111 | 3245060786045
078610 | да | Mosaic Лиц.пан. 2xKeystone пр. | Лицевая панель для информационных розеток - Программа Mosaic - для 2 коннекторов формата Keystone - 2 модуля - белый | Legrand | DLP/Mosaic | 512 | Новый Mosaic электроустановочное оборудование | PL2 | 10 | ШТ | На складе | Не подлежит сертификации | 2022-12-31 | 460.65 | 552.78 | 552.78 |  | 0.147 | 2.1885 | 186 | 106 | 111 | 3245060786106
078614 | нет | Розетка FO Mosaic 2 SC/APC | Розетка Fo Mosaic 2 Sc/Apc | Legrand | DLP/Mosaic | 444 | Розетки волоконно-оптические Legrand | PL8 | 1 | ШТ | Под заказ Т2 | Сертифицировано | 2026-08-10 | 4536.04 | 5443.25 | 5443.25 |  | 0.042 | 0.6768 | 100 | 94 | 72 | 3245060786144
078616 | нет | Msc Роз. вол-оптическая 2ST | Волоконно-оптическая розетка - Программа Mosaic - 2 x ST - соединение байонетное - 2 модуля - белый | Legrand | DLP/Mosaic | 444 | Розетки волоконно-оптические Legrand | PL8 | 1 | ШТ | На складе | Не подлежит сертификации | 2023-12-31 | 5641.85 | 6770.22 | 6770.22 |  | 0.052 | 0.53631 | 97 | 97 | 57 | 3245060786168
078617 | нет | Msc Роз. вол-оптическая 2SC | Волоконно-оптическая розетка - Программа Mosaic - 2 x SС - соединение ''push-pull' - 2 модуля - белый | Legrand | DLP/Mosaic | 444 | Розетки волоконно-оптические Legrand | PL8 | 1 | ШТ | На складе | Не подлежит сертификации | 2023-12-31 | 3480.77 | 4176.92 | 4176.92 |  | 0.043 | 0.53631 | 97 | 97 | 57 | 3245060786175
078618 | нет | Msc Роз. вол-оптическая 2LC | Волоконно-оптическая розетка - Программа Mosaic - 2 x LС - соединение ''push-pull' - 2 модуля - белый | Legrand | DLP/Mosaic | 444 | Розетки волоконно-оптические Legrand | PL8 | 1 | ШТ | На складе | Не подлежит сертификации | 2023-12-31 | 4411.2 | 5293.44 | 5293.44 |  | 0.038 | 0.53631 | 97 | 97 | 57 | 3245060786182
078620 | нет | MOSAIC RJ45 прох. к.5е UTP бел | Проходная розетка - Программа Mosaic - категория 5е - UTP - 8 контактов - 2 модуля - белый | Legrand | DLP/Mosaic | 442 | Розетки RJ 45 Legrand | PL8 | 10 | ШТ | Под заказ Т2 | Сертифицировано | 2026-08-10 | 3636.57 | 4363.88 | 4363.88 |  | 0.223 | 2.1885 | 186 | 106 | 111 | 3245060786205
078621 | нет | MOSAIC RJ45 прох. к.5е FTP бел | Проходная розетка - Программа Mosaic - категория 5е - FTP - 9 контактов - 2 модуля - белый | Legrand | DLP/Mosaic | 442 | Розетки RJ 45 Legrand | PL8 | 10 | ШТ | Под заказ Т2 | Сертифицировано | 2026-08-10 | 4136.27 | 4963.52 | 4963.52 |  | 0.226 | 2.1885 | 186 | 106 | 111 | 3245060786212
078622 | нет | MOSAIC RJ45 прох. к.6 UTP бел | Проходная розетка - Программа Mosaic - категория 6 - UTP - 8 контактов - 2 модуля - белый | Legrand | DLP/Mosaic | 442 | Розетки RJ 45 Legrand | PL8 | 10 | ШТ | Под заказ Т2 | Сертифицировано | 2026-08-10 | 3636.57 | 4363.88 | 4363.88 |  | 0.221 | 2.1885 | 186 | 106 | 111 | 3245060786229
078623 | нет | MOSAIC RJ45 прох. к.6 FTP бел | Розетка RJ 45 проходная - Программа Mosaic - категория 6 - FTP - 9 контактов - 2 модуля - белый | Legrand | DLP/Mosaic | 442 | Розетки RJ 45 Legrand | PL8 | 10 | ШТ | Под заказ Т2 | Сертифицировано | 2026-08-10 | 4117.2 | 4940.64 | 4940.64 |  | 0.229 | 2.1885 | 186 | 106 | 111 | 3245060786236
078624 | да | MOSAIC RJ45 прох. к.5е UTP ал | Проходная розетка - Программа Mosaic - категория 5е - UTP - 8 контактов - 2 модуля - алюминий | Legrand | DLP/Mosaic | 442 | Розетки RJ 45 Legrand | PL8 | 10 | ШТ | Под заказ Т2 | Сертифицировано | 2026-08-10 | 4174.52 | 5009.42 | 5009.42 |  | 0.225 | 2.1885 | 186 | 106 | 111 | 3245060786243
078625 | нет | MOSAIC RJ45 прох. к.5е FTP ал | Проходная розетка - Программа Mosaic - категория 5е - FTP - 9 контактов - 2 модуля - алюминий | Legrand | DLP/Mosaic | 442 | Розетки RJ 45 Legrand | PL8 | 10 | ШТ | Под заказ Т2 | Сертифицировано | 2026-08-10 | 4705.6 | 5646.72 | 5646.72 |  | 0.231 | 2.1885 | 186 | 106 | 111 | 3245060786250
078626 | нет | MOSAIC RJ45 прох. к.6 UTP ал | Проходная розетка - Программа Mosaic - категория 6 - UTP - 8 контактов - 2 модуля - алюминий | Legrand | DLP/Mosaic | 442 | Розетки RJ 45 Legrand | PL8 | 10 | ШТ | Под заказ Т2 | Сертифицировано | 2026-08-10 | 4202.55 | 5043.06 | 5043.06 |  | 0.225 | 2.1885 | 186 | 106 | 111 | 3245060786267
078627 | нет | MOSAIC RJ45 прох. к.6 FTP ал | Проходная розетка - Программа Mosaic - категория 6 - FTP - 9 контактов - 2 модуля - алюминий | Legrand | DLP/Mosaic | 442 | Розетки RJ 45 Legrand | PL8 | 10 | ШТ | Под заказ Т2 | Сертифицировано | 2026-08-10 | 4683.91 | 5620.69 | 5620.69 |  | 0.228 | 2.1885 | 186 | 106 | 111 | 3245060786274
078628 | нет | MOSAIC RJ45 прох к.6А STP бел | Розетка RJ 45 проходная - Программа Mosaic - категория 6a - STP - 2 модуля - белый | Legrand | DLP/Mosaic | 442 | Розетки RJ 45 Legrand | PL8 | 10 | ШТ | Под заказ Т2 | Сертифицировано | 2026-08-10 | 10854.6 | 13025.52 | 13025.52 |  | 0.236 | 2.1885 | 186 | 106 | 111 | 3245060786281
078629 | нет | MOSAIC RJ45 прох к.6А STP алюм | Mosaic RJ45 прох. Cat. 6а STP алюм. | Legrand | DLP/Mosaic | 442 | Розетки RJ 45 Legrand | PL8 | 10 | ШТ | Под заказ Т2 | Сертифицировано | 2026-08-10 | 6089.08 | 7306.9 | 7306.9 |  | 0.238 | 2.1885 | 186 | 106 | 111 | 3245060786298
078663 | нет | Р.DLP Кр.65 2XRJ45 Кат.6 UTP | Розетка 2 x RJ 45 - Программа Mosaic - с рамкой и суппортом для DLP с крышкой 65 мм - категория 6 UTP - белый | Legrand | DLP/Mosaic | 442 | Розетки RJ 45 Legrand | PL8 | 10 | ШТ | На складе | Сертифицировано | 2026-08-10 | 2160.48 | 2592.58 | 2592.58 |  | 0.737 | 7.0356 | 312 | 205 | 110 | 3245060786632
078673 | нет | Р.DLP Кр.65 2XRJ45 Кат.5e FTP | Розетка 2 x RJ 45 - Программа Mosaic - с рамкой и суппортом для DLP с крышкой 65 мм - категория 5е FTP - белый | Legrand | DLP/Mosaic | 442 | Розетки RJ 45 Legrand | PL8 | 10 | ШТ | На складе | Сертифицировано | 2026-08-10 | 1777.44 | 2132.93 | 2132.93 |  | 0.74 | 7.0356 | 312 | 205 | 110 | 3245060786731
078693 | нет | Р.DLP Кр.65 2XRJ45 Кат.6 FTP | Розетка 2 x RJ 45 - Программа Mosaic - с рамкой и суппортом для DLP с крышкой 65 мм - Категория 6 FTP - белый | Legrand | DLP/Mosaic | 442 | Розетки RJ 45 Legrand | PL8 | 10 | ШТ | Под заказ Т1 | Сертифицировано | 2026-08-10 | 4427.29 | 5312.75 | 5312.75 |  | 0.784 | 6.8103 | 312 | 204 | 107 | 3245060786939
078702 | да | Mosaic розетка 2К+З на винтах | Розетка 2К+З, немецкий стандарт - с автоматическими клеммами - Программа Mosaic - 2 модуля - антибактериальная | Legrand | DLP/Mosaic | 512 | Новый Mosaic электроустановочное оборудование | PL2 | 10 | ШТ | На складе | Сертифицировано | 2023-12-20 | 622.93 | 747.52 | 747.52 |  | 0.353 | 1.1515 | 235 | 100 | 49 | 3245060787028
078710L | да | Mosaic Перекл. 2н 1М антим. | Переключатель на два направления - Программа Mosaic - 1 модуль - антимикробный | Legrand | DLP/Mosaic | 512 | Новый Mosaic электроустановочное оборудование | PL2 | 10 | ШТ | На складе | Сертифицировано | 2026-10-17 | 867.23 | 1040.68 | 1040.68 |  | 0.21 | 0.66 | 161 | 100 | 41 | 3414971577428
078711L | да | Mosaic Перекл. 2н 2М антим. | Переключатель на два направления - Программа Mosaic - 2 модуля - антимикробный | Legrand | DLP/Mosaic | 512 | Новый Mosaic электроустановочное оборудование | PL2 | 10 | ШТ | На складе | Сертифицировано | 2026-10-17 | 892.24 | 1070.69 | 1070.69 |  | 0.27 | 1 | 243 | 100 | 41 | 3414971577459
078714L | да | Mosaic Выкл. кноп. 1М антим. | Выключатель без фиксации - Программа Mosaic - 1 модуль - антимикробный | Legrand | DLP/Mosaic | 512 | Новый Mosaic электроустановочное оборудование | PL2 | 10 | ШТ | На складе | Сертифицировано | 2026-10-17 | 816.16 | 979.39 | 979.39 |  | 0.2 | 0.66 | 161 | 100 | 41 | 3414971577480
078715L | да | Mosaic Выкл. кноп. 2М антим. | Выключатель без фиксации - Программа Mosaic - 2 модуля - антимикробный | Legrand | DLP/Mosaic | 512 | Новый Mosaic электроустановочное оборудование | PL2 | 10 | ШТ | На складе | Сертифицировано | 2026-10-17 | 838.1 | 1005.72 | 1005.72 |  | 0.26 | 1 | 243 | 100 | 41 | 3414971577510
078720 | да | Заглушка 1м антибакт. MSC N | Заглушка - Программа Mosaic - 1 модуль - антибактериальная | Legrand | DLP/Mosaic | 512 | Новый Mosaic электроустановочное оборудование | PL2 | 10 | ШТ | На складе | Не подлежит сертификации | 2022-12-31 | 446.76 | 536.11 | 536.11 |  | 0.089 | 1.1881 | 193 | 108 | 57 | 3245060787202
078721 | да | Заглушка 2м антибакт. MSC N | Заглушка - Программа Mosaic - 2 модуля - антибактериальная | Legrand | DLP/Mosaic | 512 | Новый Mosaic электроустановочное оборудование | PL2 | 10 | ШТ | Под заказ Т2 | Не подлежит сертификации | 2022-12-31 | 480.95 | 577.14 | 577.14 |  | 0.116 | 1.1881 | 193 | 108 | 57 | 3245060787219
078722 | да | Рамка 2м антибакт. MSC N | Рамка - Программа Mosaic - 2 модуля - антибактериальная | Legrand | DLP/Mosaic | 512 | Новый Mosaic электроустановочное оборудование | PL2 | 10 | ШТ | На складе | Сертифицировано | 2026-08-01 | 621.9 | 746.28 | 746.28 | Распродажа остатков на складе | 0.234 | 1.1881 | 193 | 108 | 57 | 3245060787226 | 078722L
078722L | да | Mosaic Рамка 2М антим. | Рамка - Программа Mosaic - 2 модуля - антимикробная | Legrand | DLP/Mosaic | 512 | Новый Mosaic электроустановочное оборудование | PL2 | 10 | ШТ | На складе | Не подлежит сертификации | 2023-12-31 | 785.77 | 942.92 | 942.92 |  | 0.18 | 1.19 | 193 | 108 | 57 | 3414971577541
078723 | да | Рамка 2X2м вер антибакт. MSC N | Рамка - Программа Mosaic - 2x2 модуля - вертикальная - антибактериальная | Legrand | DLP/Mosaic | 512 | Новый Mosaic электроустановочное оборудование | PL2 | 10 | ШТ | Под заказ Т2 | Сертифицировано | 2026-08-01 | 738.65 | 886.38 | 886.38 | Распродажа остатков на складе | 0.298 | 1.6758 | 180 | 98 | 95 | 3245060787233 | 078723L
078723L | да | Mosaic Рамка вер. 2х2М антим. | Рамка - Программа Mosaic - 2x2 модуля - вертикальная - антимикробная | Legrand | DLP/Mosaic | 512 | Новый Mosaic электроустановочное оборудование | PL2 | 10 | ШТ | Под заказ Т1 | Не подлежит сертификации | 2023-12-31 | 1242.89 | 1491.47 | 1491.47 |  | 0.27 | 1.68 | 180 | 98 | 95 | 3414971577572
078724L | да | Mosaic Рамка 4М антим. | Рамка - Программа Mosaic - 4 модуля - антимикробная | Legrand | DLP/Mosaic | 512 | Новый Mosaic электроустановочное оборудование | PL2 | 10 | ШТ | На складе | Не подлежит сертификации | 2023-12-31 | 1235.69 | 1482.83 | 1482.83 |  | 0.26 | 1.68 | 180 | 98 | 95 | 3414971577602
078725L | да | Mosaic Рамка 2х2М антим. | Рамка - Программа Mosaic - 2x2 модуля - антимикробная | Legrand | DLP/Mosaic | 512 | Новый Mosaic электроустановочное оборудование | PL2 | 10 | ШТ | На складе | Не подлежит сертификации | 2023-12-31 | 1223.64 | 1468.37 | 1468.37 |  | 0.28 | 1.68 | 180 | 98 | 95 | 3414971577633
078726L | да | Mosaic Рамка 6М антим. | Рамка - Программа Mosaic - 6 модулей - антимикробная | Legrand | DLP/Mosaic | 512 | Новый Mosaic электроустановочное оборудование | PL2 | 10 | ШТ | Под заказ Т1 | Не подлежит сертификации | 2023-12-31 | 1694.07 | 2032.88 | 2032.88 |  | 0.38 | 3.6 | 288 | 129 | 97 | 3414971577664
078730 | да | Mosaic Розетка RJ11 (1 модуль) | Розетка телефонная RJ 11 - Программа Mosaic - 4 контакта - 1 модуль - белая | Legrand | DLP/Mosaic | 512 | Новый Mosaic электроустановочное оборудование | PL2 | 10 | ШТ | На складе | Сертифицировано | 2026-08-10 | 947.9 | 1137.48 | 1137.48 |  | 0.155 | 2.2829 | 187 | 109 | 112 | 3245060787301
078731 | да | Mosaic Розетка RJ11 (2 модуля) | Розетка телефонная RJ 11 - Программа Mosaic - 4 контакта - 2 модуля - белая | Legrand | DLP/Mosaic | 512 | Новый Mosaic электроустановочное оборудование | PL2 | 10 | ШТ | На складе | Сертифицировано | 2026-08-10 | 1481.74 | 1778.09 | 1778.09 |  | 0.23 | 2.2829 | 187 | 109 | 112 | 3245060787318
078732 | да | Mosaic Розетка RJ 12 (2 мод.) | Розетка телефонная RJ 12 - Программа Mosaic - 6 контактов - 2 модуля - белая | Legrand | DLP/Mosaic | 512 | Новый Mosaic электроустановочное оборудование | PL2 | 10 | ШТ | Под заказ Т1 | Сертифицировано | 2026-08-10 | 2578.04 | 3093.65 | 3093.65 |  | 0.269 | 2.2829 | 187 | 109 | 112 | 3245060787325
078746 | да | Mosaic Роз. USB шнур. 1мод. | Розетка USB Mosaic 1 модуль, оборудована шнуром, белая | Legrand | DLP/Mosaic | 479 | Коннекторы аудио-видео Legrand | PL8 | 1 | ШТ | На складе | Сертифицировано | 2026-08-02 | 6463.38 | 7756.06 | 7756.06 |  | 0.052 | 0.86936 | 114 | 93 | 82 | 3414970317087
078747 | да | Роз. 2RCA со шнуром 1М бел MSC | Розетка RCA двойная Mosaic 1 модуль, оборудована шнуром, белая | Legrand | DLP/Mosaic | 479 | Коннекторы аудио-видео Legrand | PL8 | 1 | ШТ | Под заказ Т2 | Сертифицировано | 2026-12-23 | 8953.34 | 10744.01 | 10744.01 |  | 0.048 | 0.53631 | 97 | 97 | 57 | 3414970317124
078748 | да | USB усилитель 1М бел MSC | USB усилитель Mosaic с разъемом гнездо для линии передачи данных, передатчик+приемник, 1 модуль, белый | Legrand | DLP/Mosaic | 479 | Коннекторы аудио-видео Legrand | PL8 | 1 | ШТ | Под заказ Т2 | Сертифицировано | 2026-08-02 | 29037.28 | 34844.74 | 34844.74 |  | 0.087 | 0.86936 | 114 | 93 | 82 | 3414970317100
078750 | да | Mosaic роз. д/колонки 1M бел | Mosaic Розетка для колонки 1 мод. белая | Legrand | DLP/Mosaic | 512 | Новый Mosaic электроустановочное оборудование | PL2 | 10 | ШТ | Под заказ Т1 | Не подлежит сертификации | 2023-12-31 | 884.91 | 1061.89 | 1061.89 |  | 0.173 | 2.1885 | 186 | 106 | 111 | 3245060787509
078751 | да | Розетка колонки (2 Мод.) | Розетка Колонки (2 Мод.) | Legrand | DLP/Mosaic | 512 | Новый Mosaic электроустановочное оборудование | PL2 | 10 | ШТ | На складе | Не подлежит сертификации | 2023-12-31 | 2042.8 | 2451.36 | 2451.36 |  | 0.219 | 2.2829 | 187 | 109 | 112 | 3245060787516
078753 | да | Розетка Аудио стерео 2 RCA | Аудио розетка - Программа Mosaic - разъём 2 RCA, аудио стерео - 1 модуль - белая | Legrand | DLP/Mosaic | 479 | Коннекторы аудио-видео Legrand | PL8 | 1 | ШТ | Под заказ Т1 | Сертифицировано | 2026-08-30 | 6958.67 | 8350.4 | 8350.4 |  | 0.036 | 0.53631 | 97 | 97 | 57 | 3245060787530
078754 | да | Роз. Аудио стерео видео 3 RCA | Аудио и видео розетка - Программа Mosaic - разъём 3 RCA, видео+стерео - 1 модуль - белая | Legrand | DLP/Mosaic | 479 | Коннекторы аудио-видео Legrand | PL8 | 1 | ШТ | Под заказ Т2 | Сертифицировано | 2026-08-30 | 7045.66 | 8454.79 | 8454.79 |  | 0.039 | 0.53631 | 97 | 97 | 57 | 3245060787547
078755 | да | Mosaic розетка XLR 2М бел | Розетка XLR - Программа Mosaic - 2 модуля - белая | Legrand | DLP/Mosaic | 479 | Коннекторы аудио-видео Legrand | PL8 | 1 | ШТ | На складе | Сертифицировано | 2026-08-02 | 9522.66 | 11427.19 | 11427.19 |  | 0.062 | 0.6768 | 100 | 94 | 72 | 3245060787554
078756 | да | Mosaic Розетка со штекером XLR | Mosaic Розетка со штекером XLR | Legrand | DLP/Mosaic | 479 | Коннекторы аудио-видео Legrand | PL8 | 1 | ШТ | На складе | Сертифицировано | 2026-08-02 | 11002.7 | 13203.24 | 13203.24 |  | 0.059 | 0.6768 | 100 | 94 | 72 | 3245060787561
078757 | да | Mosaic Розетка HD 15 | Видео розетка - Программа Mosaic - гнездо HD15 - 2 модуля - белая | Legrand | DLP/Mosaic | 479 | Коннекторы аудио-видео Legrand | PL8 | 1 | ШТ | На складе | Сертифицировано | 2026-08-02 | 7828.5 | 9394.2 | 9394.2 |  | 0.065 | 0.6768 | 100 | 94 | 72 | 3245060787578
078758 | да | Mosaic Розетка BNC 75 Ом | Видео розетка - Программа Mosaic - разъём BNC 75 - 1 модуль - белая | Legrand | DLP/Mosaic | 479 | Коннекторы аудио-видео Legrand | PL8 | 1 | ШТ | Под заказ Т2 | Сертифицировано | 2026-08-30 | 9568.16 | 11481.79 | 11481.79 |  | 0.04 | 0.53631 | 97 | 97 | 57 | 3245060787585
078760 | да | Mosaic Розетка аудио 4конт. 2м | Mosaic Розетка аудио 4конт. 2м | Legrand | DLP/Mosaic | 479 | Коннекторы аудио-видео Legrand | PL8 | 1 | ШТ | Под заказ Т2 | Сертифицировано | 2026-08-02 | 12565.08 | 15078.1 | 15078.1 |  | 0.053 | 0.53631 | 97 | 97 | 57 | 3245060787608
078761 | да | Mosaic розетка USB 1М бел | Розетка USB разъём - Программа Mosaic - 1 модуль - белая | Legrand | DLP/Mosaic | 479 | Коннекторы аудио-видео Legrand | PL8 | 1 | ШТ | На складе | Сертифицировано | 2026-08-02 | 2609.5 | 3131.4 | 3131.4 |  | 0.035 | 0.53631 | 97 | 97 | 57 | 3245060787615
078764 | да | Mosaic Розетка аудио 3,5 мм | Аудио розетка - Программа Mosaic - гнездо 3,5 мм - разъём - 1 модуль - белая | Legrand | DLP/Mosaic | 479 | Коннекторы аудио-видео Legrand | PL8 | 1 | ШТ | На складе | Сертифицировано | 2026-12-23 | 3170.53 | 3804.64 | 3804.64 |  | 0.034 | 0.53631 | 97 | 97 | 57 | 3245060787646
078765 | да | Mosaic Розетка SUB D9,под винт | Розетка SUB D - Программа Mosaic - RS 232, с коннектором на винтах - 2 модуля - белая | Legrand | DLP/Mosaic | 479 | Коннекторы аудио-видео Legrand | PL8 | 1 | ШТ | Под заказ Т2 | Сертифицировано | 2026-08-02 | 12050.59 | 14460.71 | 14460.71 |  | 0.055 | 0.53631 | 97 | 97 | 57 | 3245060787653
078772 | да | Mosaic Роз. HD15 (1 мод) | Розетка HD15 для пайки - Программа Mosaic - 1 модуль - белый | Legrand | DLP/Mosaic | 479 | Коннекторы аудио-видео Legrand | PL8 | 1 | ШТ | Под заказ Т2 | Сертифицировано | 2026-08-02 | 4462.58 | 5355.1 | 5355.1 |  | 0.031 | 0.53631 | 97 | 97 | 57 | 3245060787721
078773 | да | Mosaic Роз. Jack 3,5 (1m) | Розетка 3,5 мм для пайки - Программа Mosaic - 1 модуль - белый | Legrand | DLP/Mosaic | 479 | Коннекторы аудио-видео Legrand | PL8 | 1 | ШТ | Под заказ Т2 | Сертифицировано | 2026-12-23 | 3776.59 | 4531.91 | 4531.91 |  | 0.027 | 0.53631 | 97 | 97 | 57 | 3245060787738
078774 | да | Msc Роз. HD15 +jack 3,5 2 мод | Розетка HD15 + разъём 3,5 мм - Программа Mosaic - 2 модуля - белый | Legrand | DLP/Mosaic | 479 | Коннекторы аудио-видео Legrand | PL8 | 1 | ШТ | Под заказ Т1 | Сертифицировано | 2026-08-02 | 8698.33 | 10438 | 10438 |  | 0.069 | 0.6768 | 100 | 94 | 72 | 3245060787745
078776 | нет | Устройство контроля напряжения | Аттенюатор Mosaic - 2М - 100В - 25Вт - белый | Legrand | DLP/Mosaic | 494 | Активное оборудование а/в Legrand | PL8 | 1 | ШТ | Под заказ Т2 | Сертифицировано | 2024-12-18 | 8944.26 | 10733.11 | 10733.11 |  | 0.15 | 0.6768 | 100 | 94 | 72 | 3245060787769
078777 | да | Mosaic роз. HD15 1м бел +шнур | Mosaic роз. HD15 1м бел +шнур | Legrand | DLP/Mosaic | 479 | Коннекторы аудио-видео Legrand | PL8 | 1 | ШТ | На складе | Сертифицировано | 2026-08-02 | 9233.01 | 11079.61 | 11079.61 |  | 0.077 | 0.86936 | 114 | 93 | 82 | 3245060787776
078778 | да | Роз. HDMI со шнуром 1М бел MSC | Розетка HDMI Mosaic 1 модуль, оборудована шнуром, белая | Legrand | DLP/Mosaic | 479 | Коннекторы аудио-видео Legrand | PL8 | 1 | ШТ | На складе | Сертифицировано | 2026-08-02 | 5074.9 | 6089.88 | 6089.88 |  | 0.063 | 0.86936 | 114 | 93 | 82 | 3245060787783
078779 | да | Роз. Jack 3,5 со шнуром 1М бел | Розетка Jack 3,5 Mosaic 1 модуль, оборудована шнуром, белая | Legrand | DLP/Mosaic | 479 | Коннекторы аудио-видео Legrand | PL8 | 1 | ШТ | Под заказ Т2 | Сертифицировано | 2026-12-23 | 4971.33 | 5965.6 | 5965.6 |  | 0.031 | 0.53631 | 97 | 97 | 57 | 3245060787790
078780 | да | Mosaic Штекер TV простой "F" | Mosaic Штекер TV простой "F" | Legrand | DLP/Mosaic | 512 | Новый Mosaic электроустановочное оборудование | PL2 | 10 | ШТ | Под заказ Т1 | Сертифицировано | 2026-08-30 | 1203.8 | 1444.56 | 1444.56 |  | 0.477 | 2.2829 | 187 | 109 | 112 | 3245060787806
078782 | да | Mosaic Штекер TV диам. 9,52 | Mosaic Штекер TV диам. 9,52 | Legrand | DLP/Mosaic | 512 | Новый Mosaic электроустановочное оборудование | PL2 | 10 | ШТ | На складе | Сертифицировано | 2026-08-30 | 1214.6 | 1457.52 | 1457.52 |  | 0.447 | 2.2829 | 187 | 109 | 112 | 3245060787820
078783 | нет | Роз. TV/FM 9,52 (ECH01) | Роз. TV/FM 9,52 (ECH01) | Legrand | DLP/Mosaic | 512 | Новый Mosaic электроустановочное оборудование | PL2 | 10 | ШТ | Под заказ Т2 | Сертифицировано | 2026-08-30 | 3858.46 | 4630.15 | 4630.15 | Будет удален | 0.711 | 2.2829 | 187 | 109 | 112 | 3245060787837
078786 | да | Mosaic Розетка TV/RD/SAT | Mosaic Розетка TV/RD/SAT | Legrand | DLP/Mosaic | 512 | Новый Mosaic электроустановочное оборудование | PL2 | 10 | ШТ | На складе | Сертифицировано | 2026-08-30 | 4696.96 | 5636.35 | 5636.35 |  | 0.828 | 2.2829 | 187 | 109 | 112 | 3245060787868
078787 | нет | MOSAIC роз.TV/R проходная 14db | Mosaic Роз.Tv/R Проходная 14db | Legrand | DLP/Mosaic | 512 | Новый Mosaic электроустановочное оборудование | PL2 | 10 | ШТ | Под заказ Т2 | Сертифицировано | 2026-08-30 | 3775.32 | 4530.38 | 4530.38 | Будет удален | 0.732 | 2.2829 | 187 | 109 | 112 | 3245060787875
078791 | да | Роз. Display port 1М бел MSC | Розетка Display port Mosaic 1 модуль, оборудована шнуром, белая | Legrand | DLP/Mosaic | 479 | Коннекторы аудио-видео Legrand | PL8 | 1 | ШТ | Под заказ Т1 | Сертифицировано | 2026-08-02 | 7209.46 | 8651.35 | 8651.35 |  | 0.062 | 0.86936 | 114 | 93 | 82 | 3245060787912
078793 | да | MSC Штекер TV звезда 1М | TV розетка, топология «Звезда» - Программа Mosaic - диаметр 9,52 мм - штекер - цвет белый - 1 модуль | Legrand | DLP/Mosaic | 512 | Новый Mosaic электроустановочное оборудование | PL2 | 5 | ШТ | На складе | Сертифицировано | 2026-08-30 | 1139.84 | 1367.81 | 1367.81 |  | 0.202 | 0.79834 | 144 | 72 | 77 | 3414970328700
078795 | да | Mosaic Розетка TV-SAT 1M | Розетка TV-SAT - Программа Mosaic - 1 модуль - белый | Legrand | DLP/Mosaic | 512 | Новый Mosaic электроустановочное оборудование | PL2 | 5 | ШТ | Под заказ Т2 | Сертифицировано | 2026-08-30 | 4825.74 | 5790.89 | 5790.89 |  | 0.239 | 0.79834 | 144 | 72 | 77 | 3414970764942
078801 | да | Рамка 1м Белая MSC N | Рамка - Программа Mosaic - 1 модуль - белая | Legrand | DLP/Mosaic | 512 | Новый Mosaic электроустановочное оборудование | PL2 | 10 | ШТ | На складе | Сертифицировано | 2026-08-01 | 420.82 | 504.98 | 504.98 | Распродажа остатков на складе | 0.135 | 1.1881 | 193 | 108 | 57 | 3245060788018 | 078801L
078801L | да | Mosaic Рамка 1М | Рамка - Программа Mosaic - 1 модуль - белая | Legrand | DLP/Mosaic | 512 | Новый Mosaic электроустановочное оборудование | PL2 | 10 | ШТ | На складе | Не подлежит сертификации | 2023-12-31 | 598.55 | 718.26 | 718.26 |  | 0.13 | 1.19 | 193 | 108 | 57 | 3414971577725
078803L | да | Mosaic Рамка 3М белая | Рамка - Программа Mosaic - 3 модуля - белая | Legrand | DLP/Mosaic | 512 | Новый Mosaic электроустановочное оборудование | PL2 | 10 | ШТ | На складе | Не подлежит сертификации | 2023-12-31 | 647.34 | 776.81 | 776.81 |  | 0.31 | 1.68 | 180 | 98 | 95 | 3414971577787
078808L | да | Mosaic Рамка 4х2М | Рамка - Программа Mosaic - 4x2 модуля - белая | Legrand | DLP/Mosaic | 512 | Новый Mosaic электроустановочное оборудование | PL2 | 2 | ШТ | На складе | Не подлежит сертификации | 2023-12-31 | 884.9 | 1061.88 | 1061.88 |  | 0.14 | 0.78 | 312 | 93 | 27 | 3414971577879
078810 | да | Рамка 10м Белая MSC N | Рамка - Программа Mosaic - 10 модулей - горизонтальная - белая | Legrand | DLP/Mosaic | 512 | Новый Mosaic электроустановочное оборудование | PL2 | 2 | ШТ | На складе | Сертифицировано | 2026-08-01 | 1377.54 | 1653.05 | 1653.05 | Распродажа остатков на складе | 0.134 | 0.78343 | 312 | 93 | 27 | 3245060788100 | 078810L
078810L | да | Mosaic Рамка 10М | Рамка - Программа Mosaic - 10 модулей - белая | Legrand | DLP/Mosaic | 512 | Новый Mosaic электроустановочное оборудование | PL2 | 2 | ШТ | На складе | Не подлежит сертификации | 2023-12-31 | 1172.52 | 1407.02 | 1407.02 |  | 0.14 | 0.78 | 312 | 93 | 27 | 3414971577893
078815 | да | Рамка 5м гор Белая MSC N | Рамка - Программа Mosaic - 5 модулей - горизонтальная - белая | Legrand | DLP/Mosaic | 512 | Новый Mosaic электроустановочное оборудование | PL2 | 10 | ШТ | На складе | Сертифицировано | 2026-08-01 | 823.57 | 988.28 | 988.28 | Распродажа остатков на складе | 0.332 | 1.6758 | 180 | 98 | 95 | 3245060788155 | 078815L
078815L | да | Mosaic Рамка 5М | Рамка - Программа Mosaic - 5 модулей - белая | Legrand | DLP/Mosaic | 512 | Новый Mosaic электроустановочное оборудование | PL2 | 10 | ШТ | На складе | Не подлежит сертификации | 2023-12-31 | 554.84 | 665.81 | 665.81 |  | 0.34 | 1.68 | 180 | 98 | 95 | 3414971577978
078818L | да | Mosaic Рамка 8М | Рамка - Программа Mosaic - 8 модулей - белая | Legrand | DLP/Mosaic | 512 | Новый Mosaic электроустановочное оборудование | PL2 | 10 | ШТ | На складе | Не подлежит сертификации | 2023-12-31 | 877.54 | 1053.05 | 1053.05 |  | 0.35 | 3.6 | 288 | 129 | 97 | 3414971578036
078823 | да | Рамка 3X2м вер Белая MSC N | Рамка - Программа Mosaic - 3x2 модуля - вертикальная - белая | Legrand | DLP/Mosaic | 512 | Новый Mosaic электроустановочное оборудование | PL2 | 10 | ШТ | Под заказ Т1 | Сертифицировано | 2026-08-01 | 926.17 | 1111.4 | 1111.4 | Распродажа остатков на складе | 0.534 | 3.6037 | 288 | 129 | 97 | 3245060788230 | 078823L
078823L | да | Mosaic Рамка вер. 3х2М | Рамка - Программа Mosaic - 3x2 модуля - вертикальная - белая | Legrand | DLP/Mosaic | 512 | Новый Mosaic электроустановочное оборудование | PL2 | 10 | ШТ | Под заказ Т1 | Не подлежит сертификации | 2023-12-31 | 707.74 | 849.29 | 849.29 |  | 0.52 | 3.6 | 288 | 129 | 97 | 3414971578098
078825L | да | Mosaic Рамка вер. 5М | Рамка - Программа Mosaic - 5 модулей - вертикальная - белая | Legrand | DLP/Mosaic | 512 | Новый Mosaic электроустановочное оборудование | PL2 | 10 | ШТ | Под заказ Т1 | Не подлежит сертификации | 2023-12-31 | 569.99 | 683.99 | 683.99 |  | 0.34 | 1.68 | 180 | 98 | 95 | 3414971578128
078828L | да | Mosaic Рамка 2х10М | Рамка - Программа Mosaic - 2x10 модулей - белая | Legrand | DLP/Mosaic | 512 | Новый Mosaic электроустановочное оборудование | PL2 | 1 | ШТ | Под заказ Т1 | Не подлежит сертификации | 2023-12-31 | 2651.36 | 3181.63 | 3181.63 |  | 0.22 | 1.34 | 326 | 171 | 24 | 3414971578159
078830L | да | Mosaic Рамка 2х5М | Рамка - Программа Mosaic - 2x5 модулей - белая | Legrand | DLP/Mosaic | 512 | Новый Mosaic электроустановочное оборудование | PL2 | 5 | ШТ | Под заказ Т1 | Не подлежит сертификации | 2023-12-31 | 1192.27 | 1430.72 | 1430.72 |  | 0.44 | 2.95 | 181 | 179 | 91 | 3414971578173
078832L | да | Mosaic Рамка 2х3х2М | Рамка - Программа Mosaic - 2x3x2 модуля - белая | Legrand | DLP/Mosaic | 512 | Новый Mosaic электроустановочное оборудование | PL2 | 5 | ШТ | Под заказ Т1 | Не подлежит сертификации | 2023-12-31 | 1498.07 | 1797.68 | 1797.68 |  | 0.63 | 4.08 | 288 | 184 | 77 | 3414971578203
078836 | да | Рамка 2X6м Белая MSC N | Рамка - Программа Mosaic - 2x6 модулей - белая | Legrand | DLP/Mosaic | 512 | Новый Mosaic электроустановочное оборудование | PL2 | 5 | ШТ | Под заказ Т2 | Сертифицировано | 2026-08-01 | 2834.87 | 3401.84 | 3401.84 | Распродажа остатков на складе | 0.63 | 4.0804 | 288 | 184 | 77 | 3245060788360 | 078836L
078836L | да | Mosaic Рамка 2х6М | Рамка - Программа Mosaic - 2x6 модулей - белая | Legrand | DLP/Mosaic | 512 | Новый Mosaic электроустановочное оборудование | PL2 | 5 | ШТ | Под заказ Т1 | Не подлежит сертификации | 2023-12-31 | 1504.91 | 1805.89 | 1805.89 |  | 0.64 | 4.08 | 288 | 184 | 77 | 3414971578234
078837L | да | Mosaic Рамка 2х8М | Рамка - Программа Mosaic - 2x8 модулей - белая | Legrand | DLP/Mosaic | 512 | Новый Mosaic электроустановочное оборудование | PL2 | 5 | ШТ | Под заказ Т1 | Не подлежит сертификации | 2023-12-31 | 1724.52 | 2069.42 | 2069.42 |  | 0.55 | 4.08 | 288 | 184 | 77 | 3414971578265
078838L | да | Mosaic Рамка 2х2х2М | Рамка - Программа Mosaic - 2x2x2 модуля - белая | Legrand | DLP/Mosaic | 512 | Новый Mosaic электроустановочное оборудование | PL2 | 5 | ШТ | Под заказ Т1 | Не подлежит сертификации | 2023-12-31 | 1166.32 | 1399.58 | 1399.58 |  | 0.47 | 2.95 | 181 | 179 | 91 | 3414971578296
078840 | нет | Л.Пан.Для Мод.Уст.1-2м./17,5мм | Лицевая панель для мод.уст.1-2м./17,5мм | Legrand | DLP/Mosaic | 512 | Новый Mosaic электроустановочное оборудование | PL2 | 1 | ШТ | Под заказ Т2 | Сертифицировано | 2026-08-10 | 3552.32 | 4262.78 | 4262.78 |  | 0.05 | 0.693 | 125 | 72 | 77 | 3245060788407
078854L | да | Mosaic Рамка вер. 57мм 2х2М | Рамка специальная - Программа Mosaic - 2x2 модуля - 57 мм - вертикальная - белая | Legrand | DLP/Mosaic | 512 | Новый Mosaic электроустановочное оборудование | PL2 | 10 | ШТ | Под заказ Т1 | Не подлежит сертификации | 2023-12-31 | 896.45 | 1075.74 | 1075.74 |  | 0.32 | 1.68 | 180 | 98 | 95 | 3414971578340
078856L | да | Mosaic Рамка вер. 57мм 3х2М | Рамка специальная - Программа Mosaic - 3x2 модуля - 57 мм - вертикальная - белая | Legrand | DLP/Mosaic | 512 | Новый Mosaic электроустановочное оборудование | PL2 | 10 | ШТ | Под заказ Т1 | Не подлежит сертификации | 2023-12-31 | 1131.86 | 1358.23 | 1358.23 |  | 0.45 | 1.89 | 228 | 90 | 92 | 3414971578371
078864L | да | Mosaic Рамка 57мм 2х2М | Рамка специальная - Программа Mosaic - 2x2 модуля - 57 мм - белая | Legrand | DLP/Mosaic | 512 | Новый Mosaic электроустановочное оборудование | PL2 | 10 | ШТ | Под заказ Т1 | Не подлежит сертификации | 2023-12-31 | 897.3 | 1076.76 | 1076.76 |  | 0.32 | 1.68 | 180 | 98 | 95 | 3414971578401
078866L | да | Mosaic Рамка 57мм 3х2М | Рамка специальная - Программа Mosaic - 3x2 модуля - 57 мм - белая | Legrand | DLP/Mosaic | 512 | Новый Mosaic электроустановочное оборудование | PL2 | 10 | ШТ | Под заказ Т1 | Не подлежит сертификации | 2023-12-31 | 1132.26 | 1358.71 | 1358.71 |  | 0.42 | 1.89 | 228 | 90 | 92 | 3414971578432
078872L | да | Mosaic Набор встр. монт. 2х4М | Набор встраиваемого монтажа - Программа Mosaic - 2x4 модулей - белый | Legrand | DLP/Mosaic | 512 | Новый Mosaic электроустановочное оборудование | PL2 | 1 | ШТ | Под заказ Т1 | Не подлежит сертификации | 2023-12-31 | 7035.91 | 8443.09 | 8443.09 |  | 0.38 | 2.95 | 181 | 179 | 91 | 3414971578463
078873L | да | Mosaic Набор встр. монт. 3х4М | Набор встраиваемого монтажа - Программа Mosaic - 3x4 модулей - белый | Legrand | DLP/Mosaic | 512 | Новый Mosaic электроустановочное оборудование | PL2 | 1 | ШТ | Под заказ Т1 | Не подлежит сертификации | 2023-12-31 | 7882.99 | 9459.59 | 9459.59 |  | 0.51 | 4.08 | 288 | 184 | 77 | 3414971578487
078874L | да | Mosaic Набор встр. монт. 4х4М | Набор встраиваемого монтажа - Программа Mosaic - 4x4 модулей - белый | Legrand | DLP/Mosaic | 512 | Новый Mosaic электроустановочное оборудование | PL2 | 1 | ШТ | Под заказ Т1 | Не подлежит сертификации | 2023-12-31 | 11415.43 | 13698.52 | 13698.52 |  | 0.68 | 5.64 | 326 | 184 | 94 | 3414971578500
078880 | да | Рамка 2м Белая MSC N | Рамка - Программа Mosaic - IP 44 - 2 модуля - антибактериальная | Legrand | DLP/Mosaic | 512 | Новый Mosaic электроустановочное оборудование | PL2 | 5 | ШТ | На складе | Сертифицировано | 2026-08-01 | 3793.04 | 4551.65 | 4551.65 |  | 0.225 | 1.08 | 120 | 100 | 90 | 3245060788803
078886L | да | Mosaic Набор накл. монт. 2х4М | Набор накладного монтажа - Программа Mosaic - 2x4 модулей - белый | Legrand | DLP/Mosaic | 512 | Новый Mosaic электроустановочное оборудование | PL2 | 1 | ШТ | Под заказ Т1 | Не подлежит сертификации | 2023-12-31 | 9817.17 | 11780.6 | 11780.6 |  | 0.52 | 2.95 | 181 | 179 | 91 | 3414971578586
078887L | да | Mosaic Набор накл. монт. 3х4М | Набор накладного монтажа - Программа Mosaic - 3x4 модулей - белый | Legrand | DLP/Mosaic | 512 | Новый Mosaic электроустановочное оборудование | PL2 | 1 | ШТ | Под заказ Т1 | Не подлежит сертификации | 2023-12-31 | 11205.15 | 13446.18 | 13446.18 |  | 0.66 | 4.08 | 288 | 184 | 77 | 3414971578609
078888L | да | Mosaic Набор накл. монт. 4х4М | Набор накладного монтажа - Программа Mosaic - 4x4 модулей - белый | Legrand | DLP/Mosaic | 512 | Новый Mosaic электроустановочное оборудование | PL2 | 1 | ШТ | Под заказ Т1 | Не подлежит сертификации | 2023-12-31 | 13268.95 | 15922.74 | 15922.74 |  | 0.8 | 5.64 | 326 | 184 | 94 | 3414971578623
078979L | да | Mosaic роз HDMI 2M бел. | Розетка HDMI - Mosaic - 2 модуля - со шнуром - белый | Legrand | DLP/Mosaic | 479 | Коннекторы аудио-видео Legrand | PL8 | 1 | ШТ | На складе | Сертифицировано | 2026-08-04 | 5582.39 | 6698.87 | 6698.87 |  | 0.064 | 0.86936 | 114 | 93 | 82 | 3414971483293
079042 | да | Рамка 2м Антрацит MSC N | Рамка - Программа Mosaic - 2 модуля - антрацит | Legrand | DLP/Mosaic | 512 | Новый Mosaic электроустановочное оборудование | PL2 | 10 | ШТ | Под заказ Т1 | Сертифицировано | 2026-08-01 | 253.48 | 304.18 | 304.18 | Распродажа остатков на складе | 0.209 | 1.1881 | 193 | 108 | 57 | 3414970699541 | 079042L
079042L | да | Mosaic Рамка 2М мат.чер | Рамка - Программа Mosaic - 2 модуля - матовая черная | Legrand | DLP/Mosaic | 512 | Новый Mosaic электроустановочное оборудование | PL2 | 10 | ШТ | На складе | Не подлежит сертификации | 2023-12-31 | 588.15 | 705.78 | 705.78 |  | 0.18 | 1.19 | 193 | 108 | 57 | 3414971578661
079044L | да | Mosaic Рамка 2х2М мат.чер | Рамка - Программа Mosaic - 2x2 модуля - матовая черная | Legrand | DLP/Mosaic | 512 | Новый Mosaic электроустановочное оборудование | PL2 | 5 | ШТ | На складе | Не подлежит сертификации | 2023-12-31 | 970.65 | 1164.78 | 1164.78 |  | 0.14 | 1.19 | 193 | 108 | 57 | 3414971578692
079046L | да | Mosaic Рамка 3х2М мат.чер | Рамка - Программа Mosaic - 3X2 модуля - матовая черная | Legrand | DLP/Mosaic | 512 | Новый Mosaic электроустановочное оборудование | PL2 | 5 | ШТ | На складе | Не подлежит сертификации | 2023-12-31 | 1691.22 | 2029.46 | 2029.46 |  | 0.19 | 1.58 | 286 | 97 | 57 | 3414971578722
079054 | да | Рамка 4м гор Антрацит MSC N | Рамка - Программа Mosaic - 4 модуля - горизонтальная - антрацит | Legrand | DLP/Mosaic | 512 | Новый Mosaic электроустановочное оборудование | PL2 | 5 | ШТ | Под заказ Т2 | Сертифицировано | 2026-08-01 | 628.43 | 754.12 | 754.12 | Распродажа остатков на складе | 0.215 | 1.1881 | 193 | 108 | 57 | 3414970699602 | 079054L
079054L | да | Mosaic Рамка 4М мат.чер | Рамка - Программа Mosaic - 4 модуля - матовая черная | Legrand | DLP/Mosaic | 512 | Новый Mosaic электроустановочное оборудование | PL2 | 5 | ШТ | На складе | Не подлежит сертификации | 2023-12-31 | 985.58 | 1182.7 | 1182.7 |  | 0.14 | 1.19 | 193 | 108 | 57 | 3414971578753
079056L | да | Mosaic Рамка 6М мат.чер | Рамка - Программа Mosaic - 6 модулей - матовая черная | Legrand | DLP/Mosaic | 512 | Новый Mosaic электроустановочное оборудование | PL2 | 5 | ШТ | На складе | Не подлежит сертификации | 2023-12-31 | 1711.14 | 2053.37 | 2053.37 |  | 0.19 | 1.58 | 286 | 97 | 57 | 3414971578784
079058L | да | Mosaic Рамка 8М мат.чер | Рамка - Программа Mosaic - 8 модулей - матовая черная | Legrand | DLP/Mosaic | 512 | Новый Mosaic электроустановочное оборудование | PL2 | 5 | ШТ | На складе | Не подлежит сертификации | 2023-12-31 | 2640.84 | 3169.01 | 3169.01 |  | 0.17 | 1.58 | 286 | 97 | 57 | 3414971578814
079062L | да | Mosaic Рамка вер.2х2М мат.чер | Рамка - Программа Mosaic - 2x2 модуля - вертикальная - матовая черная | Legrand | DLP/Mosaic | 512 | Новый Mosaic электроустановочное оборудование | PL2 | 5 | ШТ | Под заказ Т1 | Не подлежит сертификации | 2023-12-31 | 1054.98 | 1265.98 | 1265.98 |  | 0.15 | 1.19 | 193 | 108 | 57 | 3414971578845
079076L | да | Mosaic Рамка 2х6М мат.чер | Рамка - Программа Mosaic - 2х6 модулей - матовая черная | Legrand | DLP/Mosaic | 512 | Новый Mosaic электроустановочное оборудование | PL2 | 1 | ШТ | Под заказ Т1 | Не подлежит сертификации | 2023-12-31 | 4529.24 | 5435.09 | 5435.09 |  | 0.17 | 1.04 | 254 | 170 | 24 | 3414971578937
079077L | да | Mosaic Рамка 2х8М мат.чер | Рамка - Программа Mosaic - 2х8 модулей - матовая черная | Legrand | DLP/Mosaic | 512 | Новый Mosaic электроустановочное оборудование | PL2 | 1 | ШТ | Под заказ Т1 | Не подлежит сертификации | 2023-12-31 | 5152.94 | 6183.53 | 6183.53 |  | 0.15 | 1.04 | 254 | 170 | 24 | 3414971578951
079101L | да | Mosaic Перекл. 10АХ 1М м.ч | Переключатель на 2 направления - Программа Mosaic - 1 модуль - 10 AX - матовый черный | Legrand | DLP/Mosaic | 512 | Новый Mosaic электроустановочное оборудование | PL2 | 10 | ШТ | На складе | Сертифицировано | 2026-10-17 | 1079.79 | 1295.75 | 1295.75 |  | 0.21 | 0.66 | 161 | 100 | 41 | 3414971579033
079104 | да | Mosaic Заглушка для рамки 4м | Заглушка для суппорта - Программа Mosaic - 4 модуля | Legrand | DLP/Mosaic | 512 | Новый Mosaic электроустановочное оборудование | PL2 | 10 | ШТ | Под заказ Т2 | Не подлежит сертификации | 2022-12-31 | 316.51 | 379.81 | 379.81 |  | 0.01 | 0.1007 | 50 | 38 | 53 | 3245060791049
079106 | да | Mosaic Заглушки для рамки 6м | Заглушка для суппорта - Программа Mosaic - 6 модулей | Legrand | DLP/Mosaic | 512 | Новый Mosaic электроустановочное оборудование | PL2 | 10 | ШТ | Под заказ Т2 | Не подлежит сертификации | 2022-12-31 | 443.6 | 532.32 | 532.32 |  | 0.023 | 0.1007 | 50 | 38 | 53 | 3245060791063
079110 | да | Mosaic Заглушки для рамки 10м | Заглушка для суппорта - Программа Mosaic - 10 модулей | Legrand | DLP/Mosaic | 512 | Новый Mosaic электроустановочное оборудование | PL2 | 10 | ШТ | Под заказ Т2 | Не подлежит сертификации | 2022-12-31 | 517.57 | 621.08 | 621.08 |  | 0.017 | 0.1007 | 50 | 38 | 53 | 3245060791100
079111L | да | Mosaic Перекл. 10АХ 2М м.ч | Переключатель на 2 направления - Программа Mosaic - 2 модуля - 10 AX - матовый черный | Legrand | DLP/Mosaic | 512 | Новый Mosaic электроустановочное оборудование | PL2 | 10 | ШТ | На складе | Сертифицировано | 2026-10-17 | 1178.31 | 1413.97 | 1413.97 |  | 0.26 | 1 | 243 | 100 | 41 | 3414971579064
079130L | да | Mosaic Выкл. кноп. 6A 1М м.ч | Кнопочный выключатель - Программа Mosaic - 1 модуль - 6 A - матовый черный | Legrand | DLP/Mosaic | 512 | Новый Mosaic электроустановочное оборудование | PL2 | 10 | ШТ | На складе | Сертифицировано | 2026-10-17 | 1022.08 | 1226.5 | 1226.5 |  | 0.2 | 0.66 | 161 | 100 | 41 | 3414971579125
079140L | да | Mosaic Выкл. кноп. 6A 2М м.ч | Кнопочный выключатель - Программа Mosaic - 2 модуля - 6 A - матовый черный | Legrand | DLP/Mosaic | 512 | Новый Mosaic электроустановочное оборудование | PL2 | 10 | ШТ | На складе | Сертифицировано | 2026-10-17 | 1058.02 | 1269.62 | 1269.62 |  | 0.25 | 1 | 243 | 100 | 41 | 3414971579217
079151 | да | Mosaic Держатель эт., выгнутый | Держатель этикеток - Программа Mosaic - прозрачный - выгнутый | Legrand | DLP/Mosaic | 512 | Новый Mosaic электроустановочное оборудование | PL2 | 10 | ШТ | Под заказ Т2 | Не подлежит сертификации | 2022-12-31 | 1151.61 | 1381.93 | 1381.93 |  | 0.019 | 0.1007 | 50 | 38 | 53 | 3245060791513
079152 | да | Mosaic Держатель эт., плоский | Держатель этикеток - Программа Mosaic - прозрачный - плоский | Legrand | DLP/Mosaic | 512 | Новый Mosaic электроустановочное оборудование | PL2 | 10 | ШТ | Под заказ Т2 | Не подлежит сертификации | 2022-12-31 | 1072.09 | 1286.51 | 1286.51 |  | 0.02 | 0.1007 | 50 | 38 | 53 | 3245060791520
079162L | нет | Mosaic RJ45 FTP кат6 1M м.ч | Розетка RJ 45 - Программа Mosaic - категория 6 - FTP - 1 модуль - матовая черная | Legrand | DLP/Mosaic | 442 | Розетки RJ 45 Legrand | PL8 | 10 | ШТ | На складе | Сертифицировано | 2026-10-21 | 1598.44 | 1918.13 | 1918.13 |  | 0.19 | 2.19 | 186 | 106 | 111 | 3414971637771
079165L | нет | Mosaic RJ45 FTP кат6 2M м.ч | Розетка RJ 45 - Программа Mosaic - категория 6 - FTP - 2 модуля - матовая черная | Legrand | DLP/Mosaic | 442 | Розетки RJ 45 Legrand | PL8 | 10 | ШТ | На складе | Сертифицировано | 2026-10-21 | 2291.98 | 2750.38 | 2750.38 |  | 0.24 | 2.19 | 186 | 106 | 111 | 3414971637801
079171L | да | Mosaic Роз 2К+З/USB-C м.чер | Розетка 2К+3 с USB-C - Программа Mosaic - немецкий стандарт - с суппортом - матовая черная | Legrand | DLP/Mosaic | 512 | Новый Mosaic электроустановочное оборудование | PL2 | 1 | ШТ | На складе | Сертифицировано | 2026-10-17 | 10339.27 | 12407.12 | 12407.12 |  | 0.17 | 0.68 | 100 | 94 | 72 | 3414971637832
079176L | нет | Mosaic RJ45 STP кат6a 2M м.ч | Розетка RJ 45 - Программа Mosaic - категория 6a - STP - 2 модуля - матовая черная | Legrand | DLP/Mosaic | 442 | Розетки RJ 45 Legrand | PL8 | 10 | ШТ | На складе | Сертифицировано | 2026-10-21 | 2932.27 | 3518.72 | 3518.72 |  | 0.46 | 2.19 | 186 | 106 | 111 | 3414971637863
079181L | да | Mosaic Заглушка 2М мат.чер | Заглушка - Программа Mosaic - 2 модуля - матовая черная | Legrand | DLP/Mosaic | 512 | Новый Mosaic электроустановочное оборудование | PL2 | 10 | ШТ | На складе | Не подлежит сертификации | 2023-12-31 | 978.8 | 1174.56 | 1174.56 |  | 0.12 | 1.19 | 193 | 108 | 57 | 3414971739703
079186L | да | Mosaic Розетка TV/R/SAT м.ч | Розетка TV/R/SAT - Программа Mosaic - 2 модуля - матовая черная | Legrand | DLP/Mosaic | 512 | Новый Mosaic электроустановочное оборудование | PL2 | 10 | ШТ | На складе | Сертифицировано | 2026-10-21 | 4597 | 5516.4 | 5516.4 |  | 0.84 | 2.19 | 186 | 106 | 111 | 3414971637924
079194L | да | Mosaic Роз. 2xUSB д/зар. м.ч | Розетка USB А+А для зарядки двойная - Программа Mosaic - 2 модуля - матовая черная | Legrand | DLP/Mosaic | 512 | Новый Mosaic электроустановочное оборудование | PL2 | 1 | ШТ | На складе | Сертифицировано | 2026-10-17 | 5489.59 | 6587.51 | 6587.51 |  | 0.07 | 0.27 | 70 | 52 | 73 | 3414971637955
079201L | да | Mosaic Перекл. 10АХ 1М алю | Переключатель на 2 направления - Программа Mosaic - 1 модуль - 10 AX - алюминий | Legrand | DLP/Mosaic | 512 | Новый Mosaic электроустановочное оборудование | PL2 | 10 | ШТ | На складе | Сертифицировано | 2026-10-17 | 1079.79 | 1295.75 | 1295.75 |  | 0.21 | 0.66 | 161 | 100 | 41 | 3414971579446
079207 | да | Светорег. ECO 400 Вт АЛЮ MSC | Светорегулятор ECO - Программа Mosaic - 2 модуля - без нейтрали - 2-проводной - 400 Вт - алюминий | Legrand | DLP/Mosaic | 512 | Новый Mosaic электроустановочное оборудование | PL2 | 1 | ШТ | Под заказ Т2 | Сертифицировано | 2023-12-13 | 22737.35 | 27284.82 | 27284.82 |  | 0.1 | 0.53631 | 97 | 97 | 57 | 3245060792077
079211L | да | Mosaic Перекл. 10АХ 2М алю | Переключатель на 2 направления - Программа Mosaic - 2 модуля - 10 AX - алюминий | Legrand | DLP/Mosaic | 512 | Новый Mosaic электроустановочное оборудование | PL2 | 10 | ШТ | На складе | Сертифицировано | 2026-10-17 | 1178.33 | 1414 | 1414 |  | 0.26 | 0.66 | 161 | 100 | 41 | 3414971579477
079213 | да | Msc Роз.2К+З н.ст.,в/заж,ал. | Розетка 2К+3 - Программа Mosaic - немецкий стандарт - 2 модуля - алюминий | Legrand | DLP/Mosaic | 512 | Новый Mosaic электроустановочное оборудование | PL2 | 10 | ШТ | На складе | Сертифицировано | 2023-12-20 | 1177.77 | 1413.32 | 1413.32 |  | 0.356 | 1.1515 | 235 | 100 | 49 | 3245060792138
079221L | да | Mosaic Перекл.пром.10AХ 2М алю | Промежуточный переключатель - Программа Mosaic - 2 модуля - 10 AX - алюминий | Legrand | DLP/Mosaic | 512 | Новый Mosaic электроустановочное оборудование | PL2 | 10 | ШТ | Под заказ Т1 | Сертифицировано | 2026-10-17 | 3323.85 | 3988.62 | 3988.62 |  | 0.39 | 1.58 | 286 | 97 | 57 | 3414971579507
079225 | да | Выкл. кн. для жалюзи, алюм. | Кнопочный выключатель для управления приводами - Программа Mosaic - 2 модуля - алюминий | Legrand | DLP/Mosaic | 512 | Новый Mosaic электроустановочное оборудование | PL2 | 1 | ШТ | Под заказ Т2 | Сертифицировано | 2026-08-25 | 4640.54 | 5568.65 | 5568.65 |  | 0.057 | 0.53631 | 97 | 97 | 57 | 3245060792251
079226 | да | Mosaic Выкл. упр. приводом,ал. | Выключатель для управления приводами - Программа Mosaic - 2 модуля - алюминий | Legrand | DLP/Mosaic | 512 | Новый Mosaic электроустановочное оборудование | PL2 | 1 | ШТ | Под заказ Т2 | Сертифицировано | 2026-08-25 | 4615.51 | 5538.61 | 5538.61 |  | 0.056 | 0.53631 | 97 | 97 | 57 | 3245060792268
079230L | да | Mosaic Выкл. кноп. 6A 1М алю | Кнопочный выключатель - Программа Mosaic - 1 модуль - 6 A - алюминий | Legrand | DLP/Mosaic | 512 | Новый Mosaic электроустановочное оборудование | PL2 | 10 | ШТ | На складе | Сертифицировано | 2026-10-17 | 1022.1 | 1226.52 | 1226.52 |  | 0.19 | 0.66 | 161 | 100 | 41 | 3414971579538
079231 | да | Msc Розетка RJ11 1 мод. Алю. | Розетка телефонная RJ 11 - Программа Mosaic - 4 контакта - 1 модуль - алюминий | Legrand | DLP/Mosaic | 512 | Новый Mosaic электроустановочное оборудование | PL2 | 10 | ШТ | Под заказ Т2 | Сертифицировано | 2026-08-10 | 1208.58 | 1450.3 | 1450.3 |  | 0.274 | 2.2829 | 187 | 109 | 112 | 3245060792312
079240L | да | Mosaic Выкл. кноп. 6A 2М алю | Кнопочный выключатель - Программа Mosaic - 2 модуля - 6 A - алюминий | Legrand | DLP/Mosaic | 512 | Новый Mosaic электроустановочное оборудование | PL2 | 10 | ШТ | На складе | Сертифицировано | 2026-10-17 | 1058.02 | 1269.62 | 1269.62 |  | 0.25 | 1 | 243 | 100 | 41 | 3414971579590
079250 | да | Mosaic роз. д/колонки 1M алю | Mosaic розетка для колонки 1 модуль, алюминий | Legrand | DLP/Mosaic | 512 | Новый Mosaic электроустановочное оборудование | PL2 | 10 | ШТ | Под заказ Т2 | Не подлежит сертификации | 2023-12-31 | 992.06 | 1190.47 | 1190.47 |  | 0.171 | 2.1885 | 186 | 106 | 111 | 3245060792503
079254 | нет | Mosaic Роз. 3RCA Алю | Розетка с 3 гнездами RCA - Программа Mosaic - 1 модуль - алюминий | Legrand | DLP/Mosaic | 479 | Коннекторы аудио-видео Legrand | PL8 | 1 | ШТ | Под заказ Т2 | Сертифицировано | 2026-08-30 | 7828.5 | 9394.2 | 9394.2 |  | 0.034 | 0.53631 | 97 | 97 | 57 | 3245060792541
079255 | да | Mosaic розетка XLR 2М алю | Mosaic розетка XLR 2 модуля, алюминий | Legrand | DLP/Mosaic | 479 | Коннекторы аудио-видео Legrand | PL8 | 1 | ШТ | Под заказ Т2 | Сертифицировано | 2026-08-02 | 9273.7 | 11128.44 | 11128.44 |  | 0.063 | 0.6768 | 100 | 94 | 72 | 3245060792558
079270 | да | Mosaic Заглушка ал. 1м | Заглушка - Программа Mosaic - 1 модуль - алюминий | Legrand | DLP/Mosaic | 512 | Новый Mosaic электроустановочное оборудование | PL2 | 10 | ШТ | Под заказ Т1 | Не подлежит сертификации | 2022-12-31 | 1074.29 | 1289.15 | 1289.15 |  | 0.092 | 1.1881 | 193 | 108 | 57 | 3245060792701
079279L | да | Mosaic роз HDMI 2M алю. | Розетка HDMI - Mosaic - 2 модуля - со шнуром - алюминий | Legrand | DLP/Mosaic | 479 | Коннекторы аудио-видео Legrand | PL8 | 1 | ШТ | На складе | Сертифицировано | 2026-08-04 | 6642.2 | 7970.64 | 7970.64 |  | 0.064 | 0.86936 | 114 | 93 | 82 | 3414971483316
079280 | да | Mosaic Заглушка ал. (2 модуля) | Заглушка - Программа Mosaic - 2 модуля - алюминий | Legrand | DLP/Mosaic | 512 | Новый Mosaic электроустановочное оборудование | PL2 | 10 | ШТ | Под заказ Т2 | Не подлежит сертификации | 2022-12-31 | 978.8 | 1174.56 | 1174.56 |  | 0.123 | 1.1881 | 193 | 108 | 57 | 3245060792800
079282 | да | Msc Роз.2Х2К+З н.ст. 45° ал. | Розетка для любых суппортов - Программа Mosaic - 2 x 2К+3 - безвинтовые зажимы - алюминий | Legrand | DLP/Mosaic | 512 | Новый Mosaic электроустановочное оборудование | PL2 | 10 | ШТ | Под заказ Т2 | Сертифицировано | 2023-12-20 | 2582.92 | 3099.5 | 3099.5 |  | 0.778 | 2.3101 | 230 | 186 | 54 | 3245060792824
079283 | да | Msc Роз. 3Х2К+З н.ст. 45° ал. | Розетка для любых суппортов - Программа Mosaic - 3 x 2К+3 - безвинтовые зажимы - алюминий | Legrand | DLP/Mosaic | 512 | Новый Mosaic электроустановочное оборудование | PL2 | 10 | ШТ | Под заказ Т2 | Сертифицировано | 2023-12-20 | 4177.69 | 5013.23 | 5013.23 |  | 1.105 | 3.6612 | 226 | 162 | 100 | 3245060792831
079292 | да | Mosaic Штекер TV диам. 9,52 ал | Mosaic Штекер TV Диам. 9,52 мм Алюминий | Legrand | DLP/Mosaic | 512 | Новый Mosaic электроустановочное оборудование | PL2 | 10 | ШТ | Под заказ Т2 | Сертифицировано | 2026-08-30 | 1578.96 | 1894.75 | 1894.75 |  | 0.445 | 2.2829 | 187 | 109 | 112 | 3245060792923
079296 | да | Mosaic Розетка TV/RD/SAT Алю | Розетка TV/RD/SAT - Программа Mosaic - 2 модуля - алюминий | Legrand | DLP/Mosaic | 512 | Новый Mosaic электроустановочное оборудование | PL2 | 10 | ШТ | Под заказ Т2 | Сертифицировано | 2026-08-30 | 6101.95 | 7322.34 | 7322.34 |  | 0.754 | 2.1885 | 186 | 106 | 111 | 3245060792961
079301L | да | Mosaic Рамка 1М алю | Рамка - Программа Mosaic - 1 модуль - алюминий | Legrand | DLP/Mosaic | 512 | Новый Mosaic электроустановочное оборудование | PL2 | 5 | ШТ | На складе | Не подлежит сертификации | 2023-12-31 | 924.95 | 1109.94 | 1109.94 |  | 0.07 | 0.55 | 99 | 97 | 57 | 3414971579835
079302L | да | Mosaic Рамка 2М алю | Рамка - Программа Mosaic - 2 модуля - алюминий | Legrand | DLP/Mosaic | 512 | Новый Mosaic электроустановочное оборудование | PL2 | 10 | ШТ | На складе | Не подлежит сертификации | 2023-12-31 | 588.15 | 705.78 | 705.78 |  | 0.18 | 1.19 | 193 | 108 | 57 | 3414971579866
079303L | да | Mosaic Рамка 3М алю | Рамка - Программа Mosaic - 3 модуля - алюминий | Legrand | DLP/Mosaic | 512 | Новый Mosaic электроустановочное оборудование | PL2 | 5 | ШТ | Под заказ Т1 | Не подлежит сертификации | 2023-12-31 | 1095.15 | 1314.18 | 1314.18 |  | 0.21 | 0.79 | 146 | 97 | 56 | 3414971579897
079304L | да | Mosaic Рамка 2х2М алю | Рамка - Программа Mosaic - 2Х2 модуля - алюминий | Legrand | DLP/Mosaic | 512 | Новый Mosaic электроустановочное оборудование | PL2 | 5 | ШТ | На складе | Не подлежит сертификации | 2023-12-31 | 970.65 | 1164.78 | 1164.78 |  | 0.14 | 1.19 | 193 | 108 | 57 | 3414971579927
079306L | да | Mosaic Рамка 3х2М алю | Рамка - Программа Mosaic - 3Х2 модуля - алюминий | Legrand | DLP/Mosaic | 512 | Новый Mosaic электроустановочное оборудование | PL2 | 5 | ШТ | На складе | Не подлежит сертификации | 2023-12-31 | 1691.22 | 2029.46 | 2029.46 |  | 0.21 | 1.58 | 286 | 97 | 57 | 3414971579958
079308 | да | Рамка 4X2м гор Алю пласт.MSC N | Рамка пластиковая горизонтальная Mosaic 4Х2 модуля Алюминий | Legrand | DLP/Mosaic | 512 | Новый Mosaic электроустановочное оборудование | PL2 | 2 | ШТ | На складе | Сертифицировано | 2026-08-01 | 2167.48 | 2600.98 | 2600.98 | Распродажа остатков на складе | 0.12 | 0.78343 | 312 | 93 | 27 | 3414970741615 | 079308L
079308L | да | Mosaic Рамка 4х2М алю | Рамка - Программа Mosaic - 4Х2 модуля - алюминий | Legrand | DLP/Mosaic | 512 | Новый Mosaic электроустановочное оборудование | PL2 | 2 | ШТ | На складе | Не подлежит сертификации | 2023-12-31 | 2646.73 | 3176.08 | 3176.08 |  | 0.14 | 0.78 | 312 | 93 | 27 | 3414971579989
079310 | да | Рамка 10м Алю пласт. MSC N | Рамка пластиковая Mosaic 10 модулей Алюминий | Legrand | DLP/Mosaic | 512 | Новый Mosaic электроустановочное оборудование | PL2 | 2 | ШТ | На складе | Сертифицировано | 2026-08-01 | 2755.09 | 3306.11 | 3306.11 | Распродажа остатков на складе | 0.137 | 0.78343 | 312 | 93 | 27 | 3414970741639 | 079310L
079310L | да | Mosaic Рамка 10М алю | Рамка - Программа Mosaic - 10 модулей - алюминий | Legrand | DLP/Mosaic | 512 | Новый Mosaic электроустановочное оборудование | PL2 | 2 | ШТ | Под заказ Т1 | Не подлежит сертификации | 2023-12-31 | 3510.6 | 4212.72 | 4212.72 |  | 0.14 | 0.78 | 312 | 93 | 27 | 3414971580008
079311 | да | Рамка 1м 1п Алю пласт. MSC N | Рамка пластиковая Mosaic 1 модуль 1 пост Алюминий | Legrand | DLP/Mosaic | 512 | Новый Mosaic электроустановочное оборудование | PL2 | 5 | ШТ | Под заказ Т2 | Сертифицировано | 2026-08-01 | 989.16 | 1186.99 | 1186.99 | Распродажа остатков на складе | 0.123 | 0.53631 | 97 | 97 | 57 | 3414970741653 | 079311L
079311L | да | Mosaic Рамка 1П 1М | Рамка - Программа Mosaic - 1 модуль - 1 пост - алюминий | Legrand | DLP/Mosaic | 512 | Новый Mosaic электроустановочное оборудование | PL2 | 5 | ШТ | Под заказ Т1 | Не подлежит сертификации | 2023-12-31 | 1207.87 | 1449.44 | 1449.44 |  | 0.12 | 0.55 | 99 | 97 | 57 | 3414971580022
079314 | да | Рамка 4м гор Алю пласт. MSC N | Рамка пластиковая горизонтальная Mosaic 4 модуля Алюминий | Legrand | DLP/Mosaic | 512 | Новый Mosaic электроустановочное оборудование | PL2 | 5 | ШТ | На складе | Сертифицировано | 2026-08-01 | 849.21 | 1019.05 | 1019.05 | Распродажа остатков на складе | 0.204 | 1.1881 | 193 | 108 | 57 | 3414970741684 | 079314L
079314L | да | Mosaic Рамка 4М алю | Рамка - Программа Mosaic - 4 модуля - алюминий | Legrand | DLP/Mosaic | 512 | Новый Mosaic электроустановочное оборудование | PL2 | 5 | ШТ | На складе | Не подлежит сертификации | 2023-12-31 | 985.58 | 1182.7 | 1182.7 |  | 0.14 | 1.19 | 193 | 108 | 57 | 3414971580053
079315 | да | Рамка 5м гор Алю пласт. MSC N | Рамка пластиковая горизонтальная Mosaic 5 модулей Алюминий | Legrand | DLP/Mosaic | 512 | Новый Mosaic электроустановочное оборудование | PL2 | 5 | ШТ | На складе | Сертифицировано | 2026-08-01 | 1309.49 | 1571.39 | 1571.39 | Распродажа остатков на складе | 0.18 | 1.1881 | 193 | 108 | 57 | 3414970741714 | 079315L
079315L | да | Mosaic Рамка 5М алю | Рамка - Программа Mosaic - 5 модулей - алюминий | Legrand | DLP/Mosaic | 512 | Новый Mosaic электроустановочное оборудование | PL2 | 5 | ШТ | Под заказ Т1 | Не подлежит сертификации | 2023-12-31 | 1581.83 | 1898.2 | 1898.2 |  | 0.18 | 1.19 | 193 | 108 | 57 | 3414971580084
079316 | да | Рамка 6м Алю пласт. MSC N | Рамка пластиковая Mosaic 6 модулей Алюминий | Legrand | DLP/Mosaic | 512 | Новый Mosaic электроустановочное оборудование | PL2 | 5 | ШТ | На складе | Сертифицировано | 2026-08-01 | 1372.14 | 1646.57 | 1646.57 | Распродажа остатков на складе | 0.269 | 1.5813 | 286 | 97 | 57 | 3414970741745 | 079316L
079316L | да | Mosaic Рамка 6М алю | Рамка - Программа Mosaic - 6 модулей - алюминий | Legrand | DLP/Mosaic | 512 | Новый Mosaic электроустановочное оборудование | PL2 | 5 | ШТ | На складе | Не подлежит сертификации | 2023-12-31 | 1711.14 | 2053.37 | 2053.37 |  | 0.19 | 1.58 | 286 | 97 | 57 | 3414971580114
079318L | да | Mosaic Рамка 8М алю | Рамка - Программа Mosaic - 8 модулей - алюминий | Legrand | DLP/Mosaic | 512 | Новый Mosaic электроустановочное оборудование | PL2 | 5 | ШТ | На складе | Не подлежит сертификации | 2023-12-31 | 2640.84 | 3169.01 | 3169.01 |  | 0.22 | 1.58 | 286 | 97 | 57 | 3414971580145
079322L | да | Mosaic Рамка вер. 2х2М алю | Рамка - Программа Mosaic - 2х2 модуля - вертикальная - алюминий | Legrand | DLP/Mosaic | 512 | Новый Mosaic электроустановочное оборудование | PL2 | 5 | ШТ | Под заказ Т1 | Не подлежит сертификации | 2023-12-31 | 1054.98 | 1265.98 | 1265.98 |  | 0.15 | 1.19 | 193 | 108 | 57 | 3414971580206
079323L | да | Mosaic Рамка вер. 3х2М алю | Рамка - Программа Mosaic - 3х2 модуля - вертикальная - алюминий | Legrand | DLP/Mosaic | 512 | Новый Mosaic электроустановочное оборудование | PL2 | 5 | ШТ | Под заказ Т1 | Не подлежит сертификации | 2023-12-31 | 1874.41 | 2249.29 | 2249.29 |  | 0.26 | 1.58 | 286 | 97 | 57 | 3414971580237
079325L | да | Mosaic Рамка вер. 5М алю | Рамка - Программа Mosaic - 5 модулей - вертикальная - алюминий | Legrand | DLP/Mosaic | 512 | Новый Mosaic электроустановочное оборудование | PL2 | 5 | ШТ | Под заказ Т1 | Не подлежит сертификации | 2023-12-31 | 1599.03 | 1918.84 | 1918.84 |  | 0.21 | 1.19 | 193 | 108 | 57 | 3414971580268
079330L | да | Mosaic Рамка 2х5М алю | Рамка - Программа Mosaic - 2х5 модулей - алюминий | Legrand | DLP/Mosaic | 512 | Новый Mosaic электроустановочное оборудование | PL2 | 1 | ШТ | Под заказ Т1 | Не подлежит сертификации | 2023-12-31 | 3533.51 | 4240.21 | 4240.21 |  | 0.12 | 0.62 | 180 | 172 | 20 | 3414971580312
079332L | да | Mosaic Рамка 2х3х2М алю | Рамка - Программа Mosaic - 2х3х2 модуля - алюминий | Legrand | DLP/Mosaic | 512 | Новый Mosaic электроустановочное оборудование | PL2 | 1 | ШТ | Под заказ Т1 | Не подлежит сертификации | 2023-12-31 | 4543.79 | 5452.55 | 5452.55 |  | 0.17 | 1.04 | 254 | 170 | 24 | 3414971580336
079336L | да | Mosaic Рамка 2х6М алю | Рамка - Программа Mosaic - 2х6 модулей - алюминий | Legrand | DLP/Mosaic | 512 | Новый Mosaic электроустановочное оборудование | PL2 | 1 | ШТ | Под заказ Т1 | Не подлежит сертификации | 2023-12-31 | 4529.24 | 5435.09 | 5435.09 |  | 0.19 | 1.04 | 254 | 170 | 24 | 3414971580350
079337L | да | Mosaic Рамка 2х8М алю | Рамка - Программа Mosaic - 2х8 модулей - алюминий | Legrand | DLP/Mosaic | 512 | Новый Mosaic электроустановочное оборудование | PL2 | 1 | ШТ | Под заказ Т1 | Не подлежит сертификации | 2023-12-31 | 5152.94 | 6183.53 | 6183.53 |  | 0.16 | 1.04 | 254 | 170 | 24 | 3414971580374
079338L | да | Mosaic Рамка 2х2х2М алю | Рамка - Программа Mosaic - 2х2х2 модуля - алюминий | Legrand | DLP/Mosaic | 512 | Новый Mosaic электроустановочное оборудование | PL2 | 1 | ШТ | Под заказ Т1 | Не подлежит сертификации | 2023-12-31 | 2884.1 | 3460.92 | 3460.92 |  | 0.13 | 0.62 | 180 | 172 | 20 | 3414971580398
079355L | да | Mosaic Роз. 2К+З н.ст. м.ч | Розетка 2К+3 под углом 45° - Программа Mosaic - немецкий стандарт - 2 модуля - матовая черная | Legrand | DLP/Mosaic | 512 | Новый Mosaic электроустановочное оборудование | PL2 | 10 | ШТ | На складе | Сертифицировано | 2026-10-17 | 2327.91 | 2793.49 | 2793.49 |  | 0.39 | 1.58 | 286 | 97 | 57 | 3414971637986
079371L | да | Mosaic Роз 2К+З/USB-C алю | Розетка 2К+3 с USB-C - Программа Mosaic - немецкий стандарт - с суппортом - алюминий | Legrand | DLP/Mosaic | 512 | Новый Mosaic электроустановочное оборудование | PL2 | 1 | ШТ | На складе | Сертифицировано | 2026-10-17 | 10339.27 | 12407.12 | 12407.12 |  | 0.11 | 0.68 | 100 | 94 | 72 | 3414971638044
079372 | да | Mosaic Роз. 2Х2К+З н.ст.45°чер | Розетка 2 x 2К+3 под углом 45° - Программа Mosaic - немецкий стандарт - 4 модуля - черная | Legrand | DLP/Mosaic | 512 | Новый Mosaic электроустановочное оборудование | PL2 | 10 | ШТ | На складе | Сертифицировано | 2023-12-20 | 2098.24 | 2517.89 | 2517.89 | Распродажа остатков на складе | 0.749 | 2.3101 | 230 | 186 | 54 | 3414971078291 | 079372L
079372L | да | Mosaic Роз. 2Х2К+З н.ст. м.ч | Розетка 2 х 2К+3 под углом 45° - Программа Mosaic - немецкий стандарт - 4 модуля - матовая черная | Legrand | DLP/Mosaic | 512 | Новый Mosaic электроустановочное оборудование | PL2 | 10 | ШТ | На складе | Сертифицировано | 2026-10-17 | 3553.03 | 4263.64 | 4263.64 |  | 0.76 | 2.31 | 230 | 186 | 54 | 3414971638075
079373L | да | Mosaic Роз. 3Х2К+З н.ст. м.ч | Розетка 3 х 2К+3 под углом 45° - Программа Mosaic - немецкий стандарт - 6 модулей - матовая черная | Legrand | DLP/Mosaic | 512 | Новый Mosaic электроустановочное оборудование | PL2 | 10 | ШТ | На складе | Сертифицировано | 2026-10-17 | 3936.07 | 4723.28 | 4723.28 |  | 1.09 | 4.05 | 230 | 166 | 106 | 3414971638105
079377 | да | Mosaic роз. HD15 1м алю +шнур | Mosaic роз. HD15 1м алюм.+шнур | Legrand | DLP/Mosaic | 479 | Коннекторы аудио-видео Legrand | PL8 | 1 | ШТ | Под заказ Т2 | Сертифицировано | 2026-08-02 | 10121.14 | 12145.37 | 12145.37 |  | 0.07 | 0.86936 | 114 | 93 | 82 | 3245060793777
079378 | да | Роз. HDMI со шнуром 1М алю MSC | Розетка HDMI Mosaic 1 модуль, оборудована шнуром, алюминий | Legrand | DLP/Mosaic | 479 | Коннекторы аудио-видео Legrand | PL8 | 1 | ШТ | На складе | Сертифицировано | 2026-08-02 | 5930.53 | 7116.64 | 7116.64 |  | 0.053 | 0.86936 | 114 | 93 | 82 | 3245060793784
079379 | да | Роз. Jack 3,5 со шнуром 1М алю | Розетка Jack 3,5 Mosaic 1 модуль, оборудована шнуром, алюминий | Legrand | DLP/Mosaic | 479 | Коннекторы аудио-видео Legrand | PL8 | 1 | ШТ | Под заказ Т2 | Сертифицировано | 2026-12-23 | 5610 | 6732 | 6732 |  | 0.03 | 0.53631 | 97 | 97 | 57 | 3245060793791
079389 | да | Mosaic розетка USB-C 1M алю. | Розетка USB-C для зарядки - Программа Mosaic - 1 модуль - алюминий | Legrand | DLP/Mosaic | 512 | Новый Mosaic электроустановочное оборудование | PL2 | 10 | ШТ | На складе | Сертифицировано | 2024-11-20 | 5548.32 | 6657.98 | 6657.98 |  | 0.07 | 0.26572 | 70 | 52 | 73 | 3414971268050
079390 | да | Mosaic розетка 2хUSB-C 2M алю. | Розетка 2xUSB-C для зарядки - Программа Mosaic - 2 модуля - алюминий | Legrand | DLP/Mosaic | 512 | Новый Mosaic электроустановочное оборудование | PL2 | 1 | ШТ | На складе | Сертифицировано | 2024-11-20 | 7880.98 | 9457.18 | 9457.18 |  | 0.07 | 0.26572 | 70 | 52 | 73 | 3414971003361
079391 | да | USB роз. д/зарядки одинар. Алю | USB роз. д/зарядки одинар. Алю | Legrand | DLP/Mosaic | 512 | Новый Mosaic электроустановочное оборудование | PL2 | 10 | ШТ | Под заказ Т2 | Сертифицировано | 2023-01-31 | 4109.86 | 4931.83 | 4931.83 |  | 0.281 | 0.75762 | 145 | 95 | 55 | 3245060793913
079392 | да | Mosaic роз USB-C+USB-A 2M алю. | Розетка USB-C+USB-A для зарядки - Программа Mosaic - 2 модуля - алюминий | Legrand | DLP/Mosaic | 512 | Новый Mosaic электроустановочное оборудование | PL2 | 1 | ШТ | На складе | Сертифицировано | 2024-11-20 | 7297.21 | 8756.65 | 8756.65 |  | 0.074 | 0.26572 | 70 | 52 | 73 | 3414971003385
079394 | да | USB роз. д/зарядки двойн. алюм | Mosaic USB розетка для зарядки двойная, цвет алюминий | Legrand | DLP/Mosaic | 512 | Новый Mosaic электроустановочное оборудование | PL2 | 1 | ШТ | Под заказ Т1 | Сертифицировано | 2024-04-25 | 5837.77 | 7005.32 | 7005.32 |  | 0.063 | 0.26572 | 70 | 52 | 73 | 3245060793944
079433 | нет | MOSAIC RJ45 FTP кат6 п.корд ал | Розетка RJ 45 - Программа Mosaic - категория 6 - FTP с вытяжным шнуром RJ 45 - 4 модуля - алюминий | Legrand | DLP/Mosaic | 442 | Розетки RJ 45 Legrand | PL8 | 1 | ШТ | Под заказ Т2 | Сертифицировано | 2026-08-10 | 7040.93 | 8449.12 | 8449.12 |  | 0.179 | 0.53631 | 97 | 97 | 57 | 3245060794330
079451 | да | MOSAIC RJ45 UTP кат5е 1мод ал | Розетка RJ 45 - Программа Mosaic - категория 5е - UTP - 1 модуль - алюминий | Legrand | DLP/Mosaic | 442 | Розетки RJ 45 Legrand | PL8 | 10 | ШТ | Под заказ Т1 | Сертифицировано | 2026-08-10 | 1523.86 | 1828.63 | 1828.63 |  | 0.184 | 2.2829 | 187 | 109 | 112 | 3245060794514
079452 | да | MOSAIC RJ45 FTP кат5е 1мод ал | Розетка RJ 45 - Программа Mosaic - категория 5е - FTP - 1 модуль - алюминий | Legrand | DLP/Mosaic | 442 | Розетки RJ 45 Legrand | PL8 | 10 | ШТ | Под заказ Т2 | Сертифицировано | 2026-08-10 | 1627.67 | 1953.2 | 1953.2 |  | 0.189 | 2.2829 | 187 | 109 | 112 | 3245060794521
079454 | да | MOSAIC RJ45 UTP кат5е 2мод ал | Розетка RJ 45 - Программа Mosaic - категория 5е - UTP - 2 модуля - алюминий | Legrand | DLP/Mosaic | 442 | Розетки RJ 45 Legrand | PL8 | 10 | ШТ | Под заказ Т1 | Сертифицировано | 2026-08-10 | 1856.04 | 2227.25 | 2227.25 |  | 0.235 | 2.2829 | 187 | 109 | 112 | 3245060794545
079455 | да | MOSAIC RJ45 FTP кат5е 2мод ал | Розетка RJ 45 - Программа Mosaic - категория 5е - FTP - 2 модуля - алюминий | Legrand | DLP/Mosaic | 442 | Розетки RJ 45 Legrand | PL8 | 10 | ШТ | Под заказ Т2 | Сертифицировано | 2026-08-10 | 1718.03 | 2061.64 | 2061.64 |  | 0.238 | 2.2829 | 187 | 109 | 112 | 3245060794552
079461 | нет | MOSAIC RJ45 UTP кат6 1 мод ал | Розетка RJ 45 - Программа Mosaic - категория 6 - UTP - 1 модуль - алюминий | Legrand | DLP/Mosaic | 442 | Розетки RJ 45 Legrand | PL8 | 10 | ШТ | Под заказ Т1 | Сертифицировано | 2026-08-10 | 2056.17 | 2467.4 | 2467.4 |  | 0.184 | 2.2829 | 187 | 109 | 112 | 3245060794613
079461L | нет | Mosaic RJ45 UTP кат6 1M м.ч | Розетка RJ 45 - Программа Mosaic - категория 6 - UTP - 1 модуль - матовая черная | Legrand | DLP/Mosaic | 442 | Розетки RJ 45 Legrand | PL8 | 10 | ШТ | На складе | Сертифицировано | 2026-10-21 | 1278.3 | 1533.96 | 1533.96 |  | 0.18 | 2.19 | 186 | 106 | 111 | 3414972094221
079462 | нет | MOSAIC RJ45 FTP кат6 1мод ал | Розетка RJ 45 - Программа Mosaic - категория 6 - FTP - 1 модуль - алюминий | Legrand | DLP/Mosaic | 442 | Розетки RJ 45 Legrand | PL8 | 10 | ШТ | Под заказ Т2 | Сертифицировано | 2026-08-10 | 1457.65 | 1749.18 | 1749.18 |  | 0.188 | 2.2829 | 187 | 109 | 112 | 3245060794620
079464 | нет | MOSAIC RJ45 UTP кат6 2мод ал | Розетка RJ 45 - Программа Mosaic - категория 6 - UTP - 2 модуля - алюминий | Legrand | DLP/Mosaic | 442 | Розетки RJ 45 Legrand | PL8 | 10 | ШТ | Под заказ Т2 | Сертифицировано | 2026-08-10 | 1596.54 | 1915.85 | 1915.85 |  | 0.229 | 2.2829 | 187 | 109 | 112 | 3245060794644
079465 | нет | MOSAIC RJ45 FTP кат6 2мод ал | Розетка RJ 45 - Программа Mosaic - категория 6 - UTP - 2 модуля - алюминий | Legrand | DLP/Mosaic | 442 | Розетки RJ 45 Legrand | PL8 | 10 | ШТ | Под заказ Т2 | Сертифицировано | 2026-08-10 | 2253.74 | 2704.49 | 2704.49 |  | 0.233 | 2.2829 | 187 | 109 | 112 | 3245060794651
079471 | нет | MOSAIC RJ45 UTP к6a 1М алюмин | Розетка RJ 45 - Программа Mosaic - категория 6a - UTP - 1 модуль - алюминий | Legrand | DLP/Mosaic | 442 | Розетки RJ 45 Legrand | PL8 | 10 | ШТ | На складе | Сертифицировано | 2026-08-10 | 1274.04 | 1528.85 | 1528.85 |  | 0.324 | 2.2829 | 187 | 109 | 112 | 3245060794712
079473 | нет | MOSAIC RJ45 STP кат6А 1мод ал | Розетка RJ 45 - Программа Mosaic - категория 6a - STP - 1 модуль - алюминий | Legrand | DLP/Mosaic | 442 | Розетки RJ 45 Legrand | PL8 | 10 | ШТ | Под заказ Т2 | Сертифицировано | 2026-08-10 | 3130.88 | 3757.06 | 3757.06 |  | 0.446 | 2.2829 | 187 | 109 | 112 | 3245060794736
079474 | нет | MOSAIC RJ45UTP 6a 2М алюминий | Розетка RJ 45 - Программа Mosaic - категория 6a - UTP - 2 модуля - алюминий | Legrand | DLP/Mosaic | 442 | Розетки RJ 45 Legrand | PL8 | 10 | ШТ | Под заказ Т2 | Сертифицировано | 2026-08-10 | 1387.46 | 1664.95 | 1664.95 |  | 0.373 | 2.2829 | 187 | 109 | 112 | 3245060794743
079476 | нет | MOSAIC RJ45 STP кат6А 2мод ал | Розетка RJ 45 - Программа Mosaic - категория 6a - STP - 2 модуля - алюминий | Legrand | DLP/Mosaic | 442 | Розетки RJ 45 Legrand | PL8 | 10 | ШТ | Под заказ Т2 | Сертифицировано | 2026-08-10 | 3402.6 | 4083.12 | 4083.12 |  | 0.491 | 2.2829 | 187 | 109 | 112 | 3245060794767
079478L | да | Mosaic роз HDMI 1M м.ч | Розетка HDMI - Программа Mosaic - 1 модуль - со шнуром - матовая черная | Legrand | DLP/Mosaic | 479 | Коннекторы аудио-видео Legrand | PL8 | 1 | ШТ | На складе | Сертифицировано | 2026-10-21 | 4895.3 | 5874.36 | 5874.36 |  | 0.06 | 0.87 | 114 | 93 | 82 | 3414971483330
079479L | да | Mosaic роз HDMI 2M м.ч | Розетка HDMI - Программа Mosaic - 2 модуля - со шнуром - матовая черная | Legrand | DLP/Mosaic | 479 | Коннекторы аудио-видео Legrand | PL8 | 1 | ШТ | На складе | Сертифицировано | 2026-10-21 | 5441.82 | 6530.18 | 6530.18 |  | 0.07 | 0.87 | 114 | 93 | 82 | 3414971483354
079481 | нет | MOSAIC RJ45 UTP кат6 1мод черн | Розетка RJ 45 - Программа Mosaic - категория 6 - UTP - 1 модуль - черный | Legrand | DLP/Mosaic | 442 | Розетки RJ 45 Legrand | PL8 | 10 | ШТ | На складе | Сертифицировано | 2026-08-10 | 1373.15 | 1647.78 | 1647.78 | Распродажа остатков на складе | 0.182 | 2.1885 | 186 | 106 | 111 | 3245060794811 | 079461L
079485 | нет | MOSAIC RJ45 FTP кат6 2мод черн | Розетка RJ 45 - Программа Mosaic - категория 6 - FTP - 2 модуля - черный | Legrand | DLP/Mosaic | 442 | Розетки RJ 45 Legrand | PL8 | 10 | ШТ | Под заказ Т1 | Сертифицировано | 2026-08-10 | 1714.78 | 2057.74 | 2057.74 | Распродажа остатков на складе | 0.234 | 2.1885 | 186 | 106 | 111 | 3245060794859 | 079165L
079486 | нет | MOSAIC RJ45 STP кат6 2мод черн | Розетка RJ 45 - Программа Mosaic - категория 6 - STP - 2 модуля - черный | Legrand | DLP/Mosaic | 442 | Розетки RJ 45 Legrand | PL8 | 10 | ШТ | Под заказ Т2 | Сертифицировано | 2026-08-10 | 2111.83 | 2534.2 | 2534.2 | Распродажа остатков на складе | 0.492 | 2.1885 | 186 | 106 | 111 | 3245060794866 | 079176L
079492 | нет | MOSAIC RJ45 FTP кат6 90° ал | Розетка RJ 45 - Программа Mosaic - категория 6 - FTP 90° - 2 модуля - алюминий | Legrand | DLP/Mosaic | 442 | Розетки RJ 45 Legrand | PL8 | 10 | ШТ | Под заказ Т2 | Сертифицировано | 2026-08-10 | 2673.33 | 3208 | 3208 |  | 0.199 | 2.1885 | 186 | 106 | 111 | 3245060794927
080010 | да | Batibox Коробка1мод. мет.рамка | Изоляционная коробка для механизма - 1 модуль - для Кат. № 0 802 90/91 | Legrand | Retail/PRO | 311 | Коробки монтажные для электроустановочного оборудования | PL9 | 10 | ШТ | Под заказ Т2 | Сертифицировано | 2026-08-01 | 687.18 | 824.62 | 824.62 |  | 0.115 | 1.1881 | 193 | 108 | 57 | 3245060800109
080011 | нет | Batibox Коробка2мод. мет.рамка | Изоляционная коробка для механизма - 2 модуля - для Кат. № 0 802 92 | Legrand | Retail/PRO | 311 | Коробки монтажные для электроустановочного оборудования | PL9 | 10 | ШТ | Под заказ Т2 | Сертифицировано | 2026-08-01 | 761.04 | 913.25 | 913.25 |  | 0.165 | 1.5813 | 286 | 97 | 57 | 3245060800116
080016 | да | Заглушка д/кор. эн.эф. D=16 мм | Заглушка - для энергосберегающей встариваемой коробки Batibox - 16 мм | Legrand | Retail/PRO | 311 | Коробки монтажные для электроустановочного оборудования | PL9 | 20 | ШТ | Под заказ Т2 | Не подлежит сертификации | 2023-12-31 | 131.25 | 157.5 | 157.5 |  | 0.028 | 0.32155 | 72 | 77 | 58 | 3245060800161
080020 | да | Заглушка д/кор. эн.эф. D=20 мм | Заглушка - для энергосберегающей встариваемой коробки Batibox - 20 мм | Legrand | Retail/PRO | 311 | Коробки монтажные для электроустановочного оборудования | PL9 | 20 | ШТ | Под заказ Т2 | Не подлежит сертификации | 2023-12-31 | 139.87 | 167.84 | 167.84 |  | 0.047 | 0.32155 | 72 | 77 | 58 | 3245060800208
080021 | да | Batibox кор. эн.эф. 1п гл.40мм | Встраиваемая коробка Batibox - одноместная - энергосберегающая - глубина 40 мм | Legrand | Retail/PRO | 311 | Коробки монтажные для электроустановочного оборудования | PL9 | 40 | ШТ | На складе | Не подлежит сертификации | 2022-12-31 | 259.21 | 311.05 | 311.05 |  | 1.387 | 15.1948 | 398 | 303 | 126 | 3245060800215
080022 | да | Batibox кор. эн.эф. 2п гл.40мм | Встраиваемая коробка Batibox - двухместная - энергосберегающая - глубина 40 мм | Legrand | Retail/PRO | 311 | Коробки монтажные для электроустановочного оборудования | PL9 | 15 | ШТ | Под заказ Т1 | Не подлежит сертификации | 2022-12-31 | 769.85 | 923.82 | 923.82 |  | 1.17 | 15.1948 | 398 | 303 | 126 | 3245060800222
080023 | да | Batibox кор. эн.эф. 3п гл.40мм | Встраиваемая коробка Batibox - трехмодульная - энергосберегающая - глубина 40 мм | Legrand | Retail/PRO | 311 | Коробки монтажные для электроустановочного оборудования | PL9 | 10 | ШТ | Под заказ Т2 | Не подлежит сертификации | 2022-12-31 | 829.44 | 995.33 | 995.33 |  | 1.082 | 15.1948 | 398 | 303 | 126 | 3245060800239
080025 | да | Заглушка д/кор. эн.эф. D=25 мм | Заглушка - для энергосберегающей встариваемой коробки Batibox - 25 мм | Legrand | Retail/PRO | 311 | Коробки монтажные для электроустановочного оборудования | PL9 | 20 | ШТ | Под заказ Т2 | Не подлежит сертификации | 2023-12-31 | 155.01 | 186.01 | 186.01 |  | 0.069 | 0.53777 | 97 | 72 | 77 | 3245060800253
080031 | да | Batibox кор. эн.эф. 1п гл.50мм | Коробка Batibox энергосберегающая, 1 пост, глубина 50мм | Legrand | Retail/PRO | 311 | Коробки монтажные для электроустановочного оборудования | PL9 | 25 | ШТ | На складе | Не подлежит сертификации | 2022-12-31 | 349.92 | 419.9 | 419.9 |  | 1.047 | 15.1948 | 398 | 303 | 126 | 3245060800314
080040 | да | BatiboxКор.сух.пер.1/2п-1м.гл.40 | Коробка одноместная - Программа Batibox - для сухих перегородок - для механизмов Celiane/Mosaic - 1 модуль - глубина 40 | Legrand | Retail/PRO | 311 | Коробки монтажные для электроустановочного оборудования | PL9 | 20 | ШТ | Под заказ Т2 | Не подлежит сертификации | 2023-12-31 | 1486.68 | 1784.02 | 1784.02 |  | 0.539 | 5.2675 | 215 | 175 | 140 | 3245060800406
080041 | да | Batibox Кор.сух.пер.1п гл.40мм | Коробка одноместная - Программа Batibox - для сухих перегородок - винт/захват - 1-местная - глубина 40 | Legrand | Retail/PRO | 311 | Коробки монтажные для электроустановочного оборудования | PL9 | 50 | ШТ | На складе | Не подлежит сертификации | 2023-12-31 | 258.02 | 309.62 | 309.62 |  | 1.268 | 11.9072 | 376 | 156 | 203 | 3245060800413
080042 | да | Batibox Кор.сух.пер.2п гл.40мм | Коробка многоместная - Программа Batibox - для сухих перегородок - 2-местная - 4/5 модулей - глубина 40 | Legrand | Retail/PRO | 311 | Коробки монтажные для электроустановочного оборудования | PL9 | 30 | ШТ | На складе | Не подлежит сертификации | 2023-12-31 | 757.22 | 908.66 | 908.66 |  | 1.931 | 17.16 | 400 | 300 | 143 | 3245060800420
080043 | да | Batibox Кор.сух.пер.3п гл.40мм | Коробка многоместная - Программа Batibox - для сухих перегородок - 3-местная - 6/8 модулей - глубина 40 | Legrand | Retail/PRO | 311 | Коробки монтажные для электроустановочного оборудования | PL9 | 30 | ШТ | На складе | Не подлежит сертификации | 2022-12-31 | 819.55 | 983.46 | 983.46 |  | 2.491 | 32.4 | 400 | 300 | 270 | 3245060800437
080044 | да | Batibox Кор.сух.пер.4п гл.40мм | Коробка многоместная - Программа Batibox - для сухих перегородок - 4-местная - 8/10 модулей - глубина 40 | Legrand | Retail/PRO | 311 | Коробки монтажные для электроустановочного оборудования | PL9 | 30 | ШТ | На складе | Не подлежит сертификации | 2023-12-31 | 1474.34 | 1769.21 | 1769.21 |  | 3.412 | 32.4 | 400 | 300 | 270 | 3245060800444
080049 | да | Batibox Кор.сух.пер.3м.гл.40мм | Коробка многоместная - Программа Batibox - для сухих перегородок - для изделий Mosaic - 3 модуля - глубина 40 | Legrand | Retail/PRO | 311 | Коробки монтажные для электроустановочного оборудования | PL9 | 15 | ШТ | Под заказ Т1 | Не подлежит сертификации | 2023-12-31 | 836.77 | 1004.12 | 1004.12 |  | 0.748 | 7.696 | 296 | 200 | 130 | 3245060800499
080051 | да | Batibox Кор.сух.пер.1п гл.50мм | Коробка одноместная - Программа Batibox - для сухих перегородок - винт/захват - 1-местная - глубина 50 | Legrand | Retail/PRO | 311 | Коробки монтажные для электроустановочного оборудования | PL9 | 50 | ШТ | На складе | Не подлежит сертификации | 2023-12-31 | 311.98 | 374.38 | 374.38 |  | 1.5 | 13.946 | 367 | 152 | 250 | 3245060800512
080052 | да | Batibox Кор.сух.пер.2п гл.50мм | Коробка многоместная - Программа Batibox - для сухих перегородок - 2-местная - 4/5 модулей - глубина 50 | Legrand | Retail/PRO | 311 | Коробки монтажные для электроустановочного оборудования | PL9 | 30 | ШТ | На складе | Не подлежит сертификации | 2023-12-31 | 758.9 | 910.68 | 910.68 |  | 2.139 | 20.8743 | 398 | 298 | 176 | 3245060800529
080053 | да | Batibox Кор.сух.пер.3п гл.50мм | Коробка многоместная - Программа Batibox - для сухих перегородок - 3-местная - 6/8 модулей - глубина 50 | Legrand | Retail/PRO | 311 | Коробки монтажные для электроустановочного оборудования | PL9 | 30 | ШТ | На складе | Не подлежит сертификации | 2022-12-31 | 921.06 | 1105.27 | 1105.27 |  | 2.847 | 32.4 | 400 | 300 | 270 | 3245060800536
080054 | да | Batibox Кор.сух.пер.4п гл.50мм | Коробка многоместная - Программа Batibox - для сухих перегородок - 4-местная - 8/10 модулей - глубина 50 | Legrand | Retail/PRO | 311 | Коробки монтажные для электроустановочного оборудования | PL9 | 15 | ШТ | На складе | Не подлежит сертификации | 2023-12-31 | 1623.47 | 1948.16 | 1948.16 |  | 2.146 | 20.8743 | 398 | 298 | 176 | 3245060800543
080061 | да | Batibox Кор.сух.пер.1п гл.60мм | Коробка одноместная - Программа Batibox - для сухих перегородок - винт/захват - 1-местная - глубина 60 | Legrand | Retail/PRO | 311 | Коробки монтажные для электроустановочного оборудования | PL9 | 20 | ШТ | На складе | Не подлежит сертификации | 2023-12-31 | 523.77 | 628.52 | 628.52 |  | 0.789 | 9.2944 | 296 | 200 | 157 | 3245060800611
080067 | да | Коронка для сверл. диам.67мм | Коронка Для Сверл. Диам.67 мм | Legrand | Retail/PRO | 311 | Коробки монтажные для электроустановочного оборудования | PL9 | 1 | ШТ | Под заказ Т2 | Не подлежит сертификации | 2023-12-31 | 13678.2 | 16413.84 | 16413.84 |  | 0.258 | 0.693 | 125 | 72 | 77 | 3245060800673
080071 | нет | BatiboxКрепл.д/кор.дм.40мм | Крепление Для Коробок Диам.40 мм | Legrand | Retail/PRO | 311 | Коробки монтажные для электроустановочного оборудования | PL9 | 10 | ШТ | Под заказ Т2 | Не подлежит сертификации | 2023-12-31 | 299.97 | 359.96 | 359.96 |  | 0.103 | 1.1881 | 193 | 108 | 57 | 3245060800710
080072 | нет | BatiboxКрепл.д/кор.дм.50мм | Крепление для коробки d=50мм Batibox | Legrand | Retail/PRO | 311 | Коробки монтажные для электроустановочного оборудования | PL9 | 10 | ШТ | Под заказ Т2 | Не подлежит сертификации | 2023-12-31 | 314.87 | 377.84 | 377.84 |  | 0.119 | 1.1881 | 193 | 108 | 57 | 3245060800727
080077 | да | BatiboxУст.шаблон д/сух.перег. | Шаблон для сверления стен - для монтажных коробок Кат. № 0 313 01 - Etika | Legrand | Retail/PRO | 311 | Коробки монтажные для электроустановочного оборудования | PL9 | 1 | ШТ | Под заказ Т1 | Не подлежит сертификации | 2023-12-31 | 1779.38 | 2135.26 | 2135.26 |  | 0.12 | 0.78343 | 312 | 93 | 27 | 3245060800772
080101 | да | BatiboxКор.пов.проч.1п гл.40мм | Коробка монтажная - Программа Batibox - 1-местная - глубина 40 мм | Legrand | Retail/PRO | 311 | Коробки монтажные для электроустановочного оборудования | PL9 | 20 | ШТ | На складе | Не подлежит сертификации | 2023-12-31 | 396.83 | 476.2 | 476.2 |  | 0.829 | 7.32 | 305 | 150 | 160 | 3245060801014
080102 | да | BatiboxКор.пов.проч.2п гл.40мм | Коробка монтажная - Программа Batibox - 2-местная - 4/5 модулей - вертикальный/горизонтальный монтаж - глубина 40 | Legrand | Retail/PRO | 311 | Коробки монтажные для электроустановочного оборудования | PL9 | 10 | ШТ | На складе | Не подлежит сертификации | 2023-12-31 | 1007.45 | 1208.94 | 1208.94 |  | 0.854 | 7.32 | 305 | 150 | 160 | 3245060801021
080103 | да | BatiboxКор.пов.проч.3п гл.40мм | Коробка монтажная - Программа Batibox - 3-местная - 6/8 модулей - вертикальный/горизонтальный монтаж - глубина 40 | Legrand | Retail/PRO | 311 | Коробки монтажные для электроустановочного оборудования | PL9 | 10 | ШТ | Под заказ Т1 | Не подлежит сертификации | 2023-12-31 | 1338.46 | 1606.15 | 1606.15 |  | 1.167 | 9.2944 | 296 | 200 | 157 | 3245060801038
080105 | да | CelianeСоед.наб.д/уст.кор.1-3п | Адаптер Batibox - для соединения монтажных коробок с мини-каналами и плинтусами Celiane | Legrand | Retail/PRO | 311 | Коробки монтажные для электроустановочного оборудования | PL9 | 1 | ШТ | Под заказ Т2 | Не подлежит сертификации | 2023-12-31 | 797.8 | 957.36 | 957.36 |  | 0.046 | 0.744 | 200 | 93 | 40 | 3245060801052
080108 | да | Batib.Кор.кр.кир.гл.40/30вин. | Встраиваемая коробка Batibox - одноместная - для кирпичных стен - круглая - диаметр 67 мм - глубина 40 мм - с винтами | Legrand | Retail/PRO | 311 | Коробки монтажные для электроустановочного оборудования | PL9 | 100 | ШТ | Под заказ Т2 | Не подлежит сертификации | 2023-12-31 | 271.26 | 325.51 | 325.51 |  | 2.369 | 23.1278 | 398 | 298 | 195 | 3245060801083
080109 | нет | Batib.Кор.кр.кир.гл.40/30б/вин | Встраиваемая коробка Batibox - одноместная - для кирпичных стен - круглая - диаметр 67 мм - глубина 40 мм - без винтов | Legrand | Retail/PRO | 311 | Коробки монтажные для электроустановочного оборудования | PL9 | 100 | ШТ | Под заказ Т2 | Не подлежит сертификации | 2023-12-31 | 247.88 | 297.46 | 297.46 |  | 2.127 | 23.1278 | 398 | 298 | 195 | 3245060801090
080121 | да | BatiboxКор.пов.проч.1п гл50мм | Коробка монтажная - Программа Batibox - 1-местная - глубина 50 | Legrand | Retail/PRO | 311 | Коробки монтажные для электроустановочного оборудования | PL9 | 10 | ШТ | На складе | Не подлежит сертификации | 2023-12-31 | 532.06 | 638.47 | 638.47 |  | 0.492 | 5.2675 | 215 | 175 | 140 | 3245060801212
080122 | да | BatiboxКор.пов.проч.2п гл50мм | Коробка монтажная - Программа Batibox - 2-местная - 4/5 модулей - вертикальный/горизонтальный монтаж - глубина 50 | Legrand | Retail/PRO | 311 | Коробки монтажные для электроустановочного оборудования | PL9 | 10 | ШТ | Под заказ Т1 | Не подлежит сертификации | 2022-12-31 | 1084.97 | 1301.96 | 1301.96 |  | 1.013 | 9.2944 | 296 | 200 | 157 | 3245060801229
080123 | да | BatiboxКор.пов.проч.3п гл50мм | Коробка монтажная - Программа Batibox - 3-местная - 6/8 модулей - вертикальный/горизонтальный монтаж - глубина 50 | Legrand | Retail/PRO | 311 | Коробки монтажные для электроустановочного оборудования | PL9 | 10 | ШТ | Под заказ Т2 | Не подлежит сертификации | 2022-12-31 | 1446.63 | 1735.96 | 1735.96 |  | 1.37 | 12.8828 | 268 | 253 | 190 | 3245060801236
080124 | да | BatiboxКор.пов.пр.2х4/5м.гл.50 | Коробка монтажная - Программа Batibox - большая вместимость - 2 x 2-местная | Legrand | Retail/PRO | 311 | Коробки монтажные для электроустановочного оборудования | PL9 | 1 | ШТ | Под заказ Т1 | Не подлежит сертификации | 2023-12-31 | 2792.75 | 3351.3 | 3351.3 |  | 0.181 | 2.016 | 160 | 180 | 70 | 3245060801243
080126 | да | BatiboxКор.пов.пр.2х6/8м.гл.50 | Коробка монтажная - Программа Batibox - большая вместимость - 2 x 3-местная | Legrand | Retail/PRO | 311 | Коробки монтажные для электроустановочного оборудования | PL9 | 1 | ШТ | Под заказ Т2 | Не подлежит сертификации | 2022-12-31 | 2591.56 | 3109.87 | 3109.87 |  | 0.244 | 2.024 | 230 | 160 | 55 | 3245060801267
080128 | нет | BatiboxКор.повыш.2х10мод. | Кор. Повыш. 2х10мод, глубина 50 мм | Legrand | Retail/PRO | 311 | Коробки монтажные для электроустановочного оборудования | PL9 | 5 | ШТ | Под заказ Т2 | Не подлежит сертификации | 2023-12-31 | 3309.99 | 3971.99 | 3971.99 |  | 1.997 | 17.6979 | 346 | 275 | 186 | 3245060801281
080131 | да | Batibox для кирп.ст.1п гл.30мм | Коробка одноместная - Программа Batibox - для кирпичных стен - квадратная соединяемая - глубина 30 | Legrand | Retail/PRO | 311 | Коробки монтажные для электроустановочного оборудования | PL9 | 20 | ШТ | Под заказ Т2 | Не подлежит сертификации | 2023-12-31 | 232.82 | 279.38 | 279.38 |  | 0.696 | 7.696 | 296 | 200 | 130 | 3245060801311
080140 | да | Batib.Кор.д/кир.ст1/2п.гл.40мм | Коробка одномодульная - Программа Batibox - для кирпичных стен - для изделий Mosaic или Celiane - глубина 40 | Legrand | Retail/PRO | 311 | Коробки монтажные для электроустановочного оборудования | PL9 | 10 | ШТ | Под заказ Т2 | Не подлежит сертификации | 2023-12-31 | 731.46 | 877.75 | 877.75 |  | 0.365 | 1.2788 | 179 | 94 | 76 | 3245060801403
080141 | да | Batib.Кор.д/кирп.ст 1п гл.40мм | Коробка одноместная - Программа Batibox - для кирпичных стен - квадратная соединяемая - глубина 40 | Legrand | Retail/PRO | 311 | Коробки монтажные для электроустановочного оборудования | PL9 | 100 | ШТ | На складе | Не подлежит сертификации | 2023-12-31 | 228.15 | 273.78 | 273.78 |  | 3.564 | 28.2 | 400 | 300 | 235 | 3245060801410
080142 | да | Batib.Кор.д/кирп.ст 2п гл.40мм | Коробка многоместная - Программа Batibox - для кирпичных стен - 2-местная - 4/5 модулей - верт./гориз. монтаж - гл. 40 | Legrand | Retail/PRO | 311 | Коробки монтажные для электроустановочного оборудования | PL9 | 5 | ШТ | Под заказ Т1 | Не подлежит сертификации | 2023-12-31 | 728.98 | 874.78 | 874.78 |  | 0.495 | 3.2329 | 234 | 157 | 88 | 3245060801427
080143 | да | Batib.Кор.д/кирп.ст 3п гл.40мм | Коробка многоместная - Программа Batibox - для кирпичных стен - 3-местная - 6/8 модулей - верт./гориз. монтаж - гл. 40 | Legrand | Retail/PRO | 311 | Коробки монтажные для электроустановочного оборудования | PL9 | 5 | ШТ | Под заказ Т1 | Не подлежит сертификации | 2023-12-31 | 1131.2 | 1357.44 | 1357.44 |  | 0.676 | 4.7286 | 258 | 232 | 79 | 3245060801434
080144 | да | Batib.Кор.д/кирп.ст 4п гл.40мм | Коробка многоместная - Программа Batibox - для кирпичных стен - 4-местная - 8/10 модулей - верт./гориз. монтаж - гл. 40 | Legrand | Retail/PRO | 311 | Коробки монтажные для электроустановочного оборудования | PL9 | 5 | ШТ | Под заказ Т2 | Не подлежит сертификации | 2023-12-31 | 2165.47 | 2598.56 | 2598.56 |  | 0.994 | 7.696 | 296 | 200 | 130 | 3245060801441
080149 | да | Batib.Кор.д/кирп.ст 3м.гл.40мм | Коробка многоместная - Программа Batibox - для кирпичных стен - для изделий Mosaic - 3 модуля - глубина 40 | Legrand | Retail/PRO | 311 | Коробки монтажные для электроустановочного оборудования | PL9 | 10 | ШТ | Под заказ Т2 | Не подлежит сертификации | 2023-12-31 | 945.02 | 1134.02 | 1134.02 |  | 1.064 | 5.2675 | 215 | 175 | 140 | 3245060801496
080151 | да | Batib.Кор.д/кирп.ст 1п.гл.50мм | Коробка одноместная - Программа Batibox - для кирпичных стен - квадратная соединяемая - глубина 50 | Legrand | Retail/PRO | 311 | Коробки монтажные для электроустановочного оборудования | PL9 | 100 | ШТ | На складе | Не подлежит сертификации | 2023-12-31 | 377.9 | 453.48 | 453.48 |  | 4.031 | 33.72 | 400 | 300 | 281 | 3245060801519
080155 | да | Batib.Кор.д/роз.бр.кир.ст50мм | Коробека для роз.бр.,кирп.ст.,глубина 50мм | Legrand | Retail/PRO | 311 | Коробки монтажные для электроустановочного оборудования | PL9 | 5 | ШТ | Под заказ Т2 | Не подлежит сертификации | 2023-12-31 | 1390.36 | 1668.43 | 1668.43 |  | 0.557 | 2.142 | 136 | 70 | 225 | 3245060801557
080161 | да | Batib.Кор.д/кирп.ст 1п гл.60мм | Коробка одноместная - Программа Batibox - для кирпичных стен - квадратная соединяемая - глубина 60 | Legrand | Retail/PRO | 311 | Коробки монтажные для электроустановочного оборудования | PL9 | 10 | ШТ | На складе | Не подлежит сертификации | 2023-12-31 | 583.99 | 700.79 | 700.79 |  | 0.6 | 7.696 | 296 | 200 | 130 | 3245060801618
080170 | нет | Batib.К.кир.ст.дв.рама1п гл40 | Встраиваемая коробка Batibox - для крепления на дверной раме - для кирпичных стен - глубина 40 мм | Legrand | Retail/PRO | 311 | Коробки монтажные для электроустановочного оборудования | PL9 | 10 | ШТ | Под заказ Т2 | Не подлежит сертификации | 2023-12-31 | 1619.3 | 1943.16 | 1943.16 |  | 0.674 | 7.696 | 296 | 200 | 130 | 3245060801700
080180 | да | Batib. Крышка кругл. д/1п кор. | Крышка для монтаж. коробки 85мм кругл. | Legrand | Retail/PRO | 311 | Коробки монтажные для электроустановочного оборудования | PL9 | 20 | ШТ | На складе | Не подлежит сертификации | 2023-12-31 | 336.18 | 403.42 | 403.42 |  | 0.39 | 4.7823 | 235 | 185 | 110 | 3245060801809
080182 | нет | Batib. Крышка кругл. д/2п кор. | Крышка для 2 местной коробки кругл. Batibox | Legrand | Retail/PRO | 311 | Коробки монтажные для электроустановочного оборудования | PL9 | 10 | ШТ | Под заказ Т2 | Не подлежит сертификации | 2023-12-31 | 1693.89 | 2032.67 | 2032.67 |  | 0.344 | 2.3629 | 174 | 140 | 97 | 3245060801823
080184 | да | Batib.Кор.кир.ст.20/32Aгл.40мм | Batibox Кор.кир.ст.для розеток 20/32A глубина 40мм | Legrand | Retail/PRO | 311 | Коробки монтажные для электроустановочного оборудования | PL9 | 5 | ШТ | На складе | Не подлежит сертификации | 2023-12-31 | 782.01 | 938.41 | 938.41 |  | 0.39 | 1.445 | 85 | 85 | 200 | 3245060801847
080185 | да | Batib.Кор.кир.ст.20/32Aгл.50мм | Batibox Кор.кир.ст.для розеток 20/32A глубина 50мм | Legrand | Retail/PRO | 311 | Коробки монтажные для электроустановочного оборудования | PL9 | 5 | ШТ | Под заказ Т1 | Не подлежит сертификации | 2023-12-31 | 1252.62 | 1503.14 | 1503.14 |  | 0.51 | 3.3247 | 275 | 130 | 93 | 3245060801854
080188 | да | Batibox 2м д/встр. блоков IP44 | Batibox 2м для встр. блоков IP44 | Legrand | DLP/Mosaic | 515 | Встраиваемые блоки IP44 | PL2 | 10 | ШТ | На складе | Не подлежит сертификации | 2022-12-31 | 688.74 | 826.49 | 826.49 |  | 0.513 | 5.2675 | 215 | 175 | 140 | 3245060801885
080193 | да | Коробка Batibox 142x142 | Коробка Batibox 142x142 | Legrand | Retail/PRO | 311 | Коробки монтажные для электроустановочного оборудования | PL9 | 1 | ШТ | Под заказ Т1 | Не подлежит сертификации | 2023-12-31 | 5269.21 | 6323.05 | 6323.05 |  | 0.345 | 2.9483 | 181 | 179 | 91 | 3245060801939
080194 | нет | Batib.Крышка д/коробок 2х4/5м. | Крышка для коробок Batibox 2х4/5м. | Legrand | Retail/PRO | 311 | Коробки монтажные для электроустановочного оборудования | PL9 | 10 | ШТ | Под заказ Т2 | Не подлежит сертификации | 2023-12-31 | 2192.71 | 2631.25 | 2631.25 |  | 0.544 | 4.7823 | 235 | 185 | 110 | 3245060801946
080195 | да | Коробка Batibox 213x142 | Коробка Batibox 213x142 | Legrand | Retail/PRO | 311 | Коробки монтажные для электроустановочного оборудования | PL9 | 1 | ШТ | На складе | Не подлежит сертификации | 2023-12-31 | 6341.55 | 7609.86 | 7609.86 |  | 0.589 | 5.6385 | 326 | 184 | 94 | 3245060801953 |  | 12.09.22 - Изменение складского статуса на "На складе"
080196 | нет | Batib.Крышка д/коробок 2х6/8м. | Крышка для коробок Batibox 2х6/8м. | Legrand | Retail/PRO | 311 | Коробки монтажные для электроустановочного оборудования | PL9 | 10 | ШТ | Под заказ Т2 | Не подлежит сертификации | 2023-12-31 | 4265.91 | 5119.09 | 5119.09 |  | 0.807 | 8.3462 | 284 | 237 | 124 | 3245060801960
080197 | нет | Batibox Винты 3,5x40мм | Винты 3,5x40мм Для Batibox | Legrand | Retail/PRO | 311 | Коробки монтажные для электроустановочного оборудования | PL9 | 20 | ШТ | Под заказ Т2 | Не подлежит сертификации | 2022-12-31 | 55.64 | 66.77 | 66.77 |  | 0.043 | 0.08064 | 35 | 36 | 64 | 3245060801977
080199 | нет | Batibox Защит.экран | Batibox Защитный экран (для каменной кладки) | Legrand | Retail/PRO | 311 | Коробки монтажные для электроустановочного оборудования | PL9 | 10 | ШТ | Под заказ Т2 | Не подлежит сертификации | 2023-12-31 | 217.36 | 260.83 | 260.83 |  | 0.052 | 0.53631 | 97 | 97 | 57 | 3245060801991
080241 | да | Celiane Кор.накл.1п бел. | Коробка для накладного монтажа - 1-местная - Программа Celiane - белый | Legrand | ЭУИ Luxe | 562 | Celiane электроустановочное оборудование | PL2 | 2 | ШТ | Под заказ Т2 | Не подлежит сертификации | 2022-12-31 | 1188.5 | 1426.2 | 1426.2 |  | 0.202 | 1.1881 | 193 | 108 | 57 | 3245060802417
080242 | да | Celiane Кор.накл.2п. бел. | Коробка для накладного монтажа - 2-местная - Программа Celiane - белый | Legrand | ЭУИ Luxe | 562 | Celiane электроустановочное оборудование | PL2 | 1 | ШТ | Под заказ Т1 | Не подлежит сертификации | 2022-12-31 | 2261 | 2713.2 | 2713.2 |  | 0.174 | 1.1881 | 193 | 108 | 57 | 3245060802424
080244 | да | Celiane Кор.накл.1п. титан | Коробка для накладного монтажа - 1-местная - Программа Celiane - титан | Legrand | ЭУИ Luxe | 562 | Celiane электроустановочное оборудование | PL2 | 2 | ШТ | Под заказ Т2 | Не подлежит сертификации | 2022-12-31 | 2450.11 | 2940.13 | 2940.13 |  | 0.204 | 1.1881 | 193 | 108 | 57 | 3245060802448
080245 | да | Celiane Кор.накл.2п. титан | Коробка для накладного монтажа - 2-местная - Программа Celiane - титан | Legrand | ЭУИ Luxe | 562 | Celiane электроустановочное оборудование | PL2 | 1 | ШТ | Под заказ Т2 | Не подлежит сертификации | 2022-12-31 | 4557.09 | 5468.51 | 5468.51 |  | 0.176 | 1.1881 | 193 | 108 | 57 | 3245060802455
080250 | да | Batibox Суппорт 1/2п.1 м. | Суппорт, монтаж на винтах - Программа Batibox - для одномодульного механизма | Legrand | General family | 563 | Суппорты и комплектующие изделия Celiane Mosaic | PL2 | 10 | ШТ | На складе | Сертифицировано | 2026-08-01 | 563.31 | 675.97 | 675.97 |  | 0.149 | 0.22886 | 73 | 55 | 57 | 3245060802509
080251 | да | Суппорт 1п 2м MSC-CLN | Суппорт, монтаж на винтах - Программа Batibox - разделяемый - 1 -местный - 2 модуля | Legrand | General family | 563 | Суппорты и комплектующие изделия Celiane Mosaic | PL2 | 10 | ШТ | На складе | Сертифицировано | 2026-08-01 | 157.57 | 189.08 | 189.08 |  | 0.305 | 1.472 | 230 | 80 | 80 | 3245060802516
080252 | да | Batibox Суппорт 2п. 4-5м. | Суппорт, монтаж на винтах - Программа Batibox - вертикальный/горизонтальный монтаж - 2 -местный - 4/5 модулей | Legrand | General family | 563 | Суппорты и комплектующие изделия Celiane Mosaic | PL2 | 10 | ШТ | На складе | Сертифицировано | 2026-08-01 | 501.3 | 601.56 | 601.56 |  | 0.676 | 3.2329 | 234 | 157 | 88 | 3245060802523
080253 | да | Batibox Суппорт 3п. 6-8м. | Суппорт, монтаж на винтах - Программа Batibox - вертикальный/горизонтальный монтаж - 3 -местный - 6/8 модулей | Legrand | General family | 563 | Суппорты и комплектующие изделия Celiane Mosaic | PL2 | 5 | ШТ | На складе | Сертифицировано | 2026-08-01 | 843.19 | 1011.83 | 1011.83 |  | 0.497 | 2.3507 | 288 | 106 | 77 | 3245060802530
080254 | да | Суппорт 4п 10м MSC-CLN | Суппорт, монтаж на винтах - Программа Batibox - вертикальный/горизонтальный монтаж - 4 -местный -10 модулей | Legrand | General family | 563 | Суппорты и комплектующие изделия Celiane Mosaic | PL2 | 5 | ШТ | На складе | Сертифицировано | 2026-08-25 | 3287.65 | 3945.18 | 3945.18 |  | 0.693 | 3.5605 | 289 | 154 | 80 | 3245060802547
080257 | да | Msc Супп. 4м вер. мех.с подсв. | Суппорт с подсветкой - Программа Batibox - для Программы Mosaic - 2 -местный - 4 модуля - вертикальный монтаж | Legrand | DLP/Mosaic | 512 | Новый Mosaic электроустановочное оборудование | PL2 | 1 | ШТ | Под заказ Т2 | Сертифицировано | 2023-12-20 | 17944.43 | 21533.32 | 21533.32 |  | 0.065 | 0.57728 | 160 | 88 | 41 | 3245060802578
080258 | да | Msc Супп. 4м гор. мех.с подсв. | Суппорт с подсветкой - Программа Batibox - Для Программы Mosaic - 2 -местный - 4 модуля - горизонтальный монтаж | Legrand | DLP/Mosaic | 512 | Новый Mosaic электроустановочное оборудование | PL2 | 1 | ШТ | Под заказ Т2 | Сертифицировано | 2023-12-20 | 17944.43 | 21533.32 | 21533.32 |  | 0.067 | 0.57728 | 160 | 88 | 41 | 3245060802585
080259 | да | Mosaic Суппорт 3 модуля | Суппорт, монтаж на винтах - Программа Batibox - вертикальный/горизонтальный монтаж - 3 модуля | Legrand | General family | 563 | Суппорты и комплектующие изделия Celiane Mosaic | PL2 | 5 | ШТ | Под заказ Т1 | Сертифицировано | 2026-08-01 | 444.06 | 532.87 | 532.87 |  | 0.242 | 0.27432 | 127 | 72 | 30 | 3245060802592
080260 | да | Batibox Супп. с подсв.1п. | Суппорт с подсветкой - Программа Batibox - для Программы Mosaic - 1-местный | Legrand | DLP/Mosaic | 512 | Новый Mosaic электроустановочное оборудование | PL2 | 1 | ШТ | На складе | Сертифицировано | 2023-12-20 | 4375.19 | 5250.23 | 5250.23 | Распродажа остатков на складе | 0.05 | 0.53631 | 97 | 97 | 57 | 3245060802608 | 080260L
080260L | да | Mosaic Лампа д/суппорта 2М | Лампа индикации для суппорта - Программа Mosaic - Программа Batibox - 2 модуля - 0,04 Вт | Legrand | DLP/Mosaic | 512 | Новый Mosaic электроустановочное оборудование | PL2 | 10 | ШТ | На складе | Сертифицировано | 2026-10-17 | 3620.33 | 4344.4 | 4344.4 |  | 0.07 | 0.69 | 86 | 100 | 80 | 3414971580473
080261 | да | Mosaic Суппорт 1П на захватах | Суппорт на захватах - Программа Batibox - рамках renovation - 1-местный - 2 модуля | Legrand | General family | 563 | Суппорты и комплектующие изделия Celiane Mosaic | PL2 | 10 | ШТ | На складе | Сертифицировано | 2026-08-01 | 699.48 | 839.38 | 839.38 |  | 0.458 | 2.3507 | 212 | 144 | 77 | 3245060802615
080262L | да | Mosaic Лампа д/суппор.1,4Вт 2М | Лампа индикации для суппорта - Программа Mosaic - Программа Batibox - 2 модуля - 1,4 Вт | Legrand | DLP/Mosaic | 512 | Новый Mosaic электроустановочное оборудование | PL2 | 10 | ШТ | Под заказ Т1 | Сертифицировано | 2026-10-17 | 3624.84 | 4349.81 | 4349.81 |  | 0.11 | 0.72 | 100 | 80 | 90 | 3414971580503
080264 | да | Mosaic Суппорт 2X2-местный | Суппорт большой вместимости - Программа Batibox - 2 x 2-местный - 2 x 4/5 модулей | Legrand | General family | 563 | Суппорты и комплектующие изделия Celiane Mosaic | PL2 | 5 | ШТ | Под заказ Т2 | Сертифицировано | 2026-08-01 | 4387.41 | 5264.89 | 5264.89 |  | 0.968 | 2.0242 | 193 | 184 | 57 | 3245060802646
080266 | да | Mosaic Суппорт 2X3-местный | Суппорт большой вместимости - Программа Batibox - 2 x 3-местный - 2 x 6/8 модулей | Legrand | General family | 563 | Суппорты и комплектующие изделия Celiane Mosaic | PL2 | 5 | ШТ | Под заказ Т1 | Сертифицировано | 2026-08-01 | 5653.06 | 6783.67 | 6783.67 |  | 1.349 | 3.2329 | 234 | 157 | 88 | 3245060802660
080268 | да | Batibox Супп. 2x10м. | Batibox Суппорт 2x10 модул. | Legrand | General family | 563 | Суппорты и комплектующие изделия Celiane Mosaic | PL2 | 5 | ШТ | Под заказ Т2 | Сертифицировано | 2026-08-25 | 7218.54 | 8662.25 | 8662.25 |  | 1.493 | 3.355 | 327 | 180 | 57 | 3245060802684
080274 | да | Mos.Кор.накл. 2х4/5м,в.50мм | Накладная монтажная коробка - Программа Mosaic - для суппорта Кат. № 0 802 64 - глубина 50 мм - 2x5/2x2x2 модуля | Legrand | DLP/Mosaic | 512 | Новый Mosaic электроустановочное оборудование | PL2 | 1 | ШТ | Под заказ Т2 | Не подлежит сертификации | 2022-12-31 | 3261.36 | 3913.63 | 3913.63 |  | 0.302 | 1.944 | 180 | 180 | 60 | 3245060802745
080276 | да | Mos.Кор.накл. 2х6/8м,в.50мм | Накладная монтажная коробка - Программа Mosaic - для суппорта Кат. № 0 802 66 - глубина 50 мм- 2x6/2x8/2x3x2 модуля | Legrand | DLP/Mosaic | 512 | Новый Mosaic электроустановочное оборудование | PL2 | 1 | ШТ | Под заказ Т1 | Не подлежит сертификации | 2022-12-31 | 2633.17 | 3159.8 | 3159.8 |  | 0.425 | 2.4997 | 245 | 179 | 57 | 3245060802769
080278 | нет | Mos.Кор.накл. 2х10м,в.50мм | Накладная монтажная коробка - Программа Mosaic - для суппорта Кат. № 0 802 68 - глубина 50 мм - 2x10 модуля | Legrand | DLP/Mosaic | 512 | Новый Mosaic электроустановочное оборудование | PL2 | 1 | ШТ | Под заказ Т2 | Не подлежит сертификации | 2022-12-31 | 2775.93 | 3331.12 | 3331.12 |  | 0.471 | 2.688 | 320 | 168 | 50 | 3245060802783
080280 | да | Mos.Кор.накл. бел. 2м.в.30мм | Накладная монтажная коробка - Программа Mosaic - для суппорта Кат. № 0 802 51 - глубина 30 мм - 2 модуля | Legrand | DLP/Mosaic | 512 | Новый Mosaic электроустановочное оборудование | PL2 | 5 | ШТ | На складе | Не подлежит сертификации | 2022-12-31 | 403.49 | 484.19 | 484.19 |  | 0.24 | 1.5625 | 125 | 125 | 100 | 3245060802806
080281 | да | Mos.Кор.накл. бел. 2м.в.40мм | Накладная монтажная коробка - Программа Mosaic - для суппорта Кат. № 0 802 51 - глубина 40 мм - 2 модуля | Legrand | DLP/Mosaic | 512 | Новый Mosaic электроустановочное оборудование | PL2 | 5 | ШТ | На складе | Не подлежит сертификации | 2022-12-31 | 404.27 | 485.12 | 485.12 |  | 0.325 | 1.8878 | 228 | 90 | 92 | 3245060802813
080282 | да | Mos.Кор.накл. бел. 2х2м,в.40мм | Накладная монтажная коробка - Программа Mosaic - для суппорта Кат. № 0 802 52 - 5 или 2x2 мод. - верт. монтаж | Legrand | DLP/Mosaic | 512 | Новый Mosaic электроустановочное оборудование | PL2 | 5 | ШТ | Под заказ Т2 | Не подлежит сертификации | 2022-12-31 | 1655.95 | 1987.14 | 1987.14 |  | 0.531 | 3.8019 | 395 | 175 | 55 | 3245060802820
080283 | да | Mos.Кор.накл. бел. 3х2м,в.40мм | Накладная монтажная коробка - Программа Mosaic - для суппорта Кат. № 0 802 53 - 3x2 модуля - верт. монтаж | Legrand | DLP/Mosaic | 512 | Новый Mosaic электроустановочное оборудование | PL2 | 5 | ШТ | Под заказ Т1 | Не подлежит сертификации | 2022-12-31 | 2058.91 | 2470.69 | 2470.69 |  | 0.763 | 6.5721 | 236 | 118 | 236 | 3245060802837
080284 | да | Mos.Кор.накл. бел. 10м,в.40мм | Накладная монтажная коробка - Mosaic - для суппорта Кат. № 0 802 54 - гл. 40 мм - 10 или 4x2 мод. - гориз. монтаж | Legrand | DLP/Mosaic | 512 | Новый Mosaic электроустановочное оборудование | PL2 | 2 | ШТ | Под заказ Т1 | Не подлежит сертификации | 2022-12-31 | 2848.68 | 3418.42 | 3418.42 |  | 0.406 | 3.355 | 327 | 180 | 57 | 3245060802844
080285 | да | Mos.Кор.накл. бел. 4/5м,в.40мм | Накладная монтажная коробка - Mosaic - для суппорта Кат. № 0 802 52 - гл. 40 мм - 4/5 или 2x2 модуля - гориз. монтаж | Legrand | DLP/Mosaic | 512 | Новый Mosaic электроустановочное оборудование | PL2 | 5 | ШТ | На складе | Не подлежит сертификации | 2022-12-31 | 1278.26 | 1533.91 | 1533.91 |  | 0.515 | 3.8019 | 395 | 175 | 55 | 3245060802851
080286 | да | Mos.Кор.накл. бел. 6/8м,в.40мм | Накладная монтажная коробка - Mosaic - для суппорта Кат. № 0 802 53 - гл. 40 мм - 6/8 или 3x2 модуля - гориз. монтаж | Legrand | DLP/Mosaic | 512 | Новый Mosaic электроустановочное оборудование | PL2 | 5 | ШТ | На складе | Не подлежит сертификации | 2022-12-31 | 1661.59 | 1993.91 | 1993.91 |  | 0.75 | 6.5721 | 236 | 118 | 236 | 3245060802868
080289 | да | Mos.Кор.накл.бел. 3 мод.в.40мм | Накладная монтажная коробка - Программа Mosaic - для суппорта Кат. № 0 802 59 - глубина 40 мм - 3 модуля | Legrand | DLP/Mosaic | 512 | Новый Mosaic электроустановочное оборудование | PL2 | 2 | ШТ | Под заказ Т2 | Не подлежит сертификации | 2022-12-31 | 3528.9 | 4234.68 | 4234.68 |  | 0.171 | 1.5625 | 125 | 125 | 100 | 3245060802899
080290 | да | Mosaic Супп. для тон.перег.1м | Суппорты для тонких перегородок - Программа Batibox - для Программы Mosaic - 1-модульный | Legrand | DLP/Mosaic | 512 | Новый Mosaic электроустановочное оборудование | PL2 | 10 | ШТ | Под заказ Т2 | Сертифицировано | 2026-08-25 | 723.35 | 868.02 | 868.02 |  | 0.093 | 0.53777 | 97 | 72 | 77 | 3245060802905
080291 | да | Mosaic Супп. для тон.перег. 2м | Суппорты для тонких перегородок - Программа Batibox - для Программы Mosaic - 2-модульный | Legrand | DLP/Mosaic | 512 | Новый Mosaic электроустановочное оборудование | PL2 | 10 | ШТ | Под заказ Т2 | Сертифицировано | 2026-08-25 | 578.67 | 694.4 | 694.4 |  | 0.189 | 1.6758 | 180 | 98 | 95 | 3245060802912
080292 | да | Msc Супп. для тон.перег. 2Х1м | Суппорты для тонких перегородок - Программа Batibox - для Программы Mosaic - 2 x 1-модульный - вертикальный монтаж | Legrand | DLP/Mosaic | 512 | Новый Mosaic электроустановочное оборудование | PL2 | 10 | ШТ | Под заказ Т2 | Сертифицировано | 2026-08-25 | 1811.98 | 2174.38 | 2174.38 |  | 0.187 | 1.7741 | 160 | 144 | 77 | 3245060802929
081940 | да | Batib.Короб.д/зал.бетон.гл.58 | Коробка простая - Программа Batibox - бетон - 1-местная - глубина 58 мм | Legrand | Retail/PRO | 311 | Коробки монтажные для электроустановочного оборудования | PL9 | 50 | ШТ | Под заказ Т2 | Не подлежит сертификации | 2023-12-31 | 235.09 | 282.11 | 282.11 |  | 1.723 | 32.4 | 400 | 300 | 270 | 3245060819408
081941 | да | Batib.Кор.унив.зал.бетон.гл.58 | Коробка универсальная с возможностью объединения - Программа Batibox - бетон - 1-местная - глубина 58 мм | Legrand | Retail/PRO | 311 | Коробки монтажные для электроустановочного оборудования | PL9 | 50 | ШТ | Под заказ Т2 | Не подлежит сертификации | 2023-12-31 | 302.88 | 363.46 | 363.46 |  | 2.747 | 38.4 | 400 | 300 | 320 | 3245060819415
081942 | да | Batibox Кор.дв.зал.бетон.гл.58 | Коробка универсальная с возможностью объединения - Программа Batibox - бетон - 2-местная - горизонтальный/верт. монтаж | Legrand | Retail/PRO | 311 | Коробки монтажные для электроустановочного оборудования | PL9 | 5 | ШТ | Под заказ Т2 | Не подлежит сертификации | 2023-12-31 | 1002.47 | 1202.96 | 1202.96 |  | 0.739 | 13.6116 | 398 | 300 | 114 | 3245060819422
081960 | нет | Batib.Кольцо с винтами д/кор. | Batibox Кольцо с винтами для коробки | Legrand | Retail/PRO | 311 | Коробки монтажные для электроустановочного оборудования | PL9 | 20 | ШТ | Под заказ Т2 | Не подлежит сертификации | 2023-12-31 | 283.97 | 340.76 | 340.76 |  | 0.282 | 5.2675 | 215 | 175 | 140 | 3245060819606
081970 | нет | Batibox Магнит унив.650Н | Магнит унив.для Кат. № 650Н Batibox | Legrand | Retail/PRO | 311 | Коробки монтажные для электроустановочного оборудования | PL9 | 1 | ШТ | Под заказ Т2 | Не подлежит сертификации | 2023-12-31 | 10611.68 | 12734.02 | 12734.02 |  | 0.261 | 0.53631 | 97 | 97 | 57 | 3245060819705
081971 | нет | Batibox Крышка фикс.д/кор. | Крышка фикс. для коробки Batibox | Legrand | Retail/PRO | 311 | Коробки монтажные для электроустановочного оборудования | PL9 | 20 | ШТ | Под заказ Т2 | Не подлежит сертификации | 2023-12-31 | 644.45 | 773.34 | 773.34 |  | 0.625 | 4.7823 | 235 | 185 | 110 | 3245060819712
081972 | нет | BatiboxКрышка установоч.д/кор. | Крышка установоч. для коробки Batibox | Legrand | Retail/PRO | 311 | Коробки монтажные для электроустановочного оборудования | PL9 | 20 | ШТ | Под заказ Т2 | Не подлежит сертификации | 2023-12-31 | 183.68 | 220.42 | 220.42 |  | 0.26 | 2.0655 | 185 | 145 | 77 | 3245060819729
081985 | нет | Batib.Кор.д/роз.20/32А,бет.ст. | Коробка для розетки 20/32А, бетон.ст. | Legrand | Retail/PRO | 311 | Коробки монтажные для электроустановочного оборудования | PL9 | 1 | ШТ | Под заказ Т2 | Не подлежит сертификации | 2023-12-31 | 868.17 | 1041.8 | 1041.8 |  | 0.084 | 1.8378 | 265 | 95 | 73 | 3245060819859
081988 | да | Кор.в бетон д/встр.блоков IP44 | Коробка в бетон для встр.блоков IP44 | Legrand | DLP/Mosaic | 515 | Встраиваемые блоки IP44 | PL2 | 6 | ШТ | На складе | Не подлежит сертификации | 2022-12-31 | 1380.87 | 1657.04 | 1657.04 |  | 0.808 | 7.5 | 300 | 200 | 125 | 3245060819880
081990 | нет | Batibox Магнит универсал.1300Н | Магнит универсал.длч Кат. № 1300Н Batibox | Legrand | Retail/PRO | 311 | Коробки монтажные для электроустановочного оборудования | PL9 | 1 | ШТ | Под заказ Т2 | Не подлежит сертификации | 2023-12-31 | 21166.84 | 25400.21 | 25400.21 |  | 0.278 | 0.53631 | 97 | 97 | 57 | 3245060819903
081997 | нет | Batib.Манг.съем.д/кор.бет.ст. | Магнит съёмн. для кор. бетон. стен Batibox | Legrand | Retail/PRO | 311 | Коробки монтажные для электроустановочного оборудования | PL9 | 1 | ШТ | Под заказ Т2 | Не подлежит сертификации | 2023-12-31 | 11675.72 | 14010.86 | 14010.86 |  | 0.224 | 0.75762 | 145 | 95 | 55 | 3245060819972
086003 | да | OteoВык.2хполюс.10А 250В комп. | Выключатель двухполюсный - серия Oteo - изделия в комплекте - белый | Legrand | DLP/Mosaic | 601 | Электроустановочное оборудование открытого монтажа | PL2 | 10 | ШТ | Под заказ Т2 | Сертифицировано | 2024-07-18 | 4094.86 | 4913.83 | 4913.83 | Будет удален | 0.704 | 2.464 | 385 | 160 | 40 | 3245060860035
086022 | да | OteoРоз.2Кзащ.шт.16А 250Вкомп. | Розетка 2К - с защитными шторками - серия Oteo - изделия в комплекте - белый | Legrand | DLP/Mosaic | 601 | Электроустановочное оборудование открытого монтажа | PL2 | 10 | ШТ | Под заказ Т2 | Сертифицировано | 2023-01-10 | 622.94 | 747.53 | 747.53 | Распродажа остатков на складе | 0.654 | 2.464 | 385 | 160 | 40 | 3245060860226 | Без замены
086038 | нет | Oteo Соединитель Т в компл. | Oteo Соединитель Т в комплекте | Legrand | DLP/Mosaic | 601 | Электроустановочное оборудование открытого монтажа | PL2 | 10 | ШТ | Под заказ Т2 | Не подлежит сертификации | 2023-12-31 | 4310.96 | 5173.15 | 5173.15 |  | 0.69 | 2.863 | 389 | 160 | 46 | 3245060860387
086044 | нет | Oteo Розетка RJ45 UTP кат.6 | Розетка RJ45 UTP Oteo Cat. 6 | Legrand | DLP/Mosaic | 442 | Розетки RJ 45 Legrand | PL8 | 10 | ШТ | Под заказ Т2 | Сертифицировано | 2026-08-10 | 2098.79 | 2518.55 | 2518.55 |  | 0.712 | 2.8111 | 388 | 161 | 45 | 3245060860448
086047 | нет | Oteo Розетка RJ45 FTP кат.6 | Розетка RJ45 FTP Oteo Cat. 6 | Legrand | DLP/Mosaic | 442 | Розетки RJ 45 Legrand | PL8 | 10 | ШТ | Под заказ Т2 | Сертифицировано | 2026-08-10 | 2098.79 | 2518.55 | 2518.55 |  | 0.697 | 2.8111 | 388 | 161 | 45 | 3245060860479
086059 | да | Oteo Розетка RJ45 UTP кат.5 | Роз. RJ45 UTP Oteo Cat. 5 | Legrand | DLP/Mosaic | 442 | Розетки RJ 45 Legrand | PL8 | 10 | ШТ | Под заказ Т2 | Сертифицировано | 2026-08-10 | 1896.62 | 2275.94 | 2275.94 |  | 0.695 | 2.8111 | 388 | 161 | 45 | 3245060860592
086061 | да | Oteo Розетка RJ45 FTP кат.5 | Oteo Розетка RJ45 FTP Cat. 5 | Legrand | DLP/Mosaic | 442 | Розетки RJ 45 Legrand | PL8 | 10 | ШТ | Под заказ Т2 | Сертифицировано | 2026-08-10 | 2406.44 | 2887.73 | 2887.73 |  | 0.714 | 2.8111 | 388 | 161 | 45 | 3245060860615
086065 | нет | Oteo Перек.+р.2К+З 2п.в компл. | Переключатель + розетка 2К+З, 2 поста | Legrand | DLP/Mosaic | 601 | Электроустановочное оборудование открытого монтажа | PL2 | 5 | ШТ | Под заказ Т2 | Сертифицировано | 2023-01-10 | 5282.86 | 6339.43 | 6339.43 |  | 0.736 | 2.9815 | 395 | 148 | 51 | 3245060860653
086091 | да | Oteo Рамка 1 пост | Рамка для накладного монтажа - 1 пост - белый | Legrand | DLP/Mosaic | 601 | Электроустановочное оборудование открытого монтажа | PL2 | 20 | ШТ | На складе | Сертифицировано | 2026-08-01 | 332.51 | 399.01 | 399.01 |  | 0.54 | 2.744 | 245 | 160 | 70 | 3245060860912
086092 | да | Oteo Рамка 2 поста | Рамка для накладного монтажа - 2 поста - белый | Legrand | DLP/Mosaic | 601 | Электроустановочное оборудование открытого монтажа | PL2 | 10 | ШТ | На складе | Сертифицировано | 2026-08-01 | 1006.18 | 1207.42 | 1207.42 |  | 0.487 | 2.45 | 250 | 140 | 70 | 3245060860929
086093 | да | Oteo Рамка 3 поста | Рамка для накладного монтажа - 3 поста - белый | Legrand | DLP/Mosaic | 601 | Электроустановочное оборудование открытого монтажа | PL2 | 5 | ШТ | Под заказ Т1 | Сертифицировано | 2026-08-01 | 2038.09 | 2445.71 | 2445.71 |  | 0.34 | 1.848 | 200 | 132 | 70 | 3245060860936
086101 | да | OteoПерек.2 напр.10A 250Вкомб. | Переключатель на два направления - серия Oteo - изделия сборные - белый | Legrand | DLP/Mosaic | 601 | Электроустановочное оборудование открытого монтажа | PL2 | 10 | ШТ | На складе | Сертифицировано | 2024-07-18 | 1038.97 | 1246.76 | 1246.76 |  | 0.438 | 2.3639 | 384 | 162 | 38 | 3245060861018
086104 | да | Oteo Перекл.промежут.10А 250В | Переключатель промежуточный - серия Oteo - изделия сборные - белый | Legrand | DLP/Mosaic | 601 | Электроустановочное оборудование открытого монтажа | PL2 | 10 | ШТ | Под заказ Т2 | Сертифицировано | 2024-07-18 | 4046.91 | 4856.29 | 4856.29 | Будет удален | 0.467 | 2.464 | 385 | 160 | 40 | 3245060861049
086117 | нет | OteoПерек.с подс.10А 250Вкомб. | Переключатель с подсветкой или индикацией - серия Oteo - изделия сборные - белый | Legrand | DLP/Mosaic | 601 | Электроустановочное оборудование открытого монтажа | PL2 | 10 | ШТ | Под заказ Т2 | Сертифицировано | 2024-07-18 | 1035.49 | 1242.59 | 1242.59 | Распродажа остатков на складе | 0.456 | 2.464 | 385 | 160 | 40 | 3245060861179 | Без замены
086120 | да | OteoДвойн.перекл.10А 250Вкомб. | Двойной переключатель - серия Oteo - изделия сборные - белый | Legrand | DLP/Mosaic | 601 | Электроустановочное оборудование открытого монтажа | PL2 | 10 | ШТ | Под заказ Т2 | Сертифицировано | 2024-07-18 | 3582.45 | 4298.94 | 4298.94 |  | 0.514 | 2.464 | 385 | 160 | 40 | 3245060861209
086121 | да | OteoВык.кноп.двойн.6А 250Вкомб | Выключатель кнопочный двойной - серия Oteo - изделия сборные - 6 А - белый | Legrand | DLP/Mosaic | 601 | Электроустановочное оборудование открытого монтажа | PL2 | 10 | ШТ | Под заказ Т2 | Сертифицировано | 2024-07-18 | 3831.87 | 4598.24 | 4598.24 |  | 0.478 | 2.464 | 385 | 160 | 40 | 3245060861216
086122 | да | OteoРоз.2Кзащ.шт.16А 250Вкомб. | Розетка 2К - с защитными шторками - серия Oteo - изделия сборные - белый | Legrand | DLP/Mosaic | 601 | Электроустановочное оборудование открытого монтажа | PL2 | 10 | ШТ | Под заказ Т2 | Сертифицировано | 2023-01-10 | 731.08 | 877.3 | 877.3 |  | 0.424 | 2.3443 | 388 | 159 | 38 | 3245060861223
086129 | да | OteoР.2К+Знем.ст.16А 250Вкомб. | Розетка 2К+3 - немецкий стандарт - серия Oteo - изделия сборные - белый | Legrand | DLP/Mosaic | 601 | Электроустановочное оборудование открытого монтажа | PL2 | 10 | ШТ | На складе | Сертифицировано | 2023-01-10 | 1248 | 1497.6 | 1497.6 |  | 0.533 | 2.863 | 389 | 160 | 46 | 3245060861292
086133 | нет | OteoРозетка RJ45 | Розетка RJ 45 - для цифровых телефонных линий/Интернета - 8 контактов - серия Oteo - изделия сборные - белый | Legrand | DLP/Mosaic | 601 | Электроустановочное оборудование открытого монтажа | PL2 | 10 | ШТ | На складе | Сертифицировано | 2026-08-10 | 2415.93 | 2899.12 | 2899.12 |  | 0.384 | 2.464 | 385 | 160 | 40 | 3245060861339
086138 | нет | Oteo Соединитель Т комб. | Oteo Соединитель Т комб. | Legrand | DLP/Mosaic | 601 | Электроустановочное оборудование открытого монтажа | PL2 | 10 | ШТ | Под заказ Т2 | Не подлежит сертификации | 2023-12-31 | 3807.65 | 4569.18 | 4569.18 |  | 0.433 | 2.464 | 385 | 160 | 40 | 3245060861384
086140 | да | OteoРоз.TV прост.2150МГц комб. | Розетка TV - простая - вилка - серия Oteo - изделия сборные - белый | Legrand | DLP/Mosaic | 601 | Электроустановочное оборудование открытого монтажа | PL2 | 10 | ШТ | Под заказ Т2 | Сертифицировано | 2026-08-30 | 1738.35 | 2086.02 | 2086.02 |  | 0.588 | 2.464 | 385 | 160 | 40 | 3245060861407
086159 | да | Oteo Розетка UTP RJ45 кат5е | Информационная розетка RJ 45 - категория 5e - UTP - 8 контактов - серия Oteo - изделия сборные - белый | Legrand | DLP/Mosaic | 442 | Розетки RJ 45 Legrand | PL8 | 10 | ШТ | На складе | Сертифицировано | 2026-08-10 | 1857.04 | 2228.45 | 2228.45 |  | 0.465 | 2.8111 | 388 | 161 | 45 | 3245060861599
086161 | да | Oteo Розетка FTP RJ45 кат5е | Информационная розетка RJ 45 - категория 5e - FTP - 9 контактов - серия Oteo - изделия сборные - белый | Legrand | DLP/Mosaic | 442 | Розетки RJ 45 Legrand | PL8 | 10 | ШТ | Под заказ Т2 | Сертифицировано | 2026-08-10 | 1695.92 | 2035.1 | 2035.1 |  | 0.465 | 2.464 | 385 | 160 | 40 | 3245060861612
088000 | да | Крышка для нап.кор.пласт.8/12М | Крышка для напольной коробки пластик стандартное исполнение 8/12 мод. | Legrand | Напольные коробки и колонны | 315 | Коробки напольные | PL7 | 1 | ШТ | На складе | Не подлежит сертификации | 2023-12-31 | 5083.39 | 6100.07 | 6100.07 |  | 1.188 | 5.2787 | 341 | 258 | 60 | 3414970754936
088001 | да | Крышка для нап.кор.пласт12/18М | Крышка для напольной коробки пластик стандартное исполнение 12/18 мод. | Legrand | Напольные коробки и колонны | 315 | Коробки напольные | PL7 | 1 | ШТ | На складе | Не подлежит сертификации | 2023-12-31 | 5773.36 | 6928.03 | 6928.03 |  | 1.455 | 6.0562 | 341 | 296 | 60 | 3414970754943
088002 | да | Крышка для нап.кор.пласт16/24М | Крышка для напольной коробки пластик стандартное исполнение 16/24 мод. | Legrand | Напольные коробки и колонны | 315 | Коробки напольные | PL7 | 1 | ШТ | На складе | Не подлежит сертификации | 2023-12-31 | 6684.34 | 8021.21 | 8021.21 |  | 1.438 | 6.8132 | 341 | 333 | 60 | 3414970754950
088003 | да | Крышка для нап.кор.нерж.8/12М | Крышка для напольной коробки нержавеющая сталь стандартное исполнение 8/12 мод. | Legrand | Напольные коробки и колонны | 315 | Коробки напольные | PL7 | 1 | ШТ | На складе | Не подлежит сертификации | 2023-12-31 | 26904.23 | 32285.08 | 32285.08 |  | 1.308 | 5.2787 | 341 | 258 | 60 | 3414970754967
088004 | да | Крышка для нап.кор.нерж.12/18М | Крышка для напольной коробки нержавеющая сталь стандартное исполнение 12/18 мод. | Legrand | Напольные коробки и колонны | 315 | Коробки напольные | PL7 | 1 | ШТ | На складе | Не подлежит сертификации | 2023-12-31 | 27516.95 | 33020.34 | 33020.34 |  | 1.702 | 6.0562 | 341 | 296 | 60 | 3414970754974
088005 | да | Крышка для нап.кор.нерж.16/24М | Крышка для напольной коробки нержавеющая сталь стандартное исполнение 16/24 мод. | Legrand | Напольные коробки и колонны | 315 | Коробки напольные | PL7 | 1 | ШТ | На складе | Не подлежит сертификации | 2023-12-31 | 28740.97 | 34489.16 | 34489.16 |  | 2.73 | 6.8132 | 341 | 333 | 60 | 3414970754981
088006 | да | Крышка для нап.кор.лат.8/12М | Крышка для напольной коробки латунь стандартное исполнение 8/12 мод. | Legrand | Напольные коробки и колонны | 315 | Коробки напольные | PL7 | 1 | ШТ | На складе | Не подлежит сертификации | 2023-12-31 | 33983.35 | 40780.02 | 40780.02 |  | 1.32 | 4.55 | 350 | 260 | 50 | 3414970754998
088007 | да | Крышка для нап.кор.лат.12/18М | Крышка для напольной коробки латунь стандартное исполнение 12/18 мод. | Legrand | Напольные коробки и колонны | 315 | Коробки напольные | PL7 | 1 | ШТ | На складе | Не подлежит сертификации | 2023-12-31 | 34904.02 | 41884.82 | 41884.82 |  | 2.4 | 6.0562 | 341 | 296 | 60 | 3414970755001
088008 | да | Крышка для нап.кор.лат.16/24М | Крышка для напольной коробки латунь стандартное исполнение 16/24 мод. | Legrand | Напольные коробки и колонны | 315 | Коробки напольные | PL7 | 1 | ШТ | На складе | Не подлежит сертификации | 2023-12-31 | 39558.45 | 47470.14 | 47470.14 |  | 2.761 | 6.8132 | 341 | 333 | 60 | 3414970755018
088015 | да | Панель пл.нап.кор.сталь 8/12М | Декоративная панель из нержавеющей стали для крышки напольной коробки пластик стандартное исполнение 8/12 мод. | Legrand | Напольные коробки и колонны | 315 | Коробки напольные | PL7 | 1 | ШТ | На складе | Не подлежит сертификации | 2023-12-31 | 7093.84 | 8512.61 | 8512.61 |  | 0.593 | 2.112 | 330 | 320 | 20 | 3414970891242
088016 | да | Панель пл.нап.кор.сталь12/18М | Декоративная панель из нержавеющей стали для крышки напольной коробки пластик стандартное исполнение 12/18 мод. | Legrand | Напольные коробки и колонны | 315 | Коробки напольные | PL7 | 1 | ШТ | На складе | Не подлежит сертификации | 2023-12-31 | 7243.44 | 8692.13 | 8692.13 |  | 0.72 | 2.112 | 330 | 320 | 20 | 3414970891266
088017 | да | Панель пл.нап.кор.сталь16/24М | Декоративная панель из нержавеющей стали для крышки напольной коробки пластик стандартное исполнение 16/24 мод. | Legrand | Напольные коробки и колонны | 315 | Коробки напольные | PL7 | 1 | ШТ | На складе | Не подлежит сертификации | 2023-12-31 | 9825.53 | 11790.64 | 11790.64 |  | 0.854 | 2.112 | 330 | 320 | 20 | 3414970891280
088020 | да | Основание гор.уст.(рег) 8/12М | Основание для горизонтальной установки ЭУИ с регулировкой по высоте, стандартное исполнение, 8/12 мод. | Legrand | Напольные коробки и колонны | 315 | Коробки напольные | PL7 | 1 | ШТ | На складе | Сертифицировано | 2026-08-25 | 9100.5 | 10920.6 | 10920.6 |  | 1.401 | 7.5992 | 303 | 220 | 114 | 3414970755117
088021 | да | Основание гор.уст.(рег) 12/18М | Основание для горизонтальной установки ЭУИ с регулировкой по высоте, стандартное исполнение, 12/18 мод. | Legrand | Напольные коробки и колонны | 315 | Коробки напольные | PL7 | 1 | ШТ | На складе | Сертифицировано | 2026-08-25 | 9842.31 | 11810.77 | 11810.77 |  | 1.583 | 8.8773 | 303 | 257 | 114 | 3414970755124
088022 | да | Основание гор.уст.(рег) 16/24М | Основание для горизонтальной установки ЭУИ с регулировкой по высоте, стандартное исполнение, 16/24 мод. | Legrand | Напольные коробки и колонны | 315 | Коробки напольные | PL7 | 1 | ШТ | На складе | Сертифицировано | 2026-08-25 | 10609.05 | 12730.86 | 12730.86 |  | 1.8 | 10.4662 | 303 | 303 | 114 | 3414970755131
088023 | да | Основание верт.уст.2х4М (фикс) | Основание для вертикальной установки ЭУИ фиксированные стандартное исполнение 2х4 мод. | Legrand | Напольные коробки и колонны | 315 | Коробки напольные | PL7 | 1 | ШТ | На складе | Сертифицировано | 2026-08-25 | 5811.02 | 6973.22 | 6973.22 |  | 0.615 | 7.5992 | 303 | 220 | 114 | 3414970755148
088024 | да | Основание верт.уст.2х6М (фикс) | Основание для вертикальной установки ЭУИ фиксированные стандартное исполнение 2х6 мод. | Legrand | Напольные коробки и колонны | 315 | Коробки напольные | PL7 | 1 | ШТ | На складе | Сертифицировано | 2026-08-25 | 6652.08 | 7982.5 | 7982.5 |  | 1.003 | 8.8773 | 303 | 257 | 114 | 3414970755155
088025 | да | Основание верт.уст.2х8М (фикс) | Основание для вертикальной установки ЭУИ фиксированные стандартное исполнение 2х8 мод. | Legrand | Напольные коробки и колонны | 315 | Коробки напольные | PL7 | 1 | ШТ | На складе | Сертифицировано | 2026-08-25 | 7214.92 | 8657.9 | 8657.9 |  | 1.139 | 10.4662 | 303 | 303 | 114 | 3414970755162
088026 | да | Изоляционная коробка 2х4M 2 шт | Изоляционная коробка для монтажа напольной коробки в фальшпол стандартное исполнение 2X4 мод. (в комплекте 2 шт.) | Legrand | Напольные коробки и колонны | 315 | Коробки напольные | PL7 | 1 | ШТ | На складе | Не подлежит сертификации | 2023-12-31 | 1130.55 | 1356.66 | 1356.66 |  | 0.096 | 1.181 | 140 | 114 | 74 | 3414970755179
088027 | да | Изоляционная коробка 2x6М 2 шт | Изоляционная коробка для монтажа напольной коробки в фальшпол стандартное исполнение 2X6 мод. (в комплекте 2 шт.) | Legrand | Напольные коробки и колонны | 315 | Коробки напольные | PL7 | 1 | ШТ | На складе | Не подлежит сертификации | 2023-12-31 | 1526.48 | 1831.78 | 1831.78 |  | 0.117 | 1.8559 | 220 | 114 | 74 | 3414970755193
088028 | да | Изоляционная коробка 2x8М 2 шт | Изоляционная коробка для монтажа напольной коробки в фальшпол стандартное исполнение 2X8 мод. (в комплекте 2 шт.) | Legrand | Напольные коробки и колонны | 315 | Коробки напольные | PL7 | 1 | ШТ | На складе | Не подлежит сертификации | 2023-12-31 | 1669.14 | 2002.97 | 2002.97 |  | 0.14 | 2.5308 | 300 | 114 | 74 | 3414970755216
088036 | да | Осн.неук.со вст.рег.выс.8/12М | Основание неукомплектованное для монтажа ревизионной напольной коробки со вставкой для регулировки высоты суппортов стандартное исполнение 8/12 мод. | Legrand | Напольные коробки и колонны | 315 | Коробки напольные | PL7 | 1 | ШТ | Под заказ Т2 | Не подлежит сертификации | 2023-12-31 | 7344.01 | 8812.81 | 8812.81 |  | 1.127 | 7.5992 | 303 | 220 | 114 | 3414970755292
088037 | да | Осн.неук.со вст.рег.выс.12/18М | Основание неукомплектованное для монтажа ревизионной напольной коробки со вставкой для регулировки высоты суппортов стандартное исполнение 12/18 мод. | Legrand | Напольные коробки и колонны | 315 | Коробки напольные | PL7 | 1 | ШТ | Под заказ Т2 | Не подлежит сертификации | 2023-12-31 | 8655.46 | 10386.55 | 10386.55 |  | 1.271 | 8.8773 | 303 | 257 | 114 | 3414970755308
088038 | да | Осн.неук.со вст.рег.выс.16/24М | Основание неукомплектованное для монтажа ревизионной напольной коробки со вставкой для регулировки высоты суппортов стандартное исполнение 16/24 мод. | Legrand | Напольные коробки и колонны | 315 | Коробки напольные | PL7 | 1 | ШТ | Под заказ Т2 | Не подлежит сертификации | 2023-12-31 | 7805.66 | 9366.79 | 9366.79 |  | 1.429 | 10.4662 | 303 | 303 | 114 | 3414970755315
088039 | да | Основание неукомплект. 8/12М | Основание неукомплектованное для монтажа ревизионной напольной коробки стандартное исполнение 8/12 мод. | Legrand | Напольные коробки и колонны | 315 | Коробки напольные | PL7 | 1 | ШТ | Под заказ Т2 | Не подлежит сертификации | 2023-12-31 | 6228.66 | 7474.39 | 7474.39 |  | 0.691 | 7.5992 | 303 | 220 | 114 | 3414970755322
088040 | да | Основание неукомплект. 12/18М | Основание неукомплектованное для монтажа ревизионной напольной коробки стандартное исполнение 12/18 мод. | Legrand | Напольные коробки и колонны | 315 | Коробки напольные | PL7 | 1 | ШТ | Под заказ Т2 | Не подлежит сертификации | 2023-12-31 | 6842.85 | 8211.42 | 8211.42 |  | 0.779 | 8.8773 | 303 | 257 | 114 | 3414970755339
088041 | да | Основание неукомплект. 16/24М | Основание неукомплектованное для монтажа ревизионной напольной коробки стандартное исполнение 16/24 мод. | Legrand | Напольные коробки и колонны | 315 | Коробки напольные | PL7 | 1 | ШТ | На складе | Не подлежит сертификации | 2023-12-31 | 7239.15 | 8686.98 | 8686.98 |  | 0.886 | 10.4662 | 303 | 303 | 114 | 3414970755346
088042 | да | Суппорт неукомлектованный 4М | Суппорт неукомлектованный 4 мод. | Legrand | Напольные коробки и колонны | 315 | Коробки напольные | PL7 | 1 | ШТ | Под заказ Т2 | Сертифицировано | 2026-08-25 | 2554.34 | 3065.21 | 3065.21 |  | 0.126 | 1.5694 | 231 | 86 | 79 | 3414970755353
088043 | да | Суппорт неукомлектованный 6М | Суппорт неукомлектованный 6 мод. | Legrand | Напольные коробки и колонны | 315 | Коробки напольные | PL7 | 1 | ШТ | Под заказ Т2 | Сертифицировано | 2026-08-25 | 2619.54 | 3143.45 | 3143.45 |  | 0.141 | 1.5694 | 231 | 86 | 79 | 3414970755377
088044 | да | Суппорт неукомлектованный 8М | Суппорт неукомлектованный 8 мод. | Legrand | Напольные коробки и колонны | 315 | Коробки напольные | PL7 | 1 | ШТ | Под заказ Т2 | Сертифицировано | 2026-08-25 | 2699.83 | 3239.8 | 3239.8 |  | 0.216 | 1.5694 | 231 | 86 | 79 | 3414970755391
088045 | да | Панель для нап.кор.нерж. 8/12М | Декоративная панель из нержавеющей стали для крышки напольной коробки нержавеющая сталь стандартное исполнение 8/12 мод. | Legrand | Напольные коробки и колонны | 315 | Коробки напольные | PL7 | 1 | ШТ | На складе | Не подлежит сертификации | 2023-12-31 | 7109.77 | 8531.72 | 8531.72 |  | 0.584 | 2.112 | 330 | 320 | 20 | 3414970755414
088046 | да | Панель для нап.кор.нерж.12/18M | Декоративная панель из нержавеющей стали для крышки напольной коробки нержавеющая сталь стандартное исполнение 12/18 мод. | Legrand | Напольные коробки и колонны | 315 | Коробки напольные | PL7 | 1 | ШТ | На складе | Не подлежит сертификации | 2023-12-31 | 8185.16 | 9822.19 | 9822.19 |  | 0.699 | 2.112 | 330 | 320 | 20 | 3414970755438
088047 | да | Панель для нап.кор.нерж.16/24M | Декоративная панель из нержавеющей стали для крышки напольной коробки нержавеющая сталь стандартное исполнение 16/24 мод. | Legrand | Напольные коробки и колонны | 315 | Коробки напольные | PL7 | 1 | ШТ | На складе | Не подлежит сертификации | 2023-12-31 | 9288.95 | 11146.74 | 11146.74 |  | 0.843 | 2.112 | 330 | 320 | 20 | 3414970755452
088048 | да | Панель для нап.кор.лат.8/12М | Декоративная панель из латуни для крышки напольной коробки латунь стандартное исполнение 8/12 мод. | Legrand | Напольные коробки и колонны | 315 | Коробки напольные | PL7 | 1 | ШТ | На складе | Не подлежит сертификации | 2023-12-31 | 9741.57 | 11689.88 | 11689.88 |  | 0.386 | 2.112 | 330 | 320 | 20 | 3414970755476
088049 | да | Панель для нап.кор.лат.12/18M | Декоративная панель из латуни для крышки напольной коробки латунь стандартное исполнение 12/18 мод. | Legrand | Напольные коробки и колонны | 315 | Коробки напольные | PL7 | 1 | ШТ | Под заказ Т2 | Не подлежит сертификации | 2023-12-31 | 12019.87 | 14423.84 | 14423.84 |  | 0.511 | 2.112 | 330 | 320 | 20 | 3414970755490
088050 | да | Панель для нап.кор.лат.16/24M | Декоративная панель из латуни для крышки напольной коробки латунь стандартное исполнение 16/24 мод. | Legrand | Напольные коробки и колонны | 315 | Коробки напольные | PL7 | 1 | ШТ | Под заказ Т2 | Не подлежит сертификации | 2023-12-31 | 14098.3 | 16917.96 | 16917.96 |  | 0.966 | 2.112 | 330 | 320 | 20 | 3414970755513
088061 | да | Нап.кор.кр.нерж.IP66 съемн.кр. | Напольная коробка круглая IP 66 со съемной крышкой 4 модуля нержавеющая сталь | Legrand | Напольные коробки и колонны | 315 | Коробки напольные | PL7 | 1 | ШТ | На складе | Не подлежит сертификации | 2022-12-31 | 14616.73 | 17540.08 | 17540.08 |  | 0.921 | 2.2792 | 176 | 175 | 74 | 3414970341341
088062 | да | Вывод кабеля | Вывод кабеля | Legrand | Напольные коробки и колонны | 315 | Коробки напольные | PL7 | 1 | ШТ | Под заказ Т2 | Не подлежит сертификации | 2022-12-31 | 14163.5 | 16996.2 | 16996.2 |  | 1.493 | 2.2792 | 176 | 175 | 74 | 3414970341365
088064 | да | Нап.кор.кр.нерж.IP66 откид.кр. | Напольная коробка круглая IP 66 c откидной крышкой 4 модуля нержавеющая сталь | Legrand | Напольные коробки и колонны | 315 | Коробки напольные | PL7 | 1 | ШТ | На складе | Не подлежит сертификации | 2022-12-31 | 16240.82 | 19488.98 | 19488.98 |  | 0.972 | 2.2792 | 176 | 175 | 74 | 3414970341419
088069 | да | Монтажная коробка пластик 65mm | Монтажная коробка для заливки в бетон (65mm) пластик | Legrand | Напольные коробки и колонны | 315 | Коробки напольные | PL7 | 1 | ШТ | На складе | Не подлежит сертификации | 2022-12-31 | 5665.4 | 6798.48 | 6798.48 |  | 0.381 | 4.324 | 235 | 230 | 80 | 3414970341433
088070 | да | Напол.коробка 50мм ковер 16 м. | Напольная коробка 50мм с крышкой под ковровое покрытие 16 модулей | Legrand | Напольные коробки и колонны | 315 | Коробки напольные | PL7 | 1 | ШТ | На складе | Не подлежит сертификации | 2022-12-31 | 11897.34 | 14276.81 | 14276.81 |  | 1.808 | 7.9729 | 301 | 301 | 88 | 3414970330291
088071 | да | Монт.коробка для фальш-полов | Монтажная коробка для фальш-полов | Legrand | Напольные коробки и колонны | 315 | Коробки напольные | PL7 | 1 | ШТ | На складе | Не подлежит сертификации | 2022-12-31 | 3588.09 | 4305.71 | 4305.71 |  | 0.162 | 1.3644 | 267 | 70 | 73 | 3414970330307
088072 | да | Крышка нерж.сталь для 88070 | Крышка из нержавеющей стали для арт.088070 | Legrand | Напольные коробки и колонны | 315 | Коробки напольные | PL7 | 1 | ШТ | На складе | Не подлежит сертификации | 2022-12-31 | 4626.74 | 5552.09 | 5552.09 |  | 0.965 | 0.57154 | 252 | 252 | 9 | 3414970330321
088073 | да | Монт.коробка для бетонн.полов | Монтажная коробка для бетонных полов | Legrand | Напольные коробки и колонны | 315 | Коробки напольные | PL7 | 1 | ШТ | На складе | Не подлежит сертификации | 2022-12-31 | 11134.3 | 13361.16 | 13361.16 |  | 1.898 | 13.7975 | 366 | 366 | 103 | 3414970330345
088080 | да | Монтажная коробка рег. 55-150 | Монтажная коробка регулируемая 55-150 мм. | Legrand | Напольные коробки и колонны | 315 | Коробки напольные | PL7 | 1 | ШТ | На складе | Не подлежит сертификации | 2023-12-31 | 20609.49 | 24731.39 | 24731.39 |  | 3.5 | 42.4175 | 475 | 475 | 188 | 3414970755650
088081 | да | Переходник для монт.кор. 8/12М | Переходник для монтажной коробки 0 880 80 8/12 мод. | Legrand | Напольные коробки и колонны | 315 | Коробки напольные | PL7 | 1 | ШТ | На складе | Не подлежит сертификации | 2023-12-31 | 5392.97 | 6471.56 | 6471.56 |  | 1.773 | 7.7061 | 384 | 346 | 58 | 3414970755667
088082 | да | Переходник для монт.кор.12/18М | Переходник для монтажной коробки 0 880 80 12/18 мод. | Legrand | Напольные коробки и колонны | 315 | Коробки напольные | PL7 | 1 | ШТ | На складе | Не подлежит сертификации | 2023-12-31 | 5479.27 | 6575.12 | 6575.12 |  | 1.667 | 7.7061 | 384 | 346 | 58 | 3414970755674
088083 | да | Переходник для монт.кор.16/24М | Переходник для монтажной коробки 0 880 80 16/24 мод. | Legrand | Напольные коробки и колонны | 315 | Коробки напольные | PL7 | 1 | ШТ | На складе | Не подлежит сертификации | 2023-12-31 | 5719.08 | 6862.9 | 6862.9 |  | 1.534 | 7.7061 | 384 | 346 | 58 | 3414970755681
088085 | да | Отд.компл.станд.нап.кор.16/24М | Отделочный комплект для вощеного бетона, для напольных коробок на 16/24 мод. | Legrand | Напольные коробки и колонны | 315 | Коробки напольные | PL7 | 1 | ШТ | На складе | Не подлежит сертификации | 2023-12-31 | 23735.3 | 28482.36 | 28482.36 |  | 2.7 | 14.1179 | 343 | 343 | 120 | 3414970755698
088087 | да | Аксессуар расширения монт.кор. | Аксессуар для расширения монтажной коробки 0 880 80 | Legrand | Напольные коробки и колонны | 315 | Коробки напольные | PL7 | 1 | ШТ | Под заказ Т2 | Не подлежит сертификации | 2023-12-31 | 16967.6 | 20361.12 | 20361.12 |  | 0.696 | 42.4175 | 475 | 475 | 188 | 3414970755704
088089 | да | Переходник для круг. монт.кор. | Переходник для монтажной коробки 0 880 80 (круглая напольная коробка) | Legrand | Напольные коробки и колонны | 315 | Коробки напольные | PL7 | 1 | ШТ | Под заказ Т2 | Не подлежит сертификации | 2023-12-31 | 2383.7 | 2860.44 | 2860.44 |  | 0.9 | 0.90317 | 336 | 336 | 8 | 3414970755711
088090 | да | Монтажная кор. 8/12М 65-90mm | Монтажная коробка стандартная нерегулируемая 65-90 mm 8/12 мод. | Legrand | Напольные коробки и колонны | 315 | Коробки напольные | PL7 | 1 | ШТ | На складе | Не подлежит сертификации | 2023-12-31 | 8144.84 | 9773.81 | 9773.81 |  | 1.765 | 10.7016 | 343 | 260 | 120 | 3414970755735
088091 | да | Монтажная кор. 12/18М 65-90mm | Монтажная коробка стандартная нерегулируемая 65-90 mm 12/18 мод. | Legrand | Напольные коробки и колонны | 315 | Коробки напольные | PL7 | 1 | ШТ | На складе | Не подлежит сертификации | 2023-12-31 | 8005.8 | 9606.96 | 9606.96 |  | 1.988 | 12.2657 | 343 | 298 | 120 | 3414970755742
088092 | да | Монтажная кор. 16/24М 65-90mm | Монтажная коробка стандартная нерегулируемая 65-90 mm 16/24 мод. | Legrand | Напольные коробки и колонны | 315 | Коробки напольные | PL7 | 1 | ШТ | На складе | Не подлежит сертификации | 2023-12-31 | 8470.87 | 10165.04 | 10165.04 |  | 2.239 | 14.1179 | 343 | 343 | 120 | 3414970755759
088095 | да | Крепежный комплект (4 лапки) | Крепежный комплект (из 4 лапок) для напольных коробок | Legrand | Напольные коробки и колонны | 315 | Коробки напольные | PL7 | 1 | Комплект | Под заказ Т2 | Не подлежит сертификации | 2022-12-31 | 1393.4 | 1672.08 | 1672.08 |  | 0.055 | 0.252 | 105 | 80 | 30 | 3414971284340
088098 | да | Замок с ключом | Замок с ключом | Legrand | Напольные коробки и колонны | 315 | Коробки напольные | PL7 | 1 | ШТ | На складе | Не подлежит сертификации | 2023-12-31 | 3583.11 | 4299.73 | 4299.73 |  | 0.035 | 0.072 | 60 | 60 | 20 | 3414970755766
088099 | да | Замок без ключа | Замок без ключа | Legrand | Напольные коробки и колонны | 315 | Коробки напольные | PL7 | 1 | ШТ | Под заказ Т2 | Не подлежит сертификации | 2023-12-31 | 3534.02 | 4240.82 | 4240.82 |  | 0.018 | 0.072 | 60 | 60 | 20 | 3414970755780
088103 | да | Крышка нап.кор. сталь 8/12М | Крышка для напольной коробки нержавеющая сталь, исполнение вровень с полом 8/12 мод. | Legrand | Напольные коробки и колонны | 315 | Коробки напольные | PL7 | 1 | ШТ | На складе | Не подлежит сертификации | 2023-12-31 | 12492.95 | 14991.54 | 14991.54 |  | 1.819 | 5.2787 | 341 | 258 | 60 | 3414970755803
088104 | да | Крышка нап.кор. сталь 12/18М | Крышка для напольной коробки нержавеющая сталь, исполнение вровень с полом 12/18 мод. | Legrand | Напольные коробки и колонны | 315 | Коробки напольные | PL7 | 1 | ШТ | На складе | Не подлежит сертификации | 2023-12-31 | 12924.88 | 15509.86 | 15509.86 |  | 2.096 | 6.0562 | 341 | 296 | 60 | 3414970755827
088105 | да | Крышка нап.кор. сталь 16/24М | Крышка для напольной коробки нержавеющая сталь, исполнение вровень с полом 16/24 мод. | Legrand | Напольные коробки и колонны | 315 | Коробки напольные | PL7 | 1 | ШТ | На складе | Не подлежит сертификации | 2023-12-31 | 13498.26 | 16197.91 | 16197.91 |  | 1.915 | 6.8132 | 341 | 333 | 60 | 3414970755841
088106 | да | Крышка нап.кор. латунь 8/12М | Крышка для напольной коробки латунь, исполнение вровень с полом 8/12 мод. | Legrand | Напольные коробки и колонны | 315 | Коробки напольные | PL7 | 1 | ШТ | На складе | Не подлежит сертификации | 2023-12-31 | 17097.38 | 20516.86 | 20516.86 |  | 1.835 | 5.2787 | 341 | 258 | 60 | 3414970755865
088107 | да | Крышка нап.кор. латунь 12/18М | Крышка для напольной коробки латунь, исполнение вровень с полом 12/18 мод. | Legrand | Напольные коробки и колонны | 315 | Коробки напольные | PL7 | 1 | ШТ | На складе | Не подлежит сертификации | 2023-12-31 | 18166.3 | 21799.56 | 21799.56 |  | 2.103 | 6.0562 | 341 | 296 | 60 | 3414970755889
088108 | да | Крышка нап.кор. латунь 16/24М | Крышка для напольной коробки латунь, исполнение вровень с полом 16/24 мод. | Legrand | Напольные коробки и колонны | 315 | Коробки напольные | PL7 | 1 | ШТ | На складе | Не подлежит сертификации | 2023-12-31 | 18076.16 | 21691.39 | 21691.39 |  | 2.413 | 6.8132 | 341 | 333 | 60 | 3414970755902
088120 | да | Основание гор.уст.рег.8/12М | Основание для горизонтальной установки ЭУИ с регулировкой по высоте, исполнение вровень с полом, 8/12 мод. | Legrand | Напольные коробки и колонны | 315 | Коробки напольные | PL7 | 1 | ШТ | На складе | Сертифицировано | 2026-08-25 | 26921.61 | 32305.93 | 32305.93 |  | 1.244 | 7.5992 | 303 | 220 | 114 | 3414970756046
088121 | да | Основание гор.уст.рег.12/18М | Основание для горизонтальной установки ЭУИ с регулировкой по высоте, исполнение вровень с полом, 12/18 мод. | Legrand | Напольные коробки и колонны | 315 | Коробки напольные | PL7 | 1 | ШТ | На складе | Сертифицировано | 2026-08-25 | 30157.42 | 36188.9 | 36188.9 |  | 1.395 | 8.8773 | 303 | 257 | 114 | 3414970756053
088122 | да | Основание гор.уст.рег.16/24М | Основание для горизонтальной установки ЭУИ с регулировкой по высоте, исполнение вровень с полом, 16/24 мод. | Legrand | Напольные коробки и колонны | 315 | Коробки напольные | PL7 | 1 | ШТ | На складе | Сертифицировано | 2026-08-25 | 28695.09 | 34434.11 | 34434.11 |  | 1.591 | 10.4662 | 303 | 303 | 114 | 3414970756060
088123 | да | Основание верт.уст.2х4М фикс. | Основание для вертикальной установки фиксированное, исполнение вровень с полом 2х4 мод. | Legrand | Напольные коробки и колонны | 315 | Коробки напольные | PL7 | 1 | ШТ | На складе | Сертифицировано | 2026-08-25 | 27771.72 | 33326.06 | 33326.06 |  | 0.677 | 7.5992 | 303 | 220 | 114 | 3414970756077
088124 | да | Основание верт.уст.2х6М фикс. | Основание для вертикальной установки фиксированное, исполнение вровень с полом 2х6 мод. | Legrand | Напольные коробки и колонны | 315 | Коробки напольные | PL7 | 1 | ШТ | На складе | Сертифицировано | 2026-08-25 | 28787.22 | 34544.66 | 34544.66 |  | 1.417 | 8.8773 | 303 | 257 | 114 | 3414970756084
088125 | да | Основание верт.уст.2х8М фикс. | Основание для вертикальной установки фиксированное, исполнение вровень с полом 2х8 мод. | Legrand | Напольные коробки и колонны | 315 | Коробки напольные | PL7 | 1 | ШТ | На складе | Сертифицировано | 2026-08-25 | 29522.33 | 35426.8 | 35426.8 |  | 0.844 | 10.4662 | 303 | 303 | 114 | 3414970756091
088126 | да | Нап.кор.кр.гор.разм.суп.рег20М | Напольная коробка круглая с горизонтальным размещением суппортов, с регулировкой по высоте, пластик, 20 мод. | Legrand | Напольные коробки и колонны | 315 | Коробки напольные | PL7 | 1 | ШТ | На складе | Не подлежит сертификации | 2023-12-31 | 10028.05 | 12033.66 | 12033.66 |  | 2.246 | 13.7063 | 343 | 333 | 120 | 3414970756107
088127 | да | Нап.кор.кр.с верт.разм.суппорт | Напольная коробка круглая с вертикальным размещением суппортов, фиксированные, пластик, 12 мод. | Legrand | Напольные коробки и колонны | 315 | Коробки напольные | PL7 | 1 | ШТ | На складе | Не подлежит сертификации | 2023-12-31 | 16706.17 | 20047.4 | 20047.4 |  | 2.694 | 13.7063 | 343 | 333 | 120 | 3414970756114
088139 | да | Основание неукомпл. 8/12М | Основание неукомплектованное, исполнение вровень с полом 8/12 мод. | Legrand | Напольные коробки и колонны | 315 | Коробки напольные | PL7 | 1 | ШТ | Под заказ Т2 | Не подлежит сертификации | 2023-12-31 | 31923.16 | 38307.79 | 38307.79 |  | 1.062 | 7.5992 | 303 | 220 | 114 | 3414970756329
088140 | да | Основание неукомпл.12/18М | Основание неукомплектованное, исполнение вровень с полом 12/18 мод. | Legrand | Напольные коробки и колонны | 315 | Коробки напольные | PL7 | 1 | ШТ | Под заказ Т2 | Не подлежит сертификации | 2023-12-31 | 37145.18 | 44574.22 | 44574.22 |  | 1.212 | 8.8773 | 303 | 257 | 114 | 3414970756336
088141 | да | Основание неукомпл.16/24М | Основание неукомплектованное, исполнение вровень с полом 16/24 мод. | Legrand | Напольные коробки и колонны | 315 | Коробки напольные | PL7 | 1 | ШТ | Под заказ Т2 | Не подлежит сертификации | 2023-12-31 | 34125.01 | 40950.01 | 40950.01 |  | 0.579 | 10.4662 | 303 | 303 | 114 | 3414970756343
088142 | да | Набор ножек для H > 122 мм. | Набор ножек для H > 122 мм (4 шт.) | Legrand | Напольные коробки и колонны | 315 | Коробки напольные | PL7 | 1 | ШТ | Под заказ Т2 | Не подлежит сертификации | 2023-12-31 | 14956.62 | 17947.94 | 17947.94 |  | 0.315 | 0.5775 | 210 | 55 | 50 | 3414970756169
088144 | да | Панель для нап.кор. кругл. | Декоративная панель для круглой напольной коробки | Legrand | Напольные коробки и колонны | 315 | Коробки напольные | PL7 | 1 | ШТ | Под заказ Т2 | Не подлежит сертификации | 2023-12-31 | 7411.15 | 8893.38 | 8893.38 |  | 0.471 | 2.112 | 330 | 320 | 20 | 3414970756183
088145 | да | Панель нап.кор.сталь 8/12М | Декоративная панель из нержавеющей стали для крышки напольной коробки нержавеющая сталь, исполнение вровень с полом 8/12 мод. | Legrand | Напольные коробки и колонны | 315 | Коробки напольные | PL7 | 1 | ШТ | На складе | Не подлежит сертификации | 2023-12-31 | 10665.91 | 12799.09 | 12799.09 |  | 0.808 | 2.112 | 330 | 320 | 20 | 3414970756206
088146 | да | Панель нап.кор. cталь 12/18М | Декоративная панель из нержавеющей стали для крышки напольной коробки нержавеющая сталь, исполнение вровень с полом 12/18 мод. | Legrand | Напольные коробки и колонны | 315 | Коробки напольные | PL7 | 1 | ШТ | Под заказ Т1 | Не подлежит сертификации | 2023-12-31 | 12497.16 | 14996.59 | 14996.59 |  | 0.986 | 2.112 | 330 | 320 | 20 | 3414970756220
088147 | да | Панель нап.кор. сталь 16/24М | Декоративная панель из нержавеющей стали для крышки напольной коробки нержавеющая сталь, исполнение вровень с полом 16/24 мод. | Legrand | Напольные коробки и колонны | 315 | Коробки напольные | PL7 | 1 | ШТ | На складе | Не подлежит сертификации | 2023-12-31 | 15088.17 | 18105.8 | 18105.8 |  | 1.207 | 2.112 | 330 | 320 | 20 | 3414970756244
088148 | да | Панель нап.кор. латунь 8/12М | Декоративная панель из латуни для крышки напольной коробки латунь, исполнение вровень с полом 8/12 мод. | Legrand | Напольные коробки и колонны | 315 | Коробки напольные | PL7 | 1 | ШТ | На складе | Не подлежит сертификации | 2023-12-31 | 14302.77 | 17163.32 | 17163.32 |  | 0.771 | 2.112 | 330 | 320 | 20 | 3414970756268
088149 | да | Панель нап.кор. латунь 12/18М | Декоративная панель из латуни для крышки напольной коробки латунь, исполнение вровень с полом 12/18 мод. | Legrand | Напольные коробки и колонны | 315 | Коробки напольные | PL7 | 1 | ШТ | На складе | Не подлежит сертификации | 2023-12-31 | 17755.52 | 21306.62 | 21306.62 |  | 1.049 | 2.112 | 330 | 320 | 20 | 3414970756282
088150 | да | Панель нап.кор. латунь 16/24М | Декоративная панель из латуни для крышки напольной коробки латунь, исполнение вровень с полом 16/24 мод. | Legrand | Напольные коробки и колонны | 315 | Коробки напольные | PL7 | 1 | ШТ | На складе | Не подлежит сертификации | 2023-12-31 | 21685.96 | 26023.15 | 26023.15 |  | 1.318 | 2.112 | 330 | 320 | 20 | 3414970756305
088170 | да | Монтажная коробка 12 модулей | Монтажная коробка 12 модулей для упрощенных напольных коробок | Legrand | Напольные коробки и колонны | 315 | Коробки напольные | PL7 | 10 | ШТ | На складе | Не подлежит сертификации | 2023-12-31 | 1049.84 | 1259.81 | 1259.81 |  | 2.33 | 15.36 | 750 | 640 | 32 | 3414971132573
088171 | да | Нап.кор. вертикальная 12 мод | Напольная коробка упрощенная с вертикальным размещением ЭУИ 12 мод. | Legrand | Напольные коробки и колонны | 315 | Коробки напольные | PL7 | 1 | ШТ | На складе | Не подлежит сертификации | 2023-12-31 | 8541.03 | 10249.24 | 10249.24 |  | 8.936 | 42.2145 | 540 | 295 | 265 | 3414971132597
088172 | да | Нап.кор. горизонтальная 12 мод | Напольная коробка упрощенная с горизонтальным размещением ЭУИ 12 мод. | Legrand | Напольные коробки и колонны | 315 | Коробки напольные | PL7 | 1 | ШТ | На складе | Не подлежит сертификации | 2023-12-31 | 8464.37 | 10157.24 | 10157.24 |  | 9.074 | 42.2145 | 540 | 295 | 265 | 3414971132603
088231 | нет | Пульт ИК 4 сцены+общее ОТКЛ | Пульт ИК 4 сценария+общее ОТКЛ | Legrand | Автоматизация Legrand | 299 | Управление освещением - шинные активаторы, управляющие и системные устройства (LEGRAND) | PL4 | 1 | ШТ | Под заказ Т2 | Не подлежит сертификации | 2023-12-31 | 18024.64 | 21629.57 | 21629.57 |  | 0.16 | 0.69043 | 96 | 29 | 248 | 3245060882310
088232 | нет | Пульт ДУ ИК | Пульт ручной с 5 кнопками | Legrand | ЭУИ Luxe | 299 | Управление освещением - шинные активаторы, управляющие и системные устройства (LEGRAND) | PL4 | 1 | ШТ | На складе | Сертифицировано | 2026-08-03 | 24785.67 | 29742.8 | 29742.8 | Будет удален | 0.16 | 0.69043 | 96 | 29 | 248 | 3245060882327
088235 | да | Комплект для станд. конфигур. | Пульт Для Станд. Конфигур. | Legrand | General family | 9903 | Автономные датчики движения и присутствия (LEGRAND) | PL4 | 1 | ШТ | Под заказ Т2 | Не подлежит сертификации | 2023-12-31 | 8694.48 | 10433.38 | 10433.38 |  | 0.056 | 0.1848 | 140 | 60 | 22 | 3245060882358
088301 | нет | ИК модуль управ кондиционерами | ИК Модуль управления кондиционерами | Legrand | Автоматизация Legrand | 646 | Управление климатом MYHOME (LEGRAND) | PL3 | 1 | ШТ | Под заказ Т2 | Сертифицировано | 2026-08-11 | 12518.34 | 15022.01 | 15022.01 | Распродажа остатков на складе | 0.134 | 1.5008 | 145 | 115 | 90 | 8005543400944 | 3456
088331 | нет | Zigbee Интерфейс сух конт. | MyHome Play Zigbee. Контактный интерфейс 2к (радио) для управления освещением. | Legrand | ЭУИ Luxe | 1181 | Радиосистема MY HOME PLAY (LEGRAND) | PL3 | 1 | ШТ | На складе | Сертифицировано | 2026-08-03 | 10524.35 | 12629.22 | 12629.22 | Распродажа остатков на складе | 0.05 | 0.32155 | 72 | 77 | 58 | 3245060883317 | Без замены
088332 | нет | Zigbee Интерфейс сух конт. cц. | Zigbee - Контактный интерфейс - радио - для управления сценариями | Legrand | ЭУИ Luxe | 1181 | Радиосистема MY HOME PLAY (LEGRAND) | PL3 | 1 | ШТ | На складе | Сертифицировано | 2026-08-08 | 10698.94 | 12838.73 | 12838.73 | Распродажа остатков на складе | 0.047 | 0.32155 | 72 | 77 | 58 | 3245060883324 | Без замены
089113 | да | Кор.металл.однопост.глуб.35мм | Кор.Металл.Однопост.Глуб.35мм | Legrand | Retail/PRO | 311 | Коробки монтажные для электроустановочного оборудования | PL9 | 10 | ШТ | Под заказ Т2 | Не подлежит сертификации | 2023-12-31 | 355.4 | 426.48 | 426.48 |  | 1.206 | 2.0475 | 182 | 150 | 75 | 3245060891138
089117 | да | Кор.металл.однопост.глуб.48мм | Кор.Металл.Однопост.Глуб.48мм | Legrand | Retail/PRO | 311 | Коробки монтажные для электроустановочного оборудования | PL9 | 10 | ШТ | Под заказ Т2 | Не подлежит сертификации | 2023-12-31 | 776 | 931.2 | 931.2 |  | 1.435 | 2.6085 | 235 | 148 | 75 | 3245060891176
089118 | нет | Кор.металл.двухпост.глуб.48мм | Кор.Металл.Двухпост.Глуб.48мм | Legrand | Retail/PRO | 311 | Коробки монтажные для электроустановочного оборудования | PL9 | 5 | ШТ | Под заказ Т2 | Не подлежит сертификации | 2023-12-31 | 958.57 | 1150.28 | 1150.28 |  | 1.213 | 2.4829 | 242 | 135 | 76 | 3245060891183
089127 | да | MosaicКор.Superbox 3п.гл.40мм | Mosaic Коробка Superbox 3 поста, глубина 40мм | Legrand | Retail/PRO | 311 | Коробки монтажные для электроустановочного оборудования | PL9 | 5 | ШТ | Под заказ Т2 | Не подлежит сертификации | 2023-12-31 | 784.97 | 941.96 | 941.96 | Распродажа остатков на складе | 0.612 | 4.8692 | 235 | 185 | 112 | 3245060891275 | 090533
089239 | нет | Superbox Кор.д/вер.+гор.уст.3м | Superbox Кор.для вер.+гор.уст.3м | Legrand | Retail/PRO | 311 | Коробки монтажные для электроустановочного оборудования | PL9 | 15 | ШТ | Под заказ Т2 | Не подлежит сертификации | 2023-12-31 | 161.37 | 193.64 | 193.64 |  | 0.483 | 4.455 | 540 | 110 | 75 | 3245060892395
089249 | нет | Superbox Кор.д/вер.+гор.уст.4м | Superbox Коробка для вертикальной и горизонтальной установки, 4 модуля | Legrand | Retail/PRO | 311 | Коробки монтажные для электроустановочного оборудования | PL9 | 100 | ШТ | Под заказ Т2 | Не подлежит сертификации | 2023-12-31 | 355.4 | 426.48 | 426.48 |  | 4.453 | 68.4 | 600 | 400 | 285 | 3245060892494
089271 | да | BatikКор. расп.с/кр.85X85X40мм | Batik Кор. расп.с крышкой 85X85X40мм | Legrand | General family | 312 | Коробки распределительные | PL9 | 10 | ШТ | На складе | Не подлежит сертификации | 2023-12-31 | 1473.28 | 1767.94 | 1767.94 |  | 0.7 | 7.696 | 296 | 200 | 130 | 3245060892715
089272 | да | BatikКор. расп.с/кр.120X120X40 | Batik Кор. расп.с крышкой 120X120X40 | Legrand | General family | 312 | Коробки распределительные | PL9 | 10 | ШТ | Под заказ Т2 | Не подлежит сертификации | 2023-12-31 | 2278.23 | 2733.88 | 2733.88 |  | 1.225 | 14.76 | 300 | 240 | 205 | 3245060892722
089273 | нет | BatikКор. расп.с/кр.165X115X40 | Коробка расп. Batik с крыш. 165х115х40 | Legrand | General family | 312 | Коробки распределительные | PL9 | 10 | ШТ | Под заказ Т2 | Не подлежит сертификации | 2023-12-31 | 2636.89 | 3164.27 | 3164.27 |  | 1.663 | 14.76 | 300 | 240 | 205 | 3245060892739
089274 | нет | BatikКор. расп.с/кр.175X175X40 | Коробка расп. Batik с крыш. 175х175х40 | Legrand | General family | 312 | Коробки распределительные | PL9 | 10 | ШТ | Под заказ Т2 | Не подлежит сертификации | 2023-12-31 | 3278.41 | 3934.09 | 3934.09 |  | 2.7 | 23.1278 | 398 | 298 | 195 | 3245060892746
089275 | нет | BatikКор. расп.с/кр.230X180X50 | Коробка расп. Batik с крыш. 230х180х50 | Legrand | General family | 312 | Коробки распределительные | PL9 | 10 | ШТ | Под заказ Т2 | Не подлежит сертификации | 2023-12-31 | 4293.77 | 5152.52 | 5152.52 |  | 3.17 | 32.4 | 400 | 300 | 270 | 3245060892753
089277 | нет | BatiboxКор.расп.с/кр.глуб.70мм | Коробка расп. Batik с крыш. глуб.70мм | Legrand | General family | 312 | Коробки распределительные | PL9 | 2 | ШТ | Под заказ Т2 | Не подлежит сертификации | 2023-12-31 | 4319.68 | 5183.62 | 5183.62 |  | 1.223 | 14.7306 | 455 | 175 | 185 | 3245060892777
089278 | да | Batibox Кор. расп.с/кр.глуб.70мм | Коробка расп. Batik с крыш. глуб.70мм | Legrand | General family | 312 | Коробки распределительные | PL9 | 2 | ШТ | Под заказ Т2 | Не подлежит сертификации | 2023-12-31 | 6264.88 | 7517.86 | 7517.86 |  | 1.65 | 27.1215 | 420 | 315 | 205 | 3245060892784
089279 | нет | Коробка для твердых стен 2х3М | Коробка скрытого монтажа для сенсорной панели 3,5" Кат № 0 672 92 - для бетонных стен - MyHOME SCS | Legrand | Retail/PRO | 311 | Коробки монтажные для электроустановочного оборудования | PL9 | 2 | ШТ | Под заказ Т2 | Не подлежит сертификации | 2023-12-31 | 296.06 | 355.27 | 355.27 |  | 0.096 | 1.3356 | 240 | 105 | 53 | 3245060892791
089281 | да | BatikКрыш.(80х80) д/кор.89125 | Batik Крышка для коробок уст. 1 мод. 80х80мм | Legrand | Retail/PRO | 311 | Коробки монтажные для электроустановочного оборудования | PL9 | 20 | ШТ | Под заказ Т2 | Не подлежит сертификации | 2023-12-31 | 418.63 | 502.36 | 502.36 |  | 0.316 | 2.3507 | 212 | 144 | 77 | 3245060892814
089285 | нет | BatikКр.100х100 д/кор.89401/02 | Batik Крышка 100х100 для коробок Кат. № 89401/02 | Legrand | Retail/PRO | 311 | Коробки монтажные для электроустановочного оборудования | PL9 | 10 | ШТ | Под заказ Т2 | Не подлежит сертификации | 2023-12-31 | 674.57 | 809.48 | 809.48 |  | 0.236 | 1.1881 | 193 | 108 | 57 | 3245060892852
089307 | да | Кор.прот. для встр. в пол IP20 | Протяжная коробка для встраивания в пол IP20 | Legrand | Напольные коробки и колонны | 315 | Коробки напольные | PL7 | 1 | ШТ | Под заказ Т2 | Не подлежит сертификации | 2023-12-31 | 21400.41 | 25680.49 | 25680.49 |  | 0.459 | 1.3666 | 145 | 145 | 65 | 3245060893071
089325 | да | MosaicКор.накл.монт. 80х205х40 | Mosaic Кор.Накл.Монт. 80х205х40 | Legrand | DLP/Mosaic | 4415 | VELA (ITALY) | PL2 | 5 | ШТ | Под заказ Т2 | Не подлежит сертификации | 2026-08-25 | 1956.02 | 2347.22 | 2347.22 | Будет удален | 0.465 | 3.7041 | 212 | 208 | 84 | 3245060893255
089336 | нет | Batib.Кор.потол.роз.д/сух.пер. | Batibox Коробка потолоч. розеток для сухих перегородок | Legrand | General family | 313 | Коробки монтажные для светильников | PL9 | 30 | ШТ | Под заказ Т2 | Не подлежит сертификации | 2023-12-31 | 1183.74 | 1420.49 | 1420.49 |  | 2.06 | 23.1278 | 398 | 298 | 195 | 3245060893361
089346 | да | BatikК.д/наст светил.с кр.d=40 | Batik Кор. Для Наст.Светил.С Крыш.D=40мм | Legrand | General family | 313 | Коробки монтажные для светильников | PL9 | 50 | ШТ | Под заказ Т2 | Не подлежит сертификации | 2023-12-31 | 1111.02 | 1333.22 | 1333.22 |  | 1.245 | 28.2 | 400 | 300 | 235 | 3245060893460
089348 | да | BatikКор. д/сух.шт.1п(85/40) | Batik Коробка монтажная - 1 пост - для встраиваемых розеток 20 А и 32 А - для сухих перегородок - глубина 40 мм | Legrand | Retail/PRO | 311 | Коробки монтажные для электроустановочного оборудования | PL9 | 20 | ШТ | Под заказ Т2 | Не подлежит сертификации | 2023-12-31 | 1549.7 | 1859.64 | 1859.64 |  | 0.871 | 12.4759 | 268 | 253 | 184 | 3245060893484
089358 | да | BatikКор. д/сух.шт.1п(85/50) | Batik Коробка монтажная - 1 пост - для встраиваемых розеток 20 А и 32 А - для сухих перегородок - глубина 50 мм | Legrand | Retail/PRO | 311 | Коробки монтажные для электроустановочного оборудования | PL9 | 20 | ШТ | На складе | Не подлежит сертификации | 2023-12-31 | 1565.34 | 1878.41 | 1878.41 |  | 0.929 | 14.76 | 300 | 240 | 205 | 3245060893583
089371 | нет | BatikОтв.кор. (85/40) крыш.100 | Отв.Кор.Batik (85/40) Крыш. 100мм | Legrand | General family | 312 | Коробки распределительные | PL9 | 10 | ШТ | Под заказ Т2 | Не подлежит сертификации | 2023-12-31 | 2689.89 | 3227.87 | 3227.87 | Будет удален | 0.675 | 9.2944 | 296 | 200 | 157 | 3245060893712
089372 | да | BatikОтв.кор. 115х115х40 | Коробка расп. 115х115х40мм Batik | Legrand | General family | 312 | Коробки распределительные | PL9 | 10 | ШТ | Под заказ Т2 | Не подлежит сертификации | 2023-12-31 | 2574.44 | 3089.33 | 3089.33 |  | 1.005 | 14.965 | 298 | 238 | 211 | 3245060893729
089373 | нет | BatikОтв.кор. 160х105х40 | Коробка расп. 160х105х40мм Batik | Legrand | General family | 312 | Коробки распределительные | PL9 | 10 | ШТ | Под заказ Т2 | Не подлежит сертификации | 2023-12-31 | 3054.12 | 3664.94 | 3664.94 |  | 1.405 | 14.76 | 300 | 240 | 205 | 3245060893736
089374 | нет | BatikОтв.кор. 170х170х50 | Коробка расп. 170х170х50мм Batik | Legrand | General family | 312 | Коробки распределительные | PL9 | 10 | ШТ | Под заказ Т2 | Не подлежит сертификации | 2023-12-31 | 4360.9 | 5233.08 | 5233.08 |  | 2.8 | 28.2 | 400 | 300 | 235 | 3245060893743
089375 | нет | BatikОтв.кор. 170х230х50 | Коробка расп. 170х230х50мм Batik | Legrand | General family | 312 | Коробки распределительные | PL9 | 10 | ШТ | Под заказ Т2 | Не подлежит сертификации | 2023-12-31 | 5285.96 | 6343.15 | 6343.15 |  | 2.628 | 36.6 | 400 | 300 | 305 | 3245060893750
089378 | нет | BatikКороб.1Р 40ММ смеш. | Batik Коробка 1п 40мм смеш. | Legrand | Retail/PRO | 311 | Коробки монтажные для электроустановочного оборудования | PL9 | 20 | ШТ | Под заказ Т2 | Не подлежит сертификации | 2023-12-31 | 1428.34 | 1714.01 | 1714.01 |  | 1.96 | 32.4 | 400 | 300 | 270 | 3245060893781
089379 | нет | Коробка для гипсокартона 2х3М | Коробка скрытого монтажа для сенсорной панели 3,5" Кат № 0 672 92 - для сухих перегородок - MyHOME SCS | Legrand | Retail/PRO | 311 | Коробки монтажные для электроустановочного оборудования | PL9 | 2 | ШТ | Под заказ Т2 | Не подлежит сертификации | 2023-12-31 | 1583.4 | 1900.08 | 1900.08 |  | 0.104 | 1.2375 | 225 | 110 | 50 | 3245060893798
089634 | да | Коробка встраиваемая метал. | Монтажная коробка металлическая - универсальная - для напольных коробок | Legrand | Напольные коробки и колонны | 315 | Коробки напольные | PL7 | 1 | ШТ | На складе | Не подлежит сертификации | 2023-12-31 | 28848.87 | 34618.64 | 34618.64 |  | 5.872 | 13.824 | 480 | 480 | 60 | 3245060896348
089635 | да | Крышка сплошная металлическая | Сплошная крышка для простого отвода - для напольных коробок | Legrand | Напольные коробки и колонны | 315 | Коробки напольные | PL7 | 5 | ШТ | На складе | Не подлежит сертификации | 2023-12-31 | 5451.68 | 6542.02 | 6542.02 |  | 17.36 | 24.108 | 420 | 410 | 140 | 3245060896355
089638 | да | Крышка спл. метал. для 16м/24м | Крышка - для встраивания напольных коробок на 24 модуля или с глубиной 65 мм на 16 модулей | Legrand | Напольные коробки и колонны | 315 | Коробки напольные | PL7 | 5 | ШТ | На складе | Не подлежит сертификации | 2023-12-31 | 6956.36 | 8347.63 | 8347.63 |  | 9.214 | 22.12 | 395 | 400 | 140 | 3245060896386
089639 | да | Адаптер коробки 89634 для труб | Адаптер коробки Кат. № 0 896 34 для труб | Legrand | Напольные коробки и колонны | 315 | Коробки напольные | PL7 | 6 | ШТ | Под заказ Т2 | Не подлежит сертификации | 2022-12-31 | 11689.36 | 14027.23 | 14027.23 |  | 2.188 | 2.9311 | 489 | 81 | 74 | 3245060896393
089644 | да | Напольная Коробка 3 Мод. | Напольная коробка - IP 20 - RAL 7031 - 3 модуля | Legrand | Напольные коробки и колонны | 315 | Коробки напольные | PL7 | 1 | ШТ | На складе | Не подлежит сертификации | 2022-12-31 | 2510.56 | 3012.67 | 3012.67 |  | 0.157 | 1.9663 | 152 | 147 | 88 | 3245060896447
089649 | да | Монтажная коробка для 89644 | Монтажная коробка для напольной каробки Кат. № 0 896 44 - для бетонных полов | Legrand | Напольные коробки и колонны | 315 | Коробки напольные | PL7 | 1 | ШТ | На складе | Не подлежит сертификации | 2022-12-31 | 1757.39 | 2108.87 | 2108.87 |  | 0.139 | 1.9663 | 152 | 147 | 88 | 3245060896492
089683 | да | Суппорт мет. д/нап. кор. 8кН | Суппорт мет.для напольной коробки 8кН | Legrand | Напольные коробки и колонны | 315 | Коробки напольные | PL7 | 1 | ШТ | Под заказ Т2 | Не подлежит сертификации | 2023-12-31 | 24991.04 | 29989.25 | 29989.25 |  | 3.395 | 10.4 | 400 | 400 | 65 | 3245060896836
089684 | да | Суппорт мет. д/нап. кор. 20кН | Суппорт мет.для напольной коробки 20кН | Legrand | Напольные коробки и колонны | 315 | Коробки напольные | PL7 | 1 | ШТ | Под заказ Т2 | Не подлежит сертификации | 2023-12-31 | 31843.45 | 38212.14 | 38212.14 |  | 4.056 | 10.4 | 400 | 400 | 65 | 3245060896843
089685 | да | Крышка IP66 сплошн.мет. | Крышка Ip66 Сплошн.Мет. | Legrand | Напольные коробки и колонны | 315 | Коробки напольные | PL7 | 1 | ШТ | Под заказ Т2 | Не подлежит сертификации | 2022-12-31 | 35874.25 | 43049.1 | 43049.1 |  | 2.299 | 4.0613 | 285 | 285 | 50 | 3245060896850
089686 | да | Крыш.IP66 мет. с каб. выводом | Крыш.Ip66 Мет. С Каб. Выводом | Legrand | Напольные коробки и колонны | 315 | Коробки напольные | PL7 | 1 | ШТ | Под заказ Т2 | Не подлежит сертификации | 2022-12-31 | 68120.77 | 81744.92 | 81744.92 |  | 4.008 | 12.76 | 400 | 290 | 110 | 3245060896867
089687 | да | Вывод кабеля IP66 для 89686 | Вывод кабеля IP66 для Кат. № 0 896 86 | Legrand | Напольные коробки и колонны | 315 | Коробки напольные | PL7 | 1 | ШТ | Под заказ Т2 | Не подлежит сертификации | 2022-12-31 | 38292.75 | 45951.3 | 45951.3 |  | 0.922 | 1.8787 | 135 | 142 | 98 | 3245060896874
089688 | да | Крышка IP30 для дер. Полов | Крышка Ip30 Для Дер. Полов | Legrand | Напольные коробки и колонны | 315 | Коробки напольные | PL7 | 1 | ШТ | Под заказ Т2 | Не подлежит сертификации | 2022-12-31 | 58446.81 | 70136.17 | 70136.17 |  | 3.408 | 12.76 | 400 | 290 | 110 | 3245060896881
089700 | да | Встр. блок IP44 квад.нерж.2м | Встр. Блок Ip44 Квад.Нерж.2м | Legrand | DLP/Mosaic | 515 | Встраиваемые блоки IP44 | PL2 | 1 | ШТ | На складе | Не подлежит сертификации | 2022-12-31 | 6705.71 | 8046.85 | 8046.85 |  | 0.132 | 0.6768 | 100 | 94 | 72 | 3245060897000
089701 | да | Встр. блок IP44 круг.нерж.2м | Встр. Блок Ip44 Круг.Нерж.2м | Legrand | DLP/Mosaic | 515 | Встраиваемые блоки IP44 | PL2 | 1 | ШТ | На складе | Не подлежит сертификации | 2022-12-31 | 6705.71 | 8046.85 | 8046.85 |  | 0.123 | 0.6768 | 100 | 94 | 72 | 3245060897017
089702 | да | Встр. блок IP44 нерж. 2х2м | Встр. Блок Ip44 Нерж. 2х2м | Legrand | DLP/Mosaic | 515 | Встраиваемые блоки IP44 | PL2 | 1 | ШТ | На складе | Не подлежит сертификации | 2022-12-31 | 14082 | 16898.4 | 16898.4 |  | 0.253 | 1.1881 | 193 | 108 | 57 | 3245060897024
089709 | да | Болты 10шт д/встр.блок.IP44 | Болты для встр.блок.IP44 набор 10шт | Legrand | DLP/Mosaic | 515 | Встраиваемые блоки IP44 | PL2 | 1 | ШТ | Под заказ Т2 | Не подлежит сертификации | 2022-12-31 | 291.68 | 350.02 | 350.02 | [6 empty] | 3245060897093
089710 | да | Встр. блок IP44 квад.бронз.2м | Встр. Блок Ip44 Квад.Бронз.2м | Legrand | DLP/Mosaic | 515 | Встраиваемые блоки IP44 | PL2 | 1 | ШТ | На складе | Не подлежит сертификации | 2022-12-31 | 8046.86 | 9656.23 | 9656.23 |  | 0.128 | 0.6768 | 100 | 94 | 72 | 3245060897109 |  | 12.09.22 - Изменение складского статуса на "На складе"
089711 | да | Встр. блок IP44 круг.бронз.2м | Встр. Блок Ip44 Круг.Бронз.2м | Legrand | DLP/Mosaic | 515 | Встраиваемые блоки IP44 | PL2 | 1 | ШТ | На складе | Не подлежит сертификации | 2022-12-31 | 8046.86 | 9656.23 | 9656.23 |  | 0.12 | 0.6768 | 100 | 94 | 72 | 3245060897116 |  | 12.09.22 - Изменение складского статуса на "На складе"
089712 | да | Встр.блок IP44 бронз. 2х2м | Встр.Блок Ip44 Бронз. 2х2м | Legrand | DLP/Mosaic | 515 | Встраиваемые блоки IP44 | PL2 | 1 | ШТ | На складе | Не подлежит сертификации | 2022-12-31 | 16898.4 | 20278.08 | 20278.08 |  | 0.256 | 1.1881 | 193 | 108 | 57 | 3245060897123 |  | 12.09.22 - Изменение складского статуса на "На складе"
089719 | да | Подсветка LED д/встр.блок.IP44 | Подсветка LED для встр.юлок.IP44 | Legrand | DLP/Mosaic | 515 | Встраиваемые блоки IP44 | PL2 | 10 | ШТ | Под заказ Т1 | Сертифицировано | 2024-11-13 | 608 | 729.6 | 729.6 |  | 0.04 | 0.28812 | 98 | 98 | 30 | 3245060897192
089748 | нет | Superbox Винт дл.40мм | Superbox Винт, длина 40мм | Legrand | Retail/PRO | 311 | Коробки монтажные для электроустановочного оборудования | PL9 | 100 | ШТ | Под заказ Т2 | Не подлежит сертификации | 2022-12-31 | 27.94 | 33.53 | 33.53 |  | 0.172 | 0.32155 | 72 | 58 | 77 | 3245060897482
089750 | да | Встр. блок IP44 квад.корич.2м | Встраиваемый розеточный блок IP44, квадратный, цвет коричневый, 2 модуля | Legrand | DLP/Mosaic | 515 | Встраиваемые блоки IP44 | PL2 | 1 | ШТ | Под заказ Т1 | Не подлежит сертификации | 2022-12-31 | 8046.86 | 9656.23 | 9656.23 |  | 0.13 | 0.68 | 100 | 94 | 72 | 3414971485556
089751 | да | Встр. блок IP44 круг.корич.2м | Встраиваемый розеточный блок IP44, круглый, цвет коричневый, 2 модуля | Legrand | DLP/Mosaic | 515 | Встраиваемые блоки IP44 | PL2 | 1 | ШТ | Под заказ Т1 | Не подлежит сертификации | 2022-12-31 | 8046.86 | 9656.23 | 9656.23 |  | 0.12 | 0.68 | 100 | 94 | 72 | 3414971485570
089752 | да | Встр.блок IP44 корич. 2х2м | Встраиваемый розеточный блок IP44, цвет коричневый, 2 х 2 модуля | Legrand | DLP/Mosaic | 515 | Встраиваемые блоки IP44 | PL2 | 1 | ШТ | Под заказ Т1 | Не подлежит сертификации | 2022-12-31 | 16898.4 | 20278.08 | 20278.08 |  | 0.25 | 1.19 | 193 | 108 | 57 | 3414971485594
089801 | нет | OteoЛампа Е10 24В 4Вт | Лампа Е10 - 24 В - 4 Вт - для индикаторов | Legrand | General family | 591 | Прочие комплектующие изделия и аксессуары | PL9 | 10 | ШТ | Под заказ Т2 | Сертифицировано | 2026-08-03 | 1300.52 | 1560.62 | 1560.62 |  | 0.046 | 0.53631 | 97 | 97 | 57 | 3245060898014
089805 | нет | Шнур д/потол.выключ.(L=1.5м) | Шнур для механизма выключателя - длина 1,5 метра | Legrand | ЭУИ Luxe | 562 | Celiane электроустановочное оборудование | PL2 | 10 | ШТ | Под заказ Т2 | Не подлежит сертификации | 2022-12-31 | 2482 | 2978.4 | 2978.4 |  | 0.088 | 0.8429 | 147 | 94 | 61 | 3245060898052
089806 | да | MosaicКлюч-карта д/выкл.74445 | Ключ-карта - с держателем этикеток | Legrand | DLP/Mosaic | 512 | Новый Mosaic электроустановочное оборудование | PL2 | 10 | ШТ | Под заказ Т2 | Не подлежит сертификации | 2023-12-31 | 2683.79 | 3220.55 | 3220.55 |  | 0.452 | 1.1642 | 210 | 72 | 77 | 3245060898069
089807 | да | Mosaic Заглушка соединит. | Заглушка соединительная - для розеток Mosaic ''специальных для DLP'' | Legrand | DLP/Mosaic | 512 | Новый Mosaic электроустановочное оборудование | PL2 | 10 | ШТ | Под заказ Т2 | Не подлежит сертификации | 2023-12-31 | 1693.81 | 2032.57 | 2032.57 |  | 0.438 | 3.8735 | 305 | 127 | 100 | 3245060898076
089906 | нет | MosaicЛампа к выкл.(оранж)230В | Лампа для индикаторов или механизмов с этикеткой - 230 В - неоновая оранжевая | Legrand | General family | 591 | Прочие комплектующие изделия и аксессуары | PL9 | 10 | ШТ | Под заказ Т2 | Сертифицировано | 2024-07-18 | 1615.97 | 1939.16 | 1939.16 |  | 0.056 | 0.53631 | 97 | 97 | 57 | 3245060899066
089907 | да | MosaicЛампа к выкл.(зел) 230В | Люминесцентная лампа 230 В - слабопотребляемая мощность - зеленый | Legrand | General family | 591 | Прочие комплектующие изделия и аксессуары | PL9 | 10 | ШТ | Под заказ Т2 | Сертифицировано | 2024-07-18 | 484.79 | 581.75 | 581.75 |  | 0.049 | 0.53631 | 97 | 97 | 57 | 3245060899073 |  | 22.09.22 - Изменение тарифа
090103 | да | Вилка мобильная - 16А - 2К+З - 230 В - IP 44 | Вилка мобильная - 16А - 2К+З - 230 В - IP 44 | Legrand | Индустриальное оборудование | 854 | Промышленные разъемы P17 TEMPRA PRO | PL5 | 1 | ШТ | На складе | Сертифицировано | 2025-02-03 | 574.28 | 689.14 | 689.14 | [6 empty] | 3414970753335
090104 | да | Вилка мобильная - 16А - 3К+З - 380 В - IP 44 | Вилка мобильная - 16А - 3К+З - 380 В - IP 44 | Legrand | Индустриальное оборудование | 854 | Промышленные разъемы P17 TEMPRA PRO | PL5 | 1 | ШТ | На складе | Сертифицировано | 2025-02-03 | 735.29 | 882.35 | 882.35 | [6 empty] | 3414970753076
090105 | да | Розетка мобильная - 16А - 2К+З - 230 В - IP 44 | Розетка мобильная - 16А - 2К+З - 230 В - IP 44 | Legrand | Индустриальное оборудование | 854 | Промышленные разъемы P17 TEMPRA PRO | PL5 | 1 | ШТ | На складе | Сертифицировано | 2025-02-03 | 800.2 | 960.24 | 960.24 | [6 empty] | 3414970753212
090106 | да | Розетка мобильная - 32А - 2К+З - 230 В - IP 44 | Розетка мобильная - 32А - 2К+З - 230 В - IP 44 | Legrand | Индустриальное оборудование | 854 | Промышленные разъемы P17 TEMPRA PRO | PL5 | 1 | ШТ | На складе | Сертифицировано | 2025-02-03 | 1347.79 | 1617.35 | 1617.35 | [6 empty] | 3414970753199
090107 | да | Вилка мобильная - 32А - 2К+З - 230 В - IP 44 | Вилка мобильная - 32А - 2К+З - 230 В - IP 44 | Legrand | Индустриальное оборудование | 854 | Промышленные разъемы P17 TEMPRA PRO | PL5 | 1 | ШТ | На складе | Сертифицировано | 2025-02-03 | 943.02 | 1131.62 | 1131.62 | [6 empty] | 3414970753373
090108 | да | Розетка мобильная - 16А - 3К+З - 380 В - IP 44 | Розетка мобильная - 16А - 3К+З - 380 В - IP 44 | Legrand | Индустриальное оборудование | 854 | Промышленные разъемы P17 TEMPRA PRO | PL5 | 1 | ШТ | На складе | Сертифицировано | 2025-02-03 | 911.28 | 1093.54 | 1093.54 | [6 empty] | 3414970753250
090109 | да | Розетка мобильная - 16А - 3К+H+З - 380 В - IP 44 | Розетка мобильная - 16А - 3К+H+З - 380 В - IP 44 | Legrand | Индустриальное оборудование | 854 | Промышленные разъемы P17 TEMPRA PRO | PL5 | 1 | ШТ | На складе | Сертифицировано | 2025-02-03 | 1100.17 | 1320.2 | 1320.2 | [6 empty] | 3414970753410
090119 | да | Вилка мобильная - 16А - 3К+H+З - 380 В - IP 44 | Вилка мобильная - 16А - 3К+H+З - 380 В - IP 44 | Legrand | Индустриальное оборудование | 854 | Промышленные разъемы P17 TEMPRA PRO | PL5 | 1 | ШТ | На складе | Сертифицировано | 2025-02-03 | 808.31 | 969.97 | 969.97 | [6 empty] | 3414970753113
090123 | да | Розетка мобильная - 32А - 3К+З - 380 В - IP 44 | Розетка мобильная - 32А - 3К+З - 380 В - IP 44 | Legrand | Индустриальное оборудование | 854 | Промышленные разъемы P17 TEMPRA PRO | PL5 | 1 | ШТ | На складе | Сертифицировано | 2025-02-03 | 1433.06 | 1719.67 | 1719.67 | [6 empty] | 3414970753175 |  | 12.09.22 - Изменение складского статуса на "На складе"
090125 | да | Розетка мобильная - 32А - 3К+H+З - 380 В - IP 44 | Розетка мобильная - 32А - 3К+H+З - 380 В - IP 44 | Legrand | Индустриальное оборудование | 854 | Промышленные разъемы P17 TEMPRA PRO | PL5 | 1 | ШТ | На складе | Сертифицировано | 2025-02-03 | 1598.19 | 1917.83 | 1917.83 | [6 empty] | 3414970753397
090131 | да | Вилка мобильная - 32А - 3К+З - 380 В - IP 44 | Вилка мобильная - 32А - 3К+З - 380 В - IP 44 | Legrand | Индустриальное оборудование | 854 | Промышленные разъемы P17 TEMPRA PRO | PL5 | 1 | ШТ | На складе | Сертифицировано | 2025-02-03 | 1012.73 | 1215.28 | 1215.28 | [6 empty] | 3414970753434
090132 | да | Вилка мобильная - 32А - 3К+H+З - 380 В - IP 44 | Вилка мобильная - 32А - 3К+H+З - 380 В - IP 44 | Legrand | Индустриальное оборудование | 854 | Промышленные разъемы P17 TEMPRA PRO | PL5 | 1 | ШТ | На складе | Сертифицировано | 2025-02-03 | 1184.34 | 1421.21 | 1421.21 | [6 empty] | 3414970753052
090159 | да | Розетка накладная - 16А - 3К+З - 380 В - IP 44 | Розетка накладная - 16А - 3К+З - 380 В - IP 44 | Legrand | Индустриальное оборудование | 854 | Промышленные разъемы P17 TEMPRA PRO | PL5 | 1 | ШТ | На складе | Сертифицировано | 2025-02-03 | 1348.28 | 1617.94 | 1617.94 | [6 empty] | 3414970753151
090160 | да | Розетка накладная - 16А - 3К+H+З - 380 В - IP 44 | Розетка накладная - 16А - 3К+H+З - 380 В - IP 44 | Legrand | Индустриальное оборудование | 854 | Промышленные разъемы P17 TEMPRA PRO | PL5 | 1 | ШТ | На складе | Сертифицировано | 2025-02-03 | 1472.86 | 1767.43 | 1767.43 | [6 empty] | 3414970753038
090161 | да | Розетка накладная - 32 А - 3К+З - 380 В - IP 44 | Розетка накладная - 32 А - 3К+З - 380 В - IP 44 | Legrand | Индустриальное оборудование | 854 | Промышленные разъемы P17 TEMPRA PRO | PL5 | 1 | ШТ | На складе | Сертифицировано | 2025-02-03 | 1785.77 | 2142.92 | 2142.92 | [6 empty] | 3414970753090
090162 | да | Розетка накладная - 32 А - 3К+H+З - 380 В - IP 44 | Розетка накладная - 32 А - 3К+H+З - 380 В - IP 44 | Legrand | Индустриальное оборудование | 854 | Промышленные разъемы P17 TEMPRA PRO | PL5 | 1 | ШТ | На складе | Сертифицировано | 2025-02-03 | 1992.68 | 2391.22 | 2391.22 | [6 empty] | 3414970753311
090163 | да | Розетка встраиваемая - 16А - 3К+З - 380 В - IP 44 | Розетка встраиваемая - 16А - 3К+З - 380 В - IP 44 | Legrand | Индустриальное оборудование | 854 | Промышленные разъемы P17 TEMPRA PRO | PL5 | 1 | ШТ | На складе | Сертифицировано | 2025-02-03 | 1034.51 | 1241.41 | 1241.41 | [6 empty] | 3414970753472
090164 | да | Розетка встраиваемая - 16А - 3К+H+З - 380 В - IP 44 | Розетка встраиваемая - 16А - 3К+H+З - 380 В - IP 44 | Legrand | Индустриальное оборудование | 854 | Промышленные разъемы P17 TEMPRA PRO | PL5 | 1 | ШТ | На складе | Сертифицировано | 2025-02-03 | 1087.22 | 1304.66 | 1304.66 | [6 empty] | 3414970753359
090165 | да | Розетка встраиваемая - 32А - 3К+З - 380 В - IP 44 | Розетка встраиваемая - 32А - 3К+З - 380 В - IP 44 | Legrand | Индустриальное оборудование | 854 | Промышленные разъемы P17 TEMPRA PRO | PL5 | 1 | ШТ | На складе | Сертифицировано | 2025-02-03 | 1264.5 | 1517.4 | 1517.4 | [6 empty] | 3414970753458
090166 | да | Розетка встраиваемая - 32А - 3К+H+З - 380 В - IР 44 | Розетка встраиваемая - 32А - 3К+H+З - 380 В - IР 44 | Legrand | Индустриальное оборудование | 854 | Промышленные разъемы P17 TEMPRA PRO | PL5 | 1 | ШТ | На складе | Сертифицировано | 2025-02-03 | 1384.64 | 1661.57 | 1661.57 | [6 empty] | 3414970753274
090167 | да | Розетка накладная - 16А - 2К+З - 230 В - IP 44 | Розетка накладная - 16А - 2К+З - 230 В - IP 44 | Legrand | Индустриальное оборудование | 854 | Промышленные разъемы P17 TEMPRA PRO | PL5 | 1 | ШТ | На складе | Сертифицировано | 2025-02-03 | 1261.16 | 1513.39 | 1513.39 | [6 empty] | 3414970753298
090168 | да | Розетка встраиваемая - 16А - 2К+З - 230 В - IP 44 | Розетка встраиваемая - 16А - 2К+З - 230 В - IP 44 | Legrand | Индустриальное оборудование | 854 | Промышленные разъемы P17 TEMPRA PRO | PL5 | 1 | ШТ | На складе | Сертифицировано | 2025-02-03 | 881.22 | 1057.46 | 1057.46 | [6 empty] | 3414970753236
090169 | да | Розетка встраиваемая - 32А - 2К+З - 230 В - IP 44 | Розетка встраиваемая - 32А - 2К+З - 230 В - IP 44 | Legrand | Индустриальное оборудование | 854 | Промышленные разъемы P17 TEMPRA PRO | PL5 | 1 | ШТ | На складе | Сертифицировано | 2025-02-03 | 1618.06 | 1941.67 | 1941.67 | [6 empty] | 3414970753137
090180 | да | Розетка накладная - 32А - 2К+З - 230 В - IP 44 | Розетка накладная - 32А - 2К+З - 230 В - IP 44 | Legrand | Индустриальное оборудование | 854 | Промышленные разъемы P17 TEMPRA PRO | PL5 | 1 | ШТ | На складе | Сертифицировано | 2025-02-03 | 1684.41 | 2021.29 | 2021.29 | [6 empty] | 3414970819420
090349 | да | Plexo Цоколь защитн.короб | Plexo Цоколь защитн.короб | Legrand | General family | 620 | Электроустановочное оборудование Plexo скрытого монтажа | PL2 | 10 | ШТ | Под заказ Т2 | Не подлежит сертификации | 2023-12-31 | 827.74 | 993.29 | 993.29 |  | 0.162 | 2.3507 | 212 | 144 | 77 | 3245060903497
090359 | да | Plexo Рамка д/откр.проводки | Накладная монтажная коробка - 79x86x40 - для штепсельных розеток 20 А Кат. № 0 557 03/06/08 - серый | Legrand | General family | 620 | Электроустановочное оборудование Plexo скрытого монтажа | PL2 | 10 | ШТ | Под заказ Т2 | Не подлежит сертификации | 2023-12-31 | 1277.62 | 1533.14 | 1533.14 |  | 0.678 | 4.7823 | 235 | 185 | 110 | 3245060903596
090456 | да | Plexo Роз. 3К+З 20A IP66 | Розетка 3К+3 с защитными шторками - 20 A - 400 В - Программа Plexo - IP 66 - IK 08 - моноблоки - серый | Legrand | General family | 611 | Plexo 55 S электроустановочное оборудование | PL2 | 5 | ШТ | Под заказ Т2 | Сертифицировано | 2023-10-18 | 12441.1 | 14929.32 | 14929.32 |  | 1.393 | 5.6941 | 290 | 255 | 77 | 3245060904562
090457 | да | Plexo Роз. 3К+Н+З 20A IP66 | Розетка 3К+Н+3 с защитными шторками - 20 A - 400 В - Программа Plexo - IP 66 - IK 08 - моноблоки - серый | Legrand | General family | 611 | Plexo 55 S электроустановочное оборудование | PL2 | 5 | ШТ | Под заказ Т2 | Сертифицировано | 2023-10-18 | 13775.88 | 16531.06 | 16531.06 |  | 1.428 | 5.6941 | 290 | 255 | 77 | 3245060904579
090460 | да | Plexo Перекл. с инд. 10А | Однополюсный переключатель на два направления - 10 А - Программа Plexo - IP 66 - IK 08 - моноблоки - серый | Legrand | General family | 611 | Plexo 55 S электроустановочное оборудование | PL2 | 6 | ШТ | На складе | Сертифицировано | 2023-09-02 | 8246.52 | 9895.82 | 9895.82 |  | 1.177 | 5.6941 | 290 | 255 | 77 | 3245060904609
090462 | да | Plexo Кноп.выкл.с инд.6А | Кнопочный выключатель - Н.О.+Н.З. - 10 A - Программа Plexo - IP 66 - IK 08 - моноблоки - серый | Legrand | General family | 611 | Plexo 55 S электроустановочное оборудование | PL2 | 6 | ШТ | Под заказ Т1 | Сертифицировано | 2023-09-02 | 10105.5 | 12126.6 | 12126.6 |  | 1.17 | 5.6941 | 290 | 255 | 77 | 3245060904623
090464 | да | Plexo Выкл.2х-полюс.10А комп. | Двухполюсный переключатель на два направления с подсветкой - 10 А - Программа Plexo - IP 66 - IK 08 - моноблоки - серый | Legrand | General family | 611 | Plexo 55 S электроустановочное оборудование | PL2 | 2 | ШТ | На складе | Сертифицировано | 2023-09-02 | 10868.21 | 13041.85 | 13041.85 |  | 0.448 | 2.6676 | 190 | 120 | 117 | 3245060904647
090465 | да | Plexo Роз.2К+З с кр.д/вилки16А | Розетка 2К+3 с защитными шторками и крышкой IP 66 - 16 A - 250 В - Программа Plexo - IP 66 - IK 08 - моноблоки - серый | Legrand | General family | 611 | Plexo 55 S электроустановочное оборудование | PL2 | 1 | ШТ | На складе | Сертифицировано | 2024-06-04 | 15444.23 | 18533.08 | 18533.08 |  | 0.337 | 2.6676 | 190 | 120 | 117 | 3245060904654
090466 | да | Plexo Роз. 2К+З 16А | Розетка 2К+3 с защитными шторками - 16 A - 250 В - Программа Plexo - IP 66 - IK 08 - моноблоки - серый | Legrand | General family | 611 | Plexo 55 S электроустановочное оборудование | PL2 | 6 | ШТ | На складе | Сертифицировано | 2024-06-04 | 8246.52 | 9895.82 | 9895.82 |  | 1.27 | 5.6941 | 290 | 255 | 77 | 3245060904661
090467 | нет | Роз. RJ45 Кат6 FTP Plexo IP66 | Розетка RJ 45 - Plexo - категория 6 - FTP - IP66 | Legrand | General family | 442 | Розетки RJ 45 Legrand | PL8 | 1 | ШТ | На складе | Сертифицировано | 2026-08-10 | 4984.71 | 5981.65 | 5981.65 |  | 0.316 | 2.6676 | 190 | 120 | 117 | 3245060904678
090472 | да | Розетка 3кВТ (плаcтик) | Розетка 3кВТ (плаcтик) | Legrand | Power Distribution System | 71 | Однофазные розетки для зарядки электромобилей | PL1 | 1 | ШТ | Под заказ Т2 | Сертифицировано | 2025-05-11 | 12082.31 | 14498.77 | 14498.77 |  | 0.47 | 4.0471 | 230 | 166 | 106 | 3245060904722
090478 | да | Кронштейн для кабельного блока | Кронштейн для кабельного блока | Legrand | Power Distribution System | 71 | Однофазные розетки для зарядки электромобилей | PL1 | 1 | ШТ | Под заказ Т2 | Не подлежит сертификации | 2023-12-31 | 1828.46 | 2194.15 | 2194.15 |  | 0.125 | 0.81 | 150 | 180 | 30 | 3245060904784
090480 | да | Plexo Перекл. с инд.10А сборн. | Однополюсный переключатель на два направления - 10 А - Программа Plexo - IP 66 - IK 08 - сборные механизмы - серый | Legrand | General family | 611 | Plexo 55 S электроустановочное оборудование | PL2 | 6 | ШТ | Под заказ Т2 | Сертифицировано | 2023-09-02 | 4606.91 | 5528.29 | 5528.29 |  | 0.531 | 2.6676 | 190 | 120 | 117 | 3245060904807
090482 | да | Plexo Кн.выкл.с инд.6А сборн. | Кнопочный выключатель - Н.О.+Н.З. - 6 A - Программа Plexo - IP 66 - IK 08 - сборные механизмы - серый | Legrand | General family | 611 | Plexo 55 S электроустановочное оборудование | PL2 | 2 | ШТ | Под заказ Т2 | Сертифицировано | 2023-09-02 | 6578.06 | 7893.67 | 7893.67 |  | 0.186 | 0.86936 | 114 | 93 | 82 | 3245060904821
090484 | да | Plexo Перекл.2п 10А с подсв. | Двухполюсный переключатель на 2 напр. с подсветкой - 10 А - Программа Plexo - IP 66 - IK 08 - сборные механизмы - серый | Legrand | General family | 611 | Plexo 55 S электроустановочное оборудование | PL2 | 2 | ШТ | Под заказ Т2 | Сертифицировано | 2023-09-02 | 7340.76 | 8808.91 | 8808.91 |  | 0.222 | 0.86936 | 114 | 93 | 82 | 3245060904845
090485 | да | Plexo Роз. 2К+З 16А | Розетка 2К+3 со шторками и крышкой IP 66 - 16 A - 250 В - Программа Plexo - IP 66 - IK 08 - сборные механизмы - серый | Legrand | General family | 611 | Plexo 55 S электроустановочное оборудование | PL2 | 1 | ШТ | Под заказ Т2 | Сертифицировано | 2024-06-04 | 10753.77 | 12904.52 | 12904.52 |  | 0.224 | 1.6758 | 180 | 98 | 95 | 3245060904852
090486 | да | Plexo Роз. 2К+З 16А сборн. | Розетка 2К+3 с защитными шторками - 16 A - 250 В - Программа Plexo - IP 66 - IK 08 - сборные механизмы - серый | Legrand | General family | 611 | Plexo 55 S электроустановочное оборудование | PL2 | 6 | ШТ | Под заказ Т1 | Сертифицировано | 2024-06-04 | 4585.57 | 5502.68 | 5502.68 |  | 0.63 | 2.602 | 185 | 145 | 97 | 3245060904869
090490 | да | Mosaic Адаптер сост. | Адаптер Mosaic - для 2 модулей - монтируется в коробку Кат. № 0 904 91 | Legrand | General family | 611 | Plexo 55 S электроустановочное оборудование | PL2 | 2 | ШТ | Под заказ Т2 | Не подлежит сертификации | 2023-12-31 | 6175.1 | 7410.12 | 7410.12 |  | 0.283 | 1.6192 | 184 | 100 | 88 | 3245060904906
090491 | да | Plexo Короб. 1 пост сост. | Монтажная коробка - Программа Plexo - IP 66 - IK 08 - сборные механизмы - серый - 1 пост | Legrand | General family | 611 | Plexo 55 S электроустановочное оборудование | PL2 | 6 | ШТ | Под заказ Т2 | Не подлежит сертификации | 2023-12-31 | 4053.86 | 4864.63 | 4864.63 |  | 0.675 | 3.7443 | 206 | 142 | 128 | 3245060904913
090492 | да | Plexo Коробка дв.верт. | Монтажная коробка - Программа Plexo - IP 66 - IK 08 - сборные механизмы - серый - 2 поста - вертикальная установка | Legrand | General family | 611 | Plexo 55 S электроустановочное оборудование | PL2 | 5 | ШТ | Под заказ Т2 | Не подлежит сертификации | 2023-12-31 | 7874.81 | 9449.77 | 9449.77 |  | 1.012 | 6.5721 | 236 | 118 | 236 | 3245060904920
090493 | да | Plexo Короб. 2 пост сост. | Монтажная коробка - Программа Plexo - IP 66 - IK 08 - сборные механизмы - серый - 2 поста - горизонтальная установка | Legrand | General family | 611 | Plexo 55 S электроустановочное оборудование | PL2 | 5 | ШТ | Под заказ Т1 | Не подлежит сертификации | 2023-12-31 | 7770.26 | 9324.31 | 9324.31 |  | 1.02 | 6.5721 | 236 | 118 | 236 | 3245060904937
091002 | нет | TVВил.распред.1вх.гн.-2вых.шт. | Делитель экранированный - ∅ 9.52 мм - 1 вход (штекер) - 2 выхода (гнезда) | Legrand | General family | 1092 | Оборудование для подключения телевиз./телефон./видеоустройств DIY | PL3 | 10 | ШТ | Под заказ Т2 | Не подлежит сертификации | 2023-12-31 | 1298.03 | 1557.64 | 1557.64 |  | 0.464 | 1.7741 | 160 | 144 | 77 | 3245060910020
091005 | нет | TVРазд(1вх.гн.-2вых.шт.) | Делитель экранированный - ∅ 9.52 мм - 1 вход (гнездо) - 2 выхода (штекера) | Legrand | General family | 1092 | Оборудование для подключения телевиз./телефон./видеоустройств DIY | PL3 | 10 | ШТ | Под заказ Т2 | Сертифицировано | 2026-08-30 | 1325.31 | 1590.37 | 1590.37 |  | 0.442 | 1.7741 | 160 | 144 | 77 | 3245060910051
091019 | нет | ТV Штепсель вывод сбоку | Штекер - ∅ 9.52 мм - с боковым подключением | Legrand | General family | 1092 | Оборудование для подключения телевиз./телефон./видеоустройств DIY | PL3 | 10 | ШТ | На складе | Не подлежит сертификации | 2023-12-31 | 1144.95 | 1373.94 | 1373.94 |  | 0.174 | 1.2788 | 179 | 94 | 76 | 3245060910198
091020 | нет | ТV Гнездо вывод сбоку | Гнездо - ∅ 9.52 мм - с боковым подключением | Legrand | General family | 1092 | Оборудование для подключения телевиз./телефон./видеоустройств DIY | PL3 | 10 | ШТ | Под заказ Т2 | Не подлежит сертификации | 2023-12-31 | 1086.51 | 1303.81 | 1303.81 |  | 0.185 | 1.2441 | 145 | 110 | 78 | 3245060910204
091024 | нет | TV-удлинитель 2м | ТВ-удлинитель - штекер-гнездо - ∅ 9.52 мм - 2 м | Legrand | General family | 1092 | Оборудование для подключения телевиз./телефон./видеоустройств DIY | PL3 | 10 | ШТ | Под заказ Т2 | Сертифицировано | 2026-08-04 | 2372.88 | 2847.46 | 2847.46 |  | 1.112 | 13.7936 | 296 | 200 | 233 | 3245060910242
091025 | нет | TV-удлинитель 5м | ТВ-удлинитель - штекер-гнездо - ∅ 9.52 мм - 5 м | Legrand | General family | 1092 | Оборудование для подключения телевиз./телефон./видеоустройств DIY | PL3 | 1 | ШТ | Под заказ Т2 | Сертифицировано | 2026-08-04 | 3400.86 | 4081.03 | 4081.03 |  | 0.196 | 1.9575 | 290 | 135 | 50 | 3245060910259
091049 | нет | TV Штекер адаптер 9,5мм | Адаптер с ''F'' на 9.52 мм - гнездо/гнездо | Legrand | General family | 1092 | Оборудование для подключения телевиз./телефон./видеоустройств DIY | PL3 | 10 | ШТ | Под заказ Т2 | Сертифицировано | 2026-08-30 | 983.19 | 1179.83 | 1179.83 |  | 0.175 | 1.2788 | 179 | 94 | 76 | 3245060910495
091655 | да | Plexo Роз. IP55 2K+З 20А 230В | Розетка 2К+3 - с винтовыми зажимами - Программа Plexo - IP 55 - IK 08 - серый - 20 A - 230 В | Legrand | General family | 611 | Plexo 55 S электроустановочное оборудование | PL2 | 5 | ШТ | Под заказ Т1 | Сертифицировано | 2023-10-18 | 10665.43 | 12798.52 | 12798.52 |  | 1.123 | 4.5649 | 235 | 185 | 105 | 3245060916558
091656 | да | Plexo Роз. IP55 3K+З 20А 400В | Розетка 3К+3 - с винтовыми зажимами - Программа Plexo - IP 55 - IK 08 - серый - 20 A - 400 В | Legrand | General family | 611 | Plexo 55 S электроустановочное оборудование | PL2 | 5 | ШТ | Под заказ Т1 | Сертифицировано | 2023-10-18 | 10879.27 | 13055.12 | 13055.12 |  | 1.126 | 4.7823 | 235 | 185 | 110 | 3245060916565
091657 | да | Plexo Роз.IP55 3K+З+Н 20А 400В | Розетка 3К+Н+3 - с винтовыми зажимами - Программа Plexo - IP 55 - IK 08 - серый - 20 A - 400 В | Legrand | General family | 611 | Plexo 55 S электроустановочное оборудование | PL2 | 5 | ШТ | Под заказ Т1 | Сертифицировано | 2023-10-18 | 11582.84 | 13899.41 | 13899.41 |  | 1.161 | 4.5649 | 235 | 185 | 105 | 3245060916572
091902 | нет | Plexo Муфта д/вв.каб.d5-16мм | Муфта для ввода кабеля Plexo d5-16мм | Legrand | Индустриальное оборудование | 730 | Коробки промышленные пластиковые | PL5 | 50 | ШТ | Под заказ Т2 | Не подлежит сертификации | 2023-12-31 | 68.87 | 82.64 | 82.64 |  | 0.147 | 0.53777 | 97 | 72 | 77 | 3245060919023
091903 | нет | PlexoМуфта д/вв.каб.d5-18мм | Муфта для ввода кабеля Plexo d5-18мм | Legrand | Индустриальное оборудование | 730 | Коробки промышленные пластиковые | PL5 | 50 | ШТ | Под заказ Т2 | Не подлежит сертификации | 2023-12-31 | 71.31 | 85.57 | 85.57 |  | 0.183 | 0.693 | 125 | 72 | 77 | 3245060919030
091904 | нет | Plexo Муфта д/вв.каб.d6-20мм | Муфта для ввода кабеля Plexo d6-20мм | Legrand | Индустриальное оборудование | 730 | Коробки промышленные пластиковые | PL5 | 50 | ШТ | Под заказ Т2 | Не подлежит сертификации | 2023-12-31 | 73.84 | 88.61 | 88.61 |  | 0.241 | 1.1642 | 210 | 72 | 77 | 3245060919047
091905 | нет | Plexo Муфта д/вв.каб.d6-22мм | Муфта для ввода кабеля Plexo d6-22мм | Legrand | Индустриальное оборудование | 730 | Коробки промышленные пластиковые | PL5 | 50 | ШТ | Под заказ Т2 | Не подлежит сертификации | 2023-12-31 | 126.42 | 151.7 | 151.7 |  | 0.366 | 1.386 | 250 | 72 | 77 | 3245060919054
091906 | нет | Plexo Муфта д/вв.каб.d6-28мм | Муфта для ввода кабеля Plexo d6-28мм | Legrand | Индустриальное оборудование | 730 | Коробки промышленные пластиковые | PL5 | 50 | ШТ | Под заказ Т2 | Не подлежит сертификации | 2023-12-31 | 153.93 | 184.72 | 184.72 |  | 0.523 | 2.3507 | 212 | 144 | 77 | 3245060919061
091907 | нет | PlexoМуфта д/вв.каб.d25-38мм | Муфта для ввода кабеля Plexo d25-38мм | Legrand | Индустриальное оборудование | 730 | Коробки промышленные пластиковые | PL5 | 50 | ШТ | Под заказ Т2 | Не подлежит сертификации | 2023-12-31 | 163.37 | 196.04 | 196.04 |  | 0.645 | 3.3247 | 275 | 130 | 93 | 3245060919078
091910 | да | PlexoЗап.мембр. д/кор.d=4-20мм | Запасная мембрана - Программа Plexo - серый - диаметр 16/20 мм | Legrand | General family | 640 | Plexo коробки монтажные, влагозащищенное исполнение | PL9 | 50 | ШТ | Под заказ Т2 | Не подлежит сертификации | 2023-12-31 | 81.47 | 97.76 | 97.76 |  | 0.132 | 1.0201 | 184 | 72 | 77 | 3245060919108
091911 | да | PlexoЗап.мембр. д/кор.d=4-25мм | Запасная мембрана - Программа Plexo - серый - диаметр 25 мм | Legrand | General family | 640 | Plexo коробки монтажные, влагозащищенное исполнение | PL9 | 50 | ШТ | Под заказ Т2 | Не подлежит сертификации | 2023-12-31 | 137.73 | 165.28 | 165.28 |  | 0.231 | 1.386 | 250 | 72 | 77 | 3245060919115
091914 | да | PlexoЗап.мембр. д/кор. d=20 | Запасная мембрана - Программа Plexo - серый - диаметр 20 мм | Legrand | General family | 640 | Plexo коробки монтажные, влагозащищенное исполнение | PL9 | 50 | ШТ | Под заказ Т2 | Не подлежит сертификации | 2023-12-31 | 22.54 | 27.05 | 27.05 |  | 0.131 | 0.79834 | 144 | 72 | 77 | 3245060919146
091915 | да | PlexoЗап.мембр. д/кор. 100х100 | Запасная мембрана - Программа Plexo - серый - диаметр 25 мм | Legrand | General family | 640 | Plexo коробки монтажные, влагозащищенное исполнение | PL9 | 50 | ШТ | Под заказ Т2 | Не подлежит сертификации | 2023-12-31 | 34.41 | 41.29 | 41.29 |  | 0.215 | 1.0201 | 184 | 72 | 77 | 3245060919153
091916 | да | PlexoМуфта д/коробок d=32мм | Запасная мембрана - Программа Plexo - серый - диаметр 32 мм | Legrand | General family | 640 | Plexo коробки монтажные, влагозащищенное исполнение | PL9 | 50 | ШТ | Под заказ Т2 | Не подлежит сертификации | 2023-12-31 | 185.6 | 222.72 | 222.72 |  | 0.328 | 2.3507 | 212 | 144 | 77 | 3245060919160
091917 | да | Plexo Муфта д/коробок d40мм | Запасная мембрана - Программа Plexo - серый - диаметр 40 мм | Legrand | General family | 640 | Plexo коробки монтажные, влагозащищенное исполнение | PL9 | 50 | ШТ | Под заказ Т2 | Не подлежит сертификации | 2023-12-31 | 291.91 | 350.29 | 350.29 |  | 0.45 | 3.3247 | 275 | 130 | 93 | 3245060919177
092001 | да | PlexoКор. IP55 60/40мм | Коробка Plexo IP55 60/40мм | Legrand | General family | 640 | Plexo коробки монтажные, влагозащищенное исполнение | PL9 | 100 | ШТ | На складе | Не подлежит сертификации | 2023-12-31 | 285.2 | 342.24 | 342.24 |  | 4.382 | 32.4 | 400 | 300 | 270 | 3245060920012
092002 | да | PlexoКор. IP55 70/45мм | Коробка Plexo IP55 70/45мм | Legrand | General family | 640 | Plexo коробки монтажные, влагозащищенное исполнение | PL9 | 5 | ШТ | На складе | Не подлежит сертификации | 2023-12-31 | 298.52 | 358.22 | 358.22 |  | 0.245 | 1.5088 | 248 | 78 | 78 | 3245060920029
092003 | да | Plexo Кор.IP55 70/45мм белая | Коробка Plexo IP55 70/45мм Белая | Legrand | General family | 640 | Plexo коробки монтажные, влагозащищенное исполнение | PL9 | 5 | ШТ | Под заказ Т2 | Не подлежит сертификации | 2023-12-31 | 328.75 | 394.5 | 394.5 |  | 0.248 | 1.5088 | 248 | 78 | 78 | 3245060920036
092004 | да | Plexo Коробка IP55 80x43x34 | Plexo Коробка распределительная IP55 80x43x34 | Legrand | General family | 640 | Plexo коробки монтажные, влагозащищенное исполнение | PL9 | 10 | ШТ | На складе | Не подлежит сертификации | 2023-12-31 | 123.39 | 148.07 | 148.07 | [6 empty] | 3414971401754
092005 | да | PlexoКор. IP55 65х65х40мм | Коробка Plexo IP55 65х65х40мм | Legrand | General family | 640 | Plexo коробки монтажные, влагозащищенное исполнение | PL9 | 5 | ШТ | На складе | Не подлежит сертификации | 2023-12-31 | 349.38 | 419.26 | 419.26 |  | 0.279 | 1.7269 | 223 | 88 | 88 | 3245060920050
092012 | да | PlexoКор. IP55 80х80х45мм | PlexoКоробка IP55 80х80х45мм | Legrand | General family | 640 | Plexo коробки монтажные, влагозащищенное исполнение | PL9 | 5 | ШТ | На складе | Не подлежит сертификации | 2023-12-31 | 374.04 | 448.85 | 448.85 |  | 0.361 | 2.0316 | 257 | 85 | 93 | 3245060920128
092013 | да | Plexo Кор.IP55 80х80х45мм бел. | Коробка Plexo IP55 80х80х45мм Бел. | Legrand | General family | 640 | Plexo коробки монтажные, влагозащищенное исполнение | PL9 | 5 | ШТ | Под заказ Т1 | Не подлежит сертификации | 2023-12-31 | 394.75 | 473.7 | 473.7 |  | 0.379 | 2.7563 | 250 | 105 | 105 | 3245060920135
092015 | да | Plexo Кор.IP55 80х80х45мм сер. | Plexo Коробка IP55 80х80х45мм сер. | Legrand | General family | 640 | Plexo коробки монтажные, влагозащищенное исполнение | PL9 | 1 | ШТ | На складе | Не подлежит сертификации | 2023-12-31 | 451.08 | 541.3 | 541.3 |  | 0.075 | 2.025 | 250 | 90 | 90 | 3245060920159
092020 | да | Plexo Кор.IP55 105х105х55мм | Plexo Коробка IP55 105х105х55мм | Legrand | General family | 640 | Plexo коробки монтажные, влагозащищенное исполнение | PL9 | 5 | ШТ | На складе | Не подлежит сертификации | 2023-12-31 | 515.11 | 618.13 | 618.13 |  | 0.655 | 3.9764 | 317 | 112 | 112 | 3245060920203
092022 | да | PlexoКор.IP55 105х105х55мм сер | Коробка Plexo IP55 105х105х55мм | Legrand | General family | 640 | Plexo коробки монтажные, влагозащищенное исполнение | PL9 | 5 | ШТ | На складе | Не подлежит сертификации | 2023-12-31 | 729.26 | 875.11 | 875.11 |  | 0.751 | 3.9927 | 302 | 113 | 117 | 3245060920227
092023 | да | PlexoКор.IP55 105х105х55мм бел | Plexo Коробка IP55 105х105х55мм бел | Legrand | General family | 640 | Plexo коробки монтажные, влагозащищенное исполнение | PL9 | 5 | ШТ | Под заказ Т2 | Не подлежит сертификации | 2023-12-31 | 744.38 | 893.26 | 893.26 |  | 0.762 | 3.9927 | 302 | 113 | 117 | 3245060920234
092025 | да | Plexo Кор.IP55 105х105х55мм | Коробка распр. 105х105х55мм IP55 | Legrand | General family | 640 | Plexo коробки монтажные, влагозащищенное исполнение | PL9 | 1 | ШТ | Под заказ Т1 | Не подлежит сертификации | 2023-12-31 | 637.49 | 764.99 | 764.99 |  | 0.165 | 0.7935 | 115 | 115 | 60 | 3245060920258
092032 | да | PlexoКор.IP55 130х130х74 10мем | Коробка квадратная - 130x130x74 - Программа Plexo - IP 55 - IK 07 - серый - 10 кабельных вводов - 650 °C | Legrand | General family | 640 | Plexo коробки монтажные, влагозащищенное исполнение | PL9 | 1 | ШТ | На складе | Не подлежит сертификации | 2023-12-31 | 1781.98 | 2138.38 | 2138.38 |  | 0.263 | 1.8 | 150 | 150 | 80 | 3245060920326
092034 | да | PlexoКор.IP55 130х130х74мм | Plexo Коробка IP55 130х130х74мм | Legrand | General family | 640 | Plexo коробки монтажные, влагозащищенное исполнение | PL9 | 1 | ШТ | Под заказ Т2 | Не подлежит сертификации | 2023-12-31 | 1691.73 | 2030.08 | 2030.08 |  | 0.253 | 1.8 | 150 | 150 | 80 | 3245060920340
092042 | да | PlexoКорIP55 155х110х74 10мем | Коробка прямоугольная - 155x110x74 - Программа Plexo - IP 55 - IK 07 - серый - 10 кабельных вводов - 750 °C | Legrand | General family | 640 | Plexo коробки монтажные, влагозащищенное исполнение | PL9 | 1 | ШТ | Под заказ Т1 | Не подлежит сертификации | 2023-12-31 | 1759.37 | 2111.24 | 2111.24 |  | 0.272 | 1.768 | 170 | 130 | 80 | 3245060920425
092052 | да | PlexoКорIP55 180х140х86 10мем | Коробка прямоугольная - 180x140x86 - Программа Plexo - IP 55 - IK 07 - серый - 10 кабельных вводов - 750 °C | Legrand | General family | 640 | Plexo коробки монтажные, влагозащищенное исполнение | PL9 | 1 | ШТ | Под заказ Т1 | Не подлежит сертификации | 2023-12-31 | 2368.42 | 2842.1 | 2842.1 |  | 0.386 | 3.146 | 206 | 166 | 92 | 3245060920524
092062 | да | PlexoКорIP55 220х170х86 14мем | Коробка прямоугольная - 220x170x86 - Программа Plexo - IP 55 - IK 07 - серый - 14 кабельных вводов - 750 °C | Legrand | General family | 640 | Plexo коробки монтажные, влагозащищенное исполнение | PL9 | 10 | ШТ | Под заказ Т2 | Не подлежит сертификации | 2023-12-31 | 3190.11 | 3828.13 | 3828.13 |  | 5.507 | 51.48 | 500 | 396 | 260 | 3245060920623
092082 | да | PlexoКорIP55 310х240х124 24мем | Коробка прямоугольная - 310x240x124 - Программа Plexo- IP 55 - IK 07 - серый - 24 кабельных ввода - 750 °C | Legrand | General family | 640 | Plexo коробки монтажные, влагозащищенное исполнение | PL9 | 2 | ШТ | Под заказ Т2 | Не подлежит сертификации | 2023-12-31 | 11315.54 | 13578.65 | 13578.65 |  | 3.134 | 36.6 | 400 | 300 | 305 | 3245060920821
092092 | да | PlexoКорIP55 360х270х124 24мем | Коробка прямоугольная - 360x270x124 - Программа Plexo - IP 55 - IK 07 - серый - 24 кабельных ввода - 750 °C | Legrand | General family | 640 | Plexo коробки монтажные, влагозащищенное исполнение | PL9 | 1 | ШТ | Под заказ Т2 | Не подлежит сертификации | 2023-12-31 | 14486.91 | 17384.29 | 17384.29 |  | 1.987 | 26.46 | 420 | 315 | 200 | 3245060920920
092122 | нет | Plexo Кор.IP55 220х170х140мм | Коробка промышленная - IP55 - IK07 - RAL 7035 - 220x170x140 мм - сплошная крышка | Legrand | Индустриальное оборудование | 730 | Коробки промышленные пластиковые | PL5 | 2 | ШТ | Под заказ Т2 | Не подлежит сертификации | 2023-12-31 | 6161.25 | 7393.5 | 7393.5 |  | 1.7 | 18.5468 | 328 | 263 | 215 | 3245060921224
092284 | нет | Plexo Кор.IP55 310х240х160мм | Промышленная пластиковая коробка - IP55 - IK08 - RAL 7035 - 310x240x160 мм - 4 замка | Legrand | Индустриальное оборудование | 730 | Коробки промышленные пластиковые | PL5 | 1 | ШТ | Под заказ Т2 | Не подлежит сертификации | 2023-12-31 | 12322.48 | 14786.98 | 14786.98 |  | 1.9 | 17.6979 | 346 | 275 | 186 | 3245060922849
094251 | да | Комплект звонка стандарт белый | Звонок беспроводной - комплект "Стандарт" - 32 рингтона - дальность 50 м - цвет белый | Legrand | General family | 1035 | Звонки DIY | PL9 | 1 | ШТ | На складе | Сертифицировано | 2026-08-02 | 2722.82 | 3267.38 | 3267.38 | [6 empty] | 3414971067172
094270 | да | Комплект звонка премиум белый | Звонок беспроводной - комплект "Премиум" - 30 рингтонов - дальность 200 м - цвет белый | Legrand | General family | 1035 | Звонки DIY | PL9 | 1 | ШТ | На складе | Сертифицировано | 2026-08-02 | 6367.91 | 7641.49 | 7641.49 |  | 0.388 | 1.9 | 155 | 54 | 227 | 3414971067257
094271 | да | Компл. звонка премиум алюминий | Звонок беспроводной - комплект "Премиум" - 30 рингтонов - дальность 200 м - цвет алюминий | Legrand | General family | 1035 | Звонки DIY | PL9 | 1 | ШТ | На складе | Сертифицировано | 2026-08-02 | 6587.5 | 7905 | 7905 |  | 0.379 | 1.9 | 155 | 54 | 227 | 3414971067271
094272 | да | Компл.премиум 2зв.+1 кноп.бел. | Звонок беспроводной - комплект "Премиум" - 30 рингтонов - дальность 200 м - цвет белый - дополнительный звонок "Комфорт" с питанием от сети 220В | Legrand | General family | 1035 | Звонки DIY | PL9 | 1 | ШТ | На складе | Сертифицировано | 2024-09-23 | 8563.74 | 10276.49 | 10276.49 |  | 0.552 | 3.2116 | 262 | 54 | 227 | 3414971067295
094279 | да | Кнопка звонка премиум белая | Дверная кнопка звонка "Премиум" - цвет белый | Legrand | General family | 1035 | Звонки DIY | PL9 | 1 | ШТ | Под заказ Т2 | Сертифицировано | 2026-08-02 | 2173.87 | 2608.64 | 2608.64 |  | 0.133 | 0.6912 | 120 | 48 | 120 | 3414971067332
094280 | нет | Датчик движения д/звонка белый | Датчик движения для звонка - дальность радиосигнала 150м - дальность обнаружения 6-8м - питание от батарей - цвет белый | Legrand | General family | 1035 | Звонки DIY | PL9 | 1 | ШТ | Под заказ Т2 | Сертифицировано | 2026-08-02 | 2964.36 | 3557.23 | 3557.23 |  | 0.128 | 1.008 | 120 | 120 | 70 | 3414971067356
095501 | да | Уплотнитель метал.ISO 16 IP 68 | Уплотнитель металлический - IP68 - ISO 16 | Legrand | Индустриальное оборудование | 870 | Уплотненные кабельные вводы и адаптеры | PL5 | 20 | ШТ | На складе | Не подлежит сертификации | 2022-12-31 | 220.31 | 264.37 | 264.37 |  | 0.375 | 0.53361 | 90 | 77 | 77 | 3245060955014 |  | 22.09.22 - Изменение тарифа
095503 | да | Уплотнитель метал.ISO 20 IP 68 | Уплотнитель металлический - IP68 - ISO 20 | Legrand | Индустриальное оборудование | 870 | Уплотненные кабельные вводы и адаптеры | PL5 | 20 | ШТ | На складе | Не подлежит сертификации | 2022-12-31 | 274.04 | 328.85 | 328.85 |  | 0.596 | 0.53361 | 90 | 77 | 77 | 3245060955038 |  | 22.09.22 - Изменение тарифа
095505 | да | Уплотнитель метал.ISO 25 IP 68 | Уплотнитель металлический - IP68 - ISO 25 | Legrand | Индустриальное оборудование | 870 | Уплотненные кабельные вводы и адаптеры | PL5 | 10 | ШТ | На складе | Не подлежит сертификации | 2022-12-31 | 347.23 | 416.68 | 416.68 |  | 0.475 | 0.53361 | 90 | 77 | 77 | 3245060955052 |  | 22.09.22 - Изменение тарифа
095506 | да | Уплотнитель метал.ISO 32 IP 68 | Уплотнитель металлический - IP68 - ISO 32 | Legrand | Индустриальное оборудование | 870 | Уплотненные кабельные вводы и адаптеры | PL5 | 5 | ШТ | На складе | Не подлежит сертификации | 2022-12-31 | 540.45 | 648.54 | 648.54 |  | 0.371 | 0.53361 | 90 | 77 | 77 | 3245060955069 |  | 22.09.22 - Изменение тарифа
095507 | да | Уплотнитель метал.ISO 40 IP 68 | Уплотнитель металлический - IP68 - ISO 40 | Legrand | Индустриальное оборудование | 870 | Уплотненные кабельные вводы и адаптеры | PL5 | 5 | ШТ | На складе | Не подлежит сертификации | 2022-12-31 | 866.08 | 1039.3 | 1039.3 |  | 0.567 | 0.8 | 160 | 100 | 50 | 3245060955076 |  | 22.09.22 - Изменение тарифа
095508 | да | Уплотнитель метал.ISO 50 IP 68 | Уплотнитель металлический - IP68 - ISO 50 | Legrand | Индустриальное оборудование | 870 | Уплотненные кабельные вводы и адаптеры | PL5 | 2 | ШТ | На складе | Не подлежит сертификации | 2022-12-31 | 1572.74 | 1887.29 | 1887.29 |  | 0.511 | 0.8429 | 147 | 94 | 61 | 3245060955083 |  | 22.09.22 - Изменение тарифа
095509 | да | Уплотнитель метал.ISO 63 IP 68 | Уплотнитель металлический - IP68 - ISO 63 | Legrand | Индустриальное оборудование | 870 | Уплотненные кабельные вводы и адаптеры | PL5 | 2 | ШТ | На складе | Не подлежит сертификации | 2022-12-31 | 2696.01 | 3235.21 | 3235.21 |  | 0.599 | 0.8429 | 147 | 94 | 61 | 3245060955090 |  | 22.09.22 - Изменение тарифа
095510 | да | Уплотнитель метал. PG 7 IP 68 | Уплотнитель металлический - IP68 - P.G. 7 | Legrand | Индустриальное оборудование | 870 | Уплотненные кабельные вводы и адаптеры | PL5 | 20 | ШТ | На складе | Не подлежит сертификации | 2022-12-31 | 161.19 | 193.43 | 193.43 |  | 0.295 | 0.38192 | 110 | 56 | 62 | 3245060955106 |  | 22.09.22 - Изменение тарифа
095511 | да | Уплотнитель метал. PG 9 IP 68 | Уплотнитель металлический - IP68 - P.G. 9 | Legrand | Индустриальное оборудование | 870 | Уплотненные кабельные вводы и адаптеры | PL5 | 20 | ШТ | На складе | Не подлежит сертификации | 2022-12-31 | 199.94 | 239.93 | 239.93 |  | 0.384 | 0.53361 | 90 | 77 | 77 | 3245060955113 |  | 22.09.22 - Изменение тарифа
095512 | да | Уплотнитель метал. PG 11 IP 68 | Уплотнитель металлический - IP68 - P.G. 11 | Legrand | Индустриальное оборудование | 870 | Уплотненные кабельные вводы и адаптеры | PL5 | 20 | ШТ | На складе | Не подлежит сертификации | 2022-12-31 | 242.1 | 290.52 | 290.52 |  | 0.518 | 0.53361 | 90 | 77 | 77 | 3245060955120 |  | 22.09.22 - Изменение тарифа
095513 | да | Уплотнитель метал. PG 13 IP 68 | Уплотнитель металлический - IP68 - P.G. 13,5 | Legrand | Индустриальное оборудование | 870 | Уплотненные кабельные вводы и адаптеры | PL5 | 20 | ШТ | На складе | Не подлежит сертификации | 2022-12-31 | 286.57 | 343.88 | 343.88 |  | 0.63 | 0.53361 | 90 | 77 | 77 | 3245060955137 |  | 22.09.22 - Изменение тарифа
095514 | да | Уплотнитель метал. PG 16 IP 68 | Уплотнитель металлический - IP68 - P.G. 16 | Legrand | Индустриальное оборудование | 870 | Уплотненные кабельные вводы и адаптеры | PL5 | 20 | ШТ | На складе | Не подлежит сертификации | 2022-12-31 | 319.94 | 383.93 | 383.93 |  | 0.759 | 0.8 | 160 | 100 | 50 | 3245060955144 |  | 22.09.22 - Изменение тарифа
095515 | да | Уплотнитель метал. PG 21 IP 68 | Уплотнитель металлический - IP68 - P.G. 21 | Legrand | Индустриальное оборудование | 870 | Уплотненные кабельные вводы и адаптеры | PL5 | 10 | ШТ | На складе | Не подлежит сертификации | 2022-12-31 | 470.75 | 564.9 | 564.9 |  | 0.539 | 0.53361 | 90 | 77 | 77 | 3245060955151 |  | 22.09.22 - Изменение тарифа
095516 | да | Уплотнитель метал. PG 29 IP 68 | Уплотнитель металлический - IP68 - P.G. 29 | Legrand | Индустриальное оборудование | 870 | Уплотненные кабельные вводы и адаптеры | PL5 | 10 | ШТ | Под заказ Т2 | Не подлежит сертификации | 2022-12-31 | 824.72 | 989.66 | 989.66 |  | 1.06 | 1.5152 | 145 | 110 | 95 | 3245060955168 |  | 22.09.22 - Изменение тарифа
095517 | нет | Уплотнитель метал. PG 36 IP 68 | Уплотнитель металлический - IP68 - P.G. 36 | Legrand | Индустриальное оборудование | 870 | Уплотненные кабельные вводы и адаптеры | PL5 | 10 | ШТ | Под заказ Т2 | Не подлежит сертификации | 2022-12-31 | 1703.79 | 2044.55 | 2044.55 |  | 1.753 | 2.3447 | 145 | 110 | 147 | 3245060955175 |  | 22.09.22 - Изменение тарифа
095518 | да | Уплотнитель метал. PG 42 IP 68 | Уплотнитель металлический - IP68 - P.G. 42 | Legrand | Индустриальное оборудование | 870 | Уплотненные кабельные вводы и адаптеры | PL5 | 2 | ШТ | Под заказ Т2 | Не подлежит сертификации | 2022-12-31 | 2237.69 | 2685.23 | 2685.23 |  | 0.496 | 0.8429 | 147 | 94 | 61 | 3245060955182 |  | 22.09.22 - Изменение тарифа
095519 | нет | Уплотнитель метал. PG 48 IP 68 | Уплотнитель металлический - IP68 - P.G. 48 | Legrand | Индустриальное оборудование | 870 | Уплотненные кабельные вводы и адаптеры | PL5 | 2 | ШТ | Под заказ Т2 | Не подлежит сертификации | 2022-12-31 | 2585.16 | 3102.19 | 3102.19 |  | 0.588 | 0.8429 | 147 | 94 | 61 | 3245060955199 |  | 22.09.22 - Изменение тарифа
096800 | да | Уплотнитель пласт.ISO 12 IP 55 | Уплотнитель пластиковый - IP 55 - ISO 12 - диаметр кабеля 4-6.5 мм - RAL 7035 | Legrand | Индустриальное оборудование | 870 | Уплотненные кабельные вводы и адаптеры | PL5 | 50 | ШТ | На складе | Не подлежит сертификации | 2022-12-31 | 44.9 | 53.88 | 53.88 | Распродажа остатков на складе | 0.169 | 0.88725 | 195 | 130 | 35 | 3245060968007 |  | 22.09.22 - Изменение тарифа
096801 | да | Уплотнитель пласт.ISO 16 IP 55 | Уплотнитель пластиковый - IP 55 - ISO 16 - диаметр кабеля 5-10 мм - RAL 7035 | Legrand | Индустриальное оборудование | 870 | Уплотненные кабельные вводы и адаптеры | PL5 | 50 | ШТ | Под заказ Т2 | Не подлежит сертификации | 2022-12-31 | 53.62 | 64.34 | 64.34 |  | 0.415 | 2.106 | 180 | 180 | 65 | 3245060968014 |  | 22.09.22 - Изменение тарифа
096803 | да | Уплотнитель пласт.ISO 20 IP 55 | Уплотнитель пластиковый - IP 55 - ISO 20 - диаметр кабеля 10-14 мм - RAL 7035 | Legrand | Индустриальное оборудование | 870 | Уплотненные кабельные вводы и адаптеры | PL5 | 50 | ШТ | На складе | Не подлежит сертификации | 2022-12-31 | 63.6 | 76.32 | 76.32 |  | 0.681 | 2.574 | 260 | 180 | 55 | 3245060968038 |  | 22.09.22 - Изменение тарифа
096805 | да | Уплотнитель пласт.ISO 25 IP 55 | Уплотнитель пластиковый - IP 55 - ISO 25 - диаметр кабеля 13-18 мм - RAL 7035 | Legrand | Индустриальное оборудование | 870 | Уплотненные кабельные вводы и адаптеры | PL5 | 50 | ШТ | На складе | Не подлежит сертификации | 2022-12-31 | 80.67 | 96.8 | 96.8 |  | 1.092 | 3.92 | 280 | 200 | 70 | 3245060968052 |  | 22.09.22 - Изменение тарифа
096806 | да | Уплотнитель пласт.ISO 32 IP 55 | Уплотнитель пластиковый - IP 55 - ISO 32 - диаметр кабеля 18-25 мм - RAL 7035 | Legrand | Индустриальное оборудование | 870 | Уплотненные кабельные вводы и адаптеры | PL5 | 25 | ШТ | На складе | Не подлежит сертификации | 2022-12-31 | 171.48 | 205.78 | 205.78 |  | 0.889 | 4.1 | 250 | 205 | 80 | 3245060968069 |  | 22.09.22 - Изменение тарифа
096807 | да | Уплотнитель пласт.ISO 40 IP 55 | Уплотнитель пластиковый - IP 55 - ISO 40 - диаметр кабеля 22-32 мм - RAL 7035 | Legrand | Индустриальное оборудование | 870 | Уплотненные кабельные вводы и адаптеры | PL5 | 10 | ШТ | На складе | Не подлежит сертификации | 2022-12-31 | 216.81 | 260.17 | 260.17 |  | 0.706 | 2.574 | 260 | 180 | 55 | 3245060968076 |  | 22.09.22 - Изменение тарифа
096809 | нет | Уплотнитель пласт.ISO 63 IP 55 | Уплотнитель пластиковый - IP 55 - ISO 63 - диаметр кабеля 34-44 мм - RAL 7035 | Legrand | Индустриальное оборудование | 870 | Уплотненные кабельные вводы и адаптеры | PL5 | 10 | ШТ | Под заказ Т2 | Не подлежит сертификации | 2022-12-31 | 294.65 | 353.58 | 353.58 |  | 0.933 | 4.0635 | 270 | 215 | 70 | 3245060968090 |  | 22.09.22 - Изменение тарифа
096820 | да | Уплотнитель пласт. PG 7 IP 55 | Уплотнитель пластиковый - IP 55 - P.G. 7 - диаметр кабеля 3.5-6 мм - RAL 7035 | Legrand | Индустриальное оборудование | 870 | Уплотненные кабельные вводы и адаптеры | PL5 | 50 | ШТ | Под заказ Т2 | Не подлежит сертификации | 2022-12-31 | 44.01 | 52.81 | 52.81 |  | 0.177 | 0.88725 | 195 | 130 | 35 | 3245060968205 |  | 22.09.22 - Изменение тарифа
096822 | да | Уплотнитель пласт. PG 11 IP 55 | Уплотнитель пластиковый - IP 55 - P.G. 11 - диаметр кабеля 5-10 мм - RAL 7035 | Legrand | Индустриальное оборудование | 870 | Уплотненные кабельные вводы и адаптеры | PL5 | 50 | ШТ | Под заказ Т2 | Не подлежит сертификации | 2022-12-31 | 47.96 | 57.55 | 57.55 |  | 0.398 | 1.44 | 200 | 160 | 45 | 3245060968229 |  | 22.09.22 - Изменение тарифа
096823 | да | Уплотнитель пласт. PG 13 IP 55 | Уплотнитель пластиковый - IP 55 - P.G. 13.5 - диаметр кабеля 7-12 мм - RAL 7035 | Legrand | Индустриальное оборудование | 870 | Уплотненные кабельные вводы и адаптеры | PL5 | 50 | ШТ | Под заказ Т2 | Не подлежит сертификации | 2022-12-31 | 60.23 | 72.28 | 72.28 |  | 0.499 | 2.04 | 200 | 170 | 60 | 3245060968236 |  | 22.09.22 - Изменение тарифа
096824 | да | Уплотнитель пласт. PG 16 IP 55 | Уплотнитель пластиковый - IP 55 - P.G. 16 - диаметр кабеля 10-14 мм - RAL 7035 | Legrand | Индустриальное оборудование | 870 | Уплотненные кабельные вводы и адаптеры | PL5 | 50 | ШТ | На складе | Не подлежит сертификации | 2022-12-31 | 61.48 | 73.78 | 73.78 |  | 0.602 | 2.66 | 280 | 190 | 50 | 3245060968243 |  | 22.09.22 - Изменение тарифа
096825 | да | Уплотнитель пласт. PG 21 IP 55 | Уплотнитель пластиковый - IP 55 - P.G. 21 - диаметр кабеля 13-18 мм - RAL 7035 | Legrand | Индустриальное оборудование | 870 | Уплотненные кабельные вводы и адаптеры | PL5 | 50 | ШТ | На складе | Не подлежит сертификации | 2022-12-31 | 102.84 | 123.41 | 123.41 |  | 0.962 | 3.654 | 290 | 210 | 60 | 3245060968250 |  | 22.09.22 - Изменение тарифа
096827 | да | Уплотнитель пласт. PG 36 IP 55 | Уплотнитель пластиковый - IP 55 - P.G. 36 - диаметр кабеля 22-32 мм - RAL 7035 | Legrand | Индустриальное оборудование | 870 | Уплотненные кабельные вводы и адаптеры | PL5 | 10 | ШТ | Под заказ Т2 | Не подлежит сертификации | 2022-12-31 | 344.81 | 413.77 | 413.77 |  | 0.721 | 2.574 | 260 | 180 | 55 | 3245060968274 |  | 22.09.22 - Изменение тарифа
096828 | да | Уплотнитель пласт. PG 42 IP 55 | Уплотнитель пластиковый - IP 55 - P.G. 42 - диаметр кабеля 30-38 мм - RAL 7035 | Legrand | Индустриальное оборудование | 870 | Уплотненные кабельные вводы и адаптеры | PL5 | 10 | ШТ | На складе | Не подлежит сертификации | 2022-12-31 | 391.58 | 469.9 | 469.9 |  | 0.951 | 3.575 | 250 | 220 | 65 | 3245060968281 |  | 22.09.22 - Изменение тарифа
096829 | да | Уплотнитель пласт. PG 48 IP 55 | Уплотнитель пластиковый - IP 55 - P.G. 48 - диаметр кабеля 34-44 мм - RAL 7035 | Legrand | Индустриальное оборудование | 870 | Уплотненные кабельные вводы и адаптеры | PL5 | 10 | ШТ | Под заказ Т2 | Не подлежит сертификации | 2022-12-31 | 404.42 | 485.3 | 485.3 |  | 1.028 | 3.549 | 260 | 210 | 65 | 3245060968298 |  | 22.09.22 - Изменение тарифа
096830 | да | Гайка PG 7 RAL 7035 | Пластиковая гайка для уплотнителя - IP 55 - P.G. 7 - RAL 7035 | Legrand | Индустриальное оборудование | 871 | Трубы гибкие промышленного назначения RTA | PL5 | 50 | ШТ | Под заказ Т2 | Не подлежит сертификации | 2022-12-31 | 14.31 | 17.17 | 17.17 |  | 0.055 | 0.261 | 145 | 120 | 15 | 3245060968304
096831 | да | Гайка PG 9 RAL 7035 | Пластиковая гайка для уплотнителя - IP 55 - P.G. 9 - RAL 7035 | Legrand | Индустриальное оборудование | 871 | Трубы гибкие промышленного назначения RTA | PL5 | 50 | ШТ | Под заказ Т2 | Не подлежит сертификации | 2022-12-31 | 17.6 | 21.12 | 21.12 |  | 0.064 | 0.46 | 200 | 115 | 20 | 3245060968311
096834 | да | Гайка PG 16 RAL 7035 | Пластиковая гайка для уплотнителя - IP 55 - P.G. 16 - RAL 7035 | Legrand | Индустриальное оборудование | 871 | Трубы гибкие промышленного назначения RTA | PL5 | 50 | ШТ | Под заказ Т1 | Не подлежит сертификации | 2022-12-31 | 23.02 | 27.62 | 27.62 |  | 0.132 | 0.768 | 160 | 120 | 40 | 3245060968342
096836 | да | Гайка PG 29 RAL 7035 | Пластиковая гайка для уплотнителя - IP 55 - P.G. 29 - RAL 7035 | Legrand | Индустриальное оборудование | 871 | Трубы гибкие промышленного назначения RTA | PL5 | 25 | ШТ | Под заказ Т2 | Не подлежит сертификации | 2022-12-31 | 58.46 | 70.15 | 70.15 |  | 0.172 | 1.1856 | 260 | 152 | 30 | 3245060968366
096837 | да | Гайка PG 36 RAL 7035 | Пластиковая гайка для уплотнителя - IP 55 - P.G. 36 - RAL 7035 | Legrand | Индустриальное оборудование | 871 | Трубы гибкие промышленного назначения RTA | PL5 | 10 | ШТ | Под заказ Т2 | Не подлежит сертификации | 2022-12-31 | 77.27 | 92.72 | 92.72 |  | 0.125 | 0.87975 | 255 | 150 | 23 | 3245060968373
096839 | да | Гайка PG 48 RAL 7035 | Пластиковая гайка для уплотнителя - IP 55 - P.G. 48 - RAL 7035 | Legrand | Индустриальное оборудование | 871 | Трубы гибкие промышленного назначения RTA | PL5 | 10 | ШТ | Под заказ Т2 | Не подлежит сертификации | 2022-12-31 | 141.65 | 169.98 | 169.98 |  | 0.14 | 1.365 | 260 | 150 | 35 | 3245060968397
096840 | да | Гайка ISO 12 RAL 7035 | Пластиковая гайка для уплотнителя - IP 55 - ISO 12 - RAL 7035 | Legrand | Индустриальное оборудование | 871 | Трубы гибкие промышленного назначения RTA | PL5 | 50 | ШТ | Под заказ Т2 | Не подлежит сертификации | 2022-12-31 | 15 | 18 | 18 |  | 0.047 | 0.2038 | 102 | 74 | 27 | 3245060968403
096841 | да | Гайка ISO 16 RAL 7035 | Пластиковая гайка для уплотнителя - IP 55 - ISO 16 - RAL 7035 | Legrand | Индустриальное оборудование | 871 | Трубы гибкие промышленного назначения RTA | PL5 | 50 | ШТ | Под заказ Т2 | Не подлежит сертификации | 2022-12-31 | 17.81 | 21.37 | 21.37 |  | 0.067 | 0.21263 | 135 | 105 | 15 | 3245060968410
096845 | да | Гайка ISO 25 RAL 7035 | Пластиковая гайка для уплотнителя - IP 55 - ISO 25 - RAL 7035 | Legrand | Индустриальное оборудование | 871 | Трубы гибкие промышленного назначения RTA | PL5 | 50 | ШТ | Под заказ Т2 | Не подлежит сертификации | 2022-12-31 | 34.38 | 41.26 | 41.26 |  | 0.185 | 1.209 | 260 | 155 | 30 | 3245060968458
096846 | да | Гайка ISO 32 RAL 7035 | Пластиковая гайка для уплотнителя - IP 55 - ISO 32 - RAL 7035 | Legrand | Индустриальное оборудование | 871 | Трубы гибкие промышленного назначения RTA | PL5 | 25 | ШТ | Под заказ Т2 | Не подлежит сертификации | 2022-12-31 | 57.92 | 69.5 | 69.5 |  | 0.149 | 0.9805 | 265 | 185 | 20 | 3245060968465
096847 | да | Гайка ISO 40 RAL 7035 | Пластиковая гайка для уплотнителя - IP 55 - ISO 40 - RAL 7035 | Legrand | Индустриальное оборудование | 871 | Трубы гибкие промышленного назначения RTA | PL5 | 10 | ШТ | Под заказ Т2 | Не подлежит сертификации | 2022-12-31 | 74.84 | 89.81 | 89.81 |  | 0.087 | 0.8215 | 265 | 155 | 20 | 3245060968472
096848 | да | Гайка ISO 50 RAL 7035 | Пластиковая гайка для уплотнителя - IP 55 - ISO 50 - RAL 7035 | Legrand | Индустриальное оборудование | 871 | Трубы гибкие промышленного назначения RTA | PL5 | 10 | ШТ | Под заказ Т2 | Не подлежит сертификации | 2022-12-31 | 97.69 | 117.23 | 117.23 |  | 0.125 | 0.9805 | 265 | 185 | 20 | 3245060968489
096849 | нет | Гайка ISO 63 RAL 7035 | Пластиковая гайка для уплотнителя - IP 55 - ISO 63 - RAL 7035 | Legrand | Индустриальное оборудование | 871 | Трубы гибкие промышленного назначения RTA | PL5 | 10 | ШТ | Под заказ Т2 | Не подлежит сертификации | 2022-12-31 | 122.98 | 147.58 | 147.58 |  | 0.193 | 1.7623 | 265 | 190 | 35 | 3245060968496
098000 | да | Уплотнитель пласт. ISO12 IP68 | Пластиковый уплотнитель кабельных вводов - IP68 - ISO 12 - RAL 7001 | Legrand | Индустриальное оборудование | 870 | Уплотненные кабельные вводы и адаптеры | PL5 | 25 | ШТ | На складе | Не подлежит сертификации | 2022-12-31 | 60.92 | 73.1 | 73.1 |  | 0.174 | 1.0611 | 131 | 90 | 90 | 3245060980009 |  | 22.09.22 - Изменение тарифа
098001 | да | Уплотнитель пласт. ISO16 IP68 | Пластиковый уплотнитель кабельных вводов - IP68 - ISO 16 - RAL 7001 | Legrand | Индустриальное оборудование | 870 | Уплотненные кабельные вводы и адаптеры | PL5 | 25 | ШТ | На складе | Не подлежит сертификации | 2022-12-31 | 73.52 | 88.22 | 88.22 |  | 0.252 | 1.0611 | 131 | 90 | 90 | 3245060980016 |  | 22.09.22 - Изменение тарифа
098003 | да | Уплотнитель пласт. ISO20 IP68 | Пластиковый уплотнитель кабельных вводов - IP68 - ISO 20 - RAL 7001 | Legrand | Индустриальное оборудование | 870 | Уплотненные кабельные вводы и адаптеры | PL5 | 25 | ШТ | На складе | Не подлежит сертификации | 2022-12-31 | 90.84 | 109.01 | 109.01 |  | 0.384 | 1.4089 | 195 | 85 | 85 | 3245060980030 |  | 22.09.22 - Изменение тарифа
098005 | да | Уплотнитель пласт. ISO25 IP68 | Пластиковый уплотнитель кабельных вводов - IP68 - ISO 25 - RAL 7001 | Legrand | Индустриальное оборудование | 870 | Уплотненные кабельные вводы и адаптеры | PL5 | 10 | ШТ | На складе | Не подлежит сертификации | 2022-12-31 | 99.69 | 119.63 | 119.63 |  | 0.302 | 1.4089 | 195 | 85 | 85 | 3245060980054 |  | 22.09.22 - Изменение тарифа
098006 | да | Уплотнитель пласт. ISO32 IP68 | Пластиковый уплотнитель кабельных вводов - IP68 - ISO 32 - RAL 7001 | Legrand | Индустриальное оборудование | 870 | Уплотненные кабельные вводы и адаптеры | PL5 | 5 | ШТ | На складе | Не подлежит сертификации | 2022-12-31 | 156.78 | 188.14 | 188.14 |  | 0.268 | 1.4089 | 195 | 85 | 85 | 3245060980061 |  | 22.09.22 - Изменение тарифа
098007 | да | Уплотнитель пласт. ISO40 IP68 | Пластиковый уплотнитель кабельных вводов - IP68 - ISO 40 - RAL 7001 | Legrand | Индустриальное оборудование | 870 | Уплотненные кабельные вводы и адаптеры | PL5 | 3 | ШТ | На складе | Не подлежит сертификации | 2022-12-31 | 421.08 | 505.3 | 505.3 |  | 0.281 | 1.4089 | 195 | 85 | 85 | 3245060980078 |  | 22.09.22 - Изменение тарифа
098008 | да | Уплотнитель пласт. ISO50 IP68 | Пластиковый уплотнитель кабельных вводов - IP68 - ISO 50 - RAL 7001 | Legrand | Индустриальное оборудование | 870 | Уплотненные кабельные вводы и адаптеры | PL5 | 2 | ШТ | На складе | Не подлежит сертификации | 2022-12-31 | 482 | 578.4 | 578.4 |  | 0.256 | 1.4089 | 195 | 85 | 85 | 3245060980085 |  | 22.09.22 - Изменение тарифа
098009 | да | Уплотнитель пласт. ISO63 IP68 | Пластиковый уплотнитель кабельных вводов - IP68 - ISO 63 - RAL 7001 | Legrand | Индустриальное оборудование | 870 | Уплотненные кабельные вводы и адаптеры | PL5 | 2 | ШТ | На складе | Не подлежит сертификации | 2022-12-31 | 586.24 | 703.49 | 703.49 |  | 0.295 | 1.4089 | 195 | 85 | 85 | 3245060980092 |  | 22.09.22 - Изменение тарифа
098020 | да | Уплотнитель пласт. PG 7 IP 68 | Пластиковый уплотнитель кабельных вводов - IP68 - P.G. 7 - RAL 7001 | Legrand | Индустриальное оборудование | 870 | Уплотненные кабельные вводы и адаптеры | PL5 | 25 | ШТ | На складе | Не подлежит сертификации | 2022-12-31 | 49.31 | 59.17 | 59.17 |  | 0.164 | 1.0611 | 131 | 90 | 90 | 3245060980207 |  | 22.09.22 - Изменение тарифа
098021 | да | Уплотнитель пласт. PG 9 IP 68 | Пластиковый уплотнитель кабельных вводов - IP68 - P.G. 9 - RAL 7001 | Legrand | Индустриальное оборудование | 870 | Уплотненные кабельные вводы и адаптеры | PL5 | 25 | ШТ | На складе | Не подлежит сертификации | 2022-12-31 | 50.6 | 60.72 | 60.72 |  | 0.25 | 1.0611 | 131 | 90 | 90 | 3245060980214 |  | 22.09.22 - Изменение тарифа
098022 | да | Уплотнитель пласт. PG 11 IP 68 | Пластиковый уплотнитель кабельных вводов - IP68 - P.G. 11 - RAL 7001 | Legrand | Индустриальное оборудование | 870 | Уплотненные кабельные вводы и адаптеры | PL5 | 25 | ШТ | На складе | Не подлежит сертификации | 2022-12-31 | 63.18 | 75.82 | 75.82 |  | 0.307 | 1.0611 | 131 | 90 | 90 | 3245060980221 |  | 22.09.22 - Изменение тарифа
098023 | да | Уплотнитель пласт. PG 13,5 IP 68 | Пластиковый уплотнитель кабельных вводов - IP68 - P.G. 13,5 - RAL 7001 | Legrand | Индустриальное оборудование | 870 | Уплотненные кабельные вводы и адаптеры | PL5 | 25 | ШТ | На складе | Не подлежит сертификации | 2022-12-31 | 69.58 | 83.5 | 83.5 |  | 0.357 | 1.4089 | 195 | 85 | 85 | 3245060980238 |  | 22.09.22 - Изменение тарифа
098024 | да | Уплотнитель пласт. PG 16 IP 68 | Пластиковый уплотнитель кабельных вводов - IP68 - P.G. 16 - RAL 7001 | Legrand | Индустриальное оборудование | 870 | Уплотненные кабельные вводы и адаптеры | PL5 | 20 | ШТ | На складе | Не подлежит сертификации | 2022-12-31 | 75.89 | 91.07 | 91.07 |  | 0.394 | 1.4089 | 195 | 85 | 85 | 3245060980245 |  | 22.09.22 - Изменение тарифа
098025 | да | Уплотнитель пласт. PG 21 IP 68 | Пластиковый уплотнитель кабельных вводов - IP68 - P.G. 21 - RAL 7001 | Legrand | Индустриальное оборудование | 870 | Уплотненные кабельные вводы и адаптеры | PL5 | 10 | ШТ | На складе | Не подлежит сертификации | 2022-12-31 | 105.81 | 126.97 | 126.97 |  | 0.325 | 1.4089 | 195 | 85 | 85 | 3245060980252 |  | 22.09.22 - Изменение тарифа
098026 | да | Уплотнитель пласт. PG 29 IP 68 | Пластиковый уплотнитель кабельных вводов - IP68 - P.G. 29 - RAL 7001 | Legrand | Индустриальное оборудование | 870 | Уплотненные кабельные вводы и адаптеры | PL5 | 5 | ШТ | На складе | Не подлежит сертификации | 2022-12-31 | 175.32 | 210.38 | 210.38 |  | 0.266 | 1.4089 | 195 | 85 | 85 | 3245060980269 |  | 22.09.22 - Изменение тарифа
098027 | да | Уплотнитель пласт. PG 36 IP 68 | Пластиковый уплотнитель кабельных вводов - IP68 - P.G. 36 - RAL 7001 | Legrand | Индустриальное оборудование | 870 | Уплотненные кабельные вводы и адаптеры | PL5 | 3 | ШТ | На складе | Не подлежит сертификации | 2022-12-31 | 310.38 | 372.46 | 372.46 |  | 0.291 | 1.4089 | 195 | 85 | 85 | 3245060980276 |  | 22.09.22 - Изменение тарифа
098028 | да | Уплотнитель пласт. PG 42 IP 68 | Пластиковый уплотнитель кабельных вводов - IP68 - P.G. 42 - RAL 7001 | Legrand | Индустриальное оборудование | 870 | Уплотненные кабельные вводы и адаптеры | PL5 | 2 | ШТ | На складе | Не подлежит сертификации | 2022-12-31 | 436.73 | 524.08 | 524.08 |  | 0.26 | 1.4089 | 195 | 85 | 85 | 3245060980283 |  | 22.09.22 - Изменение тарифа
098029 | да | Уплотнитель пласт. PG 48 IP 68 | Пластиковый уплотнитель кабельных вводов - IP68 - P.G. 48 - RAL 7001 | Legrand | Индустриальное оборудование | 870 | Уплотненные кабельные вводы и адаптеры | PL5 | 2 | ШТ | На складе | Не подлежит сертификации | 2022-12-31 | 499.82 | 599.78 | 599.78 |  | 0.305 | 1.4089 | 195 | 85 | 85 | 3245060980290 |  | 22.09.22 - Изменение тарифа
098041 | да | Заглушка стопорная ISO16 | Концевая заглушка - IP68 - для PE ISO 16 - RAL 7001 | Legrand | Индустриальное оборудование | 870 | Уплотненные кабельные вводы и адаптеры | PL5 | 50 | ШТ | На складе | Не подлежит сертификации | 2022-12-31 | 48.91 | 58.69 | 58.69 |  | 0.163 | 0.47628 | 81 | 105 | 56 | 3245060980412 |  | 22.09.22 - Изменение тарифа
098043 | да | Заглушка стопорная ISO 20 | Концевая заглушка - IP68 - для PE ISO 20 - RAL 7001 | Legrand | Индустриальное оборудование | 870 | Уплотненные кабельные вводы и адаптеры | PL5 | 50 | ШТ | На складе | Не подлежит сертификации | 2022-12-31 | 63.35 | 76.02 | 76.02 |  | 0.249 | 0.71569 | 109 | 98 | 67 | 3245060980436 |  | 22.09.22 - Изменение тарифа
098045 | да | Заглушка стопорная ISO 25 | Концевая заглушка - IP68 - для PE ISO 25 - RAL 7001 | Legrand | Индустриальное оборудование | 870 | Уплотненные кабельные вводы и адаптеры | PL5 | 50 | ШТ | На складе | Не подлежит сертификации | 2022-12-31 | 115.29 | 138.35 | 138.35 |  | 0.363 | 1.1615 | 144 | 109 | 74 | 3245060980450 |  | 22.09.22 - Изменение тарифа
098046 | да | Заглушка стопорная ISO 32 | Концевая заглушка - IP68 - для PE ISO 32 - RAL 7001 | Legrand | Индустриальное оборудование | 870 | Уплотненные кабельные вводы и адаптеры | PL5 | 25 | ШТ | На складе | Не подлежит сертификации | 2022-12-31 | 145.45 | 174.54 | 174.54 |  | 0.301 | 1.1615 | 144 | 109 | 74 | 3245060980467 |  | 22.09.22 - Изменение тарифа
098047 | да | Заглушка стопорная ISO 40 | Концевая заглушка - IP68 - для PE ISO 40 - RAL 7001 | Legrand | Индустриальное оборудование | 870 | Уплотненные кабельные вводы и адаптеры | PL5 | 25 | ШТ | На складе | Не подлежит сертификации | 2022-12-31 | 254.08 | 304.9 | 304.9 |  | 0.392 | 1.5152 | 145 | 110 | 95 | 3245060980474 |  | 22.09.22 - Изменение тарифа
098050 | нет | Каб. Ввод Ip66 Ral 7001 | Кабельный ввод IP66 RAL 7001 | Legrand | Индустриальное оборудование | 870 | Уплотненные кабельные вводы и адаптеры | PL5 | 5 | ШТ | Под заказ Т2 | Не подлежит сертификации | 2022-12-31 | 1666.98 | 2000.38 | 2000.38 |  | 0.323 | 1.216 | 190 | 80 | 80 | 3245060980504 |  | 22.09.22 - Изменение тарифа
098090 | да | Кольцо резиновое dкаб=3,5 мм | Резиновое кольцо PVC - чёрное - для кабеля диаметром максимум 3,5 мм - диаметр отверстия 6 мм | Legrand | Индустриальное оборудование | 870 | Уплотненные кабельные вводы и адаптеры | PL5 | 100 | ШТ | На складе | Не подлежит сертификации | 2022-12-31 | 34 | 40.8 | 40.8 |  | 0.062 | 0.157 | 89 | 49 | 36 | 3245060980900 |  | 22.09.22 - Изменение тарифа
098091 | да | Кольцо резиновое dкаб=6 мм | Резиновое кольцо PVC - чёрное - для кабеля диаметром максимум 6 мм - диаметр отверстия 10 мм | Legrand | Индустриальное оборудование | 870 | Уплотненные кабельные вводы и адаптеры | PL5 | 100 | ШТ | На складе | Не подлежит сертификации | 2022-12-31 | 34.43 | 41.32 | 41.32 |  | 0.106 | 0.2937 | 89 | 66 | 50 | 3245060980917 |  | 22.09.22 - Изменение тарифа
098092 | да | Кольцо резиновое dкаб=7 мм | Резиновое кольцо PVC - чёрное - для кабеля диаметром максимум 7мм - диаметр отверстия 11 мм | Legrand | Индустриальное оборудование | 870 | Уплотненные кабельные вводы и адаптеры | PL5 | 100 | ШТ | На складе | Не подлежит сертификации | 2022-12-31 | 35.5 | 42.6 | 42.6 |  | 0.174 | 0.47628 | 81 | 105 | 56 | 3245060980924 |  | 22.09.22 - Изменение тарифа
098093 | да | Кольцо резиновое dкаб=12 мм | Резиновое кольцо PVC - чёрное - для кабеля диаметром максимум 12 мм - диаметр отверстия 17 мм | Legrand | Индустриальное оборудование | 870 | Уплотненные кабельные вводы и адаптеры | PL5 | 100 | ШТ | На складе | Не подлежит сертификации | 2022-12-31 | 50.37 | 60.44 | 60.44 |  | 0.419 | 1.3461 | 179 | 94 | 80 | 3245060980931 |  | 22.09.22 - Изменение тарифа
098094 | да | Кольцо резиновое dкаб=13 мм | Резиновое кольцо PVC - чёрное - для кабеля диаметром максимум 13 мм - диаметр отверстия 19 мм | Legrand | Индустриальное оборудование | 870 | Уплотненные кабельные вводы и адаптеры | PL5 | 100 | ШТ | На складе | Не подлежит сертификации | 2022-12-31 | 49.65 | 59.58 | 59.58 |  | 0.403 | 1.3461 | 179 | 94 | 80 | 3245060980948 |  | 22.09.22 - Изменение тарифа
098095 | да | Кольцо резиновое dкаб=15 мм | Резиновое кольцо PVC - чёрное - для кабеля диаметром максимум 15 мм - диаметр отверстия 22 мм | Legrand | Индустриальное оборудование | 870 | Уплотненные кабельные вводы и адаптеры | PL5 | 100 | ШТ | На складе | Не подлежит сертификации | 2022-12-31 | 47.97 | 57.56 | 57.56 |  | 0.417 | 1.3461 | 179 | 94 | 80 | 3245060980955 |  | 22.09.22 - Изменение тарифа
098096 | да | Кольцо резиновое dкаб=17 мм | Резиновое кольцо PVC - чёрное - для кабеля диаметром максимум 17 мм - диаметр отверстия 22 мм | Legrand | Индустриальное оборудование | 870 | Уплотненные кабельные вводы и адаптеры | PL5 | 100 | ШТ | На складе | Не подлежит сертификации | 2022-12-31 | 46.98 | 56.38 | 56.38 |  | 0.377 | 1.5372 | 183 | 120 | 70 | 3245060980962 |  | 22.09.22 - Изменение тарифа
11012B | нет | Лампочка 12В, 3Вт, длина 30мм, прозрачная | Лампочка 12В, 3Вт, длина 30 мм | Bticino | ЭУИ Luxe | 2201 | Magic электроустановочные изделия Bticino | PL2 | 50 | ШТ | Под заказ Т2 | Сертифицировано | 2026-08-12 | 1003.63 | 1204.36 | 1204.36 |  | 0.054 | 0.09396 | 58 | 27 | 60 | 8012199115399 |  |  | Электроустановочные изделия
11012R | нет | Лампочка 12В, 3Вт, длина 30 мм, красная | Лампочка 12в, 3вт, Длина 30 Мм | Bticino | ЭУИ Luxe | 2201 | Magic электроустановочные изделия Bticino | PL2 | 50 | ШТ | Под заказ Т2 | Сертифицировано | 2026-08-12 | 975.75 | 1170.9 | 1170.9 |  | 0.051 | 0.09396 | 58 | 27 | 60 | 8012199115405 |  |  | Электроустановочные изделия
11012V | нет | Лампочка 12В, 3Вт, длина 30 мм, зеленая | Лампочка 12в, 3вт, Длина 30 Мм | Bticino | ЭУИ Luxe | 2201 | Magic электроустановочные изделия Bticino | PL2 | 50 | ШТ | Под заказ Т2 | Сертифицировано | 2026-08-12 | 975.75 | 1170.9 | 1170.9 |  | 0.07 | 0.09396 | 58 | 27 | 60 | 8012199115412 |  |  | Электроустановочные изделия
120023 | нет | Коробка Interlink 3 модуля | Коробка Interlink 3 Модуля | Bticino | ЭУИ Luxe | 2231 | Коммуникационные шкафы и аксессуары Interlink Office Bticino | PL7 | 8 | ШТ | Под заказ Т2 | Не подлежит сертификации | 2022-12-31 | 1567.25 | 1880.7 | 1880.7 |  | 0.382 | 3.5263 | 175 | 155 | 130 | 8012199124766 |  |  | Электроустановочные изделия
120024 | нет | Коробка Interlink 4 модуля | Коробка Interlink 4 Модуля | Bticino | ЭУИ Luxe | 2231 | Коммуникационные шкафы и аксессуары Interlink Office Bticino | PL7 | 10 | ШТ | Под заказ Т2 | Не подлежит сертификации | 2022-12-31 | 1675.08 | 2010.1 | 2010.1 |  | 0.474 | 3.5263 | 175 | 155 | 130 | 8012199124780 |  |  | Электроустановочные изделия
120026 | нет | Коробка Interlink 6 модулей | Коробка Interlink 6 Модулей | Bticino | ЭУИ Luxe | 2231 | Коммуникационные шкафы и аксессуары Interlink Office Bticino | PL7 | 10 | ШТ | Под заказ Т2 | Не подлежит сертификации | 2022-12-31 | 2123.42 | 2548.1 | 2548.1 |  | 0.914 | 10.26 | 300 | 180 | 190 | 8012199247656 |  |  | Электроустановочные изделия
120035 | нет | Суппорт Interlink 4 модуля | Суппорт Interlink 4 Модуля | Bticino | ЭУИ Luxe | 2231 | Коммуникационные шкафы и аксессуары Interlink Office Bticino | PL7 | 10 | ШТ | Под заказ Т2 | Сертифицировано | 2026-08-04 | 1769.51 | 2123.41 | 2123.41 |  | 0.315 | 3.744 | 208 | 144 | 125 | 8012199678207 |  |  | Электроустановочные изделия
120045BA | нет | Накладка Interlink, 4 модуля | Накладка Interlink, 4 Модуля | Bticino | ЭУИ Luxe | 2231 | Коммуникационные шкафы и аксессуары Interlink Office Bticino | PL7 | 5 | ШТ | Под заказ Т2 | Сертифицировано | 2026-08-05 | 1843.17 | 2211.8 | 2211.8 |  | 0.138 | 0.9207 | 165 | 62 | 90 | 8012199678221 |  |  | Электроустановочные изделия
120048 | нет | Коробка Interlink 4 модуля | Коробка Interlink 4 Модуля | Bticino | ЭУИ Luxe | 2231 | Коммуникационные шкафы и аксессуары Interlink Office Bticino | PL7 | 10 | ШТ | Под заказ Т2 | Не подлежит сертификации | 2022-12-31 | 1815.01 | 2178.01 | 2178.01 | Будет удален | 0.557 | 6.4532 | 260 | 170 | 146 | 8012199124988 |  |  | Электроустановочные изделия
123045BA | нет | Накладка Interlink, 4 модуля | Накладка Interlink, 4 Модуля | Bticino | ЭУИ Luxe | 2231 | Коммуникационные шкафы и аксессуары Interlink Office Bticino | PL7 | 5 | ШТ | Под заказ Т2 | Сертифицировано | 2026-08-05 | 1945.59 | 2334.71 | 2334.71 |  | 0.13 | 0.9207 | 165 | 62 | 90 | 8012199678245 |  |  | Электроустановочные изделия
130054D | да | Комплект ОПН 12 кВ | Комлпект ограничения перенапряжений 12 кВ | Zucchini | Transformers | 4421 | Трансформаторы серии Zucchini | PL1 | 1 | ШТ | Под заказ Т2 | Сертифицировано | 2024-08-01 | 281372.76 | 287000.22 | 287000.22
130055D | да | Комплект ОПН 18 кВ | Комлпект ограничения перенапряжений 17,5 кВ | Zucchini | Transformers | 4421 | Трансформаторы серии Zucchini | PL1 | 1 | ШТ | Под заказ Т2 | Сертифицировано | 2024-08-01 | 350851.56 | 357868.59 | 357868.59
130056D | да | Комплект ОПН 24 кВ | Комлпект ограничения перенапряжений 24 кВ | Zucchini | Transformers | 4421 | Трансформаторы серии Zucchini | PL1 | 1 | ШТ | Под заказ Т2 | Сертифицировано | 2024-08-01 | 404731.77 | 412826.41 | 412826.41
130075D | да | Комплект ОПН 9 кВ | Комплект Опн 9 Кв | Zucchini | Transformers | 4421 | Трансформаторы серии Zucchini | PL1 | 1 | ШТ | Под заказ Т2 | Сертифицировано | 2024-08-01 | 272534.38 | 277985.07 | 277985.07 |  |  | 32 | 400 | 160 | 500
132001 | нет | Претерм. OM3 TB 6F SC/SC 10м | Претерминированная сборка 6 х SC/SC - OM3 - TB - 10 м | Legrand | LCS3 | 505 | Оптоволоконный кабель высокой эффективности Legrand | PL8 | 1 | ШТ | Под заказ Т2 | Не подлежит сертификации | 2023-12-31 | 66593.23 | 79911.88 | 79911.88 |  | 2 | 41.0322 | 508 | 508 | 159 | 3414971580541
132002 | нет | Претерм. OM3 TB 6F SC/SC 20м | Претерминированная сборка 6 х SC/SC - OM3 - TB - 20 м | Legrand | LCS3 | 505 | Оптоволоконный кабель высокой эффективности Legrand | PL8 | 1 | ШТ | Под заказ Т2 | Не подлежит сертификации | 2023-12-31 | 72211.14 | 86653.37 | 86653.37 |  | 2.265 | 41.0322 | 508 | 508 | 159 | 3414971580558
132003 | нет | Претерм. OM3 TB 6F SC/SC 30м | Претерминированная сборка 6 х SC/SC - OM3 - TB - 30 м | Legrand | LCS3 | 505 | Оптоволоконный кабель высокой эффективности Legrand | PL8 | 1 | ШТ | Под заказ Т2 | Не подлежит сертификации | 2023-12-31 | 80153.29 | 96183.95 | 96183.95 |  | 2.646 | 41.0322 | 508 | 508 | 159 | 3414971580565
132004 | нет | Претерм. OM3 TB 6F SC/SC 40м | Претерминированная сборка 6 х SC/SC - OM3 - TB - 40 м | Legrand | LCS3 | 505 | Оптоволоконный кабель высокой эффективности Legrand | PL8 | 1 | ШТ | Под заказ Т2 | Не подлежит сертификации | 2023-12-31 | 85771.21 | 102925.45 | 102925.45 |  | 3.25 | 41.0322 | 508 | 508 | 159 | 3414971580572
132005 | нет | Претерм. OM3 TB 6F SC/SC 50м | Претерминированная сборка 6 х SC/SC - OM3 - TB - 50 м | Legrand | LCS3 | 505 | Оптоволоконный кабель высокой эффективности Legrand | PL8 | 1 | ШТ | Под заказ Т2 | Не подлежит сертификации | 2023-12-31 | 91389.05 | 109666.86 | 109666.86 |  | 3.453 | 41.0322 | 508 | 508 | 159 | 3414971580589
132006 | нет | Претерм. OM3 TB 6F SC/SC 60м | Претерминированная сборка 6 х SC/SC - OM3 - TB - 60 м | Legrand | LCS3 | 505 | Оптоволоконный кабель высокой эффективности Legrand | PL8 | 1 | ШТ | Под заказ Т2 | Не подлежит сертификации | 2023-12-31 | 106381.91 | 127658.29 | 127658.29 |  | 5.464 | 46.5099 | 412 | 412 | 274 | 3414971580596
132007 | нет | Претерм. OM3 TB 6F SC/SC 70м | Претерминированная сборка 6 х SC/SC - OM3 - TB - 70 м | Legrand | LCS3 | 505 | Оптоволоконный кабель высокой эффективности Legrand | PL8 | 1 | ШТ | Под заказ Т2 | Не подлежит сертификации | 2023-12-31 | 111999.74 | 134399.69 | 134399.69 |  | 6.244 | 46.5099 | 412 | 412 | 274 | 3414971580602
132008 | нет | Претерм. OM3 TB 6F SC/SC 80м | Претерминированная сборка 6 х SC/SC - OM3 - TB - 80 м | Legrand | LCS3 | 505 | Оптоволоконный кабель высокой эффективности Legrand | PL8 | 1 | ШТ | Под заказ Т2 | Не подлежит сертификации | 2023-12-31 | 117617.66 | 141141.19 | 141141.19 |  | 6.312 | 46.5099 | 412 | 412 | 274 | 3414971580619
132009 | нет | Претерм. OM3 TB 6F SC/SC 90м | Претерминированная сборка 6 х SC/SC - OM3 - TB - 90 м | Legrand | LCS3 | 505 | Оптоволоконный кабель высокой эффективности Legrand | PL8 | 1 | ШТ | Под заказ Т2 | Не подлежит сертификации | 2023-12-31 | 108179.87 | 129815.84 | 129815.84 |  | 7.091 | 46.5099 | 412 | 412 | 274 | 3414971580626
132010 | нет | Претерм. OM3 TB 6F SC/SC 100м | Претерминированная сборка 6 х SC/SC - OM3 - TB - 100 м | Legrand | LCS3 | 505 | Оптоволоконный кабель высокой эффективности Legrand | PL8 | 1 | ШТ | Под заказ Т2 | Не подлежит сертификации | 2023-12-31 | 128853.4 | 154624.08 | 154624.08 |  | 7.286 | 46.5099 | 412 | 412 | 274 | 3414971580633
132012 | нет | Претерм. OM3 TB 6F SC/SC 120м | Претерминированная сборка 6 х SC/SC - OM3 - TB - 120 м | Legrand | LCS3 | 505 | Оптоволоконный кабель высокой эффективности Legrand | PL8 | 1 | ШТ | Под заказ Т2 | Не подлежит сертификации | 2023-12-31 | 140089.15 | 168106.98 | 168106.98 |  | 8.082 | 46.5099 | 412 | 412 | 274 | 3414971580640
132014 | нет | Претерм. OM3 TB 6F SC/SC 140м | Претерминированная сборка 6 х SC/SC - OM3 - TB - 140 м | Legrand | LCS3 | 505 | Оптоволоконный кабель высокой эффективности Legrand | PL8 | 1 | ШТ | Под заказ Т2 | Не подлежит сертификации | 2023-12-31 | 151324.89 | 181589.87 | 181589.87 |  | 8.769 | 46.5099 | 412 | 412 | 274 | 3414971580657
132016 | нет | Претерм. OM3 TB 6F SC/SC 160м | Претерминированная сборка 6 х SC/SC - OM3 - TB - 160 м | Legrand | LCS3 | 505 | Оптоволоконный кабель высокой эффективности Legrand | PL8 | 1 | ШТ | Под заказ Т2 | Не подлежит сертификации | 2023-12-31 | 174315.45 | 209178.54 | 209178.54 |  | 11.704 | 109.5303 | 532 | 532 | 387 | 3414971580664
132018 | нет | Претерм. OM3 TB 6F SC/SC 180м | Претерминированная сборка 6 х SC/SC - OM3 - TB - 180 м | Legrand | LCS3 | 505 | Оптоволоконный кабель высокой эффективности Legrand | PL8 | 1 | ШТ | Под заказ Т2 | Не подлежит сертификации | 2023-12-31 | 185551.2 | 222661.44 | 222661.44 |  | 12.111 | 98.0577 | 510 | 510 | 377 | 3414971580671
132020 | нет | Претерм. OM3 TB 6F SC/SC 200м | Претерминированная сборка 6 х SC/SC - OM3 - TB - 200 м | Legrand | LCS3 | 505 | Оптоволоконный кабель высокой эффективности Legrand | PL8 | 1 | ШТ | Под заказ Т2 | Не подлежит сертификации | 2023-12-31 | 196786.94 | 236144.33 | 236144.33 |  | 13.1 | 109.5303 | 532 | 532 | 387 | 3414971580688
132021 | нет | Претерм. OM3 TB 12F SC/SC 10м | Претерминированная сборка 12 х SC/SC - OM3 - TB - 10 м | Legrand | LCS3 | 505 | Оптоволоконный кабель высокой эффективности Legrand | PL8 | 1 | ШТ | Под заказ Т2 | Не подлежит сертификации | 2023-12-31 | 104945.11 | 125934.13 | 125934.13 |  | 2.07 | 41.0322 | 508 | 508 | 159 | 3414971580695
132022 | нет | Претерм. OM3 TB 12F SC/SC 20м | Претерминированная сборка 12 х SC/SC - OM3 - TB - 20 м | Legrand | LCS3 | 505 | Оптоволоконный кабель высокой эффективности Legrand | PL8 | 1 | ШТ | Под заказ Т2 | Не подлежит сертификации | 2023-12-31 | 115020.1 | 138024.12 | 138024.12 |  | 2.64 | 41.0322 | 508 | 508 | 159 | 3414971580701
132023 | нет | Претерм. OM3 TB 12F SC/SC 30м | Претерминированная сборка 12 х SC/SC - OM3 - TB - 30 м | Legrand | LCS3 | 505 | Оптоволоконный кабель высокой эффективности Legrand | PL8 | 1 | ШТ | Под заказ Т2 | Не подлежит сертификации | 2023-12-31 | 127419.43 | 152903.32 | 152903.32 |  | 3.107 | 41.0322 | 508 | 508 | 159 | 3414971580718
132024 | нет | Претерм. OM3 TB 12F SC/SC 40м | Претерминированная сборка 12 х SC/SC - OM3 - TB - 40 м | Legrand | LCS3 | 505 | Оптоволоконный кабель высокой эффективности Legrand | PL8 | 1 | ШТ | Под заказ Т2 | Не подлежит сертификации | 2023-12-31 | 137494.51 | 164993.41 | 164993.41 | [6 empty] | 3414971580725
132025 | нет | Претерм. OM3 TB 12F SC/SC 50м | Претерминированная сборка 12 х SC/SC - OM3 - TB - 50 м | Legrand | LCS3 | 505 | Оптоволоконный кабель высокой эффективности Legrand | PL8 | 1 | ШТ | Под заказ Т2 | Не подлежит сертификации | 2023-12-31 | 147569.5 | 177083.4 | 177083.4 |  | 4.484 | 41.0322 | 508 | 508 | 159 | 3414971580732
132026 | нет | Претерм. OM3 TB 12F SC/SC 60м | Претерминированная сборка 12 х SC/SC - OM3 - TB - 60 м | Legrand | LCS3 | 505 | Оптоволоконный кабель высокой эффективности Legrand | PL8 | 1 | ШТ | Под заказ Т2 | Не подлежит сертификации | 2023-12-31 | 167019.52 | 200423.42 | 200423.42 |  | 6.42 | 46.5099 | 412 | 412 | 274 | 3414971580749
132027 | нет | Претерм. OM3 TB 12F SC/SC 70м | Претерминированная сборка 12 х SC/SC - OM3 - TB - 70 м | Legrand | LCS3 | 505 | Оптоволоконный кабель высокой эффективности Legrand | PL8 | 1 | ШТ | Под заказ Т2 | Не подлежит сертификации | 2023-12-31 | 177094.51 | 212513.41 | 212513.41 |  | 7.79 | 46.5099 | 412 | 412 | 274 | 3414971580756
132028 | нет | Претерм. OM3 TB 12F SC/SC 80м | Претерминированная сборка 12 х SC/SC - OM3 - TB - 80 м | Legrand | LCS3 | 505 | Оптоволоконный кабель высокой эффективности Legrand | PL8 | 1 | ШТ | Под заказ Т2 | Не подлежит сертификации | 2023-12-31 | 187169.59 | 224603.51 | 224603.51 |  | 7.497 | 46.5099 | 412 | 412 | 274 | 3414971580763
132029 | нет | Претерм. OM3 TB 12F SC/SC 90м | Претерминированная сборка 12 х SC/SC - OM3 - TB - 90 м | Legrand | LCS3 | 505 | Оптоволоконный кабель высокой эффективности Legrand | PL8 | 1 | ШТ | Под заказ Т2 | Не подлежит сертификации | 2023-12-31 | 197244.59 | 236693.51 | 236693.51 |  | 7.988 | 46.5099 | 412 | 412 | 274 | 3414971580770
132030 | нет | Претерм. OM3 TB 12F SC/SC 100м | Претерминированная сборка 12 х SC/SC - OM3 - TB - 100 м | Legrand | LCS3 | 505 | Оптоволоконный кабель высокой эффективности Legrand | PL8 | 1 | ШТ | Под заказ Т2 | Не подлежит сертификации | 2023-12-31 | 207319.67 | 248783.6 | 248783.6 |  | 8.959 | 46.5099 | 412 | 412 | 274 | 3414971580787
132032 | нет | Претерм. OM3 TB 12F SC/SC 120м | Претерминированная сборка 12 х SC/SC - OM3 - TB - 120 м | Legrand | LCS3 | 505 | Оптоволоконный кабель высокой эффективности Legrand | PL8 | 1 | ШТ | Под заказ Т2 | Не подлежит сертификации | 2023-12-31 | 227469.74 | 272963.69 | 272963.69 |  | 10.168 | 46.5099 | 412 | 412 | 274 | 3414971580794
132034 | нет | Претерм. OM3 TB 12F SC/SC 140м | Претерминированная сборка 12 х SC/SC - OM3 - TB - 140 м | Legrand | LCS3 | 505 | Оптоволоконный кабель высокой эффективности Legrand | PL8 | 1 | ШТ | Под заказ Т2 | Не подлежит сертификации | 2023-12-31 | 247619.8 | 297143.76 | 297143.76 |  | 11.6 | 46.5099 | 412 | 412 | 274 | 3414971580800
132036 | нет | Претерм. OM3 TB 12F SC/SC 160м | Претерминированная сборка 12 х SC/SC - OM3 - TB - 160 м | Legrand | LCS3 | 505 | Оптоволоконный кабель высокой эффективности Legrand | PL8 | 1 | ШТ | Под заказ Т2 | Не подлежит сертификации | 2023-12-31 | 279524.61 | 335429.53 | 335429.53 |  | 15.08 | 109.5303 | 532 | 532 | 387 | 3414971580817
132038 | нет | Претерм. OM3 TB 12F SC/SC 180м | Претерминированная сборка 12 х SC/SC - OM3 - TB - 180 м | Legrand | LCS3 | 505 | Оптоволоконный кабель высокой эффективности Legrand | PL8 | 1 | ШТ | Под заказ Т2 | Не подлежит сертификации | 2023-12-31 | 299674.67 | 359609.6 | 359609.6 |  | 14.818 | 109.5303 | 532 | 532 | 387 | 3414971580824
132040 | нет | Претерм. OM3 TB 12F SC/SC 200м | Претерминированная сборка 12 х SC/SC - OM3 - TB - 200 м | Legrand | LCS3 | 505 | Оптоволоконный кабель высокой эффективности Legrand | PL8 | 1 | ШТ | Под заказ Т2 | Не подлежит сертификации | 2023-12-31 | 319824.74 | 383789.69 | 383789.69 |  | 16.436 | 109.5303 | 532 | 532 | 387 | 3414971580831
132041 | нет | Претерм. OM3 TB 6F LC/LC 10м | Претерминированная сборка 6 х LC/LC - OM3 - TB - 10 м | Legrand | LCS3 | 505 | Оптоволоконный кабель высокой эффективности Legrand | PL8 | 1 | ШТ | Под заказ Т2 | Не подлежит сертификации | 2023-12-31 | 67186.11 | 80623.33 | 80623.33 |  | 1.834 | 41.0322 | 508 | 508 | 159 | 3414971580848
132042 | нет | Претерм. OM3 TB 6F LC/LC 20м | Претерминированная сборка 6 х LC/LC - OM3 - TB - 20 м | Legrand | LCS3 | 505 | Оптоволоконный кабель высокой эффективности Legrand | PL8 | 1 | ШТ | Под заказ Т2 | Не подлежит сертификации | 2023-12-31 | 72804.03 | 87364.84 | 87364.84 | [6 empty] | 3414971580855
132043 | нет | Претерм. OM3 TB 6F LC/LC 30м | Претерминированная сборка 6 х LC/LC - OM3 - TB - 30 м | Legrand | LCS3 | 505 | Оптоволоконный кабель высокой эффективности Legrand | PL8 | 1 | ШТ | Под заказ Т2 | Не подлежит сертификации | 2023-12-31 | 80746.19 | 96895.43 | 96895.43 |  | 2.732 | 41.0322 | 508 | 508 | 159 | 3414971580862
132044 | нет | Претерм. OM3 TB 6F LC/LC 40м | Претерминированная сборка 6 х LC/LC - OM3 - TB - 40 м | Legrand | LCS3 | 505 | Оптоволоконный кабель высокой эффективности Legrand | PL8 | 1 | ШТ | Под заказ Т2 | Не подлежит сертификации | 2023-12-31 | 86364.02 | 103636.82 | 103636.82 |  | 3.032 | 41.0322 | 508 | 508 | 159 | 3414971580879
132045 | нет | Претерм. OM3 TB 6F LC/LC 50м | Претерминированная сборка 6 х LC/LC - OM3 - TB - 50 м | Legrand | LCS3 | 505 | Оптоволоконный кабель высокой эффективности Legrand | PL8 | 1 | ШТ | Под заказ Т2 | Не подлежит сертификации | 2023-12-31 | 91981.92 | 110378.3 | 110378.3 | [6 empty] | 3414971580886
132046 | нет | Претерм. OM3 TB 6F LC/LC 60м | Претерминированная сборка 6 х LC/LC - OM3 - TB - 60 м | Legrand | LCS3 | 505 | Оптоволоконный кабель высокой эффективности Legrand | PL8 | 1 | ШТ | Под заказ Т2 | Не подлежит сертификации | 2023-12-31 | 106974.72 | 128369.66 | 128369.66 |  | 5.761 | 46.5099 | 412 | 412 | 274 | 3414971580893
132047 | нет | Претерм. OM3 TB 6F LC/LC 70м | Претерминированная сборка 6 х LC/LC - OM3 - TB - 70 м | Legrand | LCS3 | 505 | Оптоволоконный кабель высокой эффективности Legrand | PL8 | 1 | ШТ | Под заказ Т2 | Не подлежит сертификации | 2023-12-31 | 112592.64 | 135111.17 | 135111.17 |  | 6.184 | 46.5099 | 412 | 412 | 274 | 3414971580909
132048 | нет | Претерм. OM3 TB 6F LC/LC 80м | Претерминированная сборка 6 х LC/LC - OM3 - TB - 80 м | Legrand | LCS3 | 505 | Оптоволоконный кабель высокой эффективности Legrand | PL8 | 1 | ШТ | Под заказ Т2 | Не подлежит сертификации | 2023-12-31 | 118210.45 | 141852.54 | 141852.54 |  | 6.639 | 46.5099 | 412 | 412 | 274 | 3414971580916
132049 | нет | Претерм. OM3 TB 6F LC/LC 90м | Претерминированная сборка 6 х LC/LC - OM3 - TB - 90 м | Legrand | LCS3 | 505 | Оптоволоконный кабель высокой эффективности Legrand | PL8 | 1 | ШТ | Под заказ Т2 | Не подлежит сертификации | 2023-12-31 | 123828.37 | 148594.04 | 148594.04 |  | 7.237 | 46.5099 | 412 | 412 | 274 | 3414971580923
132050 | нет | Претерм. OM3 TB 6F LC/LC 100м | Претерминированная сборка 6 х LC/LC - OM3 - TB - 100 м | Legrand | LCS3 | 505 | Оптоволоконный кабель высокой эффективности Legrand | PL8 | 1 | ШТ | Под заказ Т2 | Не подлежит сертификации | 2023-12-31 | 129446.21 | 155335.45 | 155335.45 |  | 7.073 | 46.5099 | 412 | 412 | 274 | 3414971580930
132052 | нет | Претерм. OM3 TB 6F LC/LC 120м | Претерминированная сборка 6 х LC/LC - OM3 - TB - 120 м | Legrand | LCS3 | 505 | Оптоволоконный кабель высокой эффективности Legrand | PL8 | 1 | ШТ | Под заказ Т2 | Не подлежит сертификации | 2023-12-31 | 140681.96 | 168818.35 | 168818.35 |  | 8.376 | 46.5099 | 412 | 412 | 274 | 3414971580947
132054 | нет | Претерм. OM3 TB 6F LC/LC 140м | Претерминированная сборка 6 х LC/LC - OM3 - TB - 140 м | Legrand | LCS3 | 505 | Оптоволоконный кабель высокой эффективности Legrand | PL8 | 1 | ШТ | Под заказ Т2 | Не подлежит сертификации | 2023-12-31 | 151917.78 | 182301.34 | 182301.34 |  | 9.003 | 46.5099 | 412 | 412 | 274 | 3414971580954
132056 | нет | Претерм. OM3 TB 6F LC/LC 160м | Претерминированная сборка 6 х LC/LC - OM3 - TB - 160 м | Legrand | LCS3 | 505 | Оптоволоконный кабель высокой эффективности Legrand | PL8 | 1 | ШТ | Под заказ Т2 | Не подлежит сертификации | 2023-12-31 | 159852.56 | 191823.07 | 191823.07 |  | 11.172 | 109.5303 | 532 | 532 | 387 | 3414971580961
132058 | нет | Претерм. OM3 TB 6F LC/LC 180м | Претерминированная сборка 6 х LC/LC - OM3 - TB - 180 м | Legrand | LCS3 | 505 | Оптоволоконный кабель высокой эффективности Legrand | PL8 | 1 | ШТ | Под заказ Т2 | Не подлежит сертификации | 2023-12-31 | 186144.01 | 223372.81 | 223372.81 |  | 14.68 | 109.5303 | 532 | 532 | 387 | 3414971580978
132060 | нет | Претерм. OM3 TB 6F LC/LC 200м | Претерминированная сборка 6 х LC/LC - OM3 - TB - 200 м | Legrand | LCS3 | 505 | Оптоволоконный кабель высокой эффективности Legrand | PL8 | 1 | ШТ | Под заказ Т2 | Не подлежит сертификации | 2023-12-31 | 197379.74 | 236855.69 | 236855.69 |  | 14.6 | 109.5303 | 532 | 532 | 387 | 3414971580985
132061 | нет | Претерм. OM3 TB 12F LC/LC 10м | Претерминированная сборка 12 х LC/LC - OM3 - TB - 10 м | Legrand | LCS3 | 505 | Оптоволоконный кабель высокой эффективности Legrand | PL8 | 1 | ШТ | Под заказ Т2 | Не подлежит сертификации | 2023-12-31 | 105983.65 | 127180.38 | 127180.38 |  | 1.957 | 41.0322 | 508 | 508 | 159 | 3414971580992
132062 | нет | Претерм. OM3 TB 12F LC/LC 20м | Претерминированная сборка 12 х LC/LC - OM3 - TB - 20 м | Legrand | LCS3 | 505 | Оптоволоконный кабель высокой эффективности Legrand | PL8 | 1 | ШТ | Под заказ Т2 | Не подлежит сертификации | 2023-12-31 | 116058.71 | 139270.45 | 139270.45 |  | 2.564 | 41.0322 | 508 | 508 | 159 | 3414971581005
132063 | нет | Претерм. OM3 TB 12F LC/LC 30м | Претерминированная сборка 12 х LC/LC - OM3 - TB - 30 м | Legrand | LCS3 | 505 | Оптоволоконный кабель высокой эффективности Legrand | PL8 | 1 | ШТ | Под заказ Т2 | Не подлежит сертификации | 2023-12-31 | 128458.04 | 154149.65 | 154149.65 |  | 3.21 | 41.0322 | 508 | 508 | 159 | 3414971581012
132064 | нет | Претерм. OM3 TB 12F LC/LC 40м | Претерминированная сборка 12 х LC/LC - OM3 - TB - 40 м | Legrand | LCS3 | 505 | Оптоволоконный кабель высокой эффективности Legrand | PL8 | 1 | ШТ | Под заказ Т2 | Не подлежит сертификации | 2023-12-31 | 138533.03 | 166239.64 | 166239.64 |  | 3.729 | 41.0322 | 508 | 508 | 159 | 3414971581029
132065 | нет | Претерм. OM3 TB 12F LC/LC 50м | Претерминированная сборка 12 х LC/LC - OM3 - TB - 50 м | Legrand | LCS3 | 505 | Оптоволоконный кабель высокой эффективности Legrand | PL8 | 1 | ШТ | Под заказ Т2 | Не подлежит сертификации | 2023-12-31 | 148608.1 | 178329.72 | 178329.72 |  | 4.536 | 41.0322 | 508 | 508 | 159 | 3414971581036
132066 | нет | Претерм. OM3 TB 12F LC/LC 60м | Претерминированная сборка 12 х LC/LC - OM3 - TB - 60 м | Legrand | LCS3 | 505 | Оптоволоконный кабель высокой эффективности Legrand | PL8 | 1 | ШТ | Под заказ Т2 | Не подлежит сертификации | 2023-12-31 | 168058.05 | 201669.66 | 201669.66 |  | 7.36 | 46.5099 | 412 | 412 | 274 | 3414971581043
132067 | нет | Претерм. OM3 TB 12F LC/LC 70м | Претерминированная сборка 12 х LC/LC - OM3 - TB - 70 м | Legrand | LCS3 | 505 | Оптоволоконный кабель высокой эффективности Legrand | PL8 | 1 | ШТ | Под заказ Т2 | Не подлежит сертификации | 2023-12-31 | 178133.13 | 213759.76 | 213759.76 |  | 7.149 | 46.5099 | 412 | 412 | 274 | 3414971581050
132068 | нет | Претерм. OM3 TB 12F LC/LC 80м | Претерминированная сборка 12 х LC/LC - OM3 - TB - 80 м | Legrand | LCS3 | 505 | Оптоволоконный кабель высокой эффективности Legrand | PL8 | 1 | ШТ | Под заказ Т2 | Не подлежит сертификации | 2023-12-31 | 188208.12 | 225849.74 | 225849.74 |  | 8.22 | 46.5099 | 412 | 412 | 274 | 3414971581067
132069 | нет | Претерм. OM3 TB 12F LC/LC 90м | Претерминированная сборка 12 х LC/LC - OM3 - TB - 90 м | Legrand | LCS3 | 505 | Оптоволоконный кабель высокой эффективности Legrand | PL8 | 1 | ШТ | Под заказ Т2 | Не подлежит сертификации | 2023-12-31 | 198283.2 | 237939.84 | 237939.84 |  | 8.65 | 46.5099 | 412 | 412 | 274 | 3414971581074
132070 | нет | Претерм. OM3 TB 12F LC/LC 100м | Претерминированная сборка 12 х LC/LC - OM3 - TB - 100 м | Legrand | LCS3 | 505 | Оптоволоконный кабель высокой эффективности Legrand | PL8 | 1 | ШТ | Под заказ Т2 | Не подлежит сертификации | 2023-12-31 | 208358.19 | 250029.83 | 250029.83 |  | 8.845 | 46.5099 | 412 | 412 | 274 | 3414971581081
132072 | нет | Претерм. OM3 TB 12F LC/LC 120м | Претерминированная сборка 12 х LC/LC - OM3 - TB - 120 м | Legrand | LCS3 | 505 | Оптоволоконный кабель высокой эффективности Legrand | PL8 | 1 | ШТ | Под заказ Т2 | Не подлежит сертификации | 2023-12-31 | 228508.27 | 274209.92 | 274209.92 |  | 10.335 | 46.5099 | 412 | 412 | 274 | 3414971581098
132074 | нет | Претерм. OM3 TB 12F LC/LC 140м | Претерминированная сборка 12 х LC/LC - OM3 - TB - 140 м | Legrand | LCS3 | 505 | Оптоволоконный кабель высокой эффективности Legrand | PL8 | 1 | ШТ | Под заказ Т2 | Не подлежит сертификации | 2023-12-31 | 248658.34 | 298390.01 | 298390.01 |  | 10.846 | 46.5099 | 412 | 412 | 274 | 3414971581104
132076 | нет | Претерм. OM3 TB 12F LC/LC 160м | Претерминированная сборка 12 х LC/LC - OM3 - TB - 160 м | Legrand | LCS3 | 505 | Оптоволоконный кабель высокой эффективности Legrand | PL8 | 1 | ШТ | Под заказ Т2 | Не подлежит сертификации | 2023-12-31 | 280563.23 | 336675.88 | 336675.88 |  | 14.127 | 109.5303 | 532 | 532 | 387 | 3414971581111
132078 | нет | Претерм. OM3 TB 12F LC/LC 180м | Претерминированная сборка 12 х LC/LC - OM3 - TB - 180 м | Legrand | LCS3 | 505 | Оптоволоконный кабель высокой эффективности Legrand | PL8 | 1 | ШТ | Под заказ Т2 | Не подлежит сертификации | 2023-12-31 | 300713.29 | 360855.95 | 360855.95 |  | 15.94 | 109.5303 | 532 | 532 | 387 | 3414971581128
132080 | нет | Претерм. OM3 TB 12F LC/LC 200м | Претерминированная сборка 12 х LC/LC - OM3 - TB - 200 м | Legrand | LCS3 | 505 | Оптоволоконный кабель высокой эффективности Legrand | PL8 | 1 | ШТ | Под заказ Т2 | Не подлежит сертификации | 2023-12-31 | 320863.34 | 385036.01 | 385036.01 |  | 16.352 | 109.5303 | 532 | 532 | 387 | 3414971581135
134099 | да | PRACTIBOX S ЗАМОК | Practibox S Замок | Legrand | Power Distribution System | 122 | Пластиковые щитки Practibox S | PL1 | 1 | ШТ | На складе | Не подлежит сертификации | 2023-12-31 | 1473.6 | 1768.32 | 1768.32 | [6 empty] | 3414971457911
134103 | да | PRACTIBOX S К-КТ ДЛЯ ОБЪЕД | Practibox S Комплект для объединения | Legrand | Power Distribution System | 122 | Пластиковые щитки Practibox S | PL1 | 1 | ШТ | На складе | Не подлежит сертификации | 2023-12-31 | 591.84 | 710.21 | 710.21 | [6 empty] | 3414971457973
134544 | да | PRACTIBOX S ВСТР 1X4 БЕЛ | Practibox S Пластиковый щиток Встраиваемый 1X4 Белая дверь | Legrand | Power Distribution System | 122 | Пластиковые щитки Practibox S | PL1 | 1 | ШТ | На складе | Сертифицировано | 2026-06-02 | 840.64 | 1008.77 | 1008.77 | [6 empty] | 3414971197572
134546 | да | PRACTIBOX S ВСТР 1X6 БЕЛ | Practibox S Пластиковый щиток Встраиваемый 1X6 Белая дверь | Legrand | Power Distribution System | 122 | Пластиковые щитки Practibox S | PL1 | 1 | ШТ | На складе | Сертифицировано | 2026-06-02 | 1040.87 | 1249.04 | 1249.04 | [6 empty] | 3414971197589
134548 | да | PRACTIBOX S ВСТР 1X8 БЕЛ | Practibox S Пластиковый щиток Встраиваемый 1X8 Белая дверь | Legrand | Power Distribution System | 122 | Пластиковые щитки Practibox S | PL1 | 1 | ШТ | На складе | Сертифицировано | 2026-06-02 | 1243.6 | 1492.32 | 1492.32 | [6 empty] | 3414971197596
134554 | да | PRACTIBOX S ВСТР 1X4 ДЫМЧ | Practibox S Пластиковый щиток Встраиваемый 1X4 Дымчатая дверь | Legrand | Power Distribution System | 122 | Пластиковые щитки Practibox S | PL1 | 1 | ШТ | На складе | Сертифицировано | 2026-06-02 | 886.94 | 1064.33 | 1064.33 | [6 empty] | 3414971197602
134556 | да | PRACTIBOX S ВСТР 1X6 ДЫМЧ | Practibox S Пластиковый щиток Встраиваемый 1X6 Дымчатая дверь | Legrand | Power Distribution System | 122 | Пластиковые щитки Practibox S | PL1 | 1 | ШТ | На складе | Сертифицировано | 2026-06-02 | 1096.03 | 1315.24 | 1315.24 | [6 empty] | 3414971197619
134558 | да | PRACTIBOX S ВСТР 1X8 ДЫМЧ | Practibox S Пластиковый щиток Встраиваемый 1X8 Дымчатая дверь | Legrand | Power Distribution System | 122 | Пластиковые щитки Practibox S | PL1 | 1 | ШТ | На складе | Сертифицировано | 2026-06-02 | 1302.59 | 1563.11 | 1563.11 | [6 empty] | 3414971197626
134564 | да | PRACTIBOX S ВСТ ГИПС 1X4 БЕЛ | Practibox S Пластиковый щиток Встраиваемый (в полые стены) 1X4 Белая дверь | Legrand | Power Distribution System | 122 | Пластиковые щитки Practibox S | PL1 | 1 | ШТ | На складе | Сертифицировано | 2026-06-02 | 1176.9 | 1412.28 | 1412.28 | [6 empty] | 3414971197633
134566 | да | PRACTIBOX S ВСТ ГИПС 1X6 БЕЛ | Practibox S Пластиковый щиток Встраиваемый (в полые стены) 1X6 Белая дверь | Legrand | Power Distribution System | 122 | Пластиковые щитки Practibox S | PL1 | 1 | ШТ | На складе | Сертифицировано | 2026-06-02 | 1457.2 | 1748.64 | 1748.64 | [6 empty] | 3414971197640
134568 | да | PRACTIBOX S ВСТ ГИПС 1X8 БЕЛ | Practibox S Пластиковый щиток Встраиваемый (в полые стены) 1X8 Белая дверь | Legrand | Power Distribution System | 122 | Пластиковые щитки Practibox S | PL1 | 1 | ШТ | На складе | Сертифицировано | 2026-06-02 | 1989.74 | 2387.69 | 2387.69 | [6 empty] | 3414971197657
134574 | да | PRACTIBOX S ВСТ ГИПС 1X4 ДЫМЧ | Practibox S Пластиковый щиток Встраиваемый (в полые стены) 1X4 Дымчатая дверь | Legrand | Power Distribution System | 122 | Пластиковые щитки Practibox S | PL1 | 1 | ШТ | На складе | Сертифицировано | 2026-06-02 | 1241.7 | 1490.04 | 1490.04 | [6 empty] | 3414971197664
134576 | да | PRACTIBOX S ВСТ ГИПС 1X6 ДЫМЧ | Practibox S Пластиковый щиток Встраиваемый (в полые стены) 1X6 Дымчатая дверь | Legrand | Power Distribution System | 122 | Пластиковые щитки Practibox S | PL1 | 1 | ШТ | На складе | Сертифицировано | 2026-06-02 | 1534.44 | 1841.33 | 1841.33 | [6 empty] | 3414971197671
134578 | да | PRACTIBOX S ВСТ ГИПС 1X8 ДЫМЧ | Practibox S Пластиковый щиток Встраиваемый (в полые стены) 1X8 Дымчатая дверь | Legrand | Power Distribution System | 122 | Пластиковые щитки Practibox S | PL1 | 1 | ШТ | На складе | Сертифицировано | 2026-06-02 | 2084.13 | 2500.96 | 2500.96 | [6 empty] | 3414971197688
134604 | да | PRACTIBOX S НАВЕС 1X4 БЕЛ | Practibox S Пластиковый щиток Навесной 1X4 Белая дверь | Legrand | Power Distribution System | 122 | Пластиковые щитки Practibox S | PL1 | 1 | ШТ | На складе | Сертифицировано | 2026-06-02 | 917.87 | 1101.44 | 1101.44 | [6 empty] | 3414971197695
134608 | да | PRACTIBOX S НАВЕС 1X8 БЕЛ | Practibox S Пластиковый щиток Навесной 1X8 Белая дверь | Legrand | Power Distribution System | 122 | Пластиковые щитки Practibox S | PL1 | 1 | ШТ | На складе | Сертифицировано | 2026-06-02 | 1433.62 | 1720.34 | 1720.34 | [6 empty] | 3414971197701
134614 | да | PRACTIBOX S НАВЕС 1X4 ДЫМЧ | Practibox S Пластиковый щиток Навесной 1X4 Дымчатая дверь | Legrand | Power Distribution System | 122 | Пластиковые щитки Practibox S | PL1 | 1 | ШТ | На складе | Сертифицировано | 2026-06-02 | 961.73 | 1154.08 | 1154.08 | [6 empty] | 3414971197718
134618 | да | PRACTIBOX S НАВЕС 1X8 ДЫМЧ | Practibox S Пластиковый щиток Навесной 1X8 Дымчатая дверь | Legrand | Power Distribution System | 122 | Пластиковые щитки Practibox S | PL1 | 1 | ШТ | На складе | Сертифицировано | 2026-06-02 | 1491.03 | 1789.24 | 1789.24 | [6 empty] | 3414971197725
134808 | да | КЛЕММ. БЛОК 2Х16 И 2Х10 | Клеммный блок 2Х16 И 2Х10 | Legrand | Power Distribution System | 122 | Пластиковые щитки Practibox S | PL1 | 1 | ШТ | На складе | Сертифицировано | 2026-07-07 | 154.86 | 185.83 | 185.83 | [6 empty] | 3414971458239
134809 | да | КЛЕММ. БЛОК 5Х16 И 5Х10 | Клеммный блок 5Х16 И 5Х10 | Legrand | Power Distribution System | 122 | Пластиковые щитки Practibox S | PL1 | 1 | ШТ | На складе | Сертифицировано | 2026-07-07 | 231.65 | 277.98 | 277.98 | [6 empty] | 3414971458260
134818 | да | КЛЕММ. БЛОК З 3Х16 И 3Х10 | Клеммный блок Земля 3Х16 И 3Х10 | Legrand | Power Distribution System | 122 | Пластиковые щитки Practibox S | PL1 | 1 | ШТ | На складе | Сертифицировано | 2026-07-07 | 318.82 | 382.58 | 382.58 | [6 empty] | 3414971458505
134819 | да | КЛЕММ. БЛОК З 12Х16 И 12Х10 | Клеммный блок Земля 12Х16 И 12Х10 | Legrand | Power Distribution System | 122 | Пластиковые щитки Practibox S | PL1 | 1 | ШТ | На складе | Сертифицировано | 2026-07-07 | 651.34 | 781.61 | 781.61 | [6 empty] | 3414971458536
134820 | да | КЛЕММ. БЛОК З 12Х16 И 12Х10 | Клеммный блок Земля 12Х16 И 12Х10 | Legrand | Power Distribution System | 122 | Пластиковые щитки Practibox S | PL1 | 1 | ШТ | На складе | Сертифицировано | 2026-07-07 | 663.79 | 796.55 | 796.55 | [6 empty] | 3414971458567
134821 | да | КЛЕММ. БЛОК З 1Х25 И 16Х16 | Клеммный блок Земля 1Х25 И 16Х16 | Legrand | Power Distribution System | 122 | Пластиковые щитки Practibox S | PL1 | 1 | ШТ | На складе | Сертифицировано | 2026-07-07 | 547.01 | 656.41 | 656.41 | [6 empty] | 3414971458598
134822 | да | КЛЕММ. БЛОК З 1Х25 И 26Х16 | Клеммный блок Земля 1Х25 И 26Х16 | Legrand | Power Distribution System | 122 | Пластиковые щитки Practibox S | PL1 | 1 | ШТ | На складе | Сертифицировано | 2026-07-07 | 1165.86 | 1399.03 | 1399.03 | [6 empty] | 3414971458628
134824 | да | КЛЕММ. БЛОК З Н 2(3Х16 И 3Х10) | Клеммный блок Земля+Нейтраль 2(3Х16 И 3Х10) | Legrand | Power Distribution System | 122 | Пластиковые щитки Practibox S | PL1 | 1 | ШТ | На складе | Сертифицировано | 2026-07-07 | 440.04 | 528.05 | 528.05 | [6 empty] | 3414971458680
134825 | да | КЛЕММ. БЛ З Н 2(12Х16 И 12Х10) | Клеммный блок Земля+Нейтраль 2(12Х16 И 12Х10) | Legrand | Power Distribution System | 122 | Пластиковые щитки Practibox S | PL1 | 1 | ШТ | На складе | Сертифицировано | 2026-07-07 | 1226.44 | 1471.73 | 1471.73 | [6 empty] | 3414971458710
134826 | да | КЛЕММ. БЛ З Н 2(12Х16 И 12Х10) | Клеммный блок Земля+Нейтраль 2(12Х16 И 12Х10) | Legrand | Power Distribution System | 122 | Пластиковые щитки Practibox S | PL1 | 1 | ШТ | На складе | Сертифицировано | 2026-07-07 | 1251.55 | 1501.86 | 1501.86 | [6 empty] | 3414971458741
134827 | да | КЛЕММ. БЛ З Н 2(1Х25 И 16Х16) | Клеммный блок Земля+Нейтраль 2(1Х25 И 16Х16) | Legrand | Power Distribution System | 122 | Пластиковые щитки Practibox S | PL1 | 1 | ШТ | На складе | Сертифицировано | 2026-07-07 | 863.85 | 1036.62 | 1036.62 | [6 empty] | 3414971458772
134828 | да | КЛЕММ. БЛ З Н 2(1Х25 И 26Х16) | Клеммный блок Земля+Нейтраль 2(1Х25 И 26Х16) | Legrand | Power Distribution System | 122 | Пластиковые щитки Practibox S | PL1 | 1 | ШТ | На складе | Сертифицировано | 2026-07-07 | 2203.43 | 2644.12 | 2644.12 | [6 empty] | 3414971458802
134829 | да | КЛЕММ. БЛОК З И Н 2Х25 И 24Х16 | Клеммный блок Земля+Нейтраль 2Х25 И 24Х16 | Legrand | Power Distribution System | 122 | Пластиковые щитки Practibox S | PL1 | 1 | ШТ | На складе | Сертифицировано | 2026-07-07 | 959.55 | 1151.46 | 1151.46 | [6 empty] | 3414971458833
135541 | да | PRACTIBOX S ВСТР 1X12 БЕЛ | Practibox S Пластиковый щиток Встраиваемый 1X12 Белая дверь | Legrand | Power Distribution System | 122 | Пластиковые щитки Practibox S | PL1 | 1 | ШТ | На складе | Сертифицировано | 2026-06-02 | 1657.68 | 1989.22 | 1989.22 | [6 empty] | 3414971198371
135542 | да | PRACTIBOX S ВСТР 2X12 БЕЛ | Practibox S Пластиковый щиток Встраиваемый 2X12 Белая дверь | Legrand | Power Distribution System | 122 | Пластиковые щитки Practibox S | PL1 | 1 | ШТ | На складе | Сертифицировано | 2026-06-02 | 2474.34 | 2969.21 | 2969.21 | [6 empty] | 3414971198388
135543 | нет | PRACTIBOX S ВСТР 3X12 БЕЛ | Practibox S Пластиковый щиток Встраиваемый 3X12 Белая дверь | Legrand | Power Distribution System | 122 | Пластиковые щитки Practibox S | PL1 | 1 | ШТ | На складе | Сертифицировано | 2026-06-02 | 3542.83 | 4251.4 | 4251.4 | [6 empty] | 3414971198395
135544 | да | PRACTIBOX S ВСТР 4X12 БЕЛ | Practibox S Пластиковый щиток Встраиваемый 4X12 Белая дверь | Legrand | Power Distribution System | 122 | Пластиковые щитки Practibox S | PL1 | 1 | ШТ | На складе | Сертифицировано | 2026-06-02 | 11713.33 | 14056 | 14056 | [6 empty] | 3414971198401
135551 | да | PRACTIBOX S ВСТР 1X12 ДЫМЧ | Practibox S Пластиковый щиток Встраиваемый 1X12 Дымчатая дверь | Legrand | Power Distribution System | 122 | Пластиковые щитки Practibox S | PL1 | 1 | ШТ | На складе | Сертифицировано | 2026-06-02 | 1749.97 | 2099.96 | 2099.96 | [6 empty] | 3414971198418
135552 | да | PRACTIBOX S ВСТР 2X12 ДЫМЧ | Practibox S Пластиковый щиток Встраиваемый 2X12 Дымчатая дверь | Legrand | Power Distribution System | 122 | Пластиковые щитки Practibox S | PL1 | 1 | ШТ | На складе | Сертифицировано | 2026-06-02 | 2502.04 | 3002.45 | 3002.45 | [6 empty] | 3414971198425
135553 | нет | PRACTIBOX S ВСТР 3X12 ДЫМЧ | Practibox S Пластиковый щиток Встраиваемый 3X12 Дымчатая дверь | Legrand | Power Distribution System | 122 | Пластиковые щитки Practibox S | PL1 | 1 | ШТ | На складе | Сертифицировано | 2026-06-02 | 3758.74 | 4510.49 | 4510.49 | [6 empty] | 3414971198432
135554 | да | PRACTIBOX S ВСТР 4X12 ДЫМЧ | Practibox S Пластиковый щиток Встраиваемый 4X12 Дымчатая дверь | Legrand | Power Distribution System | 122 | Пластиковые щитки Practibox S | PL1 | 1 | ШТ | На складе | Сертифицировано | 2026-06-02 | 12002.18 | 14402.62 | 14402.62 | [6 empty] | 3414971198449
135561 | да | PRACTIBOX S ВСТ ГИПС 1X12 БЕЛ | Practibox S Пластиковый щиток Встраиваемый (в полые стены) 1X12 Белая дверь | Legrand | Power Distribution System | 122 | Пластиковые щитки Practibox S | PL1 | 1 | ШТ | На складе | Сертифицировано | 2026-06-02 | 2652.29 | 3182.75 | 3182.75 | [6 empty] | 3414971198456
135562 | да | PRACTIBOX S ВСТ ГИПС 2X12 БЕЛ | Practibox S Пластиковый щиток Встраиваемый (в полые стены) 2X12 Белая дверь | Legrand | Power Distribution System | 122 | Пластиковые щитки Practibox S | PL1 | 1 | ШТ | На складе | Сертифицировано | 2026-06-02 | 3958.93 | 4750.72 | 4750.72 | [6 empty] | 3414971198463
135563 | нет | PRACTIBOX S ВСТ ГИПС 3X12 БЕЛ | Practibox S Пластиковый щиток Встраиваемый (в полые стены) 3X12 Белая дверь | Legrand | Power Distribution System | 122 | Пластиковые щитки Practibox S | PL1 | 1 | ШТ | На складе | Сертифицировано | 2026-06-02 | 5668.54 | 6802.25 | 6802.25 | [6 empty] | 3414971198470
135564 | да | PRACTIBOX S ВСТ ГИПС 4X12 БЕЛ | Practibox S Пластиковый щиток Встраиваемый (в полые стены) 4X12 Белая дверь | Legrand | Power Distribution System | 122 | Пластиковые щитки Practibox S | PL1 | 1 | ШТ | На складе | Сертифицировано | 2026-06-02 | 16398.67 | 19678.4 | 19678.4 | [6 empty] | 3414971198487
135571 | да | PRACTIBOX S ВСТ ГИПС 1X12 ДЫМЧ | Practibox S Пластиковый щиток Встраиваемый (в полые стены) 1X12 Дымчатая дверь | Legrand | Power Distribution System | 122 | Пластиковые щитки Practibox S | PL1 | 1 | ШТ | На складе | Сертифицировано | 2026-06-02 | 2799.96 | 3359.95 | 3359.95 | [6 empty] | 3414971198494
135572 | да | PRACTIBOX S ВСТ ГИПС 2X12 ДЫМЧ | Practibox S Пластиковый щиток Встраиваемый (в полые стены) 2X12 Дымчатая дверь | Legrand | Power Distribution System | 122 | Пластиковые щитки Practibox S | PL1 | 1 | ШТ | На складе | Сертифицировано | 2026-06-02 | 4003.26 | 4803.91 | 4803.91 | [6 empty] | 3414971198500
135573 | нет | PRACTIBOX S ВСТ ГИПС 3X12 ДЫМЧ | Practibox S Пластиковый щиток Встраиваемый (в полые стены) 3X12 Дымчатая дверь | Legrand | Power Distribution System | 122 | Пластиковые щитки Practibox S | PL1 | 1 | ШТ | На складе | Сертифицировано | 2026-06-02 | 6013.99 | 7216.79 | 7216.79 | [6 empty] | 3414971198517
135574 | да | PRACTIBOX S ВСТ ГИПС 4X12 ДЫМЧ | Practibox S Пластиковый щиток Встраиваемый (в полые стены) 4X12 Дымчатая дверь | Legrand | Power Distribution System | 122 | Пластиковые щитки Practibox S | PL1 | 1 | ШТ | На складе | Сертифицировано | 2026-06-02 | 16803.05 | 20163.66 | 20163.66 | [6 empty] | 3414971198524
135601 | да | PRACTIBOX S НАВЕС 1X12 БЕЛ | Practibox S Пластиковый щиток Навесной 1X12 Белая дверь | Legrand | Power Distribution System | 122 | Пластиковые щитки Practibox S | PL1 | 1 | ШТ | На складе | Сертифицировано | 2026-06-02 | 1793.65 | 2152.38 | 2152.38 | [6 empty] | 3414971198531
135602 | да | PRACTIBOX S НАВЕС 2X12 БЕЛ | Practibox S Пластиковый щиток Навесной 2X12 Белая дверь | Legrand | Power Distribution System | 122 | Пластиковые щитки Practibox S | PL1 | 1 | ШТ | На складе | Сертифицировано | 2026-06-02 | 2276.52 | 2731.82 | 2731.82 | [6 empty] | 3414971198548
135603 | нет | PRACTIBOX S НАВЕС 3X12 БЕЛ | Practibox S Пластиковый щиток Навесной 3X12 Белая дверь | Legrand | Power Distribution System | 122 | Пластиковые щитки Practibox S | PL1 | 1 | ШТ | На складе | Сертифицировано | 2026-06-02 | 3306.9 | 3968.28 | 3968.28 | [6 empty] | 3414971198555
135604 | да | PRACTIBOX S НАВЕС 4X12 БЕЛ | Practibox S Пластиковый щиток Навесной 4X12 Белая дверь | Legrand | Power Distribution System | 122 | Пластиковые щитки Practibox S | PL1 | 1 | ШТ | На складе | Сертифицировано | 2026-06-02 | 8065.46 | 9678.55 | 9678.55 | [6 empty] | 3414971198562
135611 | да | PRACTIBOX S НАВЕС 1X12 ДЫМЧ | Practibox S Пластиковый щиток Навесной 1X12 Дымчатая дверь | Legrand | Power Distribution System | 122 | Пластиковые щитки Practibox S | PL1 | 1 | ШТ | На складе | Сертифицировано | 2026-06-02 | 1893.05 | 2271.66 | 2271.66 | [6 empty] | 3414971198579
135612 | да | PRACTIBOX S НАВЕС 2X12 ДЫМЧ | Practibox S Пластиковый щиток Навесной 2X12 Дымчатая дверь | Legrand | Power Distribution System | 122 | Пластиковые щитки Practibox S | PL1 | 1 | ШТ | На складе | Сертифицировано | 2026-06-02 | 2397.08 | 2876.5 | 2876.5 | [6 empty] | 3414971198586
135613 | нет | PRACTIBOX S НАВЕС 3X12 ДЫМЧ | Practibox S Пластиковый щиток Навесной 3X12 Дымчатая дверь | Legrand | Power Distribution System | 122 | Пластиковые щитки Practibox S | PL1 | 1 | ШТ | На складе | Сертифицировано | 2026-06-02 | 3532.58 | 4239.1 | 4239.1 | [6 empty] | 3414971198593
135614 | да | PRACTIBOX S НАВЕС 4X12 ДЫМЧ | Practibox S Пластиковый щиток Навесной 4X12 Дымчатая дверь | Legrand | Power Distribution System | 122 | Пластиковые щитки Practibox S | PL1 | 1 | ШТ | На складе | Сертифицировано | 2026-06-02 | 8065.46 | 9678.55 | 9678.55 | [6 empty] | 3414971198609
137545 | да | PRACTIBOX S ВСТР 1X22 БЕЛ | Practibox S Пластиковый щиток Встраиваемый 1X22 Белая дверь | Legrand | Power Distribution System | 122 | Пластиковые щитки Practibox S | PL1 | 1 | ШТ | На складе | Сертифицировано | 2026-06-02 | 2619.32 | 3143.18 | 3143.18 | [6 empty] | 3414971199415
137546 | да | PRACTIBOX S ВСТР 1X18 БЕЛ | Practibox S Пластиковый щиток Встраиваемый 1X18 Белая дверь | Legrand | Power Distribution System | 122 | Пластиковые щитки Practibox S | PL1 | 1 | ШТ | На складе | Сертифицировано | 2026-06-02 | 1984.32 | 2381.18 | 2381.18 | [6 empty] | 3414971199422
137547 | да | PRACTIBOX S ВСТР 2X18 БЕЛ | Practibox S Пластиковый щиток Встраиваемый 2X18 Белая дверь | Legrand | Power Distribution System | 122 | Пластиковые щитки Practibox S | PL1 | 1 | ШТ | На складе | Сертифицировано | 2026-06-02 | 6516.99 | 7820.39 | 7820.39 | [6 empty] | 3414971199439
137548 | да | PRACTIBOX S ВСТР 3X18 БЕЛ | Practibox S Пластиковый щиток Встраиваемый 3X18 Белая дверь | Legrand | Power Distribution System | 122 | Пластиковые щитки Practibox S | PL1 | 1 | ШТ | На складе | Сертифицировано | 2026-06-02 | 12377.36 | 14852.83 | 14852.83 | [6 empty] | 3414971199446
137549 | да | PRACTIBOX S ВСТР 4X18 БЕЛ | Practibox S Пластиковый щиток Встраиваемый 4X18 Белая дверь | Legrand | Power Distribution System | 122 | Пластиковые щитки Practibox S | PL1 | 1 | ШТ | На складе | Сертифицировано | 2026-06-02 | 21115.63 | 25338.76 | 25338.76 | [6 empty] | 3414971199453
137555 | да | PRACTIBOX S ВСТР 1X22 ДЫМЧ | Practibox S Пластиковый щиток Встраиваемый 1X22 Дымчатая дверь | Legrand | Power Distribution System | 122 | Пластиковые щитки Practibox S | PL1 | 1 | ШТ | На складе | Сертифицировано | 2026-06-02 | 2788.19 | 3345.83 | 3345.83 | [6 empty] | 3414971199460
137556 | да | PRACTIBOX S ВСТР 1X18 ДЫМЧ | Practibox S Пластиковый щиток Встраиваемый 1X18 Дымчатая дверь | Legrand | Power Distribution System | 122 | Пластиковые щитки Practibox S | PL1 | 1 | ШТ | На складе | Сертифицировано | 2026-06-02 | 2112.26 | 2534.71 | 2534.71 | [6 empty] | 3414971199477
137557 | да | PRACTIBOX S ВСТР 2X18 ДЫМЧ | Practibox S Пластиковый щиток Встраиваемый 2X18 Дымчатая дверь | Legrand | Power Distribution System | 122 | Пластиковые щитки Practibox S | PL1 | 1 | ШТ | На складе | Сертифицировано | 2026-06-02 | 6516.99 | 7820.39 | 7820.39 | [6 empty] | 3414971199484
137558 | да | PRACTIBOX S ВСТР 3X18 ДЫМЧ | Practibox S Пластиковый щиток Встраиваемый 3X18 Дымчатая дверь | Legrand | Power Distribution System | 122 | Пластиковые щитки Practibox S | PL1 | 1 | ШТ | На складе | Сертифицировано | 2026-06-02 | 12377.36 | 14852.83 | 14852.83 | [6 empty] | 3414971199491
137559 | да | PRACTIBOX S ВСТР 4X18 ДЫМЧ | Practibox S Пластиковый щиток Встраиваемый 4X18 Дымчатая дверь | Legrand | Power Distribution System | 122 | Пластиковые щитки Practibox S | PL1 | 1 | ШТ | На складе | Сертифицировано | 2026-06-02 | 21115.63 | 25338.76 | 25338.76 | [6 empty] | 3414971199507
137565 | да | PRACTIBOX S ВСТ ГИПС 1X22 БЕЛ | Practibox S Пластиковый щиток Встраиваемый (в полые стены) 1X22 Белая дверь | Legrand | Power Distribution System | 122 | Пластиковые щитки Practibox S | PL1 | 1 | ШТ | На складе | Сертифицировано | 2026-06-02 | 3667.05 | 4400.46 | 4400.46 | [6 empty] | 3414971199514
137566 | да | PRACTIBOX S ВСТ ГИПС 1X18 БЕЛ | Practibox S Пластиковый щиток Встраиваемый (в полые стены) 1X18 Белая дверь | Legrand | Power Distribution System | 122 | Пластиковые щитки Practibox S | PL1 | 1 | ШТ | На складе | Сертифицировано | 2026-06-02 | 2778.07 | 3333.68 | 3333.68 | [6 empty] | 3414971199521
137567 | да | PRACTIBOX S ВСТ ГИПС 2X18 БЕЛ | Practibox S Пластиковый щиток Встраиваемый (в полые стены) 2X18 Белая дверь | Legrand | Power Distribution System | 122 | Пластиковые щитки Practibox S | PL1 | 1 | ШТ | На складе | Сертифицировано | 2026-06-02 | 9123.78 | 10948.54 | 10948.54 | [6 empty] | 3414971199538
137568 | да | PRACTIBOX S ВСТ ГИПС 3X18 БЕЛ | Practibox S Пластиковый щиток Встраиваемый (в полые стены) 3X18 Белая дверь | Legrand | Power Distribution System | 122 | Пластиковые щитки Practibox S | PL1 | 1 | ШТ | На складе | Сертифицировано | 2026-06-02 | 17328.29 | 20793.95 | 20793.95 | [6 empty] | 3414971199545
137569 | да | PRACTIBOX S ВСТ ГИПС 4X18 БЕЛ | Practibox S Пластиковый щиток Встраиваемый (в полые стены) 4X18 Белая дверь | Legrand | Power Distribution System | 122 | Пластиковые щитки Practibox S | PL1 | 1 | ШТ | На складе | Сертифицировано | 2026-06-02 | 29561.89 | 35474.27 | 35474.27 | [6 empty] | 3414971199552
137575 | да | PRACTIBOX S ВСТ ГИПС 1X22 ДЫМЧ | Practibox S Пластиковый щиток Встраиваемый (в полые стены) 1X22 Дымчатая дверь | Legrand | Power Distribution System | 122 | Пластиковые щитки Practibox S | PL1 | 1 | ШТ | На складе | Сертифицировано | 2026-06-02 | 3903.46 | 4684.15 | 4684.15 | [6 empty] | 3414971199569
137576 | да | PRACTIBOX S ВСТ ГИПС 1X18 ДЫМЧ | Practibox S Пластиковый щиток Встраиваемый (в полые стены) 1X18 Дымчатая дверь | Legrand | Power Distribution System | 122 | Пластиковые щитки Practibox S | PL1 | 1 | ШТ | На складе | Сертифицировано | 2026-06-02 | 2957.16 | 3548.59 | 3548.59 | [6 empty] | 3414971199576
137577 | да | PRACTIBOX S ВСТ ГИПС 2X18 ДЫМЧ | Practibox S Пластиковый щиток Встраиваемый (в полые стены) 2X18 Дымчатая дверь | Legrand | Power Distribution System | 122 | Пластиковые щитки Practibox S | PL1 | 1 | ШТ | На складе | Сертифицировано | 2026-06-02 | 9123.78 | 10948.54 | 10948.54 | [6 empty] | 3414971199583
137578 | да | PRACTIBOX S ВСТ ГИПС 3X18 ДЫМЧ | Practibox S Пластиковый щиток Встраиваемый (в полые стены) 3X18 Дымчатая дверь | Legrand | Power Distribution System | 122 | Пластиковые щитки Practibox S | PL1 | 1 | ШТ | На складе | Сертифицировано | 2026-06-02 | 17328.29 | 20793.95 | 20793.95 | [6 empty] | 3414971199590
137579 | да | PRACTIBOX S ВСТ ГИПС 4X18 ДЫМЧ | Practibox S Пластиковый щиток Встраиваемый (в полые стены) 4X18 Дымчатая дверь | Legrand | Power Distribution System | 122 | Пластиковые щитки Practibox S | PL1 | 1 | ШТ | На складе | Сертифицировано | 2026-06-02 | 29561.89 | 35474.27 | 35474.27 | [6 empty] | 3414971199606
137605 | да | PRACTIBOX S НАВЕС 1X22 БЕЛ | Practibox S Пластиковый щиток Навесной 1X22 Белая дверь | Legrand | Power Distribution System | 122 | Пластиковые щитки Practibox S | PL1 | 1 | ШТ | На складе | Сертифицировано | 2026-06-02 | 2661.87 | 3194.24 | 3194.24 | [6 empty] | 3414971199613
137606 | да | PRACTIBOX S НАВЕС 1X18 БЕЛ | Practibox S Пластиковый щиток Навесной 1X18 Белая дверь | Legrand | Power Distribution System | 122 | Пластиковые щитки Practibox S | PL1 | 1 | ШТ | На складе | Сертифицировано | 2026-06-02 | 2016.57 | 2419.88 | 2419.88 | [6 empty] | 3414971199620
137607 | да | PRACTIBOX S НАВЕС 2X18 БЕЛ | Practibox S Пластиковый щиток Навесной 2X18 Белая дверь | Legrand | Power Distribution System | 122 | Пластиковые щитки Practibox S | PL1 | 1 | ШТ | На складе | Сертифицировано | 2026-06-02 | 5700.58 | 6840.7 | 6840.7 | [6 empty] | 3414971199637
137608 | да | PRACTIBOX S НАВЕС 3X18 БЕЛ | Practibox S Пластиковый щиток Навесной 3X18 Белая дверь | Legrand | Power Distribution System | 122 | Пластиковые щитки Practibox S | PL1 | 1 | ШТ | На складе | Сертифицировано | 2026-06-02 | 10831.5 | 12997.8 | 12997.8 | [6 empty] | 3414971199644
137609 | да | PRACTIBOX S НАВЕС 4X18 БЕЛ | Practibox S Пластиковый щиток Навесной 4X18 Белая дверь | Legrand | Power Distribution System | 122 | Пластиковые щитки Practibox S | PL1 | 1 | ШТ | На складе | Сертифицировано | 2026-06-02 | 14601.53 | 17521.84 | 17521.84 | [6 empty] | 3414971199651
137615 | да | PRACTIBOX S НАВЕС 1X22 ДЫМЧ | Practibox S Пластиковый щиток Навесной 1X22 Дымчатая дверь | Legrand | Power Distribution System | 122 | Пластиковые щитки Practibox S | PL1 | 1 | ШТ | На складе | Сертифицировано | 2026-06-02 | 2801.28 | 3361.54 | 3361.54 | [6 empty] | 3414971199668
137616 | да | PRACTIBOX S НАВЕС 1X18 ДЫМЧ | Practibox S Пластиковый щиток Навесной 1X18 Дымчатая дверь | Legrand | Power Distribution System | 122 | Пластиковые щитки Practibox S | PL1 | 1 | ШТ | На складе | Сертифицировано | 2026-06-02 | 2122.17 | 2546.6 | 2546.6 | [6 empty] | 3414971199675
137617 | да | PRACTIBOX S НАВЕС 2X18 ДЫМЧ | Practibox S Пластиковый щиток Навесной 2X18 Дымчатая дверь | Legrand | Power Distribution System | 122 | Пластиковые щитки Practibox S | PL1 | 1 | ШТ | На складе | Сертифицировано | 2026-06-02 | 5700.58 | 6840.7 | 6840.7 | [6 empty] | 3414971199682
137618 | да | PRACTIBOX S НАВЕС 3X18 ДЫМЧ | Practibox S Пластиковый щиток Навесной 3X18 Дымчатая дверь | Legrand | Power Distribution System | 122 | Пластиковые щитки Practibox S | PL1 | 1 | ШТ | На складе | Сертифицировано | 2026-06-02 | 10831.5 | 12997.8 | 12997.8 | [6 empty] | 3414971199699
137619 | да | PRACTIBOX S НАВЕС 4X18 ДЫМЧ | Practibox S Пластиковый щиток Навесной 4X18 Дымчатая дверь | Legrand | Power Distribution System | 122 | Пластиковые щитки Practibox S | PL1 | 1 | ШТ | На складе | Сертифицировано | 2026-06-02 | 14601.53 | 17521.84 | 17521.84 | [6 empty] | 3414971199705
142190 | нет | 3-ф.АВтотранс.230V/400V 125кВА | Автотрансформатор трехфазный в кожухе 125кВА 230/400В | Legrand | Индустриальное оборудование | 820 | Трансформаторы разделительные | PL5 | 1 | ШТ | Под заказ Т2 | Сертифицировано | 2025-02-27 | 1691778.45 | 2030134.14 | 2030134.14 | [6 empty] | 3414970544742
142191 | нет | 3-ф.АВтотранс230V/400V 160кВА | Автотрансформатор трехфазный в кожухе 160кВА 230/400В | Legrand | Индустриальное оборудование | 820 | Трансформаторы разделительные | PL5 | 1 | ШТ | Под заказ Т2 | Сертифицировано | 2025-02-27 | 1860956.29 | 2233147.55 | 2233147.55 | [6 empty] | 3414970544759
142208 | нет | 3-ф.АВтотранс. 230V/400V 63кВА | Автотрансформатор трехфазный в кожухе 63кВА 230/400В | Legrand | Индустриальное оборудование | 820 | Трансформаторы разделительные | PL5 | 1 | ШТ | Под заказ Т2 | Сертифицировано | 2025-02-27 | 1098557.43 | 1318268.92 | 1318268.92 |  | 188 | 570 | 950 | 750 | 800 | 3414970544766
142209 | нет | 3-ф.АВтотранс.230V/400V 100кВА | Автотрансформатор трехфазный в кожухе 100кВА 230/400В | Legrand | Индустриальное оборудование | 820 | Трансформаторы разделительные | PL5 | 1 | ШТ | Под заказ Т2 | Сертифицировано | 2025-02-27 | 1537980.41 | 1845576.49 | 1845576.49 | [6 empty] | 3414970544773
142536 | нет | Трансф.изол. 3ф 50кВА 400/230 | Трансформатор изолирующий с экраном 3ф 50кВА 400В/230В | Legrand | Индустриальное оборудование | 820 | Трансформаторы разделительные | PL5 | 1 | ШТ | Под заказ Т2 | Сертифицировано | 2025-02-27 | 1079135.5 | 1294962.6 | 1294962.6 |  | 270.9 | 801.6 | 1200 | 800 | 835 | 3414970544780
142537 | нет | Трансф.изол. 3ф 63кВА 400/230 | Трансформатор изолирующий с экраном 3ф 63кВА 400В/230В | Legrand | Индустриальное оборудование | 820 | Трансформаторы разделительные | PL5 | 1 | ШТ | Под заказ Т2 | Сертифицировано | 2025-02-27 | 1225739.85 | 1470887.82 | 1470887.82 | [6 empty] | 3414970544797
142538 | нет | Трансф.изол. 3ф 80кВА 400/230 | Трансформатор изолирующий с экраном 3ф 80кВА 400В/230В | Legrand | Индустриальное оборудование | 820 | Трансформаторы разделительные | PL5 | 1 | ШТ | Под заказ Т2 | Сертифицировано | 2025-02-27 | 1389554.28 | 1667465.14 | 1667465.14 | [6 empty] | 3414970544803
142539 | нет | Трансф.изол. 3ф 100кВА 400/230 | Трансформатор изолирующий с экраном 3ф 100кВА 400В/230В | Legrand | Индустриальное оборудование | 820 | Трансформаторы разделительные | PL5 | 1 | ШТ | Под заказ Т2 | Сертифицировано | 2025-02-27 | 1663640.68 | 1996368.82 | 1996368.82 | [6 empty] | 3414970544810
142548 | нет | Трансф.изол. 3ф 25кВА 400/230 | Трансформатор изолирующий с экраном 3ф 25кВА 400В/230В | Legrand | Индустриальное оборудование | 820 | Трансформаторы разделительные | PL5 | 1 | ШТ | Под заказ Т2 | Сертифицировано | 2025-02-27 | 771903.78 | 926284.54 | 926284.54 |  | 134.9 | 577.125 | 950 | 750 | 810 | 3414970544827
142549 | нет | Трансф.изол. 3ф 40кВА 400/230 | Трансформатор изолирующий с экраном 3ф 40кВА 400В/230В | Legrand | Индустриальное оборудование | 820 | Трансформаторы разделительные | PL5 | 1 | ШТ | Под заказ Т2 | Сертифицировано | 2025-02-27 | 933805.98 | 1120567.18 | 1120567.18 | [6 empty] | 3414970544834
142828 | нет | Трансф.изол. 3ф 25кВА 400/400 | Трансформатор изолирующий с экраном 25кВА 400В/400В | Legrand | Индустриальное оборудование | 820 | Трансформаторы разделительные | PL5 | 1 | ШТ | Под заказ Т2 | Сертифицировано | 2025-02-27 | 787341.85 | 944810.22 | 944810.22 | [6 empty] | 3414970544896
142829 | нет | Трансф.изол. 3ф 40кВА 400/400 | Трансформатор изолирующий с экраном 40кВА 400В/400В | Legrand | Индустриальное оборудование | 820 | Трансформаторы разделительные | PL5 | 1 | ШТ | Под заказ Т2 | Сертифицировано | 2025-02-27 | 952482.09 | 1142978.51 | 1142978.51 |  | 167.1 | 570 | 950 | 750 | 800 | 3414970544902
142830 | нет | Трансф.изол. 3ф 50кВА 400/400 | Трансформатор изолирующий с экраном 50кВА 400В/400В | Legrand | Индустриальное оборудование | 820 | Трансформаторы разделительные | PL5 | 1 | ШТ | Под заказ Т2 | Сертифицировано | 2025-02-27 | 1100718.2 | 1320861.84 | 1320861.84 |  | 277.6 | 281.7183 | 670 | 605 | 695 | 3414970544919
142831 | нет | Трансф.изол. 3ф 63кВА 400/400 | Трансформатор изолирующий с экраном 63кВА 400В/400В | Legrand | Индустриальное оборудование | 820 | Трансформаторы разделительные | PL5 | 1 | ШТ | Под заказ Т2 | Сертифицировано | 2025-02-27 | 1250254.65 | 1500305.58 | 1500305.58 |  | 300.6 | 285.3184 | 673 | 610 | 695 | 3414970544926
142832 | нет | Трансф.изол. 3ф 80кВА 400/400 | Трансформатор изолирующий с экраном 80кВА 400В/400В | Legrand | Индустриальное оборудование | 820 | Трансформаторы разделительные | PL5 | 1 | ШТ | Под заказ Т2 | Сертифицировано | 2025-02-27 | 1417345.37 | 1700814.44 | 1700814.44 |  | 377.9 | 395.3376 | 672 | 740 | 795 | 3414970544933
142833 | нет | Трансф.изол. 3ф 100кВА 400/400 | Трансформатор изолирующий с экраном 100кВА 400В/400В | Legrand | Индустриальное оборудование | 820 | Трансформаторы разделительные | PL5 | 1 | ШТ | Под заказ Т2 | Сертифицировано | 2025-02-27 | 1696913.48 | 2036296.18 | 2036296.18 | [6 empty] | 3414970544940
142834 | нет | Трансф.изол. 3ф 125кВА 400/400 | Трансформатор изолирующий с экраном 125кВА 400В/400В | Legrand | Индустриальное оборудование | 820 | Трансформаторы разделительные | PL5 | 1 | ШТ | Под заказ Т2 | Сертифицировано | 2025-02-27 | 1805145.74 | 2166174.89 | 2166174.89 |  | 498.8 | 1627.92 | 1200 | 1190 | 1140 | 3414970544957
142835 | нет | Трансф.изол. 3ф 160кВА 400/400 | Трансформатор изолирующий с экраном 160кВА 400В/400В | Legrand | Индустриальное оборудование | 820 | Трансформаторы разделительные | PL5 | 1 | ШТ | Под заказ Т2 | Сертифицировано | 2025-02-27 | 1988719.89 | 2386463.87 | 2386463.87 | [6 empty] | 3414970544964
142836 | нет | Трансф.изол. 3ф 200кВА 400/400 | Трансформатор изолирующий с экраном 200кВА 400В/400В | Legrand | Индустриальное оборудование | 820 | Трансформаторы разделительные | PL5 | 1 | ШТ | Под заказ Т2 | Сертифицировано | 2025-02-27 | 2537530.08 | 3045036.1 | 3045036.1 | [6 empty] | 3414970544971
142837 | нет | Трансф.изол. 3ф 250кВА 400/400 | Трансформатор изолирующий с экраном 250кВА 400В/400В | Legrand | Индустриальное оборудование | 820 | Трансформаторы разделительные | PL5 | 1 | ШТ | Под заказ Т2 | Сертифицировано | 2025-02-27 | 2754249.55 | 3305099.46 | 3305099.46 |  | 751.6 | 1348.479 | 1285 | 990 | 1060 | 3414970544988
146601 | да | 1-ф. имп.Ист.пит.12В20Вт 1,6A | 1-фазный Импульсный источник питания 12В 20Вт 1,6A | Legrand | Индустриальное оборудование | 832 | Блоки питания для программируемых устройств | PL5 | 1 | ШТ | На складе | Сертифицировано | 2024-12-29 | 8367.5 | 10041 | 10041 |  | 0.174 | 0.36936 | 114 | 108 | 30 | 3414970543110 |  | 12.09.22 - Изменение складского статуса на "На складе"
146602 | да | 1-ф. имп.Ист.пит.12В40Вт 3,3A | 1-фазный Импульсный источник питания 12В 40Вт 3,3A | Legrand | Индустриальное оборудование | 832 | Блоки питания для программируемых устройств | PL5 | 1 | ШТ | На складе | Сертифицировано | 2024-12-29 | 9437.74 | 11325.29 | 11325.29 |  | 0.285 | 0.56635 | 114 | 108 | 46 | 3414970543134 |  | 12.09.22 - Изменение складского статуса на "На складе"
146603 | да | 1-ф. имп.Ист.пит.12В60Вт 5A | 1-фазный Импульсный источник питания 12В 60Вт 5A | Legrand | Индустриальное оборудование | 832 | Блоки питания для программируемых устройств | PL5 | 1 | ШТ | На складе | Сертифицировано | 2024-12-29 | 10508.02 | 12609.62 | 12609.62 |  | 0.302 | 0.56635 | 114 | 108 | 46 | 3414970543158
146605 | да | 1-ф. имп.Ист.пит.24В24Вт 1A | 1-фазный Импульсный источник питания 24В 24Вт 1A | Legrand | Индустриальное оборудование | 832 | Блоки питания для программируемых устройств | PL5 | 1 | ШТ | На складе | Сертифицировано | 2024-12-29 | 7281.04 | 8737.25 | 8737.25 |  | 0.171 | 0.36936 | 114 | 108 | 30 | 3414970543172
146606 | да | 1-ф. имп.Ист.пит.24В40Вт 1,7A | 1-фазный Импульсный источник питания 24В 40Вт 1,7A | Legrand | Индустриальное оборудование | 832 | Блоки питания для программируемых устройств | PL5 | 1 | ШТ | На складе | Сертифицировано | 2024-12-29 | 7664.26 | 9197.11 | 9197.11 |  | 0.28 | 0.56635 | 114 | 108 | 46 | 3414970543196 |  | 12.09.22 - Изменение складского статуса на "На складе"
146607 | да | 1-ф. имп.Ист.пит.24В60Вт 2,5A | 1-фазный Импульсный источник питания 24В 60Вт 2,5A | Legrand | Индустриальное оборудование | 832 | Блоки питания для программируемых устройств | PL5 | 1 | ШТ | На складе | Сертифицировано | 2024-12-29 | 9629.45 | 11555.34 | 11555.34 |  | 0.301 | 0.56635 | 114 | 108 | 46 | 3414970543219
146609 | да | 1-ф. имп.Ист.пит.48В60Вт 1,25A | 1-фазный Импульсный источник питания 48В 60Вт 1,25A | Legrand | Индустриальное оборудование | 832 | Блоки питания для программируемых устройств | PL5 | 1 | ШТ | Под заказ Т2 | Сертифицировано | 2024-12-29 | 11555.34 | 13866.41 | 13866.41 |  | 0.299 | 0.56635 | 114 | 108 | 46 | 3414970543233
146613 | да | 1-ф. Имп.Ист.пит.12В 75Вт 6,3A | 1-фазный Импульсный источник питания 12В 75Вт 6,3A | Legrand | Индустриальное оборудование | 832 | Блоки питания для программируемых устройств | PL5 | 1 | ШТ | Под заказ Т2 | Сертифицировано | 2024-12-29 | 21418.34 | 25702.01 | 25702.01 |  | 0.528 | 1.1014 | 149 | 132 | 56 | 3414970543257
146614 | да | 1-ф. Имп.Ист.пит.12В 120Вт 10A | 1-фазный Импульсный источник питания 12В 120Вт 10A | Legrand | Индустриальное оборудование | 832 | Блоки питания для программируемых устройств | PL5 | 1 | ШТ | На складе | Сертифицировано | 2024-12-29 | 26772.94 | 32127.53 | 32127.53 |  | 0.712 | 1.4456 | 149 | 147 | 66 | 3414970543271
146622 | да | 1-ф. Имп.Ист.пит.24В 75Вт 3,2A | 1-фазный Импульсный источник питания 24В 75Вт 3,2A | Legrand | Индустриальное оборудование | 832 | Блоки питания для программируемых устройств | PL5 | 1 | ШТ | На складе | Сертифицировано | 2024-12-29 | 18100.81 | 21720.97 | 21720.97 |  | 0.515 | 1.1014 | 149 | 132 | 56 | 3414970543295
146623 | да | 1-ф. Имп.Ист.пит.24В 120Вт 5A | 1-фазный Импульсный источник питания 24В 120Вт 5A | Legrand | Индустриальное оборудование | 832 | Блоки питания для программируемых устройств | PL5 | 1 | ШТ | На складе | Сертифицировано | 2024-12-29 | 24134.41 | 28961.29 | 28961.29 |  | 0.701 | 1.4451 | 151 | 145 | 66 | 3414970543318
146624 | да | 1-ф. Имп.Ист.пит.24В 240Вт 10A | 1-фазный Импульсный источник питания 24В 240Вт 10A | Legrand | Индустриальное оборудование | 832 | Блоки питания для программируемых устройств | PL5 | 1 | ШТ | На складе | Сертифицировано | 2024-12-29 | 33936.22 | 40723.46 | 40723.46 |  | 1.052 | 1.4451 | 151 | 145 | 66 | 3414970543332
146625 | да | 1-ф. Имп.Ист.пит.24В 480Вт 20A | 1-фазный Импульсный источник питания 24В 480Вт 20A | Legrand | Индустриальное оборудование | 832 | Блоки питания для программируемых устройств | PL5 | 1 | ШТ | На складе | Сертифицировано | 2024-12-29 | 47363.23 | 56835.88 | 56835.88 |  | 1.678 | 3.2407 | 174 | 125 | 149 | 3414970543356
146626 | да | 1-ф. Имп.Ист.пит.24В 960Вт 40A | 1-фазный Импульсный источник питания 24В 960Вт 40A | Legrand | Индустриальное оборудование | 832 | Блоки питания для программируемых устройств | PL5 | 1 | ШТ | На складе | Сертифицировано | 2024-12-29 | 85253.8 | 102304.56 | 102304.56 |  | 2.528 | 5.7312 | 199 | 160 | 180 | 3414970543370
146636 | да | 3-ф. Имп.Ист.пит.24В 960Вт 40A | 3-фазный Импульсный источник питания 24В 960Вт 40A | Legrand | Индустриальное оборудование | 832 | Блоки питания для программируемых устройств | PL5 | 1 | ШТ | На складе | Сертифицировано | 2024-12-29 | 99108.21 | 118929.85 | 118929.85 |  | 2.56 | 5.7853 | 202 | 160 | 179 | 3414970543394
146639 | да | 3-ф. Имп.Ист.пит.48В 960Вт 20A | 3-фазный Импульсный источник питания 48В 960Вт 20A | Legrand | Индустриальное оборудование | 832 | Блоки питания для программируемых устройств | PL5 | 1 | ШТ | Под заказ Т2 | Сертифицировано | 2024-12-29 | 119030.78 | 142836.94 | 142836.94 |  | 2.56 | 5.7853 | 202 | 160 | 179 | 3414970543417
146642 | да | 1-ф. Имп.Ист.пит.48В 120Вт2,5A | 1-фазный Импульсный источник питания 48В 120Вт2,5A | Legrand | Индустриальное оборудование | 832 | Блоки питания для программируемых устройств | PL5 | 1 | ШТ | Под заказ Т2 | Сертифицировано | 2024-12-29 | 26547.87 | 31857.44 | 31857.44 |  | 0.695 | 1.4451 | 151 | 145 | 66 | 3414970543431
146643 | да | 1-ф. Имп.Ист.пит.48В 240Вт 5A | 1-фазный Импульсный источник питания 48В 240Вт 5A | Legrand | Индустриальное оборудование | 832 | Блоки питания для программируемых устройств | PL5 | 1 | ШТ | Под заказ Т2 | Сертифицировано | 2024-12-29 | 38990.54 | 46788.65 | 46788.65 |  | 1.046 | 2.5379 | 160 | 103 | 154 | 3414970543455
146644 | да | 1-ф. Имп.Ист.пит.48В 480Вт 10A | 1-фазный Импульсный источник питания 48В 480Вт 10A | Legrand | Индустриальное оборудование | 832 | Блоки питания для программируемых устройств | PL5 | 1 | ШТ | Под заказ Т2 | Сертифицировано | 2024-12-29 | 56205.77 | 67446.92 | 67446.92 |  | 1.664 | 3.2407 | 174 | 125 | 149 | 3414970543479
146654 | да | 1/2-ф.Имп.Ист.пит.12В 120Вт10A | 1/2-фазныйИмпульсный источник питания 12В 120Вт10A | Legrand | Индустриальное оборудование | 832 | Блоки питания для программируемых устройств | PL5 | 1 | ШТ | Под заказ Т2 | Сертифицировано | 2024-12-29 | 31748.72 | 38098.46 | 38098.46 |  | 0.685 | 1.4451 | 151 | 145 | 66 | 3414970543493
146663 | да | 1/2-ф.Имп.Ист.пит.24В 120Вт5A | 1/2-фазныйИмпульсный источник питания 24В 120Вт5A | Legrand | Индустриальное оборудование | 832 | Блоки питания для программируемых устройств | PL5 | 1 | ШТ | На складе | Сертифицировано | 2024-12-29 | 28696.35 | 34435.62 | 34435.62 |  | 0.681 | 1.4451 | 151 | 145 | 66 | 3414970543516 |  | 12.09.22 - Изменение складского статуса на "На складе"
146664 | да | 1/2-ф.Имп.Ист.пит.24В 240Вт10A | 1/2-фазныйИмпульсный источник питания 24В 240Вт10A | Legrand | Индустриальное оборудование | 832 | Блоки питания для программируемых устройств | PL5 | 1 | ШТ | Под заказ Т2 | Сертифицировано | 2024-12-29 | 45973.35 | 55168.02 | 55168.02 |  | 1.081 | 2.5379 | 160 | 103 | 154 | 3414970543530
146665 | да | 1/2-ф.Имп.Ист.пит.24В 480Вт20A | 1/2-фазныйИмпульсный источник питания 24В 480Вт20A | Legrand | Индустриальное оборудование | 832 | Блоки питания для программируемых устройств | PL5 | 1 | ШТ | На складе | Сертифицировано | 2024-12-29 | 70444.73 | 84533.68 | 84533.68 |  | 1.687 | 3.2407 | 174 | 125 | 149 | 3414970543554 |  | 12.09.22 - Изменение складского статуса на "На складе"
146682 | да | 1/2-ф.Имп.Ист.пит.48В120Вт2,5A | 1/2-фазныйИмпульсный источник питания 48В120Вт2,5A | Legrand | Индустриальное оборудование | 832 | Блоки питания для программируемых устройств | PL5 | 1 | ШТ | Под заказ Т2 | Сертифицировано | 2024-12-29 | 36315.75 | 43578.9 | 43578.9 |  | 0.676 | 1.4451 | 151 | 145 | 66 | 3414970543578
146683 | да | 1/2-ф.Имп.Ист.пит.48В 240Вт5A | 1/2-фазныйИмпульсный источник питания 48В 240Вт5A | Legrand | Индустриальное оборудование | 832 | Блоки питания для программируемых устройств | PL5 | 1 | ШТ | Под заказ Т2 | Сертифицировано | 2024-12-29 | 50357.85 | 60429.42 | 60429.42 |  | 1.079 | 2.5379 | 160 | 103 | 154 | 3414970543592
146684 | да | 1/2-ф.Имп.Ист.пит.48В 480Вт10A | 1/2-фазныйИмпульсный источник питания 48В 480Вт10A | Legrand | Индустриальное оборудование | 832 | Блоки питания для программируемых устройств | PL5 | 1 | ШТ | Под заказ Т2 | Сертифицировано | 2024-12-29 | 69033.03 | 82839.64 | 82839.64 |  | 1.677 | 3.2407 | 174 | 125 | 149 | 3414970543615
146693 | нет | Набор батарей | Набор батарей | Legrand | Индустриальное оборудование | 832 | Блоки питания для программируемых устройств | PL5 | 1 | ШТ | На складе | Сертифицировано | 2024-08-02 | 75074.77 | 90089.72 | 90089.72 |  | 6.126 | 4.8155 | 205 | 174 | 135 | 3414970543653
146701 | да | Блок питания 5В 12Вт рег вых | Блок питания 5В 12Вт регулируемый выход | Legrand | Power Distribution System | 150 | Трансформаторы и блоки питания модульные | PL1 | 1 | ШТ | На складе | Сертифицировано | 2024-09-02 | 10406.05 | 12487.26 | 12487.26 |  | 0.088 | 0.1668 | 98 | 23 | 74 | 3414970971487 |  | 12.09.22 - Изменение складского статуса на "На складе"
146711 | да | Блок питания 12В 24Вт рег вых | Блок питания 12В 24Вт регулируемый выход | Legrand | Power Distribution System | 150 | Трансформаторы и блоки питания модульные | PL1 | 1 | ШТ | На складе | Сертифицировано | 2024-09-02 | 11140.57 | 13368.68 | 13368.68 |  | 0.153 | 0.24797 | 96 | 41 | 63 | 3414970971500
146712 | нет | Блок питания 12В 54Вт рег вых | Блок питания 12В 54Вт регулируемый выход | Legrand | Power Distribution System | 150 | Трансформаторы и блоки питания модульные | PL1 | 1 | ШТ | Под заказ Т2 | Сертифицировано | 2024-09-02 | 12254.65 | 14705.58 | 14705.58 |  | 0.215 | 0.36309 | 98 | 65 | 57 | 3414970971524
146721 | да | Блок питания 24В 15Вт рег вых | Блок питания 24В 15Вт регулируемый выход | Legrand | Power Distribution System | 150 | Трансформаторы и блоки питания модульные | PL1 | 1 | ШТ | На складе | Сертифицировано | 2024-09-02 | 4079.05 | 4894.86 | 4894.86 |  | 0.088 | 0.1668 | 98 | 23 | 74 | 3414970971548
146722 | да | Блок питания 24В 36Вт рег вых | Блок питания 24В 36Вт регулируемый выход | Legrand | Power Distribution System | 150 | Трансформаторы и блоки питания модульные | PL1 | 1 | ШТ | На складе | Сертифицировано | 2024-09-02 | 4849.11 | 5818.93 | 5818.93 |  | 0.152 | 0.24797 | 96 | 41 | 63 | 3414970971562
146723 | да | Блок питания 24В 60Вт рег вых | Блок питания 24В 60Вт регулируемый выход | Legrand | Power Distribution System | 150 | Трансформаторы и блоки питания модульные | PL1 | 1 | ШТ | На складе | Сертифицировано | 2024-09-02 | 13457.42 | 16148.9 | 16148.9 |  | 0.217 | 0.36309 | 98 | 65 | 57 | 3414970971586 |  | 12.09.22 - Изменение складского статуса на "На складе"
146724 | да | Блок питания 24В 92Вт рег вых | Блок питания 24В 92Вт регулируемый выход | Legrand | Power Distribution System | 150 | Трансформаторы и блоки питания модульные | PL1 | 1 | ШТ | На складе | Сертифицировано | 2024-09-02 | 19173.41 | 23008.09 | 23008.09 |  | 0.289 | 0.45677 | 104 | 61 | 72 | 3414970971609
150415MG | нет | Настенная коробка с супортом и декоративной накладкой (173х247х65) Matix | Настенная коробка с суппортом и декоративной накладкой (173х247х65) Matix | Bticino | ЭУИ Luxe | 2231 | Коммуникационные шкафы и аксессуары Interlink Office Bticino | PL7 | 6 | ШТ | Под заказ Т2 | Сертифицировано | 2026-08-05 | 9830.23 | 11796.28 | 11796.28 |  | 3.403 | 23.8876 | 395 | 295 | 205 | 8012199530253 |  |  | Электроустановочные изделия
150418BA | нет | Настенная коробка с супортом и декоративной накладкой (173х247х65) Light, Light Tech | Настенная коробка с суппортом и декоративной накладкой (173х247х65) Light, Light Tech | Bticino | ЭУИ Luxe | 2231 | Коммуникационные шкафы и аксессуары Interlink Office Bticino | PL7 | 6 | ШТ | Под заказ Т2 | Не подлежит сертификации | 2022-12-31 | 11202.21 | 13442.65 | 13442.65 |  | 3.329 | 23.8876 | 395 | 295 | 205 | 8012199496030 |  |  | Электроустановочные изделия
150418GR | нет | Настенная коробка с супортом и декоративной накладкой (173х247х65) Living | Настенная коробка с суппортом и декоративной накладкой (173х247х65) Living | Bticino | ЭУИ Luxe | 2231 | Коммуникационные шкафы и аксессуары Interlink Office Bticino | PL7 | 6 | ШТ | Под заказ Т2 | Не подлежит сертификации | 2022-12-31 | 11202.21 | 13442.65 | 13442.65 |  | 3.349 | 23.8876 | 395 | 295 | 205 | 8012199496047 |  |  | Электроустановочные изделия
150432 | нет | Коробка 4М напольного монтажа | Коробка 4м Напольного Монтажа | Bticino | ЭУИ Luxe | 2231 | Коммуникационные шкафы и аксессуары Interlink Office Bticino | PL7 | 6 | ШТ | Под заказ Т2 | Не подлежит сертификации | 2022-12-31 | 5808.57 | 6970.28 | 6970.28 |  | 1.65 | 6.72 | 240 | 200 | 140 | 8012199688459 |  |  | Электроустановочные изделия
150433 | нет | Коробка 4М напольного монтажа, цвет белый | Коробка 4М напольного монтажа, цвет белый | Bticino | ЭУИ Luxe | 2231 | Коммуникационные шкафы и аксессуары Interlink Office Bticino | PL7 | 6 | ШТ | Под заказ Т2 | Не подлежит сертификации | 2022-12-31 | 5808.57 | 6970.28 | 6970.28 |  | 1.65 | 6.72 | 240 | 200 | 140 | 8012199688466 |  |  | Электроустановочные изделия
150434 | нет | Коробка 4М напольного монтажа, цвет алюминий | Коробка 4М напольного монтажа, цвет алюминий | Bticino | ЭУИ Luxe | 2231 | Коммуникационные шкафы и аксессуары Interlink Office Bticino | PL7 | 1 | ШТ | Под заказ Т2 | Не подлежит сертификации | 2022-12-31 | 5808.57 | 6970.28 | 6970.28 |  | 0.255 | 0.89808 | 139 | 91 | 71 | 8012199688473 |  |  | Электроустановочные изделия
150503N | нет | Основание стойки для напольной установки | Основание стойки для напольной установки | Bticino | ЭУИ Luxe | 2702 | Мини-колонны и аксессуары Bticino | PL7 | 1 | ШТ | Под заказ Т2 | Не подлежит сертификации | 2022-12-31 | 3955.24 | 4746.29 | 4746.29 |  | 0.121 | 1.1645 | 158 | 110 | 67 | 8012199114958 |  |  | Электроустановочные изделия
150535 | нет | Стойка для напольной установки | Стойка Для Напольной Установки | Bticino | ЭУИ Luxe | 2702 | Мини-колонны и аксессуары Bticino | PL7 | 6 | ШТ | Под заказ Т2 | Не подлежит сертификации | 2022-12-31 | 9888.07 | 11865.68 | 11865.68 |  | 1.728 | 12.5488 | 248 | 230 | 220 | 8012199115160 |  |  | Электроустановочные изделия
150560S | да | Монтажная коробка для фальшпола | Монтажная коробка для фальшпола | Bticino | ЭУИ Luxe | 2701 | Напольные коробки Bticino | PL7 | 1 | ШТ | Под заказ Т2 | Не подлежит сертификации | 2022-12-31 | 7713.96 | 9256.75 | 9256.75 |  | 0.115 | 1.0091 | 112 | 106 | 85 | 8012199530673 |  |  | Электроустановочные изделия
150561S | нет | Монтажная коробка для арт. 150561 и 150562 | Монтажная коробка для Кат. № 150561/62 | Bticino | ЭУИ Luxe | 2701 | Напольные коробки Bticino | PL7 | 1 | ШТ | Под заказ Т2 | Не подлежит сертификации | 2022-12-31 | 30855.4 | 37026.48 | 37026.48 |  | 2.512 | 9.3555 | 315 | 220 | 135 | 8012199208466 |  |  | Электроустановочные изделия
150563S | нет | Монтажная коробка для арт. 150563 и 150564 | Монтажная коробка для Кат. № 150563/64 | Bticino | ЭУИ Luxe | 2701 | Напольные коробки Bticino | PL7 | 1 | ШТ | Под заказ Т2 | Не подлежит сертификации | 2022-12-31 | 37026.41 | 44431.69 | 44431.69 |  | 3.732 | 14.3775 | 355 | 300 | 135 | 8012199208480 |  |  | Электроустановочные изделия
150650 | нет | Напольная мини-колонна 4 модуля х 2, Резина-антрацит | Напольная мини-колонна 4 модуля х 2, Резина-антрацит | Bticino | ЭУИ Luxe | 2702 | Мини-колонны и аксессуары Bticino | PL7 | 1 | ШТ | Под заказ Т2 | Не подлежит сертификации | 2022-12-31 | 10221.29 | 12265.55 | 12265.55 |  | 0.61 | 5.0065 | 190 | 170 | 155 | 8012199641850 |  |  | Электроустановочные изделия
150652 | нет | Напольная мини-колонна 4 модуля х 2, Резина-серая | Напольная мини-колонна 4 модуля х 2, Резина-серая | Bticino | ЭУИ Luxe | 2702 | Мини-колонны и аксессуары Bticino | PL7 | 1 | ШТ | Под заказ Т2 | Не подлежит сертификации | 2022-12-31 | 10221.29 | 12265.55 | 12265.55 |  | 0.61 | 5.0065 | 190 | 170 | 155 | 8012199660585 |  |  | Электроустановочные изделия
150655 | нет | Напольная мини-колонна 4 модуля х 2, Алюминий-серый | Напольная мини-колонна 4 модуля х 2, Алюминий-серый | Bticino | ЭУИ Luxe | 2702 | Мини-колонны и аксессуары Bticino | PL7 | 1 | ШТ | Под заказ Т2 | Не подлежит сертификации | 2022-12-31 | 19597.65 | 23517.18 | 23517.18 |  | 0.76 | 5.0065 | 190 | 170 | 155 | 8012199641867 |  |  | Электроустановочные изделия
150660 | нет | Напольная мини-колонна 4+4 модуля х 2, Алюминий-серый | Напольная мини-колонна 4+4 модуля х 2, Алюминий-серый | Bticino | ЭУИ Luxe | 2702 | Мини-колонны и аксессуары Bticino | PL7 | 1 | ШТ | Под заказ Т2 | Не подлежит сертификации | 2022-12-31 | 26677.01 | 32012.41 | 32012.41 |  | 0.96 | 5.0065 | 190 | 170 | 155 | 8012199641881 |  |  | Электроустановочные изделия
150671 | нет | Суппорт-рамка, Серый Антрацит, 4 модуля | Суппорт-рамка, Серый Антрацит, 4 модуля | Bticino | ЭУИ Luxe | 2702 | Мини-колонны и аксессуары Bticino | PL7 | 10 | ШТ | Под заказ Т2 | Не подлежит сертификации | 2022-12-31 | 1606.85 | 1928.22 | 1928.22 |  | 0.37 | 2.55 | 200 | 150 | 85 | 8012199648248 |  |  | Электроустановочные изделия
150675 | нет | Суппорт-рамка, Светлый Серый, 4 модуля | Суппорт-рамка, Светлый Серый, 4 модуля | Bticino | ЭУИ Luxe | 2702 | Мини-колонны и аксессуары Bticino | PL7 | 10 | ШТ | Под заказ Т2 | Не подлежит сертификации | 2022-12-31 | 1606.85 | 1928.22 | 1928.22 |  | 0.34 | 2.55 | 200 | 150 | 85 | 8012199653266 |  |  | Электроустановочные изделия
150676 | нет | Накладка 4 модуля для арт. 150650 | Накладка 4 модуля для Кат. № 150650 | Bticino | ЭУИ Luxe | 2702 | Мини-колонны и аксессуары Bticino | PL7 | 10 | ШТ | Под заказ Т2 | Сертифицировано | 2026-08-05 | 1006.25 | 1207.5 | 1207.5 |  | 0.37 | 2.55 | 200 | 150 | 85 | 8012199666150 |  |  | Электроустановочные изделия
150677 | нет | Накладка 4 модуля для арт. 150652, 150655, 150660 | Накладка 4 модуля для Кат. № 150652/55/60 | Bticino | ЭУИ Luxe | 2702 | Мини-колонны и аксессуары Bticino | PL7 | 10 | ШТ | Под заказ Т2 | Сертифицировано | 2026-08-05 | 1006.25 | 1207.5 | 1207.5 |  | 0.37 | 2.55 | 200 | 150 | 85 | 8012199666167 |  |  | Электроустановочные изделия
150679 | нет | Аксессуар для горизонтальной установки устройств | Аксессуар для горизонтальной установки устройств | Bticino | ЭУИ Luxe | 2702 | Мини-колонны и аксессуары Bticino | PL7 | 10 | ШТ | Под заказ Т2 | Не подлежит сертификации | 2022-12-31 | 667.51 | 801.01 | 801.01 |  | 0.24 | 2.55 | 200 | 150 | 85 | 8012199648286 |  |  | Электроустановочные изделия
150701 | нет | Люк для фальшпола с полимерной накладкой, 10 модулей | Люк для фальшпола с полимерной накладкой, 10 модулей | Bticino | ЭУИ Luxe | 2701 | Напольные коробки Bticino | PL7 | 1 | ШТ | Под заказ Т2 | Не подлежит сертификации | 2022-12-31 | 28284.12 | 33940.94 | 33940.94 |  | 1.79 | 9.3555 | 315 | 220 | 135 | 8012199779683 |  |  | Электроустановочные изделия
150702 | нет | Люк для фальшпола со стальной накладкой, 10 модулей | Люк для фальшпола со стальной накладкой, 10 модулей | Bticino | ЭУИ Luxe | 2701 | Напольные коробки Bticino | PL7 | 1 | ШТ | Под заказ Т2 | Не подлежит сертификации | 2022-12-31 | 33426.57 | 40111.88 | 40111.88 |  | 1.84 | 9.3555 | 315 | 220 | 135 | 8012199779690 |  |  | Электроустановочные изделия
150703 | нет | Люк для фальшпола с полимерной накладкой, 20 модулей | Люк для фальшпола с полимерной накладкой, 20 модулей | Bticino | ЭУИ Luxe | 2701 | Напольные коробки Bticino | PL7 | 1 | ШТ | Под заказ Т2 | Не подлежит сертификации | 2022-12-31 | 38569.13 | 46282.96 | 46282.96 |  | 2.83 | 14.3775 | 355 | 300 | 135 | 8012199779706 |  |  | Электроустановочные изделия
150704 | нет | Люк для фальшпола со стальной накладкой, 20 модулей | Люк для фальшпола со стальной накладкой, 20 модулей | Bticino | ЭУИ Luxe | 2701 | Напольные коробки Bticino | PL7 | 1 | ШТ | Под заказ Т2 | Не подлежит сертификации | 2022-12-31 | 46282.98 | 55539.58 | 55539.58 |  | 2.83 | 14.3775 | 355 | 300 | 135 | 8012199779713 |  |  | Электроустановочные изделия
150712 | нет | Суппорт-рамка, 5 модулей | Суппорт-рамка, 5 модулей | Bticino | ЭУИ Luxe | 2701 | Напольные коробки Bticino | PL7 | 10 | ШТ | Под заказ Т2 | Не подлежит сертификации | 2022-12-31 | 1671.37 | 2005.64 | 2005.64 |  | 0.505 | 5.8187 | 190 | 175 | 175 | 8012199779744 |  |  | Электроустановочные изделия
150715 | нет | Суппорт RJ45 5 конект IDC | Суппорт RJ45 5 конект IDC | Bticino | ЭУИ Luxe | 2701 | Напольные коробки Bticino | PL7 | 10 | ШТ | Под заказ Т2 | Не подлежит сертификации | 2026-08-01 | 1942.85 | 2331.42 | 2331.42 |  | 0.515 | 5.8187 | 190 | 175 | 175 | 8012199779775 |  |  | Электроустановочные изделия
150719 | нет | Модуль расключения кабеля | Модуль расключения кабеля | Bticino | ЭУИ Luxe | 2701 | Напольные коробки Bticino | PL7 | 2 | ШТ | Под заказ Т2 | Не подлежит сертификации | 2022-12-31 | 2331.41 | 2797.69 | 2797.69 |  | 0.212 | 1.8406 | 155 | 95 | 125 | 8012199779812 |  |  | Электроустановочные изделия
16102 | нет | Встраиваемая коробка для Multibox, 2 модуля | Встраиваемая коробка для Multibox, 2 модуля | Bticino | ЭУИ Luxe | 2261 | Коробки монтажные Multibox Bticino | PL9 | 1 | ШТ | Под заказ Т2 | Не подлежит сертификации | 2022-12-31 | 1915.2 | 2298.24 | 2298.24 | [6 empty] | 8012199182032 |  |  | Домофония
16102LT | нет | Шасси для установки в 16102 | Набор для установки в монтажную коробку Кат. № 16102 (лицевая рамка-шасси), белый | Bticino | ЭУИ Luxe | 2261 | Коробки монтажные Multibox Bticino | PL9 | 1 | ШТ | Под заказ Т2 | Не подлежит сертификации | 2022-12-31 | 8490.35 | 10188.42 | 10188.42 |  | 0.392 | 4.4022 | 330 | 145 | 92 | 8012199182339 |  |  | Домофония
16102LTG | нет | Шасси для установки в 16102, Серый Антрацит | Набор для установки в монтажную коробку Кат. № 16102 (лицевая рамка-шасси), серый антрацит | Bticino | ЭУИ Luxe | 2261 | Коробки монтажные Multibox Bticino | PL9 | 1 | ШТ | Под заказ Т2 | Сертифицировано | 2026-08-05 | 8490.35 | 10188.42 | 10188.42 |  | 0.386 | 4.4022 | 330 | 145 | 92 | 8012199203263 |  |  | Домофония
16102LTH | нет | Шасси для 16102, Tech | Шасси для коробки Кат. № 16102, Tech | Bticino | ЭУИ Luxe | 2261 | Коробки монтажные Multibox Bticino | PL9 | 1 | ШТ | Под заказ Т2 | Не подлежит сертификации | 2022-12-31 | 8490.35 | 10188.42 | 10188.42 |  | 0.392 | 4.4022 | 330 | 145 | 92 | 8012199710389 |  |  | Домофония
16103 | нет | Встраиваемая коробка для Multibox, 3 модуля | Встраиваемая коробка для Multibox, 3 модуля | Bticino | ЭУИ Luxe | 2261 | Коробки монтажные Multibox Bticino | PL9 | 10 | ШТ | Под заказ Т2 | Не подлежит сертификации | 2022-12-31 | 2681.31 | 3217.57 | 3217.57 |  | 3.03 | 68.88 | 600 | 400 | 287 | 8012199182063 |  |  | Домофония
16103LT | нет | Шасси для установки в 16103 | Набор для установки в монтажную коробку Кат. № 16103 | Bticino | ЭУИ Luxe | 2261 | Коробки монтажные Multibox Bticino | PL9 | 1 | ШТ | Под заказ Т2 | Не подлежит сертификации | 2022-12-31 | 9648.12 | 11577.74 | 11577.74 |  | 0.481 | 4.4022 | 330 | 145 | 92 | 8012199182353 |  |  | Домофония
16103LTG | нет | Шасси для 16103, Серый Антрацит | Шасси для коробки Кат. № 16103, Серый антрацит | Bticino | ЭУИ Luxe | 2261 | Коробки монтажные Multibox Bticino | PL9 | 1 | ШТ | Под заказ Т2 | Не подлежит сертификации | 2022-12-31 | 10130.56 | 12156.67 | 12156.67 |  | 0.462 | 4.4022 | 330 | 145 | 92 | 8012199203287 |  |  | Домофония
16103LTH | нет | Шасси для 16103, Tech | Шасси для коробки Кат. № 16103, Tech | Bticino | ЭУИ Luxe | 2261 | Коробки монтажные Multibox Bticino | PL9 | 1 | ШТ | Под заказ Т2 | Не подлежит сертификации | 2022-12-31 | 9648.12 | 11577.74 | 11577.74 |  | 0.481 | 4.4022 | 330 | 145 | 92 | 8012199710396 |  |  | Домофония
16104 | нет | Встраиваемая коробка для Multibox, 4 модуля | Встраиваемая коробка для Multibox, 4 модуля | Bticino | ЭУИ Luxe | 2261 | Коробки монтажные Multibox Bticino | PL9 | 4 | ШТ | Под заказ Т2 | Не подлежит сертификации | 2022-12-31 | 3217.51 | 3861.01 | 3861.01 |  | 1.598 | 30.5368 | 400 | 266 | 287 | 8012199182094 |  |  | Домофония
16104LT | нет | Шасси для установки в 16104 | Набор для установки в монтажную коробку Кат. № 16104 ( лицевая панель-шасси ), белый | Bticino | ЭУИ Luxe | 2261 | Коробки монтажные Multibox Bticino | PL9 | 1 | ШТ | Под заказ Т2 | Не подлежит сертификации | 2022-12-31 | 10940.98 | 13129.18 | 13129.18 |  | 0.558 | 4.4022 | 330 | 145 | 92 | 8012199182278 |  |  | Домофония
16104LTG | нет | Шасси для 16104, Серый Антацит | Шасси для Кат. № 16104 Серый Антрацит | Bticino | ЭУИ Luxe | 2261 | Коробки монтажные Multibox Bticino | PL9 | 1 | ШТ | Под заказ Т2 | Не подлежит сертификации | 2022-12-31 | 10940.98 | 13129.18 | 13129.18 |  | 0.561 | 4.4022 | 330 | 145 | 92 | 8012199203348 |  |  | Домофония
16104LTH | нет | Шасси для 16104, Tech | Шасси для коробки Кат. № 16104, Tech | Bticino | ЭУИ Luxe | 2261 | Коробки монтажные Multibox Bticino | PL9 | 1 | ШТ | Под заказ Т2 | Не подлежит сертификации | 2022-12-31 | 10940.98 | 13129.18 | 13129.18 |  | 0.514 | 4.4022 | 330 | 145 | 92 | 8012199710402 |  |  | Домофония
16121 | нет | Набор суппортов 46.5 мм | Набор суппортов 46.5 мм | Bticino | ЭУИ Luxe | 2261 | Коробки монтажные Multibox Bticino | PL9 | 1 | ШТ | Под заказ Т2 | Не подлежит сертификации | 2022-12-31 | 1149.11 | 1378.93 | 1378.93 |  | 0.009 | 0.045 | 50 | 30 | 30 | 8012199182124 |  |  | Домофония
16122 | нет | Набор суппортов 35 мм | Набор суппортов 35 мм | Bticino | ЭУИ Luxe | 2261 | Коробки монтажные Multibox Bticino | PL9 | 1 | ШТ | Под заказ Т2 | Не подлежит сертификации | 2022-12-31 | 1149.11 | 1378.93 | 1378.93 |  | 0.01 | 0.2034 | 113 | 60 | 30 | 8012199182155 |  |  | Домофония
16135 | нет | Суппорт 3х6 модулей | Суппорт 3х6 модулей | Bticino | ЭУИ Luxe | 2261 | Коробки монтажные Multibox Bticino | PL9 | 1 | ШТ | Под заказ Т2 | Не подлежит сертификации | 2022-12-31 | 6090.82 | 7308.98 | 7308.98 |  | 0.157 | 1.9636 | 141 | 211 | 66 | 8012199182520 |  |  | Электроустановочные изделия
16135M | нет | Суппорт 5+5+5 модулей | Суппорт 5+5+5 Модулей | Bticino | ЭУИ Luxe | 2261 | Коробки монтажные Multibox Bticino | PL9 | 5 | ШТ | Под заказ Т2 | Сертифицировано | 2026-08-04 | 4699.81 | 5639.77 | 5639.77 |  | 1.211 | 14.2172 | 290 | 265 | 185 | 8012199530246 |  |  | Электроустановочные изделия
16136D/2 | нет | Декоративная накладка для 150415MG, 2 модуля | Декоративная накладка для Кат. № 150415MG, 2 модуля | Bticino | ЭУИ Luxe | 2261 | Коробки монтажные Multibox Bticino | PL9 | 5 | ШТ | Под заказ Т2 | Сертифицировано | 2026-08-05 | 1305.55 | 1566.66 | 1566.66 |  | 0.153 | 2.55 | 200 | 150 | 85 | 8012199496016 |  |  | Электроустановочные изделия
16136F/0 | нет | Заглушка для 16135 белый | Заглушка в панель коробки Multibox Белая для Кат. № 16135 | Bticino | ЭУИ Luxe | 2261 | Коробки монтажные Multibox Bticino | PL9 | 1 | ШТ | Под заказ Т2 | Не подлежит сертификации | 2022-12-31 | 1960.62 | 2352.74 | 2352.74 |  | 0.019 | 0.96 | 150 | 80 | 80 | 8012199182407 |  |  | Электроустановочные изделия
16136F/0G | нет | Заглушка для 16135 серый | Загл.В Пан Multibox На 6м, Сер для Кат. № 16135 | Bticino | ЭУИ Luxe | 2261 | Коробки монтажные Multibox Bticino | PL9 | 1 | ШТ | Под заказ Т2 | Не подлежит сертификации | 2022-12-31 | 2058.68 | 2470.42 | 2470.42 |  | 0.019 | 0.96 | 150 | 80 | 80 | 8012199203478 |  |  | Электроустановочные изделия
16136F/0TH | нет | Заглушка для 16135 хром | Загл. В Пан Multibox На 6м,Сер для Кат. № 16135 | Bticino | ЭУИ Luxe | 2261 | Коробки монтажные Multibox Bticino | PL9 | 1 | ШТ | Под заказ Т2 | Не подлежит сертификации | 2022-12-31 | 3490.03 | 4188.04 | 4188.04 |  | 0.022 | 0.11012 | 141 | 71 | 11 | 8012199463100 |  |  | Электроустановочные изделия
16136F/5 | нет | Декоративная накладка для 16135M, 5 модулей | Декоративная накладка для Кат. № 16135, 5 модулей | Bticino | ЭУИ Luxe | 2261 | Коробки монтажные Multibox Bticino | PL9 | 10 | ШТ | Под заказ Т2 | Сертифицировано | 2026-08-05 | 731.1 | 877.32 | 877.32 |  | 0.245 | 2.55 | 200 | 150 | 85 | 8012199670317 |  |  | Электроустановочные изделия
16136F/6 | нет | Декоративная накладка для 16135, 6 модулей, белый | Декоративная накладка для Кат. № 16135, 6 модулей, белый | Bticino | ЭУИ Luxe | 2261 | Коробки монтажные Multibox Bticino | PL9 | 1 | ШТ | Под заказ Т2 | Сертифицировано | 2026-08-04 | 828.61 | 994.33 | 994.33 |  | 0.012 | 0.96 | 150 | 80 | 80 | 8012199182377 |  |  | Электроустановочные изделия
16136F/6G | нет | Декоративная накладка для 16135, 6 модулей, серый | Декоративная накладка для Кат. № 16135, 6 модулей, серый | Bticino | ЭУИ Luxe | 2261 | Коробки монтажные Multibox Bticino | PL9 | 1 | ШТ | Под заказ Т2 | Сертифицировано | 2026-08-04 | 869.93 | 1043.92 | 1043.92 |  | 0.011 | 0.96 | 150 | 80 | 80 | 8012199203447 |  |  | Электроустановочные изделия
16136F/6TH | нет | Декоративная накладка для 16135, 6 модулей, хром | Декоративная накладка для Кат. № 16135, 6 модулей, хром | Bticino | ЭУИ Luxe | 2261 | Коробки монтажные Multibox Bticino | PL9 | 1 | ШТ | Под заказ Т2 | Сертифицировано | 2026-08-04 | 1836.33 | 2203.6 | 2203.6 |  | 0.014 | 0.11012 | 141 | 71 | 11 | 8012199463087 |  |  | Электроустановочные изделия
170019 | да | Виброгаситель 100 - 1600 кВА | Резиновые виброизоляторы для трансформаторов от 100 до 1600 кВА | Zucchini | Transformers | 4421 | Трансформаторы серии Zucchini | PL1 | 4 | ШТ | На складе | Не подлежит сертификации | 2023-12-31 | 12521.31 | 12771.74 | 12771.74
170020 | да | Виброгаситель 2000 - 3150 кВА | Резиновые виброизоляторы для трансформаторов от 2000 до 3150 кВА | Zucchini | Transformers | 4421 | Трансформаторы серии Zucchini | PL1 | 4 | ШТ | На складе | Не подлежит сертификации | 2023-12-31 | 18797.24 | 19173.18 | 19173.18
200073 | да | Бокс IP66 + 3 Х PT-100 <=2000 | Набор из 3 датчиков PT100 для трансформаторов до 2000 кВА и соединительной коробки | Zucchini | Transformers | 4421 | Трансформаторы серии Zucchini | PL1 | 1 | ШТ | На складе | Не подлежит сертификации | 2023-12-31 | 34292.9 | 34978.76 | 34978.76 |  |  | 8 | 200 | 200 | 200 | 3414971680685
200074 | да | Бокс IP66 + 3 Х PT-100 >=2500 | Набор из 3 датчиков PT100 для трансформаторов от 2500 кВА и соединительной коробки | Zucchini | Transformers | 4421 | Трансформаторы серии Zucchini | PL1 | 1 | ШТ | На складе | Не подлежит сертификации | 2023-12-31 | 35665.59 | 36378.9 | 36378.9 | [6 empty] | 3414971680708
200137 | да | Бокс IP66 + 4 Х PT-100 <=2000 | Набор из 4 датчиков PT100 для трансформаторов до 2000 кВА и соединительной коробки | Zucchini | Transformers | 4421 | Трансформаторы серии Zucchini | PL1 | 1 | ШТ | Под заказ Т2 | Не подлежит сертификации | 2023-12-31 | 38866.15 | 39643.47 | 39643.47 | [6 empty] | 3414971003736
200138 | да | Бокс IP66 + 4 Х PT-100 >=2500 | Набор из 4 датчиков PT100 для трансформаторов от 2500 кВА и соединительной коробки | Zucchini | Transformers | 4421 | Трансформаторы серии Zucchini | PL1 | 1 | ШТ | Под заказ Т2 | Не подлежит сертификации | 2023-12-31 | 39376.31 | 40163.84 | 40163.84 | [6 empty] | 3414971003750
2120N | нет | Вилка спец 2P | Вилка специальная 2P | Bticino | ЭУИ Luxe | 2424 | Переносные изделия Bticino | PL9 | 50 | ШТ | Под заказ Т2 | Сертифицировано | 2026-08-11 | 1357.41 | 1628.89 | 1628.89 |  | 0.464 | 1.3656 | 125 | 95 | 115 | 8012199112671 |  |  | Электроустановочные изделия
220002 | да | Реле Т-154 (измер.темпер) | Блок контроля температуры T154 | Zucchini | Transformers | 4421 | Трансформаторы серии Zucchini | PL1 | 1 | ШТ | На складе | Сертифицировано | 2026-09-02 | 107015.58 | 109155.89 | 109155.89 |  |  | 1.27 | 127 | 100 | 100
220004 | да | Реле Т-119 (измер.темпер) | Блок контроля температуры T119 | Zucchini | Transformers | 4421 | Трансформаторы серии Zucchini | PL1 | 1 | ШТ | Под заказ Т2 | Сертифицировано | 2026-09-02 | 66345 | 67671.9 | 67671.9 |  |  | 0.52582 | 123 | 95 | 45
220010 | да | Реле Т-119 DIN (измер.темпер) | Блок контроля температуры T119 DIN | Zucchini | Transformers | 4421 | Трансформаторы серии Zucchini | PL1 | 1 | ШТ | Под заказ Т2 | Сертифицировано | 2026-09-02 | 64014 | 65294.28 | 65294.28 | [6 empty] | 3245062200105
220021 | да | Реле напряжения PT73-220 | Реле напряжения PT73-220 для блоков контроля температуры | Zucchini | Transformers | 4421 | Трансформаторы серии Zucchini | PL1 | 1 | ШТ | Под заказ Т2 | Сертифицировано | 2026-08-29 | 85455.07 | 87164.17 | 87164.17
220023 | да | Реле МТ-200 (измер.темпер) | Блок контроля температуры MT200 | Zucchini | Transformers | 4421 | Трансформаторы серии Zucchini | PL1 | 1 | ШТ | Под заказ Т2 | Сертифицировано | 2026-09-02 | 59442.19 | 60631.03 | 60631.03 |  |  | 1.0108 | 112 | 95 | 95
220035 | да | Реле ВРТ-200 (управ.вент-ми) | Реле контроля вентиляторов VRT200 | Zucchini | Transformers | 4421 | Трансформаторы серии Zucchini | PL1 | 1 | ШТ | На складе | Сертифицировано | 2026-09-20 | 94191.71 | 96075.54 | 96075.54 |  |  | 1.2446 | 127 | 98 | 100
220197 | да | Реле NT-935 AD | Реле NT-935 AD | Zucchini | Transformers | 4421 | Трансформаторы серии Zucchini | PL1 | 1 | ШТ | Под заказ Т2 | Сертифицировано | 2026-09-02 | 320650.88 | 327063.9 | 327063.9
230076 | да | Замок на кожух | Замок На Кожух | Zucchini | Transformers | 4421 | Трансформаторы серии Zucchini | PL1 | 1 | ШТ | Под заказ Т2 | Не подлежит сертификации | 2023-12-31 | 50654.36 | 51667.45 | 51667.45
23858 | нет | Адаптор для подвода кабеля PG16 | Адаптер для подвода кабеля PG16 | Bticino | ЭУИ Luxe | 2252 | Коробки монтажные влагозащищенные Idrobox Bticino | PL2 | 50 | ШТ | Под заказ Т2 | Не подлежит сертификации | 2022-12-31 | 218.42 | 262.1 | 262.1 | Будет удален | 0.242 | 1.9192 | 168 | 112 | 102 | 8012199109930 |  |  | Электроустановочные изделия
23940 | да | Защитная крышка для коробки IP55 поз.24503 | Защитная крышка для коробки IP55 для BT-24503 | Bticino | ЭУИ Luxe | 2252 | Коробки монтажные влагозащищенные Idrobox Bticino | PL2 | 10 | ШТ | Под заказ Т2 | Не подлежит сертификации | 2022-12-31 | 3749.28 | 4499.14 | 4499.14 |  | 0.589 | 5.0065 | 190 | 170 | 155 | 8012199187389 |  |  | Электроустановочные изделия
23983 | нет | Распределительная коробка 94х82х58 мм | Распределительная коробка 94х82х58 мм | Bticino | ЭУИ Luxe | 2252 | Коробки монтажные влагозащищенные Idrobox Bticino | PL2 | 5 | ШТ | Под заказ Т2 | Не подлежит сертификации | 2022-12-31 | 3060.61 | 3672.73 | 3672.73 |  | 0.616 | 4.5174 | 270 | 117 | 143 | 8012199109602 |  |  | Электроустановочные изделия
23984 | нет | Распределительная коробка 142х82х58 мм | Распределительная коробка 142х82х58 мм | Bticino | ЭУИ Luxe | 2252 | Коробки монтажные влагозащищенные Idrobox Bticino | PL2 | 1 | ШТ | Под заказ Т2 | Не подлежит сертификации | 2022-12-31 | 4211.96 | 5054.35 | 5054.35 |  | 0.139 | 4.32 | 180 | 160 | 150 | 8012199109619 |  |  | Электроустановочные изделия
24401 | да | Защищенный корпус IP40, 1 модуль | Защищённый корпус IP40, 1 модуль | Bticino | ЭУИ Luxe | 2252 | Коробки монтажные влагозащищенные Idrobox Bticino | PL2 | 1 | ШТ | Под заказ Т2 | Не подлежит сертификации | 2022-12-31 | 1914.74 | 2297.69 | 2297.69 |  | 0.069 | 4.32 | 180 | 160 | 150 | 8012199415697 |  |  | Электроустановочные изделия
24402 | да | Защищенный корпус IP40, 2 модуля | Защищённый корпус IP40, 2 модуля | Bticino | ЭУИ Luxe | 2252 | Коробки монтажные влагозащищенные Idrobox Bticino | PL2 | 1 | ШТ | Под заказ Т2 | Не подлежит сертификации | 2022-12-31 | 1966.52 | 2359.82 | 2359.82 |  | 0.067 | 4.32 | 180 | 160 | 150 | 8012199415727 |  |  | Электроустановочные изделия
24403 | нет | Защищенный корпус IP40, 3 модуля | Защищённый корпус IP40, 3 модуля | Bticino | ЭУИ Luxe | 2252 | Коробки монтажные влагозащищенные Idrobox Bticino | PL2 | 5 | ШТ | Под заказ Т2 | Не подлежит сертификации | 2022-12-31 | 2271.74 | 2726.09 | 2726.09 |  | 0.511 | 4.5174 | 270 | 117 | 143 | 8012199399478 |  |  | Электроустановочные изделия
24404 | нет | Защищенный корпус IP40, 4 модуля | Защищённый корпус IP40, 4 модуля | Bticino | ЭУИ Luxe | 2252 | Коробки монтажные влагозащищенные Idrobox Bticino | PL2 | 5 | ШТ | Под заказ Т2 | Не подлежит сертификации | 2022-12-31 | 2577.09 | 3092.51 | 3092.51 |  | 0.599 | 5.0065 | 190 | 170 | 155 | 8012199415758 |  |  | Электроустановочные изделия
24404/2 | нет | Защищенный корпус IP40, 2+2 модуля | Защищённый корпус IP40, 2+2 модуля | Bticino | ЭУИ Luxe | 2252 | Коробки монтажные влагозащищенные Idrobox Bticino | PL2 | 5 | ШТ | Под заказ Т2 | Не подлежит сертификации | 2022-12-31 | 2319.26 | 2783.11 | 2783.11 |  | 0.601 | 5.0065 | 190 | 170 | 155 | 8012199415789 |  |  | Электроустановочные изделия
24406 | нет | Защищенный корпус IP40 3+3 модуля | Защищённый корпус IP40 3+3 модуля | Bticino | ЭУИ Luxe | 2252 | Коробки монтажные влагозащищенные Idrobox Bticino | PL2 | 1 | ШТ | Под заказ Т2 | Не подлежит сертификации | 2022-12-31 | 3213.58 | 3856.3 | 3856.3 |  | 0.128 | 5.544 | 220 | 180 | 140 | 8012199415819 |  |  | Электроустановочные изделия
24501 | да | Коробка IP55, 1 модуль | Коробка IP55, 1 модуль | Bticino | ЭУИ Luxe | 2252 | Коробки монтажные влагозащищенные Idrobox Bticino | PL2 | 1 | ШТ | Под заказ Т2 | Не подлежит сертификации | 2022-12-31 | 2550.54 | 3060.65 | 3060.65 |  | 0.109 | 5.544 | 220 | 180 | 140 | 8012199415840 |  |  | Электроустановочные изделия
24502 | да | Коробка IP55, 2 модуля | Коробка IP55, 2 модуля | Bticino | ЭУИ Luxe | 2252 | Коробки монтажные влагозащищенные Idrobox Bticino | PL2 | 1 | ШТ | На складе | Не подлежит сертификации | 2022-12-31 | 2652.49 | 3182.99 | 3182.99 |  | 0.104 | 5.544 | 220 | 180 | 140 | 8012199415871 |  |  | Электроустановочные изделия
24503 | да | Коробка IP55, 3 модуля | Коробка IP55, 3 модуля | Bticino | ЭУИ Luxe | 2252 | Коробки монтажные влагозащищенные Idrobox Bticino | PL2 | 5 | ШТ | Под заказ Т2 | Не подлежит сертификации | 2022-12-31 | 3053.19 | 3663.83 | 3663.83 |  | 0.765 | 4.5174 | 270 | 117 | 143 | 8012199415901 |  |  | Электроустановочные изделия
24504 | нет | Коробка IP55, 4 модуля | Коробка IP55, 4 модуля | Bticino | ЭУИ Luxe | 2252 | Коробки монтажные влагозащищенные Idrobox Bticino | PL2 | 5 | ШТ | Под заказ Т2 | Не подлежит сертификации | 2022-12-31 | 4336.82 | 5204.18 | 5204.18 |  | 0.865 | 5.0065 | 190 | 170 | 155 | 8012199414270 |  |  | Электроустановочные изделия
24602 | да | Влагозащитная крышка IP55 Idrobox, серый RAL7035, 2 модуля | Влагозащитная крышка IP55 Idrobox, серый RAL7035, 2 модуля | Bticino | ЭУИ Luxe | 2252 | Коробки монтажные влагозащищенные Idrobox Bticino | PL2 | 10 | ШТ | Под заказ Т2 | Не подлежит сертификации | 2022-12-31 | 2973.89 | 3568.67 | 3568.67 |  | 0.828 | 4.5174 | 270 | 117 | 143 | 8012199415932 |  |  | Электроустановочные изделия
24602L | да | Влагозащитная крышка IP55 Idrobox, серый Living, 2 модуля | Влагозащитная крышка IP55 Idrobox, серый Living, 2 модуля | Bticino | ЭУИ Luxe | 2252 | Коробки монтажные влагозащищенные Idrobox Bticino | PL2 | 10 | ШТ | На складе | Сертифицировано | 2026-08-05 | 3120.38 | 3744.46 | 3744.46 |  | 0.829 | 4.5174 | 270 | 117 | 143 | 8012199415963 |  |  | Электроустановочные изделия
24602N | нет | Влагозащитная крышка IP55 Idrobox, белый, 2 модуля | Влагозащитная крышка IP55 Idrobox, белый, 2 модуля | Bticino | ЭУИ Luxe | 2252 | Коробки монтажные влагозащищенные Idrobox Bticino | PL2 | 10 | ШТ | Под заказ Т2 | Сертифицировано | 2026-08-05 | 2975.67 | 3570.8 | 3570.8 |  | 0.841 | 4.5174 | 270 | 117 | 143 | 8012199415994 |  |  | Электроустановочные изделия
24603 | да | Влагозащ.крышка 3М IP55 СЕР | Влагозащитная крышка IP55 Idrobox, серый, 3 модуля | Bticino | ЭУИ Luxe | 2252 | Коробки монтажные влагозащищенные Idrobox Bticino | PL2 | 1 | ШТ | Под заказ Т2 | Не подлежит сертификации | 2022-12-31 | 3173.4 | 3808.08 | 3808.08 |  | 0.082 | 5.796 | 230 | 180 | 140 | 8012199416052 |  |  | Электроустановочные изделия
24603L | да | Влагозащ.крышка 3М IP55 АНТР | Влагозащитная крышка IP55 Idrobox, антрацит, 3 модуля | Bticino | ЭУИ Luxe | 2252 | Коробки монтажные влагозащищенные Idrobox Bticino | PL2 | 1 | ШТ | Под заказ Т2 | Не подлежит сертификации | 2022-12-31 | 3173.4 | 3808.08 | 3808.08 |  | 0.079 | 5.796 | 230 | 180 | 140 | 8012199416083 |  |  | Электроустановочные изделия
24603N | да | Влагозащ.крышка 3М IP55 БЕЛ | Влагозащитная крышка IP55 Idrobox, белый, 3 модуля | Bticino | ЭУИ Luxe | 2252 | Коробки монтажные влагозащищенные Idrobox Bticino | PL2 | 1 | ШТ | Под заказ Т2 | Не подлежит сертификации | 2022-12-31 | 3173.4 | 3808.08 | 3808.08 |  | 0.08 | 5.544 | 220 | 180 | 140 | 8012199416113 |  |  | Электроустановочные изделия
24604 | нет | Влагозащ. крыш. на 4М IP55 | Влагозащитная крышка на 4м IP55 | Bticino | ЭУИ Luxe | 2252 | Коробки монтажные влагозащищенные Idrobox Bticino | PL2 | 1 | ШТ | Под заказ Т2 | Не подлежит сертификации | 2022-12-31 | 9929.27 | 11915.12 | 11915.12 |  | 0.106 | 0.66405 | 154 | 98 | 44 | 8012199965369 |  |  | Электроустановочные изделия
24604L | да | Влагозащ. крыш. на 4М IP55 | Влагозащитная крышка на 4м IP55 | Bticino | ЭУИ Luxe | 2252 | Коробки монтажные влагозащищенные Idrobox Bticino | PL2 | 1 | ШТ | Под заказ Т2 | Не подлежит сертификации | 2022-12-31 | 9929.27 | 11915.12 | 11915.12 |  | 0.106 | 0.66405 | 154 | 98 | 44 | 8012199965383 |  |  | Электроустановочные изделия
24604N | да | Влагозащ. крыш. на 4М IP55 | Влагозащитная крышка на 4м IP55 | Bticino | ЭУИ Luxe | 2252 | Коробки монтажные влагозащищенные Idrobox Bticino | PL2 | 1 | ШТ | Под заказ Т2 | Не подлежит сертификации | 2022-12-31 | 9929.27 | 11915.12 | 11915.12 |  | 0.106 | 0.66405 | 154 | 98 | 44 | 8012199965406 |  |  | Электроустановочные изделия
250018 | нет | Прот.пож мод Ez-Path EZD33T | Противопожарный модуль Ez-Path EZD33T | Cablofil | Cablofil | 248 | Огнестойкие проходки EZ PATH | PL7 | 1 | ШТ | На складе | Сертифицировано | 2027-02-15 | 75965.4 | 91158.48 | 91158.48 | [6 empty] | 3599072500183 |  |  | AT
250058 | нет | Прот.пож мод Ez-Path EZD44T | Противопожарный модуль Ez-Path EZD44T | Cablofil | Cablofil | 248 | Огнестойкие проходки EZ PATH | PL7 | 1 | ШТ | На складе | Сертифицировано | 2027-02-15 | 171527.49 | 205832.99 | 205832.99 | [6 empty] | 3599072500589 |  |  | AT
250078 | нет | Удлинитель EZD33E д/мод.EZD33 | Удлинитель EZD33E для модуля EZD33 | Cablofil | Cablofil | 248 | Огнестойкие проходки EZ PATH | PL7 | 1 | ШТ | Под заказ Т2 | Сертифицировано | 2027-02-15 | 45740.63 | 54888.76 | 54888.76 | [6 empty] | 3599072500787 |  |  | AT
250120 | нет | Рамка установ. EZP233WT (2 шт) | Рамка установочная EZP233WT (2 шт) | Cablofil | Cablofil | 248 | Огнестойкие проходки EZ PATH | PL7 | 1 | Комплект | Под заказ Т2 | Не подлежит сертификации | 2023-12-31 | 13766.15 | 16519.38 | 16519.38 | [6 empty] | 3599072501203 |  |  | AT
250130 | нет | Рамка установ. EZP333WT (2 шт) | Рамка установочная EZP333WT (2 шт) | Cablofil | Cablofil | 248 | Огнестойкие проходки EZ PATH | PL7 | 1 | Комплект | Под заказ Т2 | Не подлежит сертификации | 2023-12-31 | 18420.98 | 22105.18 | 22105.18 | [6 empty] | 3599072501302 |  |  | AT
250140 | нет | Рамка установ. EZP433WT (2 шт) | Рамка установочная EZP433WT (2 шт) | Cablofil | Cablofil | 248 | Огнестойкие проходки EZ PATH | PL7 | 1 | Комплект | Под заказ Т2 | Не подлежит сертификации | 2023-12-31 | 25586.81 | 30704.17 | 30704.17 | [6 empty] | 3599072501401 |  |  | AT
250170 | нет | Рамка установ. EZP733WT (2 шт) | Рамка установочная EZP733WT (2 шт) | Cablofil | Cablofil | 248 | Огнестойкие проходки EZ PATH | PL7 | 1 | Комплект | Под заказ Т2 | Не подлежит сертификации | 2023-12-31 | 32077.41 | 38492.89 | 38492.89 | [6 empty] | 3599072501708 |  |  | AT
250178 | нет | Удлинитель EZD44ES д/мод.EZD44 | Удлинитель EZD44ES для модуля EZD44 | Cablofil | Cablofil | 248 | Огнестойкие проходки EZ PATH | PL7 | 1 | ШТ | Под заказ Т2 | Сертифицировано | 2027-02-15 | 103280.89 | 123937.07 | 123937.07 | [6 empty] | 3599072501784 |  |  | AT
250220 | нет | Рамка установ. EZP133KT | Рамка установочная EZP133KT | Cablofil | Cablofil | 248 | Огнестойкие проходки EZ PATH | PL7 | 1 | ШТ | Под заказ Т2 | Не подлежит сертификации | 2023-12-31 | 17038.38 | 20446.06 | 20446.06 | [6 empty] | 3599072502200 |  |  | AT
250230 | нет | Рамка установ. EZP144WT (2 шт) | Рамка установочная EZP144WT (2 шт) | Cablofil | Cablofil | 248 | Огнестойкие проходки EZ PATH | PL7 | 1 | Комплект | Под заказ Т2 | Не подлежит сертификации | 2023-12-31 | 23524.31 | 28229.17 | 28229.17 | [6 empty] | 3599072502309 |  |  | AT
250240 | нет | Рамка установ EZP133CWT (2 шт) | Рамка установочная EZP133CWT (2 шт) | Cablofil | Cablofil | 248 | Огнестойкие проходки EZ PATH | PL7 | 1 | Комплект | Под заказ Т2 | Не подлежит сертификации | 2023-12-31 | 18462.65 | 22155.18 | 22155.18 | [6 empty] | 3599072502408 |  |  | AT
250250 | нет | Рамка установ. EZP544WT (2 шт) | Рамка установочная EZP544WT (2 шт) | Cablofil | Cablofil | 248 | Огнестойкие проходки EZ PATH | PL7 | 1 | Комплект | Под заказ Т2 | Не подлежит сертификации | 2023-12-31 | 77611.91 | 93134.29 | 93134.29 | [6 empty] | 3599072502507 |  |  | AT
250260 | нет | Рамка установ. EZG144T | Рамка установочная EZG144T | Cablofil | Cablofil | 248 | Огнестойкие проходки EZ PATH | PL7 | 1 | ШТ | Под заказ Т2 | Не подлежит сертификации | 2023-12-31 | 32018.46 | 38422.15 | 38422.15 | [6 empty] | 3599072502606 |  |  | AT
250370 | нет | Рамка установ. EZG444T | Рамка установочная EZG444T | Cablofil | Cablofil | 248 | Огнестойкие проходки EZ PATH | PL7 | 1 | ШТ | Под заказ Т2 | Не подлежит сертификации | 2023-12-31 | 103406.88 | 124088.26 | 124088.26 | [6 empty] | 3599072503702 |  |  | AT
250380 | нет | Рамка установ. EZG844T | Рамка установочная EZG844T | Cablofil | Cablofil | 248 | Огнестойкие проходки EZ PATH | PL7 | 1 | ШТ | Под заказ Т2 | Не подлежит сертификации | 2023-12-31 | 176994.85 | 212393.82 | 212393.82 | [6 empty] | 3599072503801 |  |  | AT
25401 | нет | Защищенный корпус IP40, 1 модуль | Защищённый корпус IP40, 1 модуль | Bticino | ЭУИ Luxe | 2252 | Коробки монтажные влагозащищенные Idrobox Bticino | PL2 | 40 | ШТ | Под заказ Т2 | Не подлежит сертификации | 2022-12-31 | 1300.79 | 1560.95 | 1560.95 |  | 3.172 | 22.88 | 400 | 400 | 143 | 8012199379951 |  |  | Электроустановочные изделия
25402 | нет | Защищенный корпус IP40, 2 модуля | Защищённый корпус IP40, 2 модуля | Bticino | ЭУИ Luxe | 2252 | Коробки монтажные влагозащищенные Idrobox Bticino | PL2 | 40 | ШТ | Под заказ Т2 | Не подлежит сертификации | 2022-12-31 | 1336.59 | 1603.91 | 1603.91 |  | 3.181 | 22.88 | 400 | 400 | 143 | 8012199379999 |  |  | Электроустановочные изделия
25403 | нет | Защищенный корпус IP40, 3 модуля | Защищённый корпус IP40, 3 модуля | Bticino | ЭУИ Luxe | 2252 | Коробки монтажные влагозащищенные Idrobox Bticino | PL2 | 30 | ШТ | Под заказ Т2 | Не подлежит сертификации | 2022-12-31 | 1575.67 | 1890.8 | 1890.8 |  | 3.177 | 23.8876 | 395 | 295 | 205 | 8012199380032 |  |  | Электроустановочные изделия
25404 | нет | Защищенный корпус IP40, 4 модуля | Защищённый корпус IP40, 4 модуля | Bticino | ЭУИ Luxe | 2252 | Коробки монтажные влагозащищенные Idrobox Bticino | PL2 | 5 | ШТ | Под заказ Т2 | Не подлежит сертификации | 2022-12-31 | 2074.86 | 2489.83 | 2489.83 |  | 0.642 | 5.0065 | 190 | 170 | 155 | 8012199380063 |  |  | Электроустановочные изделия
25404/2 | нет | Защищенный корпус IP40, 2+2 модуля | Защищённый Корпус IP40, 2+2 Мо | Bticino | ЭУИ Luxe | 2252 | Коробки монтажные влагозащищенные Idrobox Bticino | PL2 | 5 | ШТ | Под заказ Т2 | Не подлежит сертификации | 2022-12-31 | 2036.55 | 2443.86 | 2443.86 |  | 0.653 | 5.0065 | 190 | 170 | 155 | 8012199380094 |  |  | Электроустановочные изделия
25404/2V | нет | Защищенный корпус IP40, 2+2 модуля вертикальный | Защищённый Корпус IP40, 2+2 Мо | Bticino | ЭУИ Luxe | 2252 | Коробки монтажные влагозащищенные Idrobox Bticino | PL2 | 5 | ШТ | Под заказ Т2 | Не подлежит сертификации | 2022-12-31 | 2465.26 | 2958.31 | 2958.31 |  | 0.643 | 5.0065 | 190 | 170 | 155 | 8012199380124 |  |  | Электроустановочные изделия
25406 | нет | Защищенный корпус IP40 3+3 модуля | Защищённый корпус IP40 3+3 модуля | Bticino | ЭУИ Luxe | 2252 | Коробки монтажные влагозащищенные Idrobox Bticino | PL2 | 5 | ШТ | Под заказ Т2 | Не подлежит сертификации | 2022-12-31 | 2538.85 | 3046.62 | 3046.62 |  | 0.736 | 6.3916 | 232 | 190 | 145 | 8012199380155 |  |  | Электроустановочные изделия
25406V | нет | Защищенный корпус IP40 2+2+2 модуля вертикальный | Защищённый Корпус IP40 2+2+2 М | Bticino | ЭУИ Luxe | 2252 | Коробки монтажные влагозащищенные Idrobox Bticino | PL2 | 5 | ШТ | Под заказ Т2 | Не подлежит сертификации | 2022-12-31 | 2770.05 | 3324.06 | 3324.06 |  | 0.82 | 6.3916 | 232 | 190 | 145 | 8012199380186 |  |  | Электроустановочные изделия
25408 | нет | Защищенный корпус IP40 4+4 модуля | Защищённый корпус IP40 4+4 модуля | Bticino | ЭУИ Luxe | 2252 | Коробки монтажные влагозащищенные Idrobox Bticino | PL2 | 5 | ШТ | Под заказ Т2 | Не подлежит сертификации | 2022-12-31 | 4080.73 | 4896.88 | 4896.88 |  | 0.917 | 6.3916 | 232 | 190 | 145 | 8012199380216 |  |  | Электроустановочные изделия
25408V | нет | Защищенный корпус IP40 4+4 модуля вертикальный | Защищённый Корпус IP40 4+4 Мод | Bticino | ЭУИ Luxe | 2252 | Коробки монтажные влагозащищенные Idrobox Bticino | PL2 | 5 | ШТ | Под заказ Т2 | Не подлежит сертификации | 2022-12-31 | 4510.56 | 5412.67 | 5412.67 |  | 1.128 | 9.2921 | 285 | 228 | 143 | 8012199380247 |  |  | Электроустановочные изделия
25412 | нет | Защищенный корпус IP40 4+4+4 модуля | Защищённый корпус IP40 4+4+4 модуля | Bticino | ЭУИ Luxe | 2252 | Коробки монтажные влагозащищенные Idrobox Bticino | PL2 | 5 | ШТ | Под заказ Т2 | Не подлежит сертификации | 2022-12-31 | 4927.56 | 5913.07 | 5913.07 |  | 1.379 | 12.95 | 370 | 200 | 175 | 8012199380278 |  |  | Электроустановочные изделия
25412V | нет | Защищенный корпус IP40 4+4+4 модуля вертикальный | Защищённый Корпус IP40 4+4+4 М | Bticino | ЭУИ Luxe | 2252 | Коробки монтажные влагозащищенные Idrobox Bticino | PL2 | 1 | ШТ | Под заказ Т2 | Не подлежит сертификации | 2022-12-31 | 5251.84 | 6302.21 | 6302.21 |  | 0.359 | 4.5174 | 270 | 117 | 143 | 8012199384177 |  |  | Электроустановочные изделия
25416 | нет | Защищенный корпус IP40 4+4+4+4 модуля вертикальный | Защищённый корпус IP40 4+4+4+4 модуля вертикальный | Bticino | ЭУИ Luxe | 2252 | Коробки монтажные влагозащищенные Idrobox Bticino | PL2 | 1 | ШТ | Под заказ Т2 | Не подлежит сертификации | 2022-12-31 | 7916.96 | 9500.35 | 9500.35 |  | 0.395 | 2.9853 | 450 | 107 | 62 | 8012199380308 |  |  | Электроустановочные изделия
254858 | да | Паспортная табличка RU-EN | Паспортная табличка трансформатора 215x115 RU-EN | Zucchini | Transformers | 4421 | Трансформаторы серии Zucchini | PL1 | 1 | ШТ | Под заказ Т1 | Не подлежит сертификации | 2024-12-31 | 3738.43 | 4486.12 | 4486.12
25502 | нет | Коробка IP55, 2 модуля | Коробка Ip55, 2 Модуля | Bticino | ЭУИ Luxe | 2252 | Коробки монтажные влагозащищенные Idrobox Bticino | PL2 | 40 | ШТ | Под заказ Т2 | Не подлежит сертификации | 2022-12-31 | 2045.45 | 2454.54 | 2454.54 |  | 4.916 | 22.88 | 400 | 400 | 143 | 8012199384245 |  |  | Электроустановочные изделия
25503 | нет | Коробка IP55, 3 модуля | Коробка Ip55, 3 Модуля | Bticino | ЭУИ Luxe | 2252 | Коробки монтажные влагозащищенные Idrobox Bticino | PL2 | 30 | ШТ | Под заказ Т2 | Не подлежит сертификации | 2022-12-31 | 2320.92 | 2785.1 | 2785.1 |  | 4.67 | 23.8876 | 395 | 295 | 205 | 8012199380339 |  |  | Электроустановочные изделия
25504 | нет | Коробка IP55, 4 модуля | Коробка Ip55, 4 Модуля | Bticino | ЭУИ Luxe | 2252 | Коробки монтажные влагозащищенные Idrobox Bticino | PL2 | 5 | ШТ | Под заказ Т2 | Не подлежит сертификации | 2022-12-31 | 3561.67 | 4274 | 4274 |  | 0.888 | 5.0065 | 190 | 170 | 155 | 8012199380360 |  |  | Электроустановочные изделия
25508V | нет | Коробка IP55, 4+4 модуля | Коробка Ip55, 4+4 Модуля | Bticino | ЭУИ Luxe | 2252 | Коробки монтажные влагозащищенные Idrobox Bticino | PL2 | 5 | ШТ | Под заказ Т2 | Не подлежит сертификации | 2022-12-31 | 5060.53 | 6072.64 | 6072.64 |  | 1.624 | 9.2921 | 285 | 228 | 143 | 8012199380391 |  |  | Электроустановочные изделия
25512V | нет | Коробка IP55, 4+4+4 модуля | Коробка Ip55, 4+4+4 Модуля | Bticino | ЭУИ Luxe | 2252 | Коробки монтажные влагозащищенные Idrobox Bticino | PL2 | 1 | ШТ | Под заказ Т2 | Не подлежит сертификации | 2022-12-31 | 5650.71 | 6780.85 | 6780.85 |  | 0.482 | 4.5174 | 270 | 117 | 143 | 8012199380421 |  |  | Электроустановочные изделия
25602 | нет | Влагозащитная крышка IP55 Idrobox, серый RAL7035, 2 модуля | Влагозащитная крышка IP55 Idrobox, серый RAL7035, 2 модуля | Bticino | ЭУИ Luxe | 2252 | Коробки монтажные влагозащищенные Idrobox Bticino | PL2 | 10 | ШТ | Под заказ Т2 | Не подлежит сертификации | 2022-12-31 | 2422.97 | 2907.56 | 2907.56 |  | 0.886 | 4.5174 | 270 | 117 | 143 | 8012199380452 |  |  | Электроустановочные изделия
25603 | нет | Влагозащитная крышка IP55 Idrobox, серый RAL7035, 3 модуля | Влагозащитная крышка IP55 Idrobox, серый RAL7035, 3 модуля | Bticino | ЭУИ Luxe | 2252 | Коробки монтажные влагозащищенные Idrobox Bticino | PL2 | 40 | ШТ | Под заказ Т2 | Не подлежит сертификации | 2022-12-31 | 2581.62 | 3097.94 | 3097.94 |  | 5.18 | 19.9099 | 442 | 315 | 143 | 8012199380483 |  |  | Электроустановочные изделия
25700 | нет | Ступенчатый сальник для подвода кабеля | Ступенчатый сальник для подвода кабеля | Bticino | ЭУИ Luxe | 2252 | Коробки монтажные влагозащищенные Idrobox Bticino | PL2 | 10 | ШТ | Под заказ Т2 | Не подлежит сертификации | 2022-12-31 | 92.62 | 111.14 | 111.14 |  | 0.038 | 0.18792 | 58 | 54 | 60 | 8012199416236 |  |  | Электроустановочные изделия
25700F/16 | нет | Муфта для подвода кабеля, быстрый зажим, крепление к коробке гайкой, 16 мм | Муфта для подвода кабеля, быстрый зажим, крепление к коробке гайкой, 16 мм | Bticino | ЭУИ Luxe | 2252 | Коробки монтажные влагозащищенные Idrobox Bticino | PL2 | 10 | ШТ | Под заказ Т2 | Не подлежит сертификации | 2022-12-31 | 1024.99 | 1229.99 | 1229.99 |  | 0.157 | 0.65975 | 145 | 65 | 70 | 8012199380513 |  |  | Электроустановочные изделия
25700F/20 | нет | Муфта для подвода кабеля, быстрый зажим, крепление к коробке гайкой, 20 мм | Муфта для подвода кабеля, быстрый зажим, крепление к коробке гайкой, 20 мм | Bticino | ЭУИ Luxe | 2252 | Коробки монтажные влагозащищенные Idrobox Bticino | PL2 | 10 | ШТ | Под заказ Т2 | Не подлежит сертификации | 2022-12-31 | 1024.99 | 1229.99 | 1229.99 |  | 0.161 | 0.65975 | 145 | 65 | 70 | 8012199380544 |  |  | Электроустановочные изделия
25701 | нет | Горизонтальный разделитель | Горизонтальный Разделитель | Bticino | ЭУИ Luxe | 2252 | Коробки монтажные влагозащищенные Idrobox Bticino | PL2 | 10 | ШТ | Под заказ Т2 | Не подлежит сертификации | 2022-12-31 | 357.09 | 428.51 | 428.51 |  | 0.14 | 0.65975 | 145 | 65 | 70 | 8012199416267 |  |  | Электроустановочные изделия
25701V | нет | Вертикальный разделитель | Вертикальный Разделитель | Bticino | ЭУИ Luxe | 2252 | Коробки монтажные влагозащищенные Idrobox Bticino | PL2 | 10 | ШТ | Под заказ Т2 | Не подлежит сертификации | 2022-12-31 | 362.32 | 434.78 | 434.78 |  | 0.072 | 0.42532 | 98 | 70 | 62 | 8012199380575 |  |  | Электроустановочные изделия
26603 | да | Idrobox коробка 3М IP44 | Idrobox. Коробка c прозрачной крышкой,IP44, 3м | Bticino | ЭУИ Luxe | 2252 | Коробки монтажные влагозащищенные Idrobox Bticino | PL2 | 1 | ШТ | Под заказ Т2 | Не подлежит сертификации | 2022-12-31 | 2586.01 | 3103.21 | 3103.21 |  | 0.099 | 0.5535 | 150 | 123 | 30 | 8005543513729 |  |  | Электроустановочные изделия
277071L | да | Mosaic Заглушка 2М белая | Заглушка - Программа Mosaic - 2 модуля - белая | Legrand | DLP/Mosaic | 512 | Новый Mosaic электроустановочное оборудование | PL2 | 10 | ШТ | На складе | Не подлежит сертификации | 2023-12-31 | 444.21 | 533.05 | 533.05 |  | 0.12 | 1.19 | 193 | 108 | 57 | 3414971939790
277550L | да | Mosaic Вывод кабельный 2М | Кабельный вывод - Программа Mosaic - 2 модуля - белый | Legrand | DLP/Mosaic | 512 | Новый Mosaic электроустановочное оборудование | PL2 | 10 | ШТ | На складе | Не подлежит сертификации | 2023-12-31 | 1293.62 | 1552.34 | 1552.34 |  | 0.28 | 3.87 | 305 | 127 | 100 | 3414971939820
277802L | да | Mosaic Рамка 2М белая | Рамка - Программа Mosaic - 2 модуля - белая | Legrand | DLP/Mosaic | 512 | Новый Mosaic электроустановочное оборудование | PL2 | 10 | ШТ | На складе | Не подлежит сертификации | 2023-12-31 | 195.74 | 234.89 | 234.89 |  | 0.18 | 0.86 | 185 | 103 | 45 | 3414971574113
277804L | да | Mosaic Рамка 2х2М | Рамка - Программа Mosaic - 2x2 модуля - белая | Legrand | DLP/Mosaic | 512 | Новый Mosaic электроустановочное оборудование | PL2 | 10 | ШТ | На складе | Не подлежит сертификации | 2023-12-31 | 304.88 | 365.86 | 365.86 |  | 0.26 | 1.68 | 180 | 98 | 95 | 3414971574144
277806L | да | Mosaic Рамка 3х2М | Рамка - Программа Mosaic - 3x2 модуля - белая | Legrand | DLP/Mosaic | 512 | Новый Mosaic электроустановочное оборудование | PL2 | 10 | ШТ | На складе | Не подлежит сертификации | 2023-12-31 | 558.13 | 669.76 | 669.76 |  | 0.41 | 3.6 | 288 | 129 | 97 | 3414971574175
277814L | да | Mosaic Рамка 4М | Рамка - Программа Mosaic - 4 модуля - белая | Legrand | DLP/Mosaic | 512 | Новый Mosaic электроустановочное оборудование | PL2 | 10 | ШТ | На складе | Не подлежит сертификации | 2023-12-31 | 311.22 | 373.46 | 373.46 |  | 0.26 | 1.68 | 180 | 98 | 95 | 3414971574205
277816L | да | Mosaic Рамка 6М | Рамка - Программа Mosaic - 6 модулей - белая | Legrand | DLP/Mosaic | 512 | Новый Mosaic электроустановочное оборудование | PL2 | 10 | ШТ | На складе | Не подлежит сертификации | 2023-12-31 | 558.53 | 670.24 | 670.24 |  | 0.27 | 3.6 | 288 | 129 | 97 | 3414971574236
277822L | да | Mosaic Рамка вер. 2х2М | Рамка - Программа Mosaic - 2x2 модуля - вертикальная - белая | Legrand | DLP/Mosaic | 512 | Новый Mosaic электроустановочное оборудование | PL2 | 10 | ШТ | На складе | Не подлежит сертификации | 2023-12-31 | 317.47 | 380.96 | 380.96 |  | 0.27 | 1.68 | 180 | 98 | 95 | 3414971574267
278001L | да | Mosaic Переключатель 10АХ 1М | Переключатель на 2 направления - Программа Mosaic - 1 модуль - 10 AX - белый | Legrand | DLP/Mosaic | 512 | Новый Mosaic электроустановочное оборудование | PL2 | 10 | ШТ | На складе | Сертифицировано | 2026-10-17 | 862.11 | 1034.53 | 1034.53 |  | 0.21 | 0.66 | 161 | 100 | 41 | 3414971574298
278011L | да | Mosaic Переключатель 10АХ 2М | Переключатель на 2 направления - Программа Mosaic - 2 модуля - 10 AX - белый | Legrand | DLP/Mosaic | 512 | Новый Mosaic электроустановочное оборудование | PL2 | 10 | ШТ | На складе | Сертифицировано | 2026-10-17 | 942.66 | 1131.19 | 1131.19 |  | 0.26 | 1 | 243 | 100 | 41 | 3414971574328
278030L | да | Mosaic Выключатель кноп. 6A 1М | Кнопочный выключатель - Программа Mosaic - 1 модуль - 6 A - белый | Legrand | DLP/Mosaic | 512 | Новый Mosaic электроустановочное оборудование | PL2 | 10 | ШТ | На складе | Сертифицировано | 2026-10-17 | 815.27 | 978.32 | 978.32 |  | 0.2 | 0.66 | 161 | 100 | 41 | 3414971574359
278040L | да | Mosaic Выключатель кноп. 6A 2М | Кнопочный выключатель - Программа Mosaic - 2 модуля - 6 A - белый | Legrand | DLP/Mosaic | 512 | Новый Mosaic электроустановочное оборудование | PL2 | 10 | ШТ | На складе | Сертифицировано | 2026-10-17 | 843.22 | 1011.86 | 1011.86 |  | 0.25 | 1 | 243 | 100 | 41 | 3414971574380
278105L | да | Mosaic Розетка 2К+З Ф/Б 45 2М | Розетка 2К+З - Программа Mosaic - 2 модуля - F/B - белая | Legrand | DLP/Mosaic | 512 | Новый Mosaic электроустановочное оборудование | PL2 | 10 | ШТ | Под заказ Т1 | Сертифицировано | 2026-10-17 | 2288.44 | 2746.13 | 2746.13 |  | 0.45 | 2.02 | 206 | 100 | 98 | 3414971574410
278111L | да | Mosaic Розетка 2К+З Ф/Б 2М | Розетка 2К+З - Программа Mosaic - 2 модуля - F/B - белая | Legrand | DLP/Mosaic | 512 | Новый Mosaic электроустановочное оборудование | PL2 | 10 | ШТ | Под заказ Т1 | Сертифицировано | 2026-10-17 | 856.46 | 1027.75 | 1027.75 |  | 0.36 | 1.04 | 238 | 99 | 44 | 3414971574441
278149L | да | Mosaic Розетка2К+З Ф/Б крыш.2М | Розетка 2К+З - Программа Mosaic - с крышкой - 2 модуля - F/B - белая | Legrand | DLP/Mosaic | 512 | Новый Mosaic электроустановочное оборудование | PL2 | 10 | ШТ | Под заказ Т1 | Сертифицировано | 2026-10-17 | 1688.68 | 2026.42 | 2026.42 |  | 0.4 | 1.58 | 286 | 97 | 57 | 3414971574687
278594L | да | Mosaic USB роз. д/заряд А+А 2М | Розетка 2хUSB для зарядки - Программа Mosaic - 2 модуля - А+А - белая | Legrand | DLP/Mosaic | 512 | Новый Mosaic электроустановочное оборудование | PL2 | 5 | ШТ | На складе | Сертифицировано | 2026-10-17 | 4388.26 | 5265.91 | 5265.91 |  | 0.29 | 0.79 | 146 | 97 | 56 | 3414971940086
310045 | нет | ИБП KEOR LINE RT 1000ВА (вр.авт.раб.10 мин) | Однофазный ИБП - Keor Line RT - линейно-интерактивный - напольного и стоечного исполнения - 1000 ВА - с выходными розетками МЭК | Legrand | UPS 1 | 1450 | Линейно-интерактивные ИБП (Keor Multiplug, Keor SP, Keor PDU, Keor DC, Keor SPE, Keor Line RT, Niky S) | PL6 | 1 | ШТ | На складе | Сертифицировано | 2025-07-19 | 87046.56 | 104455.87 | 104455.87 |  | 20.9 | 67.1597 | 560 | 526 | 228 | 3414970499233
310046 | нет | ИБП KEOR LINE RT 1500ВА (вр.авт.раб.8 мин) | Однофазный ИБП - Keor Line RT - линейно-интерактивный - напольного и стоечного исполнения - 1500 ВА - с выходными розетками МЭК | Legrand | UPS 1 | 1450 | Линейно-интерактивные ИБП (Keor Multiplug, Keor SP, Keor PDU, Keor DC, Keor SPE, Keor Line RT, Niky S) | PL6 | 1 | ШТ | На складе | Сертифицировано | 2025-07-19 | 107418.06 | 128901.67 | 128901.67 |  | 23.17 | 67.1597 | 560 | 526 | 228 | 3414970499240
310047 | нет | ИБП KEOR LINE RT 2200ВА (вр.авт.раб.8 мин) | Однофазный ИБП - Keor Line RT - линейно-интерактивный - напольного и стоечного исполнения - 2200 ВА - с выходными розетками МЭК | Legrand | UPS 1 | 1450 | Линейно-интерактивные ИБП (Keor Multiplug, Keor SP, Keor PDU, Keor DC, Keor SPE, Keor Line RT, Niky S) | PL6 | 1 | ШТ | На складе | Сертифицировано | 2025-07-19 | 143758.8 | 172510.56 | 172510.56 |  | 35.5 | 95.4708 | 770 | 556 | 223 | 3414970499257
310048 | нет | ИБП KEOR LINE RT 3000ВА (вр.авт.раб.8 мин) | Однофазный ИБП - Keor Line RT - линейно-интерактивный - напольного и стоечного исполнения - 3000 ВА - с выходными розетками МЭК | Legrand | UPS 1 | 1450 | Линейно-интерактивные ИБП (Keor Multiplug, Keor SP, Keor PDU, Keor DC, Keor SPE, Keor Line RT, Niky S) | PL6 | 1 | ШТ | На складе | Сертифицировано | 2025-07-19 | 164860.63 | 197832.76 | 197832.76 |  | 39.3 | 97.272 | 772 | 560 | 225 | 3414970499264
310081 | нет | ИБП Keor Multiplug 600 ВА | ИБП Keor Multiplug 600 ВА | Legrand | Retail/PRO | 1450 | Линейно-интерактивные ИБП (Keor Multiplug, Keor SP, Keor PDU, Keor DC, Keor SPE, Keor Line RT, Niky S) | PL6 | 1 | ШТ | На складе | Сертифицировано | 2023-04-18 | 13289.71 | 15947.65 | 15947.65 |  | 5.9 | 17.8698 | 390 | 158 | 290 | 3414971227248
310082 | нет | ИБП Keor Multiplug 800 ВА | ИБП Keor Multiplug 800 ВА | Legrand | Retail/PRO | 1450 | Линейно-интерактивные ИБП (Keor Multiplug, Keor SP, Keor PDU, Keor DC, Keor SPE, Keor Line RT, Niky S) | PL6 | 1 | ШТ | На складе | Сертифицировано | 2023-04-18 | 17899.25 | 21479.1 | 21479.1 |  | 6.4 | 17.8698 | 390 | 158 | 290 | 3414971227255
310121 | нет | ИБП KEOR S 3 kВA 8' | Однофазный ИБП - Keor S - on-line - 3000 ВА | Legrand | UPS 1 | 1451 | Стандартные однофазные ИБП (Keor S) | PL6 | 1 | ШТ | Под заказ Т2 | Сертифицировано | 2026-08-02 | 284128.8 | 340954.56 | 340954.56 |  | 6.6 | 238.788 | 810 | 335 | 880 | 3245063101210
310122 | нет | ИБП KEOR S 3 kВA 20' | Однофазный ИБП - Keor S - on-line - 3000 ВА | Legrand | UPS 1 | 1451 | Стандартные однофазные ИБП (Keor S) | PL6 | 1 | ШТ | Под заказ Т2 | Сертифицировано | 2026-08-02 | 348296.2 | 417955.44 | 417955.44 |  | 90 | 306 | 850 | 400 | 900 | 3245063101227
310123 | нет | ИБП KEOR S 3 kВA 42' | Однофазный ИБП - Keor S - on-line - 3000 ВА | Legrand | UPS 1 | 1451 | Стандартные однофазные ИБП (Keor S) | PL6 | 1 | ШТ | Под заказ Т2 | Сертифицировано | 2026-08-02 | 432871.5 | 519445.8 | 519445.8 |  | 112.8 | 299.2 | 850 | 400 | 880 | 3245063101234
310125 | нет | ИБП KEOR S 3 kВA 8' с разделительными трансформаторами | Однофазный ИБП - Keor S - on-line - с разделительным трансформатором - 3000 ВА | Legrand | UPS 1 | 1451 | Стандартные однофазные ИБП (Keor S) | PL6 | 1 | ШТ | Под заказ Т2 | Сертифицировано | 2026-08-02 | 431932.08 | 518318.5 | 518318.5 |  | 101.3 | 306 | 850 | 400 | 900 | 3245063101258
310128 | нет | ИБП KEOR S 6 kВA 17' | Однофазный ИБП - Keor S - on-line - 6000 ВА | Legrand | UPS 1 | 1451 | Стандартные однофазные ИБП (Keor S) | PL6 | 1 | ШТ | На складе | Сертифицировано | 2026-08-02 | 602347.01 | 722816.41 | 722816.41 |  | 123.5 | 302.6 | 850 | 400 | 890 | 3245063101289
310129 | нет | ИБП KEOR S 6 kВA 0' с разделительными трансформаторами | Однофазный ИБП - Keor S - on-line - с разделительным трансформатором - 6000 ВА | Legrand | UPS 1 | 1451 | Стандартные однофазные ИБП (Keor S) | PL6 | 1 | ШТ | Под заказ Т2 | Сертифицировано | 2026-08-02 | 518287.55 | 621945.06 | 621945.06 |  | 100.8 | 297.5 | 850 | 400 | 875 | 3245063101296
310131 | нет | ИБП KEOR S 10 kВA 8' | Однофазный ИБП - Keor S - on-line - 10000 ВА | Legrand | UPS 1 | 1451 | Стандартные однофазные ИБП (Keor S) | PL6 | 1 | ШТ | Под заказ Т2 | Сертифицировано | 2026-08-02 | 659201.2 | 791041.44 | 791041.44 |  | 127.9 | 299.2 | 850 | 400 | 880 | 3245063101319
310135 | нет | ИБП KEOR S 10 kВA 0' с разделительными трансформаторами | Однофазный ИБП - Keor S - on-line - с разделительным трансформатором - 10000 ВА | Legrand | UPS 1 | 1451 | Стандартные однофазные ИБП (Keor S) | PL6 | 1 | ШТ | Под заказ Т2 | Сертифицировано | 2026-08-02 | 786515.11 | 943818.13 | 943818.13 |  | 138.2 | 299.2 | 850 | 400 | 880 | 3245063101357
310154 | нет | ИБП KEOR LP 1000ВА (вр.авт.раб.5 мин) | Однофазный ИБП - Keor LP - on-line - с выходными розетками МЭК 1000 ВА | Legrand | UPS 1 | 1452 | Стандартные однофазные ИБП (Daker DK plus, Keor LP) | PL6 | 1 | ШТ | На складе | Сертифицировано | 2025-05-27 | 55833.97 | 67000.76 | 67000.76 |  | 11.794 | 63.7628 | 527 | 304 | 398 | 3414970499271
310155 | нет | ИБП KEOR LP 1000ВА фр | Однофазный ИБП - Keor LP - on-line - с выходными розетками 1 фр./3 IEC 1000 ВА (вр.авт.раб.5 мин) | Legrand | UPS 1 | 1452 | Стандартные однофазные ИБП (Daker DK plus, Keor LP) | PL6 | 1 | ШТ | Под заказ Т2 | Сертифицировано | 2025-05-27 | 55833.97 | 67000.76 | 67000.76 |  | 11.87 | 63.76 | 527 | 304 | 398 | 3414970499288
310156 | нет | ИБП KEOR LP 2000ВА (вр.авт.раб.5 мин) | Однофазный ИБП - Keor LP - on-line - с выходными розетками МЭК 2000 ВА | Legrand | UPS 1 | 1452 | Стандартные однофазные ИБП (Daker DK plus, Keor LP) | PL6 | 1 | ШТ | На складе | Сертифицировано | 2025-05-27 | 92189.26 | 110627.11 | 110627.11 |  | 19.34 | 89.0173 | 605 | 304 | 484 | 3414970499295
310157 | нет | ИБП KEOR LP 2000 ВА | Однофазный ИБП - Keor LP - on-line - с выходными розетками 2 фр./2 МЭК 2000 ВА (вр.авт.раб.5 мин) | Legrand | UPS 1 | 1452 | Стандартные однофазные ИБП (Daker DK plus, Keor LP) | PL6 | 1 | ШТ | Под заказ Т2 | Сертифицировано | 2025-05-27 | 92189.26 | 110627.11 | 110627.11 |  | 19.821 | 89.0173 | 605 | 304 | 484 | 3414970499301
310158 | нет | ИБП KEOR LP 3000ВА (вр.авт.раб.5 мин) | Однофазный ИБП - Keor LP - on-line - с выходными розетками МЭК 3000 ВА | Legrand | UPS 1 | 1452 | Стандартные однофазные ИБП (Daker DK plus, Keor LP) | PL6 | 1 | ШТ | На складе | Сертифицировано | 2025-05-27 | 110366.9 | 132440.28 | 132440.28 |  | 25.58 | 89.1039 | 589 | 305 | 496 | 3414970499318
310159 | нет | ИБП KEOR LP 3000 ВА | Однофазный ИБП - Keor LP - on-line - с выходными розетками 2 фр./2 МЭК 3000 ВА (вр.авт.раб.5 мин) | Legrand | UPS 1 | 1452 | Стандартные однофазные ИБП (Daker DK plus, Keor LP) | PL6 | 1 | ШТ | Под заказ Т2 | Сертифицировано | 2025-05-27 | 110366.9 | 132440.28 | 132440.28 |  | 25.799 | 89.1039 | 589 | 305 | 496 | 3414970499325
310170 | нет | ИБП Daker DK Plus 1 кВА | ИБП Daker DK Plus 1 кВА | Legrand | UPS 1 | 1452 | Стандартные однофазные ИБП (Daker DK plus, Keor LP) | PL6 | 1 | ШТ | На складе | Сертифицировано | 2023-05-01 | 88027.19 | 105632.63 | 105632.63 |  | 22.3 | 62.92 | 550 | 520 | 220 | 3414970826923
310171 | нет | ИБП Daker DK Plus 2 кВА | ИБП Daker DK Plus 2 кВА | Legrand | UPS 1 | 1452 | Стандартные однофазные ИБП (Daker DK plus, Keor LP) | PL6 | 1 | ШТ | На складе | Сертифицировано | 2023-05-01 | 141255.61 | 169506.73 | 169506.73 |  | 26 | 91.448 | 710 | 560 | 230 | 3414970826930
310172 | нет | ИБП Daker DK Plus 3 кВА | ИБП Daker DK Plus 3 кВА | Legrand | UPS 1 | 1452 | Стандартные однофазные ИБП (Daker DK plus, Keor LP) | PL6 | 1 | ШТ | На складе | Сертифицировано | 2023-05-01 | 164359.94 | 197231.93 | 197231.93 |  | 21.7 | 91.8019 | 719 | 560 | 228 | 3414970826947
310173 | нет | ИБП Daker DK Plus 5 кВА | ИБП Daker DK Plus 5 кВА | Legrand | UPS 1 | 1452 | Стандартные однофазные ИБП (Daker DK plus, Keor LP) | PL6 | 1 | ШТ | На складе | Сертифицировано | 2023-05-01 | 348872.04 | 418646.45 | 418646.45 |  | 59.1 | 154.3091 | 872 | 560 | 316 | 3414970826954
310174 | нет | ИБП Daker DK Plus 6 кВА | ИБП Daker DK Plus 6 кВА | Legrand | UPS 1 | 1452 | Стандартные однофазные ИБП (Daker DK plus, Keor LP) | PL6 | 1 | ШТ | На складе | Сертифицировано | 2023-05-01 | 440243.28 | 528291.94 | 528291.94 |  | 59.1 | 154.3091 | 872 | 560 | 316 | 3414970826961
310175 | нет | ИБП Daker DK Plus 5 кВА б/бат. | ИБП Daker DK Plus 5 кВА б/бат. | Legrand | UPS 1 | 1452 | Стандартные однофазные ИБП (Daker DK plus, Keor LP) | PL6 | 1 | ШТ | На складе | Сертифицировано | 2023-05-01 | 244543.97 | 293452.76 | 293452.76 |  | 19.45 | 154.3091 | 872 | 560 | 316 | 3414970826978
310176 | нет | ИБП Daker DK Plus 6 кВА б/бат. | ИБП Daker DK Plus 6 кВА б/бат. | Legrand | UPS 1 | 1452 | Стандартные однофазные ИБП (Daker DK plus, Keor LP) | PL6 | 1 | ШТ | На складе | Сертифицировано | 2023-05-01 | 315646.13 | 378775.36 | 378775.36 |  | 19.8 | 106.898 | 860 | 565 | 220 | 3414970826985
310177 | нет | ИБП Daker DK Plus 10 кВА б/бат | ИБП Daker DK Plus 10 кВА б/бат | Legrand | UPS 1 | 1452 | Стандартные однофазные ИБП (Daker DK plus, Keor LP) | PL6 | 1 | ШТ | На складе | Сертифицировано | 2023-05-01 | 355259.31 | 426311.17 | 426311.17 |  | 22.8 | 138.4589 | 909 | 560 | 272 | 3414970826992
310178 | нет | ИБП DakerDKPlus 10кВА 3/1 б/б | ИБП DakerDKPlus 10кВА 3/1 б/б | Legrand | UPS 1 | 1452 | Стандартные однофазные ИБП (Daker DK plus, Keor LP) | PL6 | 1 | ШТ | На складе | Сертифицировано | 2023-05-01 | 390785.25 | 468942.3 | 468942.3 |  | 32.2 | 132.076 | 890 | 560 | 265 | 3414970827005
310200 | нет | ИБП KEOR T 10 кВА 0' | ИБП KEOR T 10 kВA 0' | Legrand | UPS 2 | 1456 | Стандартные трехфазные ИБП (Keor T, Keor T EVO) | PL6 | 1 | ШТ | На складе | Сертифицировано | 2026-08-02 | 497002.79 | 596403.35 | 596403.35 | Распродажа остатков на складе | 120.7 | 384.4365 | 570 | 470 | 1435 | 3414970417008 | 311020
310201 | нет | ИБП KEOR T 10 kВA 24' | ИБП KEOR T 10 kВA 24' | Legrand | UPS 2 | 1456 | Стандартные трехфазные ИБП (Keor T, Keor T EVO) | PL6 | 1 | ШТ | Под заказ Т2 | Сертифицировано | 2026-08-02 | 628373.07 | 754047.68 | 754047.68 | Распродажа остатков на складе | 269.5 | 990.99 | 900 | 770 | 1430 | 3414970417091 | 311021
310202 | нет | ИБП KEOR T 10 kВA 35' | ИБП KEOR T 10 kВA 35' | Legrand | UPS 2 | 1456 | Стандартные трехфазные ИБП (Keor T, Keor T EVO) | PL6 | 1 | ШТ | Под заказ Т2 | Сертифицировано | 2026-08-02 | 671374.88 | 805649.86 | 805649.86 | Распродажа остатков на складе | 294 | 594.0375 | 875 | 465 | 1460 | 3414970416933 | 311022
310204 | нет | ИБП KEOR T 15 кВА 0' | ИБП KEOR T 15 кВА 0' | Legrand | UPS 2 | 1456 | Стандартные трехфазные ИБП (Keor T, Keor T EVO) | PL6 | 1 | ШТ | На складе | Сертифицировано | 2026-08-02 | 546509.81 | 655811.77 | 655811.77 | Распродажа остатков на складе | 141.2 | 592.905 | 870 | 470 | 1450 | 3414970417015 | 311024
310208 | нет | ИБП KEOR T 20 кВА 0' | ИБП KEOR T 20 kВA 0' | Legrand | UPS 2 | 1456 | Стандартные трехфазные ИБП (Keor T, Keor T EVO) | PL6 | 1 | ШТ | На складе | Сертифицировано | 2026-08-02 | 616731.96 | 740078.35 | 740078.35 | Распродажа остатков на складе | 145.6 | 912.05 | 850 | 740 | 1450 | 3414970417022 | 311028
310210 | нет | ИБП KEOR T 20 kВA 14' | ИБП KEOR T 20 kВA 14' | Legrand | UPS 2 | 1456 | Стандартные трехфазные ИБП (Keor T, Keor T EVO) | PL6 | 1 | ШТ | Под заказ Т2 | Сертифицировано | 2026-08-02 | 821488.65 | 985786.38 | 985786.38 | Распродажа остатков на складе | 328.5 | 990.99 | 900 | 770 | 1430 | 3414970417053 | 311030
310211 | нет | ИБП KEOR T 20 kВA 36' | ИБП KEOR T 20 kВA 36' | Legrand | UPS 2 | 1456 | Стандартные трехфазные ИБП (Keor T, Keor T EVO) | PL6 | 1 | ШТ | Под заказ Т2 | Сертифицировано | 2026-08-02 | 1038062.8 | 1245675.36 | 1245675.36 | Распродажа остатков на складе | 501 | 715.575 | 870 | 470 | 1750 | 3414970416988 | 311031
310212 | нет | ИБП KEOR T 30 кВА 0' | ИБП KEOR T 30 kВA 0' | Legrand | UPS 2 | 1456 | Стандартные трехфазные ИБП (Keor T, Keor T EVO) | PL6 | 1 | ШТ | На складе | Сертифицировано | 2026-08-02 | 694790.34 | 833748.41 | 833748.41 | Распродажа остатков на складе | 148.1 | 592.905 | 870 | 470 | 1450 | 3414970417121 | 311032
310214 | нет | ИБП KEOR T 30 kВA 13' | ИБП KEOR T 30 kВA 13' | Legrand | UPS 2 | 1456 | Стандартные трехфазные ИБП (Keor T, Keor T EVO) | PL6 | 1 | ШТ | Под заказ Т2 | Сертифицировано | 2026-08-02 | 1049478.41 | 1259374.09 | 1259374.09 | Распродажа остатков на складе | 460.3 | 740.25 | 900 | 470 | 1750 | 3414970416902 | 311034
310216 | нет | ИБП KEOR T 40 кВА 0' | ИБП KEOR T 40 kВA 0' | Legrand | UPS 2 | 1456 | Стандартные трехфазные ИБП (Keor T, Keor T EVO) | PL6 | 1 | ШТ | На складе | Сертифицировано | 2026-08-02 | 952339.64 | 1142807.57 | 1142807.57 | Распродажа остатков на складе | 230.2 | 1230.25 | 950 | 740 | 1750 | 3414970417046 | 311036
310223 | нет | ИБП KEOR T 10 kВA 0' | ИБП KEOR T 10 kВA 0' | Legrand | UPS 2 | 1456 | Стандартные трехфазные ИБП (Keor T, Keor T EVO) | PL6 | 1 | ШТ | Под заказ Т2 | Сертифицировано | 2026-08-02 | 527398.49 | 632878.19 | 632878.19 | Распродажа остатков на складе | 158 | 1128.82 | 875 | 733 | 1760 | 3414970490650 | 311020
310229 | нет | ИБП KEOR T 120 kВA 0' | ИБП KEOR T 120 kВA 0' | Legrand | UPS 2 | 1456 | Стандартные трехфазные ИБП (Keor T, Keor T EVO) | PL6 | 1 | ШТ | На складе | Сертифицировано | 2026-08-02 | 1520228.04 | 1824273.65 | 1824273.65 | Распродажа остатков на складе | 370 | 1279.25 | 860 | 850 | 1750 | 3414970605351 | Без замены
310270 | нет | ИБП KEOR T EVO Compact 10 KВА 0' | ИБП KEOR T EVO Compact 10 KВА 0' | Legrand | UPS 2 | 1456 | Стандартные трехфазные ИБП (Keor T, Keor T EVO) | PL6 | 1 | ШТ | Под заказ Т2 | Сертифицировано | 2023-10-10 | 916829.21 | 1100195.05 | 1100195.05 |  | 87 | 488.52 | 900 | 460 | 1180 | 3414971159211
310271 | нет | ИБП KEOR T EVO Compact 10 KВА 10' | ИБП KEOR T EVO Compact 10 KВА 10' | Legrand | UPS 2 | 1456 | Стандартные трехфазные ИБП (Keor T, Keor T EVO) | PL6 | 1 | ШТ | Под заказ Т2 | Сертифицировано | 2023-10-10 | 1058371.15 | 1270045.38 | 1270045.38 |  | 137 | 488.52 | 900 | 460 | 1180 | 3414971159228
310272 | нет | ИБП KEOR T EVO Compact 10 KВА 15' | ИБП KEOR T EVO Compact 10 KВА 15' | Legrand | UPS 2 | 1456 | Стандартные трехфазные ИБП (Keor T, Keor T EVO) | PL6 | 1 | ШТ | Под заказ Т2 | Сертифицировано | 2023-10-10 | 1151331.98 | 1381598.38 | 1381598.38 |  | 147 | 484.38 | 900 | 460 | 1170 | 3414971159235
310273 | нет | ИБП KEOR T EVO Compact 15 KВА 0' | ИБП KEOR T EVO Compact 15 KВА 0' | Legrand | UPS 2 | 1456 | Стандартные трехфазные ИБП (Keor T, Keor T EVO) | PL6 | 1 | ШТ | Под заказ Т2 | Сертифицировано | 2023-10-10 | 1034558.53 | 1241470.24 | 1241470.24 |  | 91 | 488.52 | 900 | 460 | 1180 | 3414971159242
310274 | нет | ИБП KEOR T EVO Compact 15 KВА 7' | ИБП KEOR T EVO Compact 15 KВА 7' | Legrand | UPS 2 | 1456 | Стандартные трехфазные ИБП (Keor T, Keor T EVO) | PL6 | 1 | ШТ | Под заказ Т2 | Сертифицировано | 2023-10-10 | 1116507.56 | 1339809.07 | 1339809.07 |  | 166 | 488.52 | 900 | 460 | 1180 | 3414971159259
310275 | нет | ИБП KEOR T EVO Compact 15 KВА 10' | ИБП KEOR T EVO Compact 15 KВА 10' | Legrand | UPS 2 | 1456 | Стандартные трехфазные ИБП (Keor T, Keor T EVO) | PL6 | 1 | ШТ | Под заказ Т2 | Сертифицировано | 2023-10-10 | 1145279.5 | 1374335.4 | 1374335.4 |  | 181 | 477.0675 | 900 | 455 | 1165 | 3414971159266
310276 | нет | ИБП KEOR T EVO Compact 20 KВА 0' | ИБП KEOR T EVO Compact 20 KВА 0' | Legrand | UPS 2 | 1456 | Стандартные трехфазные ИБП (Keor T, Keor T EVO) | PL6 | 1 | ШТ | Под заказ Т2 | Сертифицировано | 2023-10-10 | 1027697.14 | 1233236.57 | 1233236.57 |  | 92 | 488.52 | 900 | 460 | 1180 | 3414971159273
310277 | нет | ИБП KEOR T EVO Compact 20 KВА 7' | ИБП KEOR T EVO Compact 20 KВА 7' | Legrand | UPS 2 | 1456 | Стандартные трехфазные ИБП (Keor T, Keor T EVO) | PL6 | 1 | ШТ | Под заказ Т2 | Сертифицировано | 2023-10-10 | 1293198.16 | 1551837.79 | 1551837.79 |  | 182 | 488.52 | 900 | 460 | 1180 | 3414971159280
310320 | нет | ИБП Keor SPX 600 ВА IEC C13 | ИБП Keor SPX 600 ВА IEC C13 | Legrand | SOHO UPS | 1450 | Линейно-интерактивные ИБП (Keor Multiplug, Keor SP, Keor PDU, Keor DC, Keor SPE, Keor Line RT, Niky S) | PL6 | 1 | ШТ | На складе | Сертифицировано | 2022-10-16 | 5899.01 | 7078.81 | 7078.81 |  | 4.2 | 9.9792 | 324 | 140 | 220 | 3414970991546
310321 | нет | ИБП Keor SPX 800 ВА IEC C13 | ИБП Keor SPX 800 ВА IEC C13 | Legrand | SOHO UPS | 1450 | Линейно-интерактивные ИБП (Keor Multiplug, Keor SP, Keor PDU, Keor DC, Keor SPE, Keor Line RT, Niky S) | PL6 | 1 | ШТ | На складе | Сертифицировано | 2022-10-16 | 8963.74 | 10756.49 | 10756.49 |  | 4.9 | 9.9792 | 324 | 140 | 220 | 3414970991560
310322 | нет | ИБП Keor SPX 1000 ВА IEC C13 | ИБП Keor SPX 1000 ВА IEC C13 | Legrand | SOHO UPS | 1450 | Линейно-интерактивные ИБП (Keor Multiplug, Keor SP, Keor PDU, Keor DC, Keor SPE, Keor Line RT, Niky S) | PL6 | 1 | ШТ | На складе | Сертифицировано | 2022-10-16 | 13446.6 | 16135.92 | 16135.92 |  | 8.2 | 20.592 | 390 | 192 | 275 | 3414970991584
310323 | нет | ИБП Keor SPX 1500 ВА IEC C13 | ИБП Keor SPX 1500 ВА IEC C13 | Legrand | SOHO UPS | 1450 | Линейно-интерактивные ИБП (Keor Multiplug, Keor SP, Keor PDU, Keor DC, Keor SPE, Keor Line RT, Niky S) | PL6 | 1 | ШТ | На складе | Сертифицировано | 2022-10-16 | 18745.19 | 22494.23 | 22494.23 |  | 10.4 | 20.592 | 390 | 192 | 275 | 3414970991591
310324 | нет | ИБП Keor SPX 2000 ВА IEC C13 | ИБП Keor SPX 2000 ВА IEC C13 | Legrand | SOHO UPS | 1450 | Линейно-интерактивные ИБП (Keor Multiplug, Keor SP, Keor PDU, Keor DC, Keor SPE, Keor Line RT, Niky S) | PL6 | 1 | ШТ | На складе | Сертифицировано | 2022-10-16 | 23799.14 | 28558.97 | 28558.97 |  | 11 | 20.592 | 390 | 192 | 275 | 3414970991607
310330 | нет | ИБП KEOR PDU 800ВА 8 фр роз | ИБП KEOR PDU 800ВА 8 розеток французский стандатр | Legrand | SOHO UPS | 1450 | Линейно-интерактивные ИБП (Keor Multiplug, Keor SP, Keor PDU, Keor DC, Keor SPE, Keor Line RT, Niky S) | PL6 | 1 | ШТ | Под заказ Т2 | Сертифицировано | 2026-08-02 | 22364.16 | 26836.99 | 26836.99 | [6 empty] | 3414971529380
310331 | нет | ИБП KEOR PDU 800ВА 8 IEC | ИБП KEOR PDU 800ВА 8 IEC | Legrand | SOHO UPS | 1450 | Линейно-интерактивные ИБП (Keor Multiplug, Keor SP, Keor PDU, Keor DC, Keor SPE, Keor Line RT, Niky S) | PL6 | 1 | ШТ | На складе | Сертифицировано | 2026-08-02 | 22364.17 | 26837 | 26837 |  | 6.325 | 21.4078 | 528 | 159 | 255 | 3414971529397
310332 | нет | ИБП KEOR PDU 800ВА 8 GR/IT | ИБП KEOR PDU 800ВА 8 GR/IT | Legrand | SOHO UPS | 1450 | Линейно-интерактивные ИБП (Keor Multiplug, Keor SP, Keor PDU, Keor DC, Keor SPE, Keor Line RT, Niky S) | PL6 | 1 | ШТ | На складе | Сертифицировано | 2026-08-02 | 22364.17 | 26837 | 26837 |  | 6.387 | 21.4078 | 528 | 159 | 255 | 3414971529403
310334 | нет | ИБП MegaLine 1,25kВА Rack F | ИБП MegaLine 1,25kВА Rack F | Legrand | UPS 1 | 1453 | Модульные однофазные ИБП (Megaline) | PL6 | 1 | ШТ | Под заказ Т2 | Сертифицировано | 2026-08-02 | 443797.37 | 532556.84 | 532556.84 |  | 36.8 | 175.329 | 660 | 345 | 770 | 3245063103344
310335 | нет | ИБП MegaLine 2,5kВА Rack F | ИБП MegaLine 2,5kВА Rack F | Legrand | UPS 1 | 1453 | Модульные однофазные ИБП (Megaline) | PL6 | 1 | ШТ | Под заказ Т2 | Сертифицировано | 2026-08-02 | 575473.54 | 690568.25 | 690568.25 | [6 empty] | 3245063103351
310336 | нет | ИБП MegaLine 3,75kВА Rack F | ИБП MegaLine 3,75kВА Rack F | Legrand | UPS 1 | 1453 | Модульные однофазные ИБП (Megaline) | PL6 | 1 | ШТ | Под заказ Т2 | Сертифицировано | 2026-08-02 | 714465.02 | 857358.02 | 857358.02 | [6 empty] | 3245063103368
310337 | нет | ИБП MegaLine 5kВА Rack F | ИБП MEGALINE 5KВА RACK F | Legrand | UPS 1 | 1453 | Модульные однофазные ИБП (Megaline) | PL6 | 1 | ШТ | Под заказ Т2 | Сертифицировано | 2026-08-02 | 870525.63 | 1044630.76 | 1044630.76 |  | 67.5 | 141.2344 | 655 | 345 | 625 | 3245063103375
310338 | нет | ИБП MegaLine 1,25kВА Rack UK | ИБП MegaLine 1,25kВА Rack UK | Legrand | UPS 1 | 1453 | Модульные однофазные ИБП (Megaline) | PL6 | 1 | ШТ | Под заказ Т2 | Сертифицировано | 2026-08-02 | 443797.37 | 532556.84 | 532556.84 | [6 empty] | 3245063103382
310339 | нет | ИБП MegaLine 2,5kВА Rack UK | ИБП MegaLine 2,5kВА Rack UK | Legrand | UPS 1 | 1453 | Модульные однофазные ИБП (Megaline) | PL6 | 1 | ШТ | Под заказ Т2 | Сертифицировано | 2026-08-02 | 575473.54 | 690568.25 | 690568.25 | [6 empty] | 3245063103399
310340 | нет | ИБП MegaLine 3,75kВА Rack UK | ИБП MegaLine 3,75kВА Rack UK | Legrand | UPS 1 | 1453 | Модульные однофазные ИБП (Megaline) | PL6 | 1 | ШТ | Под заказ Т2 | Сертифицировано | 2026-08-02 | 714465.02 | 857358.02 | 857358.02 | [6 empty] | 3245063103405
310341 | нет | ИБП MegaLine 5kВА Rack UK | ИБП MegaLine 5kВА Rack UK | Legrand | UPS 1 | 1453 | Модульные однофазные ИБП (Megaline) | PL6 | 1 | ШТ | Под заказ Т2 | Сертифицировано | 2026-08-02 | 870525.63 | 1044630.76 | 1044630.76 | [6 empty] | 3245063103412
310342 | нет | ИБП MegaLine 1,25kВА F | ИБП MegaLine 1,25kВА F | Legrand | UPS 1 | 1453 | Модульные однофазные ИБП (Megaline) | PL6 | 1 | ШТ | Под заказ Т2 | Сертифицировано | 2026-08-02 | 390151.54 | 468181.85 | 468181.85 | [6 empty] | 3245063103429
310343 | нет | ИБП MegaLine 2,5kВА F | ИБП MegaLine 2,5kВА F | Legrand | UPS 1 | 1453 | Модульные однофазные ИБП (Megaline) | PL6 | 1 | ШТ | Под заказ Т2 | Сертифицировано | 2026-08-02 | 560842.85 | 673011.42 | 673011.42 |  | 42.2 | 166.464 | 680 | 360 | 680 | 3245063103436
310344 | нет | ИБП MegaLine 3,75kВА F | ИБП MegaLine 3,75kВА F | Legrand | UPS 1 | 1453 | Модульные однофазные ИБП (Megaline) | PL6 | 1 | ШТ | Под заказ Т2 | Сертифицировано | 2026-08-02 | 707149.68 | 848579.62 | 848579.62 |  | 72 | 782.4 | 1200 | 800 | 815 | 3245063103443
310345 | нет | ИБП MegaLine 5kВА F | ИБП MegaLine 5kВА F | Legrand | UPS 1 | 1453 | Модульные однофазные ИБП (Megaline) | PL6 | 1 | ШТ | Под заказ Т2 | Сертифицировано | 2026-08-02 | 870525.63 | 1044630.76 | 1044630.76 |  | 84.7 | 159.12 | 650 | 360 | 680 | 3245063103450
310346 | нет | ИБП MegaLine 1,25kВА UK | ИБП MegaLine 1,25kВА UK | Legrand | UPS 1 | 1453 | Модульные однофазные ИБП (Megaline) | PL6 | 1 | ШТ | Под заказ Т2 | Сертифицировано | 2026-08-02 | 390151.54 | 468181.85 | 468181.85 | [6 empty] | 3245063103467
310347 | нет | ИБП MegaLine 2,5kВА UK | ИБП MegaLine 2,5kВА UK | Legrand | UPS 1 | 1453 | Модульные однофазные ИБП (Megaline) | PL6 | 1 | ШТ | Под заказ Т2 | Сертифицировано | 2026-08-02 | 560842.85 | 673011.42 | 673011.42 |  | 53.4 | 758.43 | 1200 | 795 | 795 | 3245063103474
310348 | нет | ИБП MegaLine 3,75kВА UK | ИБП MegaLine 3,75kВА UK | Legrand | UPS 1 | 1453 | Модульные однофазные ИБП (Megaline) | PL6 | 1 | ШТ | Под заказ Т2 | Сертифицировано | 2026-08-02 | 707149.68 | 848579.62 | 848579.62 | [6 empty] | 3245063103481
310349 | нет | ИБП MegaLine 5kВА UK | ИБП MegaLine 5kВА UK | Legrand | UPS 1 | 1453 | Модульные однофазные ИБП (Megaline) | PL6 | 1 | ШТ | Под заказ Т2 | Сертифицировано | 2026-08-02 | 870525.63 | 1044630.76 | 1044630.76 |  | 62.5 | 152.592 | 660 | 340 | 680 | 3245063103498
310350 | нет | ИБП MegaLine 1,25kВА | Одиночный шкаф с батареями - Megaline - однофазный модульный ИБП напольного исполнения - on-line - 1250 ВА | Legrand | UPS 1 | 1453 | Модульные однофазные ИБП (Megaline) | PL6 | 1 | ШТ | Под заказ Т2 | Сертифицировано | 2026-08-02 | 373082.42 | 447698.9 | 447698.9 |  | 31.8 | 162.81 | 670 | 360 | 675 | 3245063103504
310351 | нет | ИБП MegaLine 1,25kВА без бат. | Одиночный шкаф без батарей - Megaline - однофазный модульный ИБП напольного исполнения - on-line - 1250 ВА | Legrand | UPS 1 | 1453 | Модульные однофазные ИБП (Megaline) | PL6 | 1 | ШТ | На складе | Сертифицировано | 2026-08-02 | 321875.03 | 386250.04 | 386250.04 |  | 27.4 | 159.39 | 660 | 350 | 690 | 3245063103511
310352 | нет | ИБП MegaLine 2,5kВА | Одиночный шкаф с батареями - Megaline - однофазный модульный ИБП напольного исполнения - on-line - 2500 ВА | Legrand | UPS 1 | 1453 | Модульные однофазные ИБП (Megaline) | PL6 | 1 | ШТ | Под заказ Т2 | Сертифицировано | 2026-08-02 | 519765.9 | 623719.08 | 623719.08 |  | 42.3 | 166.464 | 680 | 360 | 680 | 3245063103528
310353 | нет | ИБП MegaLine 2,5kВА без бат. | Одиночный шкаф без батарей - Megaline - однофазный модульный ИБП напольного исполнения - on-line - 2500 ВА | Legrand | UPS 1 | 1453 | Модульные однофазные ИБП (Megaline) | PL6 | 1 | ШТ | Под заказ Т2 | Сертифицировано | 2026-08-02 | 441358.94 | 529630.73 | 529630.73 |  | 27.4 | 152.592 | 660 | 340 | 680 | 3245063103535
310354 | нет | ИБП MegaLine 3,75kВА | Одиночный шкаф с батареями - Megaline - однофазный модульный ИБП напольного исполнения - on-line - 3750 ВА | Legrand | UPS 1 | 1453 | Модульные однофазные ИБП (Megaline) | PL6 | 1 | ШТ | Под заказ Т2 | Сертифицировано | 2026-08-02 | 675449.86 | 810539.83 | 810539.83 |  | 53.3 | 162.81 | 670 | 360 | 675 | 3245063103542
310355 | нет | ИБП MegaLine 3,75kВА без бат. | Одиночный шкаф без батарей - Megaline - однофазный модульный ИБП напольного исполнения - on-line - 3750 ВА | Legrand | UPS 1 | 1453 | Модульные однофазные ИБП (Megaline) | PL6 | 1 | ШТ | Под заказ Т2 | Сертифицировано | 2026-08-02 | 568158.19 | 681789.83 | 681789.83 |  | 31.1 | 152.592 | 660 | 340 | 680 | 3245063103559
310356 | нет | ИБП MegaLine 5kВА | Одиночный шкаф с батареями - Megaline - однофазный модульный ИБП напольного исполнения - on-line - 5000 ВА | Legrand | UPS 1 | 1453 | Модульные однофазные ИБП (Megaline) | PL6 | 1 | ШТ | Под заказ Т2 | Сертифицировано | 2026-08-02 | 721327.2 | 865592.64 | 865592.64 |  | 63 | 166.464 | 680 | 360 | 680 | 3245063103566
310357 | нет | ИБП MegaLine 5kВА без бат. | Одиночный шкаф без батарей - Megaline - однофазный модульный ИБП напольного исполнения - on-line - 5000 ВА | Legrand | UPS 1 | 1453 | Модульные однофазные ИБП (Megaline) | PL6 | 1 | ШТ | Под заказ Т2 | Сертифицировано | 2026-08-02 | 586521.99 | 703826.39 | 703826.39 |  | 33.3 | 152.592 | 660 | 340 | 680 | 3245063103573
310360 | нет | ИБП MegaLine 2-5kВА инвертор | Cдвоенный шкаф с батареями - Megaline - однофазный модульный ИБП напольного исполнения - on-line - 1250 ВА | Legrand | UPS 1 | 1453 | Модульные однофазные ИБП (Megaline) | PL6 | 1 | ШТ | Под заказ Т2 | Сертифицировано | 2026-08-02 | 640710.22 | 768852.26 | 768852.26 |  | 31.9 | 166.464 | 680 | 360 | 680 | 3245063103603
310363 | нет | ИБП MegaLine 2-6,25kВА инвертор | Cдвоенный шкаф с батареями - Megaline - однофазный модульный ИБП напольного исполнения - on-line - 2500 ВА | Legrand | UPS 1 | 1453 | Модульные однофазные ИБП (Megaline) | PL6 | 1 | ШТ | Под заказ Т2 | Сертифицировано | 2026-08-02 | 836387.37 | 1003664.84 | 1003664.84 |  | 34.2 | 166.464 | 680 | 360 | 680 | 3245063103634
310366 | нет | ИБП MegaLine 2-7,5kВА инвертор | Cдвоенный шкаф с батареями - Megaline - однофазный модульный ИБП напольного исполнения - on-line - 3750 ВА | Legrand | UPS 1 | 1453 | Модульные однофазные ИБП (Megaline) | PL6 | 1 | ШТ | Под заказ Т2 | Сертифицировано | 2026-08-02 | 936363.71 | 1123636.45 | 1123636.45 |  | 36.2 | 166.464 | 680 | 360 | 680 | 3245063103665
310369 | нет | ИБП MegaLine 2-8,75kВА инвертор | Cдвоенный шкаф с батареями - Megaline - однофазный модульный ИБП напольного исполнения - on-line - 5000 ВА | Legrand | UPS 1 | 1453 | Модульные однофазные ИБП (Megaline) | PL6 | 1 | ШТ | Под заказ Т2 | Сертифицировано | 2026-08-02 | 1002201.77 | 1202642.12 | 1202642.12 |  | 39.4 | 166.464 | 680 | 360 | 680 | 3245063103696
310372 | нет | ИБП MegaLine 2-10kВА инвертор | Cдвоенный шкаф с батареями - Megaline - однофазный модульный ИБП напольного исполнения - on-line - 10000 ВА | Legrand | UPS 1 | 1453 | Модульные однофазные ИБП (Megaline) | PL6 | 1 | ШТ | Под заказ Т2 | Сертифицировано | 2026-08-02 | 1104616.56 | 1325539.87 | 1325539.87 |  | 41.3 | 166.464 | 680 | 360 | 680 | 3245063103726
310373 | нет | ИБП MegaLine 1,25kВА 15' | Ибп Megaline 1,25kва 15' | Legrand | UPS 1 | 1453 | Модульные однофазные ИБП (Megaline) | PL6 | 1 | ШТ | Под заказ Т2 | Сертифицировано | 2026-08-02 | 416974.46 | 500369.35 | 500369.35 |  | 46.5 | 140.1045 | 655 | 345 | 620 | 3245063103733
310374 | нет | ИБП MegaLine 1,25kВА 30' | Ибп Megaline 1,25kва 30' | Legrand | UPS 1 | 1453 | Модульные однофазные ИБП (Megaline) | PL6 | 1 | ШТ | Под заказ Т2 | Сертифицировано | 2026-08-02 | 463304.97 | 555965.96 | 555965.96 |  | 40.18 | 152.49 | 650 | 340 | 690 | 3245063103740
310375 | нет | ИБП MegaLine 1,25kВА 45' | Ибп Megaline 1,25kва 45' | Legrand | UPS 1 | 1453 | Модульные однофазные ИБП (Megaline) | PL6 | 1 | ШТ | Под заказ Т2 | Сертифицировано | 2026-08-02 | 507197 | 608636.4 | 608636.4 |  | 59.3 | 160.839 | 666 | 350 | 690 | 3245063103757
310376 | нет | ИБП MegaLine 2,5kВА 15' | Ибп Megaline 2,5kва 15' | Legrand | UPS 1 | 1453 | Модульные однофазные ИБП (Megaline) | PL6 | 1 | ШТ | Под заказ Т2 | Сертифицировано | 2026-08-02 | 577911.97 | 693494.36 | 693494.36 |  | 39.18 | 136.7514 | 654 | 340 | 615 | 3245063103764
310377 | нет | ИБП MegaLine 2,5kВА 17' | Ибп Megaline 2,5kва 17' | Legrand | UPS 1 | 1453 | Модульные однофазные ИБП (Megaline) | PL6 | 1 | ШТ | Под заказ Т2 | Сертифицировано | 2026-08-02 | 624242.48 | 749090.98 | 749090.98 |  | 59.2 | 166.464 | 680 | 360 | 680 | 3245063103771
310378 | нет | ИБП MegaLine 3,75kВА 15' | ИБП MegaLine 3,75kВА 15' | Legrand | UPS 1 | 1453 | Модульные однофазные ИБП (Megaline) | PL6 | 1 | ШТ | Под заказ Т2 | Сертифицировано | 2026-08-02 | 674088.08 | 808905.7 | 808905.7 |  | 64 | 166.464 | 680 | 360 | 680 | 3245063103788
310379 | нет | ИБП MegaLine 1,25kВА Rack | Однофазный модульный ИБП стоечного исполнения - Megaline - on-line - с батареями - 1250 ВА | Legrand | UPS 1 | 1453 | Модульные однофазные ИБП (Megaline) | PL6 | 1 | ШТ | Под заказ Т2 | Сертифицировано | 2026-08-02 | 421851.37 | 506221.64 | 506221.64 |  | 32.4 | 166.464 | 680 | 360 | 680 | 3245063103795
310380 | нет | ИБП MegaLine 1,25kВА Rack б/бат | Однофазный модульный ИБП стоечного исполнения - Megaline - on-line - без батарей - 1250 ВА | Legrand | UPS 1 | 1453 | Модульные однофазные ИБП (Megaline) | PL6 | 1 | ШТ | Под заказ Т2 | Сертифицировано | 2026-08-02 | 365767.08 | 438920.5 | 438920.5 |  | 25.4 | 166.464 | 680 | 360 | 680 | 3245063103801
310381 | нет | ИБП MegaLine 2,5kВА Rack | Однофазный модульный ИБП стоечного исполнения - Megaline - on-line - с батареями - 2500 ВА | Legrand | UPS 1 | 1453 | Модульные однофазные ИБП (Megaline) | PL6 | 1 | ШТ | Под заказ Т2 | Сертифицировано | 2026-08-02 | 548650.6 | 658380.72 | 658380.72 |  | 42.8 | 187.6 | 670 | 350 | 800 | 3245063103818
310382 | нет | ИБП MegaLine 2,5kВА Rack б/бат | Однофазный модульный ИБП стоечного исполнения - Megaline - on-line - без батарей - 2500 ВА | Legrand | UPS 1 | 1453 | Модульные однофазные ИБП (Megaline) | PL6 | 1 | ШТ | Под заказ Т2 | Сертифицировано | 2026-08-02 | 468181.85 | 561818.22 | 561818.22 |  | 22.68 | 154.7438 | 655 | 350 | 675 | 3245063103825
310383 | нет | ИБП MegaLine 3,75kВА Rack | Однофазный модульный ИБП стоечного исполнения - Megaline - on-line - с батареями - 3750 ВА | Legrand | UPS 1 | 1453 | Модульные однофазные ИБП (Megaline) | PL6 | 1 | ШТ | Под заказ Т2 | Сертифицировано | 2026-08-02 | 680326.76 | 816392.11 | 816392.11 |  | 53.3 | 166.464 | 680 | 360 | 680 | 3245063103832
310384 | нет | ИБП MegaLine 3,75kВА Rack б/бат | Однофазный модульный ИБП стоечного исполнения - Megaline - on-line - без батарей - 3750 ВА | Legrand | UPS 1 | 1453 | Модульные однофазные ИБП (Megaline) | PL6 | 1 | ШТ | Под заказ Т2 | Сертифицировано | 2026-08-02 | 568158.19 | 681789.83 | 681789.83 |  | 31.5 | 166.464 | 680 | 360 | 680 | 3245063103849
310385 | нет | ИБП MegaLine 5kВА Rack | Однофазный модульный ИБП стоечного исполнения - Megaline - on-line - с батареями - 5000 ВА | Legrand | UPS 1 | 1453 | Модульные однофазные ИБП (Megaline) | PL6 | 1 | ШТ | Под заказ Т2 | Сертифицировано | 2026-08-02 | 829072.03 | 994886.44 | 994886.44 |  | 63.7 | 166.464 | 680 | 360 | 680 | 3245063103856
310386 | нет | ИБП MegaLine 5kВА Rack б/бат | Однофазный модульный ИБП стоечного исполнения - Megaline - on-line - без батарей - 5000 ВА | Legrand | UPS 1 | 1453 | Модульные однофазные ИБП (Megaline) | PL6 | 1 | ШТ | Под заказ Т2 | Сертифицировано | 2026-08-02 | 702272.77 | 842727.32 | 842727.32 |  | 33.7 | 152.592 | 660 | 340 | 680 | 3245063103863
310387 | нет | ИБП MegaLine 1,25kВА 15' Rack | Однофазный модульный ИБП стоечного исполнения - Megaline - on-line - с увеличенным временем автономной работы - 1250 ВА | Legrand | UPS 1 | 1453 | Модульные однофазные ИБП (Megaline) | PL6 | 1 | ШТ | Под заказ Т2 | Сертифицировано | 2026-08-02 | 465743.4 | 558892.08 | 558892.08 |  | 40.6 | 166.464 | 680 | 360 | 680 | 3245063103870
310388 | нет | ИБП MegaLine 1,25kВА 30' Rack | Однофазный модульный ИБП стоечного исполнения - Megaline - on-line - с увеличенным временем автономной работы - 1250 ВА | Legrand | UPS 1 | 1453 | Модульные однофазные ИБП (Megaline) | PL6 | 1 | ШТ | Под заказ Т2 | Сертифицировано | 2026-08-02 | 512073.91 | 614488.69 | 614488.69 |  | 49 | 166.464 | 680 | 360 | 680 | 3245063103887
310389 | нет | ИБП MegaLine 1,25kВА 45' Rack | Однофазный модульный ИБП стоечного исполнения - Megaline - on-line - с увеличенным временем автономной работы - 1250 ВА | Legrand | UPS 1 | 1453 | Модульные однофазные ИБП (Megaline) | PL6 | 1 | ШТ | Под заказ Т2 | Сертифицировано | 2026-08-02 | 555965.94 | 667159.13 | 667159.13 |  | 56.2 | 166.464 | 680 | 360 | 680 | 3245063103894
310390 | нет | ИБП MegaLine 2,5kВА 15' Rack | Однофазный модульный ИБП стоечного исполнения - Megaline - on-line - с увеличенным временем автономной работы - 2500 ВА | Legrand | UPS 1 | 1453 | Модульные однофазные ИБП (Megaline) | PL6 | 1 | ШТ | Под заказ Т2 | Сертифицировано | 2026-08-02 | 592542.66 | 711051.19 | 711051.19 |  | 50.9 | 166.464 | 680 | 360 | 680 | 3245063103900
310391 | нет | ИБП MegaLine 2,5kВА 17' Rack | Однофазный модульный ИБП стоечного исполнения - Megaline - on-line - с увеличенным временем автономной работы - 2500 ВА | Legrand | UPS 1 | 1453 | Модульные однофазные ИБП (Megaline) | PL6 | 1 | ШТ | Под заказ Т2 | Сертифицировано | 2026-08-02 | 638873.14 | 766647.77 | 766647.77 |  | 60.4 | 166.464 | 680 | 360 | 680 | 3245063103917
310392 | нет | ИБП MegaLine 3,75kВА 15' Rack | Однофазный модульный ИБП стоечного исполнения - Megaline - on-line - с увеличенным временем автономной работы - 3750 ВА | Legrand | UPS 1 | 1453 | Модульные однофазные ИБП (Megaline) | PL6 | 1 | ШТ | Под заказ Т2 | Сертифицировано | 2026-08-02 | 726657.25 | 871988.7 | 871988.7 |  | 61.7 | 166.464 | 680 | 360 | 680 | 3245063103924
310396 | нет | ИБП Trimod HE 10 кВА - 0' | ИБП TRIMOD HE 10 КВА - 0' | Legrand | UPS 2 | 1454 | Модульные трехфазные ИБП (Trimod HE, Archimod HE, Keor MOD, Batteries) | PL6 | 1 | ШТ | На складе | Сертифицировано | 2023-04-11 | 1432592.86 | 1719111.43 | 1719111.43 |  | 133.5 | 1526.4 | 1200 | 800 | 1590 | 3414970328281
310397 | нет | ИБП Trimod HE 10 кВА HIGH - 0' | ИБП TRIMOD HE 10 КВА HIGH - 0' | Legrand | UPS 2 | 1454 | Модульные трехфазные ИБП (Trimod HE, Archimod HE, Keor MOD, Batteries) | PL6 | 1 | ШТ | Под заказ Т2 | Сертифицировано | 2023-04-11 | 1607222.4 | 1928666.88 | 1928666.88 |  | 143.2 | 776.439 | 745 | 600 | 1737 | 3245063103979
310402 | нет | ИБП Trimod HE 10 кВА - 49' | ИБП TRIMOD HE 10 КВА - 49' | Legrand | UPS 2 | 1454 | Модульные трехфазные ИБП (Trimod HE, Archimod HE, Keor MOD, Batteries) | PL6 | 1 | ШТ | Под заказ Т2 | Сертифицировано | 2023-04-11 | 2634855.65 | 3161826.78 | 3161826.78 |  | 364.7 | 1795.2 | 1200 | 800 | 1870 | 3245063104020
310403 | нет | ИБП Trimod HE 15 кВА HIGH - 0' | ИБП TRIMOD HE 15 КВА HIGH - 0' | Legrand | UPS 2 | 1454 | Модульные трехфазные ИБП (Trimod HE, Archimod HE, Keor MOD, Batteries) | PL6 | 1 | ШТ | Под заказ Т2 | Сертифицировано | 2023-04-11 | 1734811.12 | 2081773.34 | 2081773.34 |  | 148.2 | 1804.8 | 1200 | 800 | 1880 | 3245063104037
310407 | нет | ИБП Trimod HE 15 кВА - 29' | ИБП TRIMOD HE 15 КВА - 29' | Legrand | UPS 2 | 1454 | Модульные трехфазные ИБП (Trimod HE, Archimod HE, Keor MOD, Batteries) | PL6 | 1 | ШТ | Под заказ Т2 | Сертифицировано | 2023-04-11 | 2760466.26 | 3312559.51 | 3312559.51 |  | 373.2 | 2020.8 | 1200 | 800 | 2105 | 3245063104075
310408 | нет | ИБП Trimod HE 15 кВА - 0' | ИБП TRIMOD HE 15 КВА - 0' | Legrand | UPS 2 | 1454 | Модульные трехфазные ИБП (Trimod HE, Archimod HE, Keor MOD, Batteries) | PL6 | 1 | ШТ | На складе | Сертифицировано | 2023-04-11 | 1849705.99 | 2219647.19 | 2219647.19 |  | 133.4 | 684.813 | 590 | 730 | 1590 | 3414970328410
310409 | нет | ИБП Trimod HE 20 кВА HIGH - 0' | ИБП TRIMOD HE 20 КВА HIGH - 0' | Legrand | UPS 2 | 1454 | Модульные трехфазные ИБП (Trimod HE, Archimod HE, Keor MOD, Batteries) | PL6 | 1 | ШТ | Под заказ Т2 | Сертифицировано | 2023-04-11 | 2278794.07 | 2734552.88 | 2734552.88 |  | 146 | 769.0821 | 745 | 595 | 1735 | 3245063104099
310413 | нет | ИБП Trimod HE 20 кВА - 20' | ИБП TRIMOD HE 20 КВА - 20' | Legrand | UPS 2 | 1454 | Модульные трехфазные ИБП (Trimod HE, Archimod HE, Keor MOD, Batteries) | PL6 | 1 | ШТ | Под заказ Т2 | Сертифицировано | 2023-04-11 | 2810908.32 | 3373089.98 | 3373089.98 |  | 365.5 | 2020.8 | 1200 | 800 | 2105 | 3245063104136
310414 | нет | ИБП Trimod HE 20 кВА - 0' | ИБП TRIMOD HE 20 КВА - 0' | Legrand | UPS 2 | 1454 | Модульные трехфазные ИБП (Trimod HE, Archimod HE, Keor MOD, Batteries) | PL6 | 1 | ШТ | На складе | Сертифицировано | 2023-04-11 | 1891214.2 | 2269457.04 | 2269457.04 |  | 137.5 | 1545.6 | 1200 | 800 | 1610 | 3414970328427
310415 | нет | ИБП Trimod HE 30 кВА HIGH - 0' | ИБП TRIMOD HE 30 КВА HIGH - 0' | Legrand | UPS 2 | 1454 | Модульные трехфазные ИБП (Trimod HE, Archimod HE, Keor MOD, Batteries) | PL6 | 1 | ШТ | На складе | Сертифицировано | 2023-04-11 | 2572544.87 | 3087053.84 | 3087053.84 |  | 171.8 | 1804.8 | 1200 | 800 | 1880 | 3245063104150
310417 | нет | ИБП Trimod HE 30 кВА - 8' | ИБП TRIMOD HE 30 КВА - 8' | Legrand | UPS 2 | 1454 | Модульные трехфазные ИБП (Trimod HE, Archimod HE, Keor MOD, Batteries) | PL6 | 1 | ШТ | Под заказ Т2 | Сертифицировано | 2023-04-11 | 3342033.49 | 4010440.19 | 4010440.19 |  | 335.7 | 1814.4 | 1200 | 800 | 1890 | 3245063104174
310418 | нет | ИБП Trimod HE 30 кВА - 0' | ИБП TRIMOD HE 30 КВА - 0' | Legrand | UPS 2 | 1454 | Модульные трехфазные ИБП (Trimod HE, Archimod HE, Keor MOD, Batteries) | PL6 | 1 | ШТ | На складе | Сертифицировано | 2023-04-11 | 2645773.85 | 3174928.62 | 3174928.62 |  | 148.7 | 1545.6 | 1200 | 800 | 1610 | 3414970328335
310419 | нет | ИБП Trimod HE 40 кВА - 0' | ИБП TRIMOD HE 40 КВА - 0' | Legrand | UPS 2 | 1454 | Модульные трехфазные ИБП (Trimod HE, Archimod HE, Keor MOD, Batteries) | PL6 | 1 | ШТ | На складе | Сертифицировано | 2023-04-11 | 2728790.21 | 3274548.25 | 3274548.25 |  | 155.4 | 1545.6 | 1200 | 800 | 1610 | 3414970328380
310420 | нет | ИБП Trimod HE 60 кВА - 0' | ИБП TRIMOD HE 60 КВА - 0' | Legrand | UPS 2 | 1454 | Модульные трехфазные ИБП (Trimod HE, Archimod HE, Keor MOD, Batteries) | PL6 | 1 | ШТ | На складе | Сертифицировано | 2023-04-11 | 3760051.08 | 4512061.3 | 4512061.3 |  | 188.3 | 1545.6 | 1200 | 800 | 1610 | 3414970328298
310422 | нет | ИБП TRIMOD HE каб.пуст. 3 PWR SLOTS 10кВА | ИБП TRIMOD каб.пуст. 3 PWR SLOTS 10кВА HE | Legrand | UPS 2 | 1454 | Модульные трехфазные ИБП (Trimod HE, Archimod HE, Keor MOD, Batteries) | PL6 | 1 | ШТ | Под заказ Т2 | Сертифицировано | 2023-04-11 | 749994.44 | 899993.33 | 899993.33 |  | 104.7 | 1545.6 | 1200 | 800 | 1610 | 3414970328342
310423 | нет | ИБП TRIMOD HE каб.пуст. 3 PWR SLOTS 15-20кВА | ИБП TRIMOD каб.пуст. 3 PWR SLOTS 15-20кВА HE | Legrand | UPS 2 | 1454 | Модульные трехфазные ИБП (Trimod HE, Archimod HE, Keor MOD, Batteries) | PL6 | 1 | ШТ | На складе | Сертифицировано | 2023-04-11 | 863832.13 | 1036598.56 | 1036598.56 |  | 107.3 | 1377.6 | 1200 | 800 | 1435 | 3414970328328
310424 | нет | ИБП TRIMOD HE каб.пуст. 6 PWR SLOTS 30кВА | ИБП TRIMOD каб.пуст. 6 PWR SLOTS 30кВА HE | Legrand | UPS 2 | 1454 | Модульные трехфазные ИБП (Trimod HE, Archimod HE, Keor MOD, Batteries) | PL6 | 1 | ШТ | Под заказ Т2 | Сертифицировано | 2023-04-11 | 761198.61 | 913438.33 | 913438.33 |  | 98.7 | 1545.6 | 1200 | 800 | 1610 | 3414970328397
310425 | нет | ИБП TRIMOD HE каб.пуст. 6 PWR SLOTS 30кВА | ИБП TRIMOD каб.пуст. 6 PWR SLOTS 30кВА HE | Legrand | UPS 2 | 1454 | Модульные трехфазные ИБП (Trimod HE, Archimod HE, Keor MOD, Batteries) | PL6 | 1 | ШТ | Под заказ Т2 | Сертифицировано | 2023-04-11 | 902319.68 | 1082783.62 | 1082783.62 |  | 102.4 | 1545.6 | 1200 | 800 | 1610 | 3414970328441
310426 | нет | ИБП TRIMOD HE каб.пуст. 6 PWR SLOTS 40кВА | ИБП TRIMOD каб.пуст. 6 PWR SLOTS 40кВА HE | Legrand | UPS 2 | 1454 | Модульные трехфазные ИБП (Trimod HE, Archimod HE, Keor MOD, Batteries) | PL6 | 1 | ШТ | На складе | Сертифицировано | 2023-04-11 | 902319.68 | 1082783.62 | 1082783.62 |  | 101.4 | 1545.6 | 1200 | 800 | 1610 | 3414970328267
310427 | нет | ИБП TRIMOD HE каб.пуст. 9 PWR SLOTS 60кВА | ИБП TRIMOD каб.пуст. 9 PWR SLOTS 60кВА HE | Legrand | UPS 2 | 1454 | Модульные трехфазные ИБП (Trimod HE, Archimod HE, Keor MOD, Batteries) | PL6 | 1 | ШТ | На складе | Сертифицировано | 2023-04-11 | 1056269.94 | 1267523.93 | 1267523.93 |  | 108.2 | 1545.6 | 1200 | 800 | 1610 | 3414970328373
310431 | нет | ИБП TRIMOD HE каб.пуст. 3 PWR SLOTS 10кВА | ИБП TRIMOD каб.пуст. 3 PWR SLOTS 10кВА | Legrand | UPS 2 | 1454 | Модульные трехфазные ИБП (Trimod HE, Archimod HE, Keor MOD, Batteries) | PL6 | 1 | ШТ | Под заказ Т2 | Сертифицировано | 2023-04-11 | 901894.09 | 1082272.91 | 1082272.91 |  | 116.7 | 2020.8 | 1200 | 800 | 2105 | 3245063104310
310432 | нет | ИБП TRIMOD HE каб.пуст. 6 PWR SLOTS 20кВА | ИБП TRIMOD каб.пуст. 6 PWR SLOTS 20кВА | Legrand | UPS 2 | 1454 | Модульные трехфазные ИБП (Trimod HE, Archimod HE, Keor MOD, Batteries) | PL6 | 1 | ШТ | Под заказ Т2 | Сертифицировано | 2023-04-11 | 1014280.96 | 1217137.15 | 1217137.15 |  | 122.5 | 815.3652 | 745 | 590 | 1855 | 3245063104327
310433 | нет | ИБП TRIMOD HE каб.пуст. 3 PWR SLOTS 15-20кВА | ИБП TRIMOD каб.пуст. 3 PWR SLOTS 15-20кВА | Legrand | UPS 2 | 1454 | Модульные трехфазные ИБП (Trimod HE, Archimod HE, Keor MOD, Batteries) | PL6 | 1 | ШТ | Под заказ Т2 | Сертифицировано | 2023-04-11 | 973620.7 | 1168344.84 | 1168344.84 |  | 120 | 776.439 | 745 | 600 | 1737 | 3245063104334
310434 | нет | ИБП TRIMOD HE каб.пуст. 6 PWR SLOTS 30кВА | ИБП TRIMOD каб.пуст. 6 PWR SLOTS 30кВА | Legrand | UPS 2 | 1454 | Модульные трехфазные ИБП (Trimod HE, Archimod HE, Keor MOD, Batteries) | PL6 | 1 | ШТ | Под заказ Т2 | Сертифицировано | 2023-04-11 | 1053991.71 | 1264790.05 | 1264790.05 |  | 125 | 1800 | 1200 | 800 | 1875 | 3245063104341
310442 | нет | ИБП Trimod HE 10 кВА - 11' | ИБП TRIMOD HE 10 КВА - 11' | Legrand | UPS 2 | 1454 | Модульные трехфазные ИБП (Trimod HE, Archimod HE, Keor MOD, Batteries) | PL6 | 1 | ШТ | Под заказ Т2 | Сертифицировано | 2023-04-11 | 1723387.84 | 2068065.41 | 2068065.41 |  | 189.3 | 1545.6 | 1200 | 800 | 1610 | 3414970328274
310443 | нет | ИБП Trimod HE 10 кВА - 17' | ИБП TRIMOD HE 10 КВА - 17' | Legrand | UPS 2 | 1454 | Модульные трехфазные ИБП (Trimod HE, Archimod HE, Keor MOD, Batteries) | PL6 | 1 | ШТ | Под заказ Т2 | Сертифицировано | 2023-04-11 | 1897864.81 | 2277437.77 | 2277437.77 |  | 233.3 | 613.9227 | 730 | 578 | 1455 | 3414970328366
310444 | нет | ИБП Trimod HE 10 кВА - 35' | ИБП TRIMOD HE 10 КВА - 35' | Legrand | UPS 2 | 1454 | Модульные трехфазные ИБП (Trimod HE, Archimod HE, Keor MOD, Batteries) | PL6 | 1 | ШТ | Под заказ Т2 | Сертифицировано | 2023-04-11 | 2304977.78 | 2765973.34 | 2765973.34 |  | 294.5 | 1545.6 | 1200 | 800 | 1610 | 3414970328359
310445 | нет | ИБП Trimod HE 15 кВА - 13' | ИБП TRIMOD HE 15 КВА - 13' | Legrand | UPS 2 | 1454 | Модульные трехфазные ИБП (Trimod HE, Archimod HE, Keor MOD, Batteries) | PL6 | 1 | ШТ | Под заказ Т2 | Сертифицировано | 2023-04-11 | 2479236.54 | 2975083.85 | 2975083.85 |  | 242 | 1545.6 | 1200 | 800 | 1610 | 3414970328311
310446 | нет | ИБП Trimod HE 15 кВА - 21' | ИБП TRIMOD HE 15 КВА - 21' | Legrand | UPS 2 | 1454 | Модульные трехфазные ИБП (Trimod HE, Archimod HE, Keor MOD, Batteries) | PL6 | 1 | ШТ | Под заказ Т2 | Сертифицировано | 2023-04-11 | 2794001.69 | 3352802.03 | 3352802.03 |  | 300.8 | 1545.6 | 1200 | 800 | 1610 | 3414970328403
310447 | нет | ИБП Trimod HE 20 кВА - 9' | ИБП TRIMOD HE 20 КВА - 9' | Legrand | UPS 2 | 1454 | Модульные трехфазные ИБП (Trimod HE, Archimod HE, Keor MOD, Batteries) | PL6 | 1 | ШТ | Под заказ Т2 | Сертифицировано | 2023-04-11 | 2520744.58 | 3024893.5 | 3024893.5 |  | 243.3 | 1545.6 | 1200 | 800 | 1610 | 3414970328434
310448 | нет | ИБП Trimod HE 20 кВА - 14' | ИБП TRIMOD HE 20 КВА - 14' | Legrand | UPS 2 | 1454 | Модульные трехфазные ИБП (Trimod HE, Archimod HE, Keor MOD, Batteries) | PL6 | 1 | ШТ | Под заказ Т2 | Сертифицировано | 2023-04-11 | 2593281.02 | 3111937.22 | 3111937.22 |  | 301.7 | 1545.6 | 1200 | 800 | 1610 | 3414970328304
310459 | нет | ИБП ARCHIMOD HE каб.пуст.20 кВА | ИБП ARCHIMOD каб.пуст.20 кВА HE | Legrand | UPS 2 | 1454 | Модульные трехфазные ИБП (Trimod HE, Archimod HE, Keor MOD, Batteries) | PL6 | 1 | ШТ | На складе | Сертифицировано | 2023-04-11 | 904010.98 | 1084813.18 | 1084813.18 | Распродажа остатков на складе | 230.7 | 2025.972 | 1170 | 780 | 2220 | 3414970328519 | Без замены
310460 | нет | ИБП ARCHIMOD HE каб.пуст.40 кВА | ИБП ARCHIMOD каб.пуст.40 кВА HE | Legrand | UPS 2 | 1454 | Модульные трехфазные ИБП (Trimod HE, Archimod HE, Keor MOD, Batteries) | PL6 | 1 | ШТ | На складе | Сертифицировано | 2023-04-11 | 1237337.79 | 1484805.35 | 1484805.35 | Распродажа остатков на складе | 232.9 | 1914.432 | 1180 | 780 | 2080 | 3414970328489 | Без замены
310461 | нет | ИБП ARCHIMOD HE каб.пуст. 60 кВА | ИБП ARCHIMOD каб.пуст. 60 кВА HE | Legrand | UPS 2 | 1454 | Модульные трехфазные ИБП (Trimod HE, Archimod HE, Keor MOD, Batteries) | PL6 | 1 | ШТ | На складе | Сертифицировано | 2023-04-11 | 1267556.48 | 1521067.78 | 1521067.78 | Распродажа остатков на складе | 235.9 | 2024.88 | 1180 | 780 | 2200 | 3414970328472 | Без замены
310462 | нет | ИБП ARCHIMOD HE каб.пуст. 80 кВА | ИБП ARCHIMOD каб.пуст. 80 кВА HE | Legrand | UPS 2 | 1454 | Модульные трехфазные ИБП (Trimod HE, Archimod HE, Keor MOD, Batteries) | PL6 | 1 | ШТ | На складе | Сертифицировано | 2023-04-11 | 1625380.08 | 1950456.1 | 1950456.1 | Распродажа остатков на складе | 207.9 | 2020.8 | 1200 | 800 | 2105 | 3414970328502 | Без замены
310463 | нет | ИБП ARCHIMOD HE каб.пуст. 100 кВА | ИБП ARCHIMOD каб.пуст. 100 кВА HE | Legrand | UPS 2 | 1454 | Модульные трехфазные ИБП (Trimod HE, Archimod HE, Keor MOD, Batteries) | PL6 | 1 | ШТ | На складе | Сертифицировано | 2023-04-11 | 1744020.96 | 2092825.15 | 2092825.15 | Распродажа остатков на складе | 228.3 | 2012.283 | 1170 | 780 | 2205 | 3414970328465 | Без замены
310464 | нет | ИБП ARCHIMOD HE каб.пуст. 120 кВА | ИБП ARCHIMOD каб.пуст. 120 кВА HE | Legrand | UPS 2 | 1454 | Модульные трехфазные ИБП (Trimod HE, Archimod HE, Keor MOD, Batteries) | PL6 | 1 | ШТ | На складе | Сертифицировано | 2023-04-11 | 1886390.01 | 2263668.01 | 2263668.01 | Распродажа остатков на складе | 227 | 2012.868 | 1173 | 780 | 2200 | 3414970328458 | Без замены
310468 | нет | Сил.шкаф Trimod HE 30 kВА | Пустой силовой шкаф для Trimod HE 30 kВА | Legrand | UPS 2 | 1454 | Модульные трехфазные ИБП (Trimod HE, Archimod HE, Keor MOD, Batteries) | PL6 | 1 | ШТ | Под заказ Т2 | Сертифицировано | 2023-04-11 | 922009.5 | 1106411.4 | 1106411.4 |  | 105.7 | 1368 | 1200 | 800 | 1425 | 3414970827173
310469 | нет | Сил.шкаф Trimod HE 30 kВА | Пустой силовой шкаф для Trimod HE 30 kВА | Legrand | UPS 2 | 1454 | Модульные трехфазные ИБП (Trimod HE, Archimod HE, Keor MOD, Batteries) | PL6 | 1 | ШТ | Под заказ Т2 | Сертифицировано | 2023-04-11 | 908376.93 | 1090052.32 | 1090052.32 |  | 140.25 | 1920 | 1200 | 800 | 2000 | 3414970827180
310471 | нет | Сил.шкаф Trimod HE 40 kВА | Пустой силовой шкаф для Trimod HE 40 kВА | Legrand | UPS 2 | 1454 | Модульные трехфазные ИБП (Trimod HE, Archimod HE, Keor MOD, Batteries) | PL6 | 1 | ШТ | Под заказ Т2 | Сертифицировано | 2023-04-11 | 806715.39 | 968058.47 | 968058.47 |  | 106.3 | 598.1437 | 730 | 575 | 1425 | 3414970827197
310472 | нет | Сил.шкаф Trimod HE 60 kВА | Пустой силовой шкаф для Trimod HE 60 kВА | Legrand | UPS 2 | 1454 | Модульные трехфазные ИБП (Trimod HE, Archimod HE, Keor MOD, Batteries) | PL6 | 1 | ШТ | На складе | Сертифицировано | 2023-04-11 | 983649.49 | 1180379.39 | 1180379.39 |  | 80.3 | 598.1437 | 730 | 575 | 1425 | 3414970827203
310473 | нет | Сил.шкаф Trimod HE 80кВА | Пустой силовой шкаф 80кВА(12 слотов) двойной ввод, 4 контроллера | Legrand | UPS 2 | 1454 | Модульные трехфазные ИБП (Trimod HE, Archimod HE, Keor MOD, Batteries) | PL6 | 1 | ШТ | На складе | Сертифицировано | 2023-04-11 | 1342809.21 | 1611371.05 | 1611371.05 |  | 140.25 | 772.0125 | 750 | 595 | 1730 | 3414970827210
310475 | нет | ИБП ARCHIMOD HE 240 | ИБП ARCHIMOD HE 240 | Legrand | UPS 2 | 1455 | Модульные трехфазные ИБП >120 кВА (Archimod HE 240, 480 кVA) | PL6 | 1 | ШТ | На складе | Сертифицировано | 2023-04-11 | 7024616.71 | 8429540.05 | 8429540.05 | Будет удален | 458 | 2217.7624 | 1355 | 785 | 2085 | 3414970423382
310476 | нет | Пуст.сил.шк. Achimod HE 480кВА | Пустой силовой шкаф Achimod HE 480 кВА (секция №1) | Legrand | UPS 2 | 1455 | Модульные трехфазные ИБП >120 кВА (Archimod HE 240, 480 кVA) | PL6 | 1 | ШТ | Под заказ Т2 | Сертифицировано | 2023-04-11 | 3716898.88 | 4460278.66 | 4460278.66 | Будет удален | 350.01 | 1966.1397 | 1310 | 735 | 2042 | 3414970911261
310477 | нет | Пус.сил.шк.AchimodHE 480кВА сил.подк. | Пустой силовой шкаф Achimod HE 480 кВА с секцией силовых подключений (секция №2) | Legrand | UPS 2 | 1455 | Модульные трехфазные ИБП >120 кВА (Archimod HE 240, 480 кVA) | PL6 | 1 | ШТ | Под заказ Т2 | Сертифицировано | 2023-04-11 | 7854197.91 | 9425037.49 | 9425037.49 | Будет удален | 500.01 | 1966.1397 | 1310 | 735 | 2042 | 3414970423399
310480 | нет | Пустой сил шкаф KeorMOD 125кВА | Шкаф силовой пустой Keor MOD 125кВА | Legrand | UPS2 Pro | 1454 | Модульные трехфазные ИБП (Trimod HE, Archimod HE, Keor MOD, Batteries) | PL6 | 1 | ШТ | На складе | Сертифицировано | 2026-08-05 | 2787211.4 | 3344653.68 | 3344653.68 | [6 empty] | 3414971211384
310481 | нет | Пустой сил шкаф KeorMOD 250кВА | Шкаф силовой пустой Keor MOD 250кВА | Legrand | UPS2 Pro | 1454 | Модульные трехфазные ИБП (Trimod HE, Archimod HE, Keor MOD, Batteries) | PL6 | 1 | ШТ | Под заказ Т2 | Сертифицировано | 2026-08-05 | 3839882.94 | 4607859.53 | 4607859.53 | [6 empty] | 3414971211391
310598 | нет | Шкаф для батарей Keor LP 1000 | Батарейный шкаф - Keor LP - для ИБП Кат. № 3 101 54 | Legrand | UPS 1 | 1452 | Стандартные однофазные ИБП (Daker DK plus, Keor LP) | PL6 | 1 | ШТ | На складе | Сертифицировано | 2025-05-27 | 71907.86 | 86289.43 | 86289.43 |  | 34.5 | 86.5368 | 595 | 303 | 480 | 3414970499332
310599 | нет | Шкаф для батарей Keor LP 2000 | Батарейный шкаф - Keor LP - для ИБП Кат. № 3 101 56 | Legrand | UPS 1 | 1452 | Стандартные однофазные ИБП (Daker DK plus, Keor LP) | PL6 | 1 | ШТ | Под заказ Т2 | Сертифицировано | 2025-05-27 | 71907.86 | 86289.43 | 86289.43 |  | 34.1 | 88.0154 | 595 | 305 | 485 | 3414970499349
310600 | нет | Шкаф для батарей Keor LP 3000 | Батарейный шкаф - Keor LP - для ИБП Кат. № 3 101 58 | Legrand | UPS 1 | 1452 | Стандартные однофазные ИБП (Daker DK plus, Keor LP) | PL6 | 1 | ШТ | Под заказ Т2 | Сертифицировано | 2025-05-27 | 83892.5 | 100671 | 100671 |  | 34.3 | 89.0173 | 605 | 304 | 484 | 3414970499356
310617 | нет | Кит для парал. конфигурации | Кит для параллельной конфигурации | Legrand | UPS 1 | 1452 | Стандартные однофазные ИБП (Daker DK plus, Keor LP) | PL6 | 1 | ШТ | Под заказ Т2 | Сертифицировано | 2026-08-04 | 11370.66 | 13644.79 | 13644.79 |  | 0.233 | 2.016 | 210 | 160 | 60 | 3414970761347
310621 | нет | Батарейный шкаф 800X900X1900 | Батарейный шкаф 800X900X1900 | Legrand | UPS 2 | 1466 | Батарейные шкафы | PL6 | 1 | ШТ | Под заказ Т2 | Не подлежит сертификации | 2022-12-31 | 733276.12 | 879931.34 | 879931.34 |  | 209 | 2190.336 | 1240 | 920 | 1920 | 3414971270381
310626 | нет | Батарейный шкаф для Keor T Evo | Батарейный шкаф для Keor T Evo, для 60 шт. АКБ 24 Ач, 1 линейка АКБ | Legrand | UPS 2 | 1466 | Батарейные шкафы | PL6 | 1 | ШТ | Под заказ Т2 | Сертифицировано | 2024-11-04 | 709830.42 | 851796.5 | 851796.5 |  | 189.3 | 1067.6813 | 925 | 810 | 1425 | 3414971254046
310627 | нет | Батарейный шкаф для Trimod HE | Батарейный шкаф для Trimod HE, для 40 шт. АКБ 41 Ач, 2 линейки АКБ | Legrand | UPS 2 | 1466 | Батарейные шкафы | PL6 | 1 | ШТ | Под заказ Т2 | Сертифицировано | 2024-11-04 | 786158.59 | 943390.31 | 943390.31 |  | 188.2 | 1038.1481 | 905 | 805 | 1425 | 3414971254053
310630 | нет | Бат. 12110 12 В 28 Ач | Батарея 12110 12 В 28 Ач | Legrand | UPS 2 | 1465 | Батареи ИБП (без замены) | PL6 | 1 | ШТ | Под заказ Т2 | Сертифицировано | 2024-08-01 | 16303.76 | 19564.51 | 19564.51 | [6 empty] | 3414971457379
310631 | нет | Бат. 12150 12 В 38 Ач | Батарея 12150 12 В 38 Ач | Legrand | UPS 2 | 1465 | Батареи ИБП (без замены) | PL6 | 1 | ШТ | Под заказ Т2 | Сертифицировано | 2024-08-01 | 21861.46 | 26233.75 | 26233.75 | [6 empty] | 3414971457386
310632 | нет | Бат. 12200 12 В 50 Ач | Батарея 12200 12 В 50 Ач | Legrand | UPS 2 | 1465 | Батареи ИБП (без замены) | PL6 | 1 | ШТ | Под заказ Т2 | Сертифицировано | 2024-08-01 | 34902.69 | 41883.23 | 41883.23 | [6 empty] | 3414971457393
310633 | нет | Бат. 12280 12 В 70 Ач | Батарея 12280 12 В 70 Ач | Legrand | UPS 2 | 1465 | Батареи ИБП (без замены) | PL6 | 1 | ШТ | Под заказ Т2 | Сертифицировано | 2024-08-01 | 41155.1 | 49386.12 | 49386.12 | [6 empty] | 3414971457409
310634 | нет | Бат. 12360 12 В 93 Ач | Батарея 12360 12 В 93 Ач (с длительным сроком службы) | Legrand | UPS 2 | 1465 | Батареи ИБП (без замены) | PL6 | 1 | ШТ | Под заказ Т2 | Сертифицировано | 2024-08-01 | 47369.85 | 56843.82 | 56843.82 | [6 empty] | 3414971457416
310635 | нет | Бат. 12475 12 В 110 Ач | Батарея 12475 12 В 110 Ач (с длительным сроком службы) | Legrand | UPS 2 | 1465 | Батареи ИБП (без замены) | PL6 | 1 | ШТ | Под заказ Т2 | Сертифицировано | 2024-08-01 | 63651.22 | 76381.46 | 76381.46 | [6 empty] | 3414971457423
310655 | нет | Батарейный шкаф для Trimod HE | Батарейный шкаф для Trimod HE, для 20 шт. АКБ 55 Ач, 1 линейка АКБ | Legrand | UPS 2 | 1466 | Батарейные шкафы | PL6 | 1 | ШТ | Под заказ Т2 | Сертифицировано | 2024-11-04 | 729435.56 | 875322.67 | 875322.67 |  | 187.04 | 1019.495 | 890 | 790 | 1450 | 3414971254091
310656 | нет | Батарейный шкаф для Trimod HE | Батарейный шкаф для Trimod HE, для 20 шт. АКБ 70 Ач, 1 линейка АКБ | Legrand | UPS 2 | 1466 | Батарейные шкафы | PL6 | 1 | ШТ | Под заказ Т2 | Сертифицировано | 2024-11-04 | 744125.34 | 892950.41 | 892950.41 |  | 191.5 | 1086.336 | 920 | 820 | 1440 | 3414971254107
310657 | нет | Батарейный шкаф для Trimod HE | Батарейный шкаф для Trimod HE, для 20 шт. АКБ 105 Ач, 1 линейка АКБ | Legrand | UPS 2 | 1466 | Батарейные шкафы | PL6 | 1 | ШТ | Под заказ Т2 | Сертифицировано | 2024-11-04 | 750457.13 | 900548.56 | 900548.56 |  | 188.2 | 1022.4 | 900 | 800 | 1420 | 3414971254114
310659 | нет | Батарейный шкаф для Keor HPE | Батарейный шкаф для Keor HPE, для 60 шт. АКБ 24 Ач, 1 линейка АКБ | Legrand | UPS 2 | 1466 | Батарейные шкафы | PL6 | 1 | ШТ | Под заказ Т2 | Сертифицировано | 2024-11-04 | 832125.09 | 998550.11 | 998550.11 |  | 250.01 | 1387.8401 | 805 | 905 | 1905 | 3414971254138
310660 | нет | Бат.шкаф Daker DK Plus 1 кВА | Бат.шкаф Daker DK Plus 1 кВА | Legrand | UPS 1 | 1452 | Стандартные однофазные ИБП (Daker DK plus, Keor LP) | PL6 | 1 | ШТ | На складе | Сертифицировано | 2023-05-01 | 127214.85 | 152657.82 | 152657.82 |  | 29.9 | 104.16 | 600 | 560 | 310 | 3414970827012
310661 | нет | Бат.шкаф Daker DK Plus 2 кВА | Бат.шкаф Daker DK Plus 2 кВА | Legrand | UPS 1 | 1452 | Стандартные однофазные ИБП (Daker DK plus, Keor LP) | PL6 | 1 | ШТ | На складе | Сертифицировано | 2023-05-01 | 127214.85 | 152657.82 | 152657.82 |  | 32.75 | 97.5475 | 764 | 560 | 228 | 3414970827029
310662 | нет | Бат.шкаф Daker DK Plus 3 кВА | Бат.шкаф Daker DK Plus 3 кВА | Legrand | UPS 1 | 1452 | Стандартные однофазные ИБП (Daker DK plus, Keor LP) | PL6 | 1 | ШТ | На складе | Сертифицировано | 2023-05-01 | 141349.83 | 169619.8 | 169619.8 |  | 39.5 | 97.5475 | 764 | 560 | 228 | 3414970827036
310663 | нет | Бат.шкаф Daker DKPlus 5/6 кВА | Бат.шкаф Daker DKPlus 5/6 кВА | Legrand | UPS 1 | 1452 | Стандартные однофазные ИБП (Daker DK plus, Keor LP) | PL6 | 1 | ШТ | На складе | Сертифицировано | 2023-05-01 | 164509.86 | 197411.83 | 197411.83 |  | 42 | 105.952 | 860 | 560 | 220 | 3414970827043
310664 | нет | Бат.шкаф Daker DK Plus10 кВА | Бат.шкаф Daker DK Plus10 кВА | Legrand | UPS 1 | 1452 | Стандартные однофазные ИБП (Daker DK plus, Keor LP) | PL6 | 1 | ШТ | На складе | Сертифицировано | 2023-05-01 | 192137.08 | 230564.5 | 230564.5 |  | 53.6 | 138.4589 | 909 | 560 | 272 | 3414970827050
310665 | нет | Бат.шкаф DakerDKPlus 1кВА б/б | Бат.шкаф DakerDKPlus 1кВА б/б | Legrand | UPS 1 | 1452 | Стандартные однофазные ИБП (Daker DK plus, Keor LP) | PL6 | 1 | ШТ | Под заказ Т2 | Сертифицировано | 2026-08-30 | 76868.86 | 92242.63 | 92242.63 |  | 11.827 | 108.6534 | 614 | 560 | 316 | 3414970827067
310666 | нет | Бат.шкаф DakerDKPlus 2кВА б/б | Бат.шкаф DakerDKPlus 2кВА б/б | Legrand | UPS 1 | 1452 | Стандартные однофазные ИБП (Daker DK plus, Keor LP) | PL6 | 1 | ШТ | Под заказ Т2 | Сертифицировано | 2026-08-30 | 76868.86 | 92242.63 | 92242.63 |  | 7.55 | 97.5475 | 764 | 560 | 228 | 3414970827074
310667 | нет | Бат.шкаф DakerDKPlus 3кВА б/б | Бат.шкаф DakerDKPlus 3кВА б/б | Legrand | UPS 1 | 1452 | Стандартные однофазные ИБП (Daker DK plus, Keor LP) | PL6 | 1 | ШТ | Под заказ Т2 | Сертифицировано | 2026-08-30 | 76868.86 | 92242.63 | 92242.63 |  | 7.55 | 97.5475 | 764 | 560 | 228 | 3414970827081
310668 | нет | Б.шк DakerDKPlus 5 /6кВА б/б. | Б.шк DakerDKPlus 5 /6кВА б/б. | Legrand | UPS 1 | 1452 | Стандартные однофазные ИБП (Daker DK plus, Keor LP) | PL6 | 1 | ШТ | Под заказ Т2 | Сертифицировано | 2023-05-01 | 106433.88 | 127720.66 | 127720.66 |  | 13.35 | 104.665 | 865 | 550 | 220 | 3414970827098
310669 | нет | Б.шк DakerDKPlus 10 кВА б/б | Б.шк DakerDKPlus 10 кВА б/б | Legrand | UPS 1 | 1452 | Стандартные однофазные ИБП (Daker DK plus, Keor LP) | PL6 | 1 | ШТ | Под заказ Т2 | Сертифицировано | 2023-05-01 | 118555.54 | 142266.65 | 142266.65 |  | 16 | 129.7175 | 890 | 550 | 265 | 3414970827104
310673 | нет | Батарейный шкаф для Keor HPE, Keor T Evo | Батарейный шкаф для Keor HPE, Keor T Evo, для 60 шт. АКБ 41 Ач, 1 линейка АКБ | Legrand | UPS 2 | 1466 | Батарейные шкафы | PL6 | 1 | ШТ | Под заказ Т2 | Сертифицировано | 2024-11-04 | 835783.45 | 1002940.14 | 1002940.14 |  | 213.3 | 1290.24 | 840 | 800 | 1920 | 3414971254176
310675 | нет | Силовой модуль Keor MOD 25 кВА | Модуль силовой Keor MOD 25 кВА | Legrand | UPS2 Pro | 1454 | Модульные трехфазные ИБП (Trimod HE, Archimod HE, Keor MOD, Batteries) | PL6 | 1 | ШТ | На складе | Сертифицировано | 2026-08-05 | 792347.45 | 950816.94 | 950816.94 | [6 empty] | 3414971211407
310676 | нет | Пустой бат. блок Keor MOD | Блок батарейный пустой Keor MOD | Legrand | UPS2 Pro | 1454 | Модульные трехфазные ИБП (Trimod HE, Archimod HE, Keor MOD, Batteries) | PL6 | 1 | ШТ | Под заказ Т2 | Сертифицировано | 2026-08-05 | 14971.45 | 17965.74 | 17965.74 | [6 empty] | 3414971430464
310677 | нет | Комп. из 2-х выд. лотков | Комплект из 2-х выдвижных лотков Keor MOD | Legrand | UPS2 Pro | 1454 | Модульные трехфазные ИБП (Trimod HE, Archimod HE, Keor MOD, Batteries) | PL6 | 1 | ШТ | На складе | Сертифицировано | 2026-08-05 | 69409.79 | 83291.75 | 83291.75 | [6 empty] | 3414971430471
310678 | нет | Компл. 4 бат.блоков с АКБ 9Ач | Комплект из 4 батарейных блоков с АКБ 9 Ач Keor MOD | Legrand | UPS2 Pro | 1454 | Модульные трехфазные ИБП (Trimod HE, Archimod HE, Keor MOD, Batteries) | PL6 | 1 | ШТ | На складе | Сертифицировано | 2026-08-05 | 214819.68 | 257783.62 | 257783.62 | [6 empty] | 3414971430488
310679 | нет | Компл. 4 бат.блоков с АКБ 11Ач | Комплект из 4 батарейных блоков с АКБ 11 Ач Keor MOD | Legrand | UPS2 Pro | 1454 | Модульные трехфазные ИБП (Trimod HE, Archimod HE, Keor MOD, Batteries) | PL6 | 1 | ШТ | Под заказ Т2 | Сертифицировано | 2026-08-05 | 315617.45 | 378740.94 | 378740.94 | [6 empty] | 3414971430495
310711A | нет | Комп.кабелей и набор перемычек | Комплект кабелей и набор перемычек для ИБП Keor T Evo, для 60 шт. АКБ 24 Ач, 1 линейка АКБ | Legrand | UPS 2 | 1466 | Батарейные шкафы | PL6 | 1 | ШТ | Под заказ Т2 | Сертифицировано | 2022-12-31 | 85394.71 | 102473.65 | 102473.65 | [6 empty] | 3245063107113
310712A | нет | Комп.кабелей и набор перемычек | Комплект кабелей и набор перемычек для ИБП Trimod HE, для 20 шт. АКБ 24 Ач, 1 линейка АКБ | Legrand | UPS 2 | 1466 | Батарейные шкафы | PL6 | 1 | ШТ | Под заказ Т2 | Сертифицировано | 2022-12-31 | 25972.31 | 31166.77 | 31166.77 | [6 empty] | 3245063107120
310713A | нет | Комп.кабелей и набор перемычек | Комплект кабелей и набор перемычек для ИБП Trimod HE, для 40 шт. АКБ 24 Ач, 2 линейки АКБ | Legrand | UPS 2 | 1466 | Батарейные шкафы | PL6 | 1 | ШТ | Под заказ Т2 | Сертифицировано | 2022-12-31 | 57045.51 | 68454.61 | 68454.61 | [6 empty] | 3245063107137
310714A | нет | Комп.кабелей и набор перемычек | Комплект кабелей и набор перемычек для ИБП Trimod HE, для 60 шт. АКБ 24 Ач, 3 линейки АКБ | Legrand | UPS 2 | 1466 | Батарейные шкафы | PL6 | 1 | ШТ | Под заказ Т2 | Сертифицировано | 2022-12-31 | 88118.7 | 105742.44 | 105742.44 | [6 empty] | 3245063107144
310715A | нет | Комп.кабелей и набор перемычек | Комплект кабелей и набор перемычек для ИБП Trimod HE, для 20 шт. АКБ 41 Ач, 1 линейка АКБ | Legrand | UPS 2 | 1466 | Батарейные шкафы | PL6 | 1 | ШТ | Под заказ Т2 | Сертифицировано | 2022-12-31 | 57332.24 | 68798.69 | 68798.69 | [6 empty] | 3245063107151
310717 | нет | Пустой батарейный шкаф для Archimod HE для 21 АКБх94 Ач с длительным сроком службы | Пустой батарейный шкаф для Archimod HE для 21 АКБх94 Ач с длительным сроком службы | Legrand | UPS 2 | 1454 | Модульные трехфазные ИБП (Trimod HE, Archimod HE, Keor MOD, Batteries) | PL6 | 1 | ШТ | На складе | Сертифицировано | 2023-04-11 | 669202.92 | 803043.5 | 803043.5 | Распродажа остатков на складе | 152.6 | 840.4688 | 815 | 625 | 1650 | 3414970520678 | Без замены
310717A | нет | Комп.кабелей и набор перемычек | Комплект кабелей и набор перемычек для ИБП Trimod HE, для 40 шт. АКБ 41 Ач, 2 линейки АКБ | Legrand | UPS 2 | 1466 | Батарейные шкафы | PL6 | 1 | ШТ | Под заказ Т2 | Сертифицировано | 2022-12-31 | 113909.92 | 136691.9 | 136691.9 | [6 empty] | 3414970520678
310718A | нет | Комп.кабелей и набор перемычек | Комплект кабелей и набор перемычек для ИБП Trimod HE, для 20 шт. АКБ 55 Ач, 1 линейка АКБ | Legrand | UPS 2 | 1466 | Батарейные шкафы | PL6 | 1 | ШТ | Под заказ Т2 | Сертифицировано | 2022-12-31 | 90759.69 | 108911.63 | 108911.63 | [6 empty] | 3245063107182
310719A | нет | Комп.кабелей и набор перемычек | Комплект кабелей и набор перемычек для ИБП Trimod HE, для 20 шт. АКБ 70 Ач, 1 линейка АКБ | Legrand | UPS 2 | 1466 | Батарейные шкафы | PL6 | 1 | ШТ | Под заказ Т2 | Сертифицировано | 2022-12-31 | 141987.46 | 170384.95 | 170384.95 | [6 empty] | 3245063107199
310720A | нет | Комп.кабелей и набор перемычек | Комплект кабелей и набор перемычек для ИБП Trimod HE, для 20 шт. АКБ 93 Ач, 1 линейка АКБ | Legrand | UPS 2 | 1466 | Батарейные шкафы | PL6 | 1 | ШТ | Под заказ Т2 | Сертифицировано | 2022-12-31 | 170962.96 | 205155.55 | 205155.55 | [6 empty] | 3245063107205
310721A | нет | Комп.кабелей и набор перемычек | Комплект кабелей и набор перемычек для ИБП Trimod HE, для 20 шт. АКБ 105 Ач, 1 линейка АКБ | Legrand | UPS 2 | 1466 | Батарейные шкафы | PL6 | 1 | ШТ | Под заказ Т2 | Сертифицировано | 2022-12-31 | 235327.79 | 282393.35 | 282393.35 | [6 empty] | 3245063107212
310725A | нет | Комп.кабелей и набор перемычек | Комплект кабелей и набор перемычек для ИБП Keor HPE, для 60 шт. АКБ 24 Ач, 1 линейка АКБ | Legrand | UPS 2 | 1466 | Батарейные шкафы | PL6 | 1 | ШТ | Под заказ Т2 | Сертифицировано | 2022-12-31 | 85394.71 | 102473.65 | 102473.65 | [6 empty] | 3245063107250
310726A | нет | Комп.кабелей и набор перемычек | Комплект кабелей и набор перемычек для ИБП Keor HPE, для 62 шт. АКБ 24 Ач, 1 линейка АКБ | Legrand | UPS 2 | 1466 | Батарейные шкафы | PL6 | 1 | ШТ | Под заказ Т2 | Сертифицировано | 2022-12-31 | 92623.49 | 111148.19 | 111148.19 | [6 empty] | 3245063107267
310729A | нет | Комп.кабелей и набор перемычек | Комплект кабелей и набор перемычек для ИБП Keor HPE/Keor T Evo, для 60 шт. АКБ 41 Ач, 1 линейка АКБ | Legrand | UPS 2 | 1466 | Батарейные шкафы | PL6 | 1 | ШТ | Под заказ Т2 | Сертифицировано | 2022-12-31 | 168042.78 | 201651.34 | 201651.34 | [6 empty] | 3245063107298
310730A | нет | Комп.кабелей и набор перемычек | Комплект кабелей и набор перемычек для ИБП Keor HPE/Keor T Evo, для 62 шт. АКБ 41 Ач, 1 линейка АКБ | Legrand | UPS 2 | 1466 | Батарейные шкафы | PL6 | 1 | ШТ | Под заказ Т2 | Сертифицировано | 2022-12-31 | 171000.69 | 205200.83 | 205200.83 | [6 empty] | 3245063107304
310731A | нет | Комп.кабелей и набор перемычек | Комплект кабелей и набор перемычек для ИБП Trimod HE, для 60 шт. АКБ 41 Ач, 3 линейки АКБ | Legrand | UPS 2 | 1466 | Батарейные шкафы | PL6 | 1 | ШТ | Под заказ Т2 | Сертифицировано | 2022-12-31 | 161364.81 | 193637.77 | 193637.77 | [6 empty] | 3245063107311
310733A | нет | Комп.кабелей и набор перемычек | Комплект кабелей и набор перемычек для ИБП Archimod HE/Trimod HE, для 42 шт. АКБ 55 Ач, 2 линейки АКБ | Legrand | UPS 2 | 1466 | Батарейные шкафы | PL6 | 1 | ШТ | Под заказ Т2 | Сертифицировано | 2022-12-31 | 169234.99 | 203081.99 | 203081.99 | [6 empty] | 3245063107335
310734A | нет | Комп.кабелей и набор перемычек | Комплект кабелей и набор перемычек для ИБП Archimod HE/Trimod HE, для 40 шт. АКБ 55 Ач, 2 линейки АКБ | Legrand | UPS 2 | 1466 | Батарейные шкафы | PL6 | 1 | ШТ | Под заказ Т2 | Сертифицировано | 2022-12-31 | 165394.22 | 198473.06 | 198473.06 | [6 empty] | 3245063107342
310735A | нет | Комп.кабелей и набор перемычек | Комплект кабелей и набор перемычек для ИБП Archimod HE, для 21 шт. АКБ 70 Ач, 1 линейка АКБ | Legrand | UPS 2 | 1466 | Батарейные шкафы | PL6 | 1 | ШТ | Под заказ Т2 | Сертифицировано | 2022-12-31 | 76494.95 | 91793.94 | 91793.94 | Распродажа остатков на складе | [5 empty] | 3245063107359 | Без замены
310737A | нет | Комп.кабелей и набор перемычек | Комплект кабелей и набор перемычек для ИБП Archimod HE, для 21 шт. АКБ 105 Ач, 1 линейка АКБ | Legrand | UPS 2 | 1466 | Батарейные шкафы | PL6 | 1 | ШТ | Под заказ Т2 | Сертифицировано | 2022-12-31 | 125164.89 | 150197.87 | 150197.87 | Распродажа остатков на складе | [5 empty] | 3245063107373 | Без замены
310738A | нет | Комп.кабелей и набор перемычек | Комплект кабелей и набор перемычек для ИБП Keor HPE/Keor T Evo, для 60 шт. АКБ 55 Ач, 1 линейка АКБ | Legrand | UPS 2 | 1466 | Батарейные шкафы | PL6 | 1 | ШТ | Под заказ Т2 | Сертифицировано | 2022-12-31 | 218070.77 | 261684.92 | 261684.92 | [6 empty] | 3245063107380
310739A | нет | Комп.кабелей и набор перемычек | Комплект кабелей и набор перемычек для ИБП Keor HPE/Keor T Evo, для 62 шт. АКБ 55 Ач, 1 линейка АКБ | Legrand | UPS 2 | 1466 | Батарейные шкафы | PL6 | 1 | ШТ | Под заказ Т2 | Сертифицировано | 2022-12-31 | 236995.4 | 284394.48 | 284394.48 | [6 empty] | 3245063107397
310740 | нет | Пустой батарейный шкаф | Пустой батарейный шкаф - Keor S | Legrand | UPS 1 | 1451 | Стандартные однофазные ИБП (Keor S) | PL6 | 1 | ШТ | Под заказ Т2 | Сертифицировано | 2026-08-02 | 115690.4 | 138828.48 | 138828.48 |  | 47.7 | 276.76 | 850 | 370 | 880 | 3245063107403
310741 | нет | Шкаф с батареями 2х6х12 Ач (для Keor S 3 кВА) | Шкаф с батареями 2х6х12 Ач - для KEOR S 3 кВА | Legrand | UPS 1 | 1451 | Стандартные однофазные ИБП (Keor S) | PL6 | 1 | ШТ | Под заказ Т2 | Сертифицировано | 2026-08-02 | 212843.98 | 255412.78 | 255412.78 |  | 85 | 306 | 850 | 400 | 900 | 3245063107410
310742 | нет | Шкаф с батареями 3х6х12 Ач (для Keor S 3 кВА) | Шкаф с батареями 3х6х12 Ач - для KEOR S 3 кВА | Legrand | UPS 1 | 1451 | Стандартные однофазные ИБП (Keor S) | PL6 | 1 | ШТ | Под заказ Т2 | Сертифицировано | 2026-08-02 | 263839.52 | 316607.42 | 316607.42 |  | 107 | 295.8 | 850 | 400 | 870 | 3245063107427
310743 | нет | Шкаф с батареями 6х6х12 Ач (для Keor S 3 кВА) | Шкаф с батареями 6х6х12 Ач - для KEOR S 3 кВА | Legrand | UPS 1 | 1451 | Стандартные однофазные ИБП (Keor S) | PL6 | 1 | ШТ | Под заказ Т2 | Сертифицировано | 2026-08-02 | 418792.97 | 502551.56 | 502551.56 |  | 177.1 | 299.2 | 850 | 400 | 880 | 3245063107434
310744 | нет | Шкаф с батареями 20х12 Ач (для Keor S 6-10 кВА) | Шкаф с батареями 20х12 Ач - для KEOR S 6-10 кВА | Legrand | UPS 1 | 1451 | Стандартные однофазные ИБП (Keor S) | PL6 | 1 | ШТ | Под заказ Т2 | Сертифицировано | 2026-08-02 | 282483.28 | 338979.94 | 338979.94 |  | 110.4 | 237.4313 | 810 | 335 | 875 | 3245063107441
310745 | нет | Шкаф с батареями 2х20х12 Ач (для Keor S 6-10 кВА) | Шкаф с батареями 2х20х12 Ач - для KEOR S 6-10 кВА | Legrand | UPS 1 | 1451 | Стандартные однофазные ИБП (Keor S) | PL6 | 1 | ШТ | Под заказ Т2 | Сертифицировано | 2026-08-02 | 445651.83 | 534782.2 | 534782.2 |  | 193.4 | 299.2 | 850 | 400 | 880 | 3245063107458
310746A | нет | Комп.кабелей и набор перемычек | Комплект кабелей и набор перемычек для ИБП Trimod HE, для 60 шт. АКБ 55 Ач, 3 линейки АКБ | Legrand | UPS 2 | 1466 | Батарейные шкафы | PL6 | 1 | ШТ | Под заказ Т2 | Сертифицировано | 2022-12-31 | 237040.66 | 284448.79 | 284448.79 | [6 empty] | 3245063107465
310749A | нет | Комп.кабелей и набор перемычек | Комплект кабелей и набор перемычек для ИБП Archimod HE, для 42 шт. АКБ 70 Ач, 2 линейки АКБ | Legrand | UPS 2 | 1466 | Батарейные шкафы | PL6 | 1 | ШТ | Под заказ Т2 | Сертифицировано | 2022-12-31 | 274334.84 | 329201.81 | 329201.81 | [6 empty] | 3245063107496
310750A | нет | Комп.кабелей и набор перемычек | Комплект кабелей и набор перемычек для ИБП Keor HP, для 50 шт. АКБ 70 Ач, 1 линейка АКБ | Legrand | UPS 2 | 1466 | Батарейные шкафы | PL6 | 1 | ШТ | Под заказ Т2 | Сертифицировано | 2022-12-31 | 268762.8 | 322515.36 | 322515.36 | [6 empty] | 3245063107502
310751A | нет | Комп.кабелей и набор перемычек | Комплект кабелей и набор перемычек для ИБП Keor HP, для 52 шт. АКБ 70 Ач, 1 линейка АКБ | Legrand | UPS 2 | 1466 | Батарейные шкафы | PL6 | 1 | ШТ | Под заказ Т2 | Сертифицировано | 2022-12-31 | 273735.42 | 328482.5 | 328482.5 | [6 empty] | 3245063107519
310752A | нет | Комп.кабелей и набор перемычек | Комплект кабелей и набор перемычек для ИБП Archimod HE, для 40 шт. АКБ 70 Ач, 2 линейки АКБ | Legrand | UPS 2 | 1466 | Батарейные шкафы | PL6 | 1 | ШТ | Под заказ Т2 | Сертифицировано | 2022-12-31 | 263457.1 | 316148.52 | 316148.52 | [6 empty] | 3245063107526
310753A | нет | Комп.кабелей и набор перемычек | Комплект кабелей и набор перемычек для ИБП Archimod HE, для 42 шт. АКБ 93 Ач, 2 линейки АКБ | Legrand | UPS 2 | 1466 | Батарейные шкафы | PL6 | 1 | ШТ | Под заказ Т2 | Сертифицировано | 2022-12-31 | 324378.52 | 389254.22 | 389254.22 | [6 empty] | 3245063107533
310754A | нет | Комп.кабелей и набор перемычек | Комплект кабелей и набор перемычек для ИБП Keor HP, для 50 шт. АКБ 93 Ач, 1 линейка АКБ | Legrand | UPS 2 | 1466 | Батарейные шкафы | PL6 | 1 | ШТ | Под заказ Т2 | Сертифицировано | 2022-12-31 | 312226.02 | 374671.22 | 374671.22 | [6 empty] | 3245063107540
310755A | нет | Комп.кабелей и набор перемычек | Комплект кабелей и набор перемычек для ИБП Keor HP, для 52 шт. АКБ 93 Ач, 1 линейка АКБ | Legrand | UPS 2 | 1466 | Батарейные шкафы | PL6 | 1 | ШТ | Под заказ Т2 | Сертифицировано | 2022-12-31 | 317198.66 | 380638.39 | 380638.39 | [6 empty] | 3245063107557
310756A | нет | Комп.кабелей и набор перемычек | Комплект кабелей и набор перемычек для ИБП Archimod HE, для 40 шт. АКБ 93 Ач, 2 линейки АКБ | Legrand | UPS 2 | 1466 | Батарейные шкафы | PL6 | 1 | ШТ | Под заказ Т2 | Сертифицировано | 2022-12-31 | 313584.25 | 376301.1 | 376301.1 | [6 empty] | 3245063107564
310757A | нет | Комп.кабелей и набор перемычек | Комплект кабелей и набор перемычек для ИБП Archimod HE/Trimod HE, для 42 шт. АКБ 105 Ач, 2 линейки АКБ | Legrand | UPS 2 | 1466 | Батарейные шкафы | PL6 | 1 | ШТ | Под заказ Т2 | Сертифицировано | 2022-12-31 | 445347.29 | 534416.75 | 534416.75 | [6 empty] | 3245063107571
310758A | нет | Комп.кабелей и набор перемычек | Комплект кабелей и набор перемычек для ИБП Keor HP, для 50 шт. АКБ 105 Ач, 1 линейка АКБ | Legrand | UPS 2 | 1466 | Батарейные шкафы | PL6 | 1 | ШТ | Под заказ Т2 | Сертифицировано | 2022-12-31 | 459254.03 | 551104.84 | 551104.84 | [6 empty] | 3245063107588
310759A | нет | Комп.кабелей и набор перемычек | Комплект кабелей и набор перемычек для ИБП Keor HP, для 52 шт. АКБ 105 Ач, 1 линейка АКБ | Legrand | UPS 2 | 1466 | Батарейные шкафы | PL6 | 1 | ШТ | Под заказ Т2 | Сертифицировано | 2022-12-31 | 463426.8 | 556112.16 | 556112.16 | [6 empty] | 3245063107595
310760 | нет | Шкаф для бат.Trimod 4 бат.лот.9A/ч | Шкаф для бат.Trimod 4 бат.лот.9A/ч | Legrand | UPS 2 | 1454 | Модульные трехфазные ИБП (Trimod HE, Archimod HE, Keor MOD, Batteries) | PL6 | 1 | ШТ | Под заказ Т2 | Сертифицировано | 2023-04-11 | 759060.4 | 910872.48 | 910872.48 |  | 161.6 | 1536 | 1200 | 800 | 1600 | 3245063107601
310761 | нет | Шкаф для бат.Trimod 8 бат.лот.9A/ч | Шкаф для бат.Trimod 8 бат.лот.9A/ч | Legrand | UPS 2 | 1454 | Модульные трехфазные ИБП (Trimod HE, Archimod HE, Keor MOD, Batteries) | PL6 | 1 | ШТ | Под заказ Т2 | Сертифицировано | 2023-04-11 | 1049855.36 | 1259826.43 | 1259826.43 |  | 218.6 | 1512.09 | 1200 | 795 | 1585 | 3245063107618
310762 | нет | Шкаф для бат.Trimod 12 бат.лот.9A/ч | Шкаф для бат.Trimod 12 бат.лот.9A/ч | Legrand | UPS 2 | 1454 | Модульные трехфазные ИБП (Trimod HE, Archimod HE, Keor MOD, Batteries) | PL6 | 1 | ШТ | Под заказ Т2 | Сертифицировано | 2023-04-11 | 1340650.34 | 1608780.41 | 1608780.41 |  | 273.9 | 604.4688 | 725 | 575 | 1450 | 3245063107625
310763 | нет | Шкаф для бат.Trimod 16 бат.лот.9A/ч | Шкаф для бат.Trimod 16 бат.лот.9A/ч | Legrand | UPS 2 | 1454 | Модульные трехфазные ИБП (Trimod HE, Archimod HE, Keor MOD, Batteries) | PL6 | 1 | ШТ | Под заказ Т2 | Сертифицировано | 2023-04-11 | 1510175.78 | 1812210.94 | 1812210.94 |  | 328.4 | 643.86 | 735 | 600 | 1460 | 3245063107632
310764 | нет | Шкаф для бат.Trimod 20 бат.лот.9A/ч | Шкаф для бат.Trimod 20 бат.лот.9A/ч | Legrand | UPS 2 | 1454 | Модульные трехфазные ИБП (Trimod HE, Archimod HE, Keor MOD, Batteries) | PL6 | 1 | ШТ | Под заказ Т2 | Сертифицировано | 2023-04-11 | 1697768.25 | 2037321.9 | 2037321.9 |  | 395.4 | 831.9 | 750 | 590 | 1880 | 3245063107649
310765A | нет | Комп.кабелей и набор перемычек | Комплект кабелей и набор перемычек для ИБП Archimod HE/Trimod HE, для 40 шт. АКБ 105 Ач, 2 линейки АКБ | Legrand | UPS 2 | 1466 | Батарейные шкафы | PL6 | 1 | ШТ | Под заказ Т2 | Сертифицировано | 2022-12-31 | 432579.98 | 519095.98 | 519095.98 | [6 empty] | 3245063107656
310767A | нет | Комп.кабелей и набор перемычек | Комплект кабелей и набор перемычек для ИБП Keor HPE/Keor T Evo, для 60 шт. АКБ 70 Ач, 1 линейка АКБ | Legrand | UPS 2 | 1466 | Батарейные шкафы | PL6 | 1 | ШТ | Под заказ Т2 | Сертифицировано | 2022-12-31 | 328404.02 | 394084.82 | 394084.82 | [6 empty] | 3245063107670
310768A | нет | Комп.кабелей и набор перемычек | Комплект кабелей и набор перемычек для ИБП Keor HPE/Keor T Evo, для 62 шт. АКБ 70 Ач, 1 линейка АКБ | Legrand | UPS 2 | 1466 | Батарейные шкафы | PL6 | 1 | ШТ | Под заказ Т2 | Сертифицировано | 2022-12-31 | 312799.51 | 375359.41 | 375359.41 | [6 empty] | 3245063107687
310770A | нет | Комп.кабелей и набор перемычек | Комплект кабелей и набор перемычек для ИБП Trimod HE, для 60 шт. АКБ 70 Ач, 3 линейки АКБ | Legrand | UPS 2 | 1466 | Батарейные шкафы | PL6 | 1 | ШТ | Под заказ Т2 | Сертифицировано | 2022-12-31 | 386324.83 | 463589.8 | 463589.8 | [6 empty] | 3245063107700
310771A | нет | Комп.кабелей и набор перемычек | Комплект кабелей и набор перемычек для ИБП Keor HPE/Keor T Evo, для 60 шт. АКБ 93 Ач, 1 линейка АКБ | Legrand | UPS 2 | 1466 | Батарейные шкафы | PL6 | 1 | ШТ | Под заказ Т2 | Сертифицировано | 2022-12-31 | 392693.4 | 471232.08 | 471232.08 | [6 empty] | 3245063107717
310772A | нет | Комп.кабелей и набор перемычек | Комплект кабелей и набор перемычек для ИБП Keor HPE/Keor T Evo, для 62 шт. АКБ 93 Ач, 1 линейка АКБ | Legrand | UPS 2 | 1466 | Батарейные шкафы | PL6 | 1 | ШТ | Под заказ Т2 | Сертифицировано | 2022-12-31 | 356911.68 | 428294.02 | 428294.02 | [6 empty] | 3245063107724
310773A | нет | Комп.кабелей и набор перемычек | Комплект кабелей и набор перемычек для ИБП Trimod HE, для 60 шт. АКБ 93 Ач, 3 линейки АКБ | Legrand | UPS 2 | 1466 | Батарейные шкафы | PL6 | 1 | ШТ | Под заказ Т2 | Сертифицировано | 2022-12-31 | 451519.7 | 541823.64 | 541823.64 | [6 empty] | 3245063107731
310774A | нет | Комп.кабелей и набор перемычек | Комплект кабелей и набор перемычек для ИБП Keor HPE/Keor T Evo, для 60 шт. АКБ 105 Ач, 1 линейка АКБ | Legrand | UPS 2 | 1466 | Батарейные шкафы | PL6 | 1 | ШТ | Под заказ Т2 | Сертифицировано | 2022-12-31 | 513922.66 | 616707.19 | 616707.19 | [6 empty] | 3245063107748
310775 | нет | Шкаф для бат.Megaline 1 к.бат. | Батарейный шкаф + 1 комплект батарей - Megaline | Legrand | UPS 1 | 1453 | Модульные однофазные ИБП (Megaline) | PL6 | 1 | ШТ | Под заказ Т2 | Сертифицировано | 2026-08-02 | 201483.39 | 241780.07 | 241780.07 |  | 30.8 | 136.7514 | 654 | 340 | 615 | 3245063107755
310776 | нет | Шкаф для бат.Megaline 2 к.бат. | Батарейный шкаф + 2 комплекта батарей - Megaline | Legrand | UPS 1 | 1453 | Модульные однофазные ИБП (Megaline) | PL6 | 1 | ШТ | Под заказ Т2 | Сертифицировано | 2026-08-02 | 246915.92 | 296299.1 | 296299.1 |  | 44.3 | 320.96 | 800 | 590 | 680 | 3245063107762
310777 | нет | Шкаф для бат.Megaline 3 к.бат. | Батарейный шкаф + 3 комплекта батарей - Megaline | Legrand | UPS 1 | 1453 | Модульные однофазные ИБП (Megaline) | PL6 | 1 | ШТ | Под заказ Т2 | Сертифицировано | 2026-08-02 | 293829.93 | 352595.92 | 352595.92 | [6 empty] | 3245063107779
310778 | нет | Шкаф для бат.Megaline 4 к.бат. | Батарейный шкаф + 4 комплекта батарей - Megaline | Legrand | UPS 1 | 1453 | Модульные однофазные ИБП (Megaline) | PL6 | 1 | ШТ | Под заказ Т2 | Сертифицировано | 2026-08-02 | 338274.79 | 405929.75 | 405929.75 |  | 57.6 | 165.5338 | 672 | 357 | 690 | 3245063107786
310779 | нет | Шкаф для бат.Megaline 5 к.бат. | Батарейный шкаф + 5 комплектов батарей - Megaline | Legrand | UPS 1 | 1453 | Модульные однофазные ИБП (Megaline) | PL6 | 1 | ШТ | Под заказ Т2 | Сертифицировано | 2026-08-02 | 382719.65 | 459263.58 | 459263.58 |  | 64 | 166.464 | 680 | 360 | 680 | 3245063107793
310780 | нет | Шкаф для бат.Megaline 6 к.бат. | Батарейный шкаф + 6 комплектов батарей - Megaline | Legrand | UPS 1 | 1453 | Модульные однофазные ИБП (Megaline) | PL6 | 1 | ШТ | Под заказ Т2 | Сертифицировано | 2026-08-02 | 429633.69 | 515560.43 | 515560.43 |  | 76 | 166.464 | 680 | 360 | 680 | 3245063107809
310781 | нет | Шкаф для бат.Megaline 7 к.бат. | Батарейный шкаф + 7 комплектов батарей - Megaline | Legrand | UPS 1 | 1453 | Модульные однофазные ИБП (Megaline) | PL6 | 1 | ШТ | Под заказ Т2 | Сертифицировано | 2026-08-02 | 474078.55 | 568894.26 | 568894.26 |  | 82 | 179.883 | 660 | 345 | 790 | 3245063107816
310782 | нет | Шкаф для бат.Megaline 8 к.бат. | Батарейный шкаф + 8 комплектов батарей - Megaline | Legrand | UPS 1 | 1453 | Модульные однофазные ИБП (Megaline) | PL6 | 1 | ШТ | Под заказ Т2 | Сертифицировано | 2026-08-02 | 520992.56 | 625191.07 | 625191.07 |  | 79.4 | 141.05 | 650 | 350 | 620 | 3245063107823
310783 | нет | Шкаф для бат.Megaline 9 к.бат. | Батарейный шкаф + 9 комплектов батарей - Megaline | Legrand | UPS 1 | 1453 | Модульные однофазные ИБП (Megaline) | PL6 | 1 | ШТ | Под заказ Т2 | Сертифицировано | 2026-08-02 | 565437.42 | 678524.9 | 678524.9 |  | 97.9 | 166.464 | 680 | 360 | 680 | 3245063107830
310784 | нет | Шкаф для бат.Megaline 10 ком.бат. | Батарейный шкаф + 10 комплектов батарей - Megaline | Legrand | UPS 1 | 1453 | Модульные однофазные ИБП (Megaline) | PL6 | 1 | ШТ | Под заказ Т2 | Сертифицировано | 2026-08-02 | 612351.46 | 734821.75 | 734821.75 |  | 100.43 | 145.6 | 650 | 350 | 640 | 3245063107847
310785 | нет | Доп.зар.устр.для бат.СВ36 | Дополнительное зарядное устройство - Megaline - для батарейного шкафа - СВ 36 | Legrand | UPS 1 | 1453 | Модульные однофазные ИБП (Megaline) | PL6 | 1 | ШТ | Под заказ Т2 | Сертифицировано | 2025-07-02 | 88148.99 | 105778.79 | 105778.79 |  | 2.151 | 13.44 | 400 | 280 | 120 | 3245063107854
310786 | нет | Шкаф для бат.Megaline 1 к.бат.+ЗУ | Шкаф для бат.Megaline 1 к.бат.+ЗУ | Legrand | UPS 1 | 1453 | Модульные однофазные ИБП (Megaline) | PL6 | 1 | ШТ | Под заказ Т2 | Сертифицировано | 2026-08-02 | 288891.62 | 346669.94 | 346669.94 | [6 empty] | 3245063107861
310787 | нет | Шкаф для бат.Megaline 2 к.бат.+ЗУ | Шкаф для бат.Megaline 2 к.бат.+ЗУ | Legrand | UPS 1 | 1453 | Модульные однофазные ИБП (Megaline) | PL6 | 1 | ШТ | Под заказ Т2 | Сертифицировано | 2026-08-02 | 335805.64 | 402966.77 | 402966.77 | [6 empty] | 3245063107878
310788 | нет | Шкаф для бат.Megaline 3 к.бат.+ЗУ | Шкаф для бат.Megaline 3 к.бат.+ЗУ | Legrand | UPS 1 | 1453 | Модульные однофазные ИБП (Megaline) | PL6 | 1 | ШТ | Под заказ Т2 | Сертифицировано | 2026-08-02 | 380250.5 | 456300.6 | 456300.6 | [6 empty] | 3245063107885
310789 | нет | Шкаф для бат.Megaline 4 к.бат.+ЗУ | Шкаф для бат.Megaline 4 к.бат.+ЗУ | Legrand | UPS 1 | 1453 | Модульные однофазные ИБП (Megaline) | PL6 | 1 | ШТ | Под заказ Т2 | Сертифицировано | 2026-08-02 | 427164.51 | 512597.41 | 512597.41 | [6 empty] | 3245063107892
310790 | нет | Шкаф для бат.Megaline 5 к.бат.+ЗУ | Шкаф для бат.Megaline 5 к.бат.+ЗУ | Legrand | UPS 1 | 1453 | Модульные однофазные ИБП (Megaline) | PL6 | 1 | ШТ | Под заказ Т2 | Сертифицировано | 2026-08-02 | 471609.39 | 565931.27 | 565931.27 | [6 empty] | 3245063107908
310791 | нет | Шкаф для бат.Megaline 6 к.бат.+ЗУ | Шкаф для бат.Megaline 6 к.бат.+ЗУ | Legrand | UPS 1 | 1453 | Модульные однофазные ИБП (Megaline) | PL6 | 1 | ШТ | Под заказ Т2 | Сертифицировано | 2026-08-02 | 508881.42 | 610657.7 | 610657.7 |  | 77.28 | 136.7514 | 654 | 340 | 615 | 3245063107915
310792 | нет | Шкаф для бат.Megaline 7 к.бат.+ЗУ | Шкаф для бат.Megaline 7 к.бат.+ЗУ | Legrand | UPS 1 | 1453 | Модульные однофазные ИБП (Megaline) | PL6 | 1 | ШТ | Под заказ Т2 | Сертифицировано | 2026-08-02 | 562968.27 | 675561.92 | 675561.92 |  | 87.3 | 361.92 | 800 | 580 | 780 | 3245063107922
310793 | нет | Шкаф для бат.Megaline 8 к.бат.+ЗУ | Шкаф для бат.Megaline 8 к.бат.+ЗУ | Legrand | UPS 1 | 1453 | Модульные однофазные ИБП (Megaline) | PL6 | 1 | ШТ | Под заказ Т2 | Сертифицировано | 2026-08-02 | 609882.3 | 731858.76 | 731858.76 |  | 91.4 | 162.945 | 675 | 355 | 680 | 3245063107939
310794 | нет | Шкаф для бат.Megaline 9 к.бат.+ЗУ | Шкаф для бат.Megaline 9 к.бат.+ЗУ | Legrand | UPS 1 | 1453 | Модульные однофазные ИБП (Megaline) | PL6 | 1 | ШТ | Под заказ Т2 | Сертифицировано | 2026-08-02 | 654327.16 | 785192.59 | 785192.59 | [6 empty] | 3245063107946
310795 | нет | Шкаф для бат.Megaline 10 к.бат.+ЗУ | Шкаф для бат.Megaline 10 к.бат.+ЗУ | Legrand | UPS 1 | 1453 | Модульные однофазные ИБП (Megaline) | PL6 | 1 | ШТ | Под заказ Т2 | Сертифицировано | 2026-08-02 | 701241.18 | 841489.42 | 841489.42 |  | 108.6 | 166.464 | 680 | 360 | 680 | 3245063107953
310796 | нет | Шкаф для бат.Megaline 1к.бат. Rack | Дополнительный батарейный шкаф для установки в стойку - Megaline - с 1 комплектом батарей | Legrand | UPS 1 | 1453 | Модульные однофазные ИБП (Megaline) | PL6 | 1 | ШТ | Под заказ Т2 | Сертифицировано | 2026-08-02 | 177779.46 | 213335.35 | 213335.35 |  | 23.2 | 170.43 | 760 | 598 | 375 | 3245063107960
310797 | нет | Шкаф для бат.Megaline 2 к.бат. Rack | Дополнительный батарейный шкаф для установки в стойку - Megaline - с 2 комплектами батарей | Legrand | UPS 1 | 1453 | Модульные однофазные ИБП (Megaline) | PL6 | 1 | ШТ | Под заказ Т2 | Сертифицировано | 2026-08-02 | 223211.99 | 267854.39 | 267854.39 |  | 31.8 | 154.1719 | 715 | 575 | 375 | 3245063107977
310798 | нет | Шкаф для бат.Megaline 3 к.бат. Rack | Дополнительный батарейный шкаф для установки в стойку - Megaline - с 3 комплектами батарей | Legrand | UPS 1 | 1453 | Модульные однофазные ИБП (Megaline) | PL6 | 1 | ШТ | Под заказ Т2 | Сертифицировано | 2026-08-02 | 269138.34 | 322966.01 | 322966.01 |  | 40 | 168.72 | 760 | 600 | 370 | 3245063107984
310799 | нет | Шкаф для бат.Megaline 4 к.бат. Rack | Дополнительный батарейный шкаф для установки в стойку - Megaline - с 4 комплектами батарей | Legrand | UPS 1 | 1453 | Модульные однофазные ИБП (Megaline) | PL6 | 1 | ШТ | Под заказ Т2 | Сертифицировано | 2026-08-02 | 313583.2 | 376299.84 | 376299.84 |  | 69.6 | 129.717 | 710 | 580 | 315 | 3245063107991
310800 | нет | Шкаф для бат.Megaline 1 к.бат. Rack+ЗУ | Шкаф для бат.Megaline 1 к.бат. Rack+ЗУ | Legrand | UPS 1 | 1453 | Модульные однофазные ИБП (Megaline) | PL6 | 1 | ШТ | Под заказ Т2 | Сертифицировано | 2026-08-02 | 260366.34 | 312439.61 | 312439.61 |  | 23.7 | 164.16 | 760 | 600 | 360 | 3245063108004
310801 | нет | Шкаф для бат.Megaline 2 к.бат. Rack+ЗУ | Шкаф для бат.Megaline 2 к.бат. Rack+ЗУ | Legrand | UPS 1 | 1453 | Модульные однофазные ИБП (Megaline) | PL6 | 1 | ШТ | Под заказ Т2 | Сертифицировано | 2026-08-02 | 311114.04 | 373336.85 | 373336.85 | [6 empty] | 3245063108011
310802 | нет | Шкаф для бат.Megaline 3 к.бат. Rack+ЗУ | Шкаф для бат.Megaline 3 к.бат. Rack+ЗУ | Legrand | UPS 1 | 1453 | Модульные однофазные ИБП (Megaline) | PL6 | 1 | ШТ | Под заказ Т2 | Сертифицировано | 2026-08-02 | 358028.08 | 429633.7 | 429633.7 | [6 empty] | 3245063108028
310803 | нет | Шкаф для бат.Megaline 4 к.бат. Rack+ЗУ | Шкаф для бат.Megaline 4 к.бат. Rack+ЗУ | Legrand | UPS 1 | 1453 | Модульные однофазные ИБП (Megaline) | PL6 | 1 | ШТ | Под заказ Т2 | Сертифицировано | 2026-08-02 | 402472.94 | 482967.53 | 482967.53 |  | 45.12 | 119.016 | 720 | 570 | 290 | 3245063108035
310804 | нет | Шкаф для бат.Megaline Rack без бат. | Шкаф для бат.Megaline Rack без бат. | Legrand | UPS 1 | 1453 | Модульные однофазные ИБП (Megaline) | PL6 | 1 | ШТ | Под заказ Т2 | Сертифицировано | 2026-08-02 | 132100 | 158520 | 158520 |  | 14 | 119.016 | 720 | 570 | 290 | 3245063108042
310805 | нет | Шкаф для бат.Trimod 16С без бат. | Шкаф для бат.Trimod 16С без бат. | Legrand | UPS 2 | 1454 | Модульные трехфазные ИБП (Trimod HE, Archimod HE, Keor MOD, Batteries) | PL6 | 1 | ШТ | Под заказ Т2 | Сертифицировано | 2023-04-11 | 533816.34 | 640579.61 | 640579.61 |  | 107 | 683.298 | 720 | 595 | 1595 | 3245063108059
310806 | нет | Шкаф для бат.Trimod 20С без бат. | Шкаф для бат.Trimod 20С без бат. | Legrand | UPS 2 | 1454 | Модульные трехфазные ИБП (Trimod HE, Archimod HE, Keor MOD, Batteries) | PL6 | 1 | ШТ | Под заказ Т2 | Сертифицировано | 2023-04-11 | 645735.89 | 774883.07 | 774883.07 |  | 121.6 | 2020.8 | 1200 | 800 | 2105 | 3245063108066
310807A | нет | Комп.кабелей и набор перемычек | Комплект кабелей и набор перемычек для ИБП Keor HPE/Keor T Evo, для 62 шт. АКБ 105 Ач, 1 линейка АКБ | Legrand | UPS 2 | 1466 | Батарейные шкафы | PL6 | 1 | ШТ | Под заказ Т2 | Сертифицировано | 2022-12-31 | 518102.94 | 621723.53 | 621723.53 | [6 empty] | 3245063108073
310808A | нет | Комп.кабелей и набор перемычек | Комплект кабелей и набор перемычек для ИБП Trimod HE, для 60 шт. АКБ 105 Ач, 3 линейки АКБ | Legrand | UPS 2 | 1466 | Батарейные шкафы | PL6 | 1 | ШТ | Под заказ Т2 | Сертифицировано | 2022-12-31 | 631039.46 | 757247.35 | 757247.35 | [6 empty] | 3245063108080
310810A | нет | Комп.кабелей и набор перемычек | Комплект кабелей и набор перемычек для ИБП Archimod HE 240/480, для 42 шт. АКБ 105 Ач, 2 линейки АКБ | Legrand | UPS 2 | 1466 | Батарейные шкафы | PL6 | 1 | ШТ | Под заказ Т2 | Сертифицировано | 2022-12-31 | 234873.18 | 281847.82 | 281847.82 | Распродажа остатков на складе | [5 empty] | 3245063108103 | Без замены
310811A | нет | Комп.кабелей и набор перемычек | Комплект кабелей и набор перемычек для ИБП Archimod HE 240/480, для 63 шт. АКБ 105 Ач, 3 линейки АКБ | Legrand | UPS 2 | 1466 | Батарейные шкафы | PL6 | 1 | ШТ | Под заказ Т2 | Сертифицировано | 2022-12-31 | 338373.39 | 406048.07 | 406048.07 | Распродажа остатков на складе | [5 empty] | 3245063108110 | Без замены
310818 | нет | Шкаф для бат.Archimod 36C пустой | Шкаф для бат.Archimod 36C пустой | Legrand | UPS 2 | 1454 | Модульные трехфазные ИБП (Trimod HE, Archimod HE, Keor MOD, Batteries) | PL6 | 1 | ШТ | Под заказ Т2 | Сертифицировано | 2023-04-11 | 933997.96 | 1120797.55 | 1120797.55 | Распродажа остатков на складе | 203.2 | 1769.508 | 995 | 855 | 2080 | 3245063108189 | Без замены
310835 | нет | Силовой модуль Megaline 1,25кВА | Силовой модуль - Megaline - 1250 ВА | Legrand | UPS 1 | 1453 | Модульные однофазные ИБП (Megaline) | PL6 | 1 | ШТ | На складе | Сертифицировано | 2026-08-02 | 76453.45 | 91744.14 | 91744.14 |  | 3.102 | 17.2282 | 465 | 285 | 130 | 3245063108356
310851 | нет | Доп.зар.устр.Trimod | Доп.Зар.Устр.Trimod | Legrand | UPS 2 | 1454 | Модульные трехфазные ИБП (Trimod HE, Archimod HE, Keor MOD, Batteries) | PL6 | 1 | ШТ | На складе | Сертифицировано | 2025-07-02 | 236759.67 | 284111.6 | 284111.6 |  | 9.219 | 34.5 | 500 | 300 | 230 | 3245063108516
310854 | да | Комп.из 4-х яшищ.бат.Trimod пустой | Комп.из 4-х ящик.бат.Trimod пустой | Legrand | UPS 2 | 1454 | Модульные трехфазные ИБП (Trimod HE, Archimod HE, Keor MOD, Batteries) | PL6 | 1 | Комплект | На складе | Сертифицировано | 2026-08-30 | 49148.66 | 58978.39 | 58978.39 |  | 6.57 | 40.4638 | 520 | 395 | 197 | 3245063108547
310855 | нет | Комп.из 3-х яшищ.бат.Archimod 9А/ч | Комп.из 3-х ящик.бат.Archimod 9А/ч | Legrand | UPS 2 | 1454 | Модульные трехфазные ИБП (Trimod HE, Archimod HE, Keor MOD, Batteries) | PL6 | 1 | ШТ | На складе | Сертифицировано | 2023-04-11 | 316453.34 | 379744.01 | 379744.01 | Будет удален | 64.4 | 80.256 | 760 | 440 | 240 | 3245063108554
310857 | нет | Комп.для увел.времени автон.работы Megaline 1ШБ | Комплект батарей - Megaline - для увеличения времени автономной работы Megaline/1 - одиночный шкаф | Legrand | UPS 1 | 1453 | Модульные однофазные ИБП (Megaline) | PL6 | 1 | ШТ | Под заказ Т2 | Сертифицировано | 2024-08-02 | 42083.87 | 50500.64 | 50500.64 |  | 8.845 | 16.128 | 280 | 240 | 240 | 3245063108578
310858 | нет | Комп.для увел.времени автон.работы Megaline 2ШБ | Комплект батарей - Megaline - для увеличения времени автономной работы Megaline/2 - сдвоенный шкаф | Legrand | UPS 1 | 1453 | Модульные однофазные ИБП (Megaline) | PL6 | 1 | ШТ | Под заказ Т2 | Сертифицировано | 2024-08-02 | 45679.44 | 54815.33 | 54815.33 |  | 8.952 | 23.04 | 360 | 320 | 200 | 3245063108585
310859 | нет | Шкаф для батарей Megaline пустой | Шкаф для батарей Megaline пустой | Legrand | UPS 1 | 1453 | Модульные однофазные ИБП (Megaline) | PL6 | 1 | ШТ | Под заказ Т2 | Сертифицировано | 2026-08-02 | 167457.47 | 200948.96 | 200948.96 |  | 23 | 160.344 | 655 | 360 | 680 | 3245063108592
310860 | нет | Кабель Y для подкл.доп.2 шкафа для бат. | Кабель-разветвитель для подключения второго дополнительного батарейного шкафа - Megaline | Legrand | UPS 1 | 1453 | Модульные однофазные ИБП (Megaline) | PL6 | 1 | ШТ | Под заказ Т2 | Сертифицировано | 2026-08-04 | 30617.57 | 36741.08 | 36741.08 |  | 1.33 | 8.151 | 330 | 260 | 95 | 3245063108608
310861 | нет | Комп.для уст. Шкафа для бат.Megaline Tower | Комплект для установки батарейного шкафа ИБП - PL Megaline cable | Legrand | UPS 1 | 1453 | Модульные однофазные ИБП (Megaline) | PL6 | 1 | ШТ | Под заказ Т2 | Сертифицировано | 2026-08-02 | 27160.75 | 32592.9 | 32592.9 |  | 1.432 | 8.0912 | 334 | 255 | 95 | 3245063108615
310864 | нет | Передняя/задняя дверца | Передняя/задняя дверца | Legrand | UPS 2 | 1454 | Модульные трехфазные ИБП (Trimod HE, Archimod HE, Keor MOD, Batteries) | PL6 | 1 | ШТ | Под заказ Т2 | Не подлежит сертификации | 2022-12-31 | 146277.33 | 175532.8 | 175532.8 |  | 1.79 | 92.7571 | 1980 | 593 | 79 | 3245063108646
310865 | нет | Крышка пустых баи.слотов | Крышка пустых бат.слотов | Legrand | UPS 2 | 1454 | Модульные трехфазные ИБП (Trimod HE, Archimod HE, Keor MOD, Batteries) | PL6 | 1 | ШТ | На складе | Не подлежит сертификации | 2022-12-31 | 6609.7 | 7931.64 | 7931.64 | Распродажа остатков на складе | 1.374 | 28.7213 | 555 | 225 | 230 | 3245063108653 | Без замены
310866 | нет | Крышка пустых слотов для силовых модулей | Крышка пустых слотов для силовых модулей | Legrand | UPS 2 | 1454 | Модульные трехфазные ИБП (Trimod HE, Archimod HE, Keor MOD, Batteries) | PL6 | 1 | ШТ | На складе | Не подлежит сертификации | 2022-12-31 | 6932.53 | 8319.04 | 8319.04 | Распродажа остатков на складе | 0.651 | 8.2745 | 335 | 260 | 95 | 3245063108660 | Без замены
310869 | нет | Силовой модуль TRIMOD HE 3.4кВА | Силовой модуль TRIMOD 3.4кВА HE | Legrand | UPS 2 | 1454 | Модульные трехфазные ИБП (Trimod HE, Archimod HE, Keor MOD, Batteries) | PL6 | 1 | ШТ | На складе | Сертифицировано | 2023-04-11 | 236491.86 | 283790.23 | 283790.23 |  | 9.076 | 34.5 | 500 | 300 | 230 | 3414970328540
310871 | нет | Силовой модуль TRIMOD HE 5кВА | Силовой модуль TRIMOD 5кВА HE | Legrand | UPS 2 | 1454 | Модульные трехфазные ИБП (Trimod HE, Archimod HE, Keor MOD, Batteries) | PL6 | 1 | ШТ | На складе | Сертифицировано | 2023-04-11 | 256050.72 | 307260.86 | 307260.86 |  | 9.916 | 37.224 | 480 | 330 | 235 | 3414970328533
310873 | нет | Силовой модуль TRIMOD-ARCHIMOD HE 6.7кВА | Силовой модуль TRIMOD-ARCHIMOD 6.7кВА HE | Legrand | UPS 2 | 1454 | Модульные трехфазные ИБП (Trimod HE, Archimod HE, Keor MOD, Batteries) | PL6 | 1 | ШТ | На складе | Сертифицировано | 2023-04-11 | 266696.85 | 320036.22 | 320036.22 |  | 9.943 | 34.5 | 500 | 300 | 230 | 3414970328526
310876 | нет | Комплект из 3 поддонов АКБ | Комплект из 3 поддонов АКБ | Legrand | UPS 2 | 1454 | Модульные трехфазные ИБП (Trimod HE, Archimod HE, Keor MOD, Batteries) | PL6 | 1 | ШТ | Под заказ Т2 | Сертифицировано | 2023-04-11 | 176244.15 | 211492.98 | 211492.98 | Распродажа остатков на складе | 71 | 80.256 | 760 | 440 | 240 | 3414970433060 | Без замены
310877 | нет | Руч.байпас Megaline 1ШБ | Руч.байпас Megaline 1ШБ | Legrand | UPS 1 | 1453 | Модульные однофазные ИБП (Megaline) | PL6 | 1 | ШТ | Под заказ Т2 | Сертифицировано | 2026-08-02 | 39840.19 | 47808.23 | 47808.23 |  | 0.815 | 12.096 | 360 | 280 | 120 | 3414970373199
310878 | нет | Руч.байпас Megaline 2ШБ | Руч.байпас Megaline 2ШБ | Legrand | UPS 1 | 1453 | Модульные однофазные ИБП (Megaline) | PL6 | 1 | ШТ | Под заказ Т2 | Сертифицировано | 2026-08-03 | 56402.14 | 67682.57 | 67682.57 |  | 1.331 | 8.4731 | 330 | 262 | 98 | 3414970373205
310879 | нет | Компл.прогр.обесп.для контроля работы RS232 | Программное обеспечение UPS Management | Legrand | UPS 1 | 1463 | Интерфейсы для мониторинга ИБП | PL6 | 1 | ШТ | Под заказ Т2 | Не подлежит сертификации | 2023-12-31 | 21151.93 | 25382.32 | 25382.32 |  | 0.298 | 1.92 | 240 | 200 | 40 | 3245063108790
310880 | нет | Компл.прогр.обесп.для контроля работы USB | Компл.прогр.обесп.для контроля работы USB | Legrand | UPS 1 | 1463 | Интерфейсы для мониторинга ИБП | PL6 | 1 | ШТ | Под заказ Т2 | Не подлежит сертификации | 2023-12-31 | 16263.84 | 19516.61 | 19516.61 |  | 0.352 | 2.3218 | 235 | 190 | 52 | 3245063108806
310885 | нет | лиц. RCCMD для раз.ОС | Лицензия RCCMD для различных ОС | Legrand | UPS 1 | 1463 | Интерфейсы для мониторинга ИБП | PL6 | 1 | ШТ | Под заказ Т2 | Не подлежит сертификации | 2023-12-31 | 9107.49 | 10928.99 | 10928.99 |  | 0.008 | 0.062 | 124 | 125 | 4 | 3245063108851
310886 | нет | 5 лиц. RCCMD для раз.ОС | 5 лицензий RCCMD для раз.ОС | Legrand | UPS 1 | 1463 | Интерфейсы для мониторинга ИБП | PL6 | 1 | ШТ | Под заказ Т2 | Не подлежит сертификации | 2023-12-31 | 41713.87 | 50056.64 | 50056.64 |  | 0.043 | 0.169 | 130 | 130 | 10 | 3245063108868
310887 | нет | 10 лиц. RCCMD для раз.ОС | 10 лицензий RCCMD для различных ОС | Legrand | UPS 1 | 1463 | Интерфейсы для мониторинга ИБП | PL6 | 1 | ШТ | Под заказ Т2 | Не подлежит сертификации | 2023-12-31 | 80850.18 | 97020.22 | 97020.22 |  | 0.09 | 0.15625 | 125 | 125 | 10 | 3245063108875
310888 | нет | 25 лиц. RCCMD для раз.ОС | 25 лицензий RCCMD для раз.ОС | Legrand | UPS 1 | 1463 | Интерфейсы для мониторинга ИБП | PL6 | 1 | ШТ | Под заказ Т2 | Не подлежит сертификации | 2023-12-31 | 198216.1 | 237859.32 | 237859.32 |  | 0.206 | 0.63504 | 126 | 126 | 40 | 3245063108882
310889 | нет | 50 лиц. RCCMD для раз.ОС | 11 лицензий RCCMD для различных ОС | Legrand | UPS 1 | 1463 | Интерфейсы для мониторинга ИБП | PL6 | 1 | ШТ | Под заказ Т2 | Не подлежит сертификации | 2023-12-31 | 392608.79 | 471130.55 | 471130.55 | [6 empty] | 3245063108899
310891 | нет | UNMS лицензия для 25 ИБП | UNMS лицензия для 25 ИБП | Legrand | UPS 1 | 1463 | Интерфейсы для мониторинга ИБП | PL6 | 1 | ШТ | Под заказ Т2 | Не подлежит сертификации | 2023-12-31 | 516963.31 | 620355.97 | 620355.97 |  | 0.198 | 1.92 | 240 | 200 | 40 | 3245063108912
310892 | нет | UNMS лицензия для 50 ИБП | UNMS лицензия для 50 ИБП | Legrand | UPS 1 | 1463 | Интерфейсы для мониторинга ИБП | PL6 | 1 | ШТ | Под заказ Т2 | Не подлежит сертификации | 2023-12-31 | 998793.19 | 1198551.83 | 1198551.83 |  | 0.197 | 1.92 | 240 | 200 | 40 | 3245063108929
310893 | нет | UNMS лицензия для 150 ИБП | UNMS лицензия для 150 ИБП | Legrand | UPS 1 | 1463 | Интерфейсы для мониторинга ИБП | PL6 | 1 | ШТ | Под заказ Т2 | Не подлежит сертификации | 2023-12-31 | 1550889.91 | 1861067.89 | 1861067.89 | [6 empty] | 3245063108936
310894 | нет | UNMS лицензия для 250 ИБП | UNMS лицензия для 250 ИБП | Legrand | UPS 1 | 1463 | Интерфейсы для мониторинга ИБП | PL6 | 1 | ШТ | Под заказ Т2 | Не подлежит сертификации | - | 2065343.68 | 2478412.42 | 2478412.42 | [6 empty] | 3245063108943
310895 | нет | UNMS лицензия для 500 ИБП | UNMS лицензия для 500 ИБП | Legrand | UPS 1 | 1463 | Интерфейсы для мониторинга ИБП | PL6 | 1 | ШТ | Под заказ Т2 | Не подлежит сертификации | - | 4140725.5 | 4968870.6 | 4968870.6 | [6 empty] | 3245063108950
310896 | нет | UNMS лицензия для 1000 ИБП | UNMS лицензия для 1000 ИБП | Legrand | UPS 1 | 1463 | Интерфейсы для мониторинга ИБП | PL6 | 1 | ШТ | Под заказ Т2 | Не подлежит сертификации | - | 6876113.86 | 8251336.63 | 8251336.63 | [6 empty] | 3245063108967
310897 | нет | Датчик температуры | Датчик температуры | Legrand | UPS 1 | 1463 | Интерфейсы для мониторинга ИБП | PL6 | 1 | ШТ | Под заказ Т2 | Не подлежит сертификации | 2023-12-31 | 54376.97 | 65252.36 | 65252.36 |  | 0.165 | 0.816 | 160 | 85 | 60 | 3245063108974
310898 | нет | Комб.датчик темп. и влаж. | КОМБ.ДАТЧИК ТЕМП. И ВЛАЖ. | Legrand | UPS 1 | 1463 | Интерфейсы для мониторинга ИБП | PL6 | 1 | ШТ | Под заказ Т2 | Не подлежит сертификации | 2023-12-31 | 95339.35 | 114407.22 | 114407.22 |  | 0.337 | 0.816 | 160 | 85 | 60 | 3245063108981
310899 | нет | Менеджер дат.окр.среды SM | МЕНЕДЖЕР ДАТ.ОКР.СРЕДЫ SM | Legrand | UPS 1 | 1463 | Интерфейсы для мониторинга ИБП | PL6 | 1 | ШТ | Под заказ Т2 | Сертифицировано | 2026-08-10 | 148039.49 | 177647.39 | 177647.39 |  | 0.841 | 3.84 | 240 | 200 | 80 | 3245063108998
310900 | нет | Датчик температуры SM | ДАТЧИК ТЕМПЕРАТУРЫ SM | Legrand | UPS 1 | 1463 | Интерфейсы для мониторинга ИБП | PL6 | 1 | ШТ | Под заказ Т2 | Не подлежит сертификации | 2023-12-31 | 45870.93 | 55045.12 | 55045.12 |  | 0.195 | 0.816 | 160 | 85 | 60 | 3245063109001
310901 | нет | Комб.датчик темп. и влаж.SM | КОМБ.ДАТЧИК ТЕМП. И ВЛАЖ.SM | Legrand | UPS 1 | 1463 | Интерфейсы для мониторинга ИБП | PL6 | 1 | ШТ | Под заказ Т2 | Не подлежит сертификации | 2023-12-31 | 98453.44 | 118144.13 | 118144.13 |  | 0.198 | 1.0098 | 198 | 60 | 85 | 3245063109018
310902 | нет | Датчик открытия двери SM | Датчик открытия двери SM | Legrand | UPS 1 | 1463 | Интерфейсы для мониторинга ИБП | PL6 | 1 | ШТ | Под заказ Т2 | Не подлежит сертификации | 2023-12-31 | 8403.7 | 10084.44 | 10084.44 |  | 0.07 | 0.816 | 160 | 85 | 60 | 3245063109025
310903 | нет | Световой сигнализатор SM | Световой сигнализатор SM | Legrand | UPS 1 | 1463 | Интерфейсы для мониторинга ИБП | PL6 | 1 | ШТ | Под заказ Т2 | Не подлежит сертификации | 2023-12-31 | 39285.56 | 47142.67 | 47142.67 |  | 0.264 | 1.4969 | 264 | 90 | 63 | 3245063109032
310911 | нет | Набор батарейных лотков для 60 АКБ 7-9 Ач для ИБП 10-30 кВА | Набор батарейных лотков для 60 АКБ 7-9 А/ч для ИБП 10-30 кВА | Legrand | UPS 2 | 1456 | Стандартные трехфазные ИБП (Keor T, Keor T EVO) | PL6 | 1 | ШТ | На складе | Сертифицировано | 2026-08-02 | 69903.64 | 83884.37 | 83884.37 |  | 9.665 | 27.0135 | 405 | 290 | 230 | 3414970490711
310912 | нет | Набор батарейных лотков для 60 АКБ 7-9 Ач для ИБП 40-60 кВА | Набор батарейных лотков для 60 АКБ 7-9 А/ч для ИБП 40-60 кВА | Legrand | UPS 2 | 1456 | Стандартные трехфазные ИБП (Keor T, Keor T EVO) | PL6 | 1 | ШТ | Под заказ Т2 | Сертифицировано | 2026-08-02 | 75917.55 | 91101.06 | 91101.06 |  | 17.623 | 25.641 | 630 | 370 | 110 | 3414970490667
310914 | нет | Набор батарейных перемычек для 60 АКБ 7-9 Ач для ИБП 40-60 кВА | Набор батарейных перемычек для 60 АКБ 7-9 А/ч для ИБП 40-60 кВА | Legrand | UPS 2 | 1456 | Стандартные трехфазные ИБП (Keor T, Keor T EVO) | PL6 | 1 | ШТ | Под заказ Т2 | Сертифицировано | 2026-08-02 | 6235.59 | 7482.71 | 7482.71 |  | 0.943 | 4.4573 | 283 | 225 | 70 | 3414970490674
310915 | нет | Плата параллельной работы + 5м кабеля связи | Плата параллельной работы + 5м кабеля связи | Legrand | UPS 2 | 1456 | Стандартные трехфазные ИБП (Keor T, Keor T EVO) | PL6 | 1 | ШТ | На складе | Сертифицировано | 2026-08-02 | 9379.4 | 11255.28 | 11255.28 | Распродажа остатков на складе | 0.389 | 2.5669 | 185 | 185 | 75 | 3414970490704 | Без замены
310916 | нет | Набор для подключения АКБ для Keor T | Набор для подключения АКБ для Keor T | Legrand | UPS 2 | 1456 | Стандартные трехфазные ИБП (Keor T, Keor T EVO) | PL6 | 1 | ШТ | Под заказ Т2 | Сертифицировано | 2026-08-02 | 36302.44 | 43562.93 | 43562.93 |  | 2.661 | 17.0968 | 297 | 397 | 145 | 3414970490742
310918 | нет | Батарейный шкаф для 40-55 Ач АКБ | Батарейный шкаф для 40-55 Ач АКБ | Legrand | UPS 2 | 1456 | Стандартные трехфазные ИБП (Keor T, Keor T EVO) | PL6 | 1 | ШТ | На складе | Сертифицировано | 2026-08-02 | 305301.88 | 366362.26 | 366362.26 |  | 185.4 | 1444.896 | 960 | 870 | 1730 | 3414970542212
310921 | нет | Набор перемычек для батарейного шкафа 55 Ач | Набор перемычек для батарейного шкафа 55 Ач | Legrand | UPS 2 | 1456 | Стандартные трехфазные ИБП (Keor T, Keor T EVO) | PL6 | 1 | ШТ | На складе | Сертифицировано | 2026-08-02 | 31599.02 | 37918.82 | 37918.82 |  | 4.63 | 9.36 | 450 | 260 | 80 | 3414970542243
310925 | нет | Бат.шкаф Keor T 80-120 кВА | Пустой батарейный шкаф для Keor T 80-120 кВА | Legrand | UPS 2 | 1456 | Стандартные трехфазные ИБП (Keor T, Keor T EVO) | PL6 | 1 | ШТ | На складе | Сертифицировано | 2026-08-02 | 263229.32 | 315875.18 | 315875.18 | Распродажа остатков на складе | 178.24 | 1374.84 | 960 | 855 | 1675 | 3414970941046 | Без замены
310930 | нет | CS141 SK проф.сет.интер.встр. | CS141 SK профессиональный сетевой интерфейс встроенный | Legrand | UPS 1 | 1463 | Интерфейсы для мониторинга ИБП | PL6 | 1 | ШТ | На складе | Сертифицировано | 2026-07-11 | 108231.03 | 129877.24 | 129877.24 |  | 0.232 | 1.92 | 240 | 200 | 40 | 3414970911940
310931 | нет | CS141B SK стан.сет.интер.встр. | CS141B SK стандартный сетевой интерфейс встроенный | Legrand | UPS 1 | 1463 | Интерфейсы для мониторинга ИБП | PL6 | 1 | ШТ | На складе | Сертифицировано | 2026-07-11 | 75160.43 | 90192.52 | 90192.52 |  | 0.25 | 1.92 | 240 | 200 | 40 | 3414970911933
310932 | нет | CS141 проф.сет.интер.внеш. | CS141 профессиональный сетевой интерфейс внешний | Legrand | UPS 1 | 1463 | Интерфейсы для мониторинга ИБП | PL6 | 1 | ШТ | Под заказ Т2 | Сертифицировано | 2026-07-11 | 116889.51 | 140267.41 | 140267.41 |  | 0.546 | 3.84 | 240 | 200 | 80 | 3414970911902
310933 | нет | CS141B стан.сет.интер.внеш. | CS141Bстандартный сетевой интерфейс внешний | Legrand | UPS 1 | 1463 | Интерфейсы для мониторинга ИБП | PL6 | 1 | ШТ | Под заказ Т2 | Сертифицировано | 2026-07-11 | 82451 | 98941.2 | 98941.2 |  | 0.545 | 2.8405 | 230 | 190 | 65 | 3414970911957
310934 | нет | CS141M сет.интер.внеш. | CS141M сетевой интерфейс внешний | Legrand | UPS 1 | 1463 | Интерфейсы для мониторинга ИБП | PL6 | 1 | ШТ | Под заказ Т2 | Сертифицировано | 2026-07-11 | 181763.17 | 218115.8 | 218115.8 |  | 0.551 | 3.84 | 240 | 200 | 80 | 3414970911919
310935 | нет | CS141M SK сет.интер.встр. | CS141M SK сетевой интерфейс встроенный | Legrand | UPS 1 | 1463 | Интерфейсы для мониторинга ИБП | PL6 | 1 | ШТ | На складе | Сертифицировано | 2026-07-11 | 158964.32 | 190757.18 | 190757.18 |  | 0.233 | 1.92 | 240 | 200 | 40 | 3414970911926
310938 | нет | Базовый сетевой интерфейс встр | Базовый сетевой интерфейс встраиваемый | Legrand | UPS 1 | 1463 | Интерфейсы для мониторинга ИБП | PL6 | 1 | ШТ | На складе | Не подлежит сертификации | 2024-12-02 | 26497.57 | 31797.08 | 31797.08 |  | 0.185 | 1.62 | 180 | 150 | 60 | 3414971150041
310941 | нет | Батарейный шкаф для Archimod HE/Trimod HE | Батарейный шкаф для Archimod HE/Trimod HE, для 42 шт. АКБ 55 Ач, 2 линейки АКБ | Legrand | UPS 2 | 1466 | Батарейные шкафы | PL6 | 1 | ШТ | Под заказ Т2 | Сертифицировано | 2024-11-04 | 926801.41 | 1112161.69 | 1112161.69 |  | 219.1 | 1335.89 | 890 | 790 | 1900 | 3414971254213
310942 | нет | Батарейный шкаф для Archimod HE | Батарейный шкаф для Archimod HE, для 21 шт. АКБ 70 Ач, 1 линейка АКБ | Legrand | UPS 2 | 1466 | Батарейные шкафы | PL6 | 1 | ШТ | Под заказ Т2 | Сертифицировано | 2024-11-04 | 439369.34 | 527243.21 | 527243.21 | Распродажа остатков на складе | 214.6 | 1491.504 | 920 | 840 | 1930 | 3414971254220 | Без замены
310944 | нет | Батарейный шкаф для Keor HPE, Keor T Evo | Батарейный шкаф для Keor HPE, Keor T Evo, для 60 шт. АКБ 55 Ач, 1 линейка АКБ | Legrand | UPS 2 | 1466 | Батарейные шкафы | PL6 | 1 | ШТ | Под заказ Т2 | Сертифицировано | 2024-11-04 | 907150.15 | 1088580.18 | 1088580.18 |  | 272.5 | 2052 | 1200 | 900 | 1900 | 3414971254244
310951 | нет | Доп.зар.устр на 500Вт | Дополнительное зарядное устройство на 500Вт | Legrand | UPS 1 | 1452 | Стандартные однофазные ИБП (Daker DK plus, Keor LP) | PL6 | 1 | ШТ | Под заказ Т2 | Сертифицировано | 2025-07-02 | 46198.56 | 55438.27 | 55438.27 | [6 empty] | 3245063109513
310952 | нет | Комп.кроншт.для установки в стойке | Комплект направляющих для установки в стойку | Legrand | UPS 1 | 1452 | Стандартные однофазные ИБП (Daker DK plus, Keor LP) | PL6 | 1 | ШТ | На складе | Сертифицировано | 2026-08-10 | 12130.58 | 14556.7 | 14556.7 |  | 2.953 | 3.025 | 550 | 100 | 55 | 3245063109520
310953 | нет | Внеш.ручной байпас | Внешний ручной байпас | Legrand | UPS 1 | 1452 | Стандартные однофазные ИБП (Daker DK plus, Keor LP) | PL6 | 1 | ШТ | На складе | Сертифицировано | 2025-04-27 | 53305.97 | 63967.16 | 63967.16 |  | 5.097 | 26.624 | 520 | 160 | 320 | 3245063109537
310954 | нет | Доп.зар.устр на 1000Вт | Дополнительное зарядное устройство | Legrand | UPS 1 | 1452 | Стандартные однофазные ИБП (Daker DK plus, Keor LP) | PL6 | 1 | ШТ | На складе | Сертифицировано | 2025-07-02 | 71074.69 | 85289.63 | 85289.63 |  | 4.027 | 14.688 | 360 | 240 | 170 | 3245063109544
310958 | нет | Доп.зар. устройство 200Вт для Keor LP 1000 | Дополнительное зарядное устройство - Keor LP - 200 Вт - для батарейного шкафа Кат. № 3 105 98 | Legrand | UPS 1 | 1452 | Стандартные однофазные ИБП (Daker DK plus, Keor LP) | PL6 | 1 | ШТ | Под заказ Т2 | Сертифицировано | 2025-07-02 | 52935.51 | 63522.61 | 63522.61 |  | 2.446 | 11.9772 | 328 | 204 | 179 | 3414970627056
310959 | нет | Доп.зар. устройство 200Вт для Daker DK 1000 | Дополнительное зарядное устройство - 200 Вт - для Daker DK 1000 | Legrand | UPS 1 | 1452 | Стандартные однофазные ИБП (Daker DK plus, Keor LP) | PL6 | 1 | ШТ | Под заказ Т2 | Сертифицировано | 2025-07-02 | 52935.51 | 63522.61 | 63522.61 |  | 2.46 | 11.9772 | 328 | 204 | 179 | 3414970627032
310960 | нет | Доп.зар. устройство 200Вт для Keor LP 2000 | Дополнительное зарядное устройство - Keor LP - 200 Вт - для батарейного шкафа Кат. № 3 105 99 | Legrand | UPS 1 | 1452 | Стандартные однофазные ИБП (Daker DK plus, Keor LP) | PL6 | 1 | ШТ | Под заказ Т2 | Сертифицировано | 2025-07-02 | 52935.51 | 63522.61 | 63522.61 |  | 2.465 | 11.9772 | 328 | 204 | 179 | 3414970627049
310961 | нет | Доп.зар. устройство 200Вт | Дополнительное зарядное устройство - 200 Вт | Legrand | UPS 1 | 1452 | Стандартные однофазные ИБП (Daker DK plus, Keor LP) | PL6 | 1 | ШТ | Под заказ Т2 | Сертифицировано | 2025-07-02 | 52153.21 | 62583.85 | 62583.85 |  | 2.4 | 11.9772 | 328 | 204 | 179 | 3414970627063
310962 | нет | Компл. 4 бат.блоков сАКБ 9АчLL | Комплект из 4 батарейных блоков с АКБ 9 Ач с длительным сроком службы Keor MOD | Legrand | UPS2 Pro | 1454 | Модульные трехфазные ИБП (Trimod HE, Archimod HE, Keor MOD, Batteries) | PL6 | 1 | ШТ | Под заказ Т2 | Сертифицировано | 2026-08-05 | 281286.34 | 337543.61 | 337543.61 | [6 empty] | 3414971430501
310963 | нет | Внешний ручной байпас для DakerDK 4500, 6000, 10000 ВА | Внешний ручной байпас для DakerDK 4500, 6000, 10000 ВА | Legrand | UPS 1 | 1452 | Стандартные однофазные ИБП (Daker DK plus, Keor LP) | PL6 | 1 | ШТ | На складе | Сертифицировано | 2025-04-27 | 123244.38 | 147893.26 | 147893.26 |  | 6.473 | 42.2713 | 520 | 237 | 343 | 3414970630773
310965 | нет | Бат.шкаф для Keor HP/MOD 70/93 | Батарейный шкаф для Keor HP, Keor MOD для АКБ 70; 93 Ач | Legrand | UPS 2 | 1466 | Батарейные шкафы | PL6 | 1 | ШТ | Под заказ Т2 | Сертифицировано | 2024-11-04 | 932270.98 | 1118725.18 | 1118725.18 |  | 297.06 | 2137.344 | 1210 | 920 | 1920 | 3414971254268
310966 | нет | Батарейный шкаф для Archimod HE/Trimod HE | Батарейный шкаф для Archimod HE/Trimod HE, для 42 шт. АКБ 70 Ач, 2 линейки АКБ | Legrand | UPS 2 | 1466 | Батарейные шкафы | PL6 | 1 | ШТ | Под заказ Т2 | Сертифицировано | 2024-11-04 | 1170834.01 | 1405000.81 | 1405000.81 |  | 30 | 2237.952 | 1240 | 940 | 1920 | 3414971254275
310967 | нет | Бат.шкаф для Keor HP/MOD 105 | Батарейный шкаф для Keor HP, Keor MOD для АКБ 105 Ач | Legrand | UPS 2 | 1466 | Батарейные шкафы | PL6 | 1 | ШТ | Под заказ Т2 | Сертифицировано | 2024-11-04 | 938602.78 | 1126323.34 | 1126323.34 |  | 291.4 | 2237.952 | 1240 | 940 | 1920 | 3414971254282
310968 | нет | Батарейный шкаф для Archimod HE/Trimod HE | Батарейный шкаф для Archimod HE/Trimod HE, для 42 шт. АКБ 105 Ач, 2 линейки АКБ | Legrand | UPS 2 | 1466 | Батарейные шкафы | PL6 | 1 | ШТ | Под заказ Т2 | Сертифицировано | 2024-11-04 | 1183497.64 | 1420197.17 | 1420197.17 |  | 343.8 | 2033.577 | 1170 | 910 | 1910 | 3414971254299
310969 | нет | Вспомагательный контакт | Вспомагательный контакт | Legrand | UPS 1 | 1452 | Стандартные однофазные ИБП (Daker DK plus, Keor LP) | PL6 | 1 | ШТ | На складе | Сертифицировано | 2026-08-10 | 11211.49 | 13453.79 | 13453.79 |  | 0.503 | 1.9926 | 205 | 162 | 60 | 3245063109698
310972 | нет | Комп.релейного интерфейса | Комплект релейного интерфейса - Megaline | Legrand | UPS 1 | 1463 | Интерфейсы для мониторинга ИБП | PL6 | 1 | ШТ | Под заказ Т2 | Сертифицировано | 2026-08-02 | 18922.72 | 22707.26 | 22707.26 |  | 0.173 | 1.92 | 240 | 200 | 40 | 3245063109728
310973 | нет | Комп.выдв.напр.стойки 6U | Комплект выдвижных направляющих стойки 6U - Megaline | Legrand | UPS 1 | 1453 | Модульные однофазные ИБП (Megaline) | PL6 | 1 | ШТ | Под заказ Т2 | Сертифицировано | 2026-08-02 | 98272.54 | 117927.05 | 117927.05 |  | 6.254 | 72.5108 | 670 | 555 | 195 | 3245063109735
310977 | нет | Руч.байпас Whad 5-6kВА | Руч.байпас Whad 5-6kВА | Legrand | UPS 1 | 1451 | Стандартные однофазные ИБП (Keor S) | PL6 | 1 | ШТ | Под заказ Т2 | Сертифицировано | 2023-04-11 | 30944.95 | 37133.94 | 37133.94 | [6 empty] | 3245063109773
310980 | нет | Батарейный шкаф для Keor HPE, Keor T Evo | Батарейный шкаф для Keor HPE, Keor T Evo, для 60 шт. АКБ 70 Ач, 1 линейка АКБ | Legrand | UPS 2 | 1466 | Батарейные шкафы | PL6 | 1 | ШТ | Под заказ Т2 | Сертифицировано | 2024-11-04 | 1106305.71 | 1327566.85 | 1327566.85 |  | 334 | 2639.52 | 1440 | 940 | 1950 | 3414971254305
310981 | нет | Батарейный шкаф для Trimod HE | Батарейный шкаф для Trimod HE, для 60 шт. АКБ 70 Ач, 3 линейки АКБ | Legrand | UPS 2 | 1466 | Батарейные шкафы | PL6 | 1 | ШТ | Под заказ Т2 | Сертифицировано | 2024-11-04 | 1240311.12 | 1488373.34 | 1488373.34 |  | 380.01 | 2422.2551 | 1405 | 905 | 1905 | 3414971254312
310982 | нет | Батарейный шкаф для Keor HPE, Keor T Evo | Батарейный шкаф для Keor HPE, Keor T Evo, для 60 шт. АКБ 105 Ач, 1 линейка АКБ | Legrand | UPS 2 | 1466 | Батарейные шкафы | PL6 | 1 | ШТ | Под заказ Т2 | Сертифицировано | 2024-11-04 | 1112637.51 | 1335165.01 | 1335165.01 |  | 316.3 | 2468.67 | 1420 | 915 | 1900 | 3414971254329
310983 | нет | Батарейный шкаф для Trimod HE | Батарейный шкаф для Trimod HE, для 60 шт. АКБ 105 Ач, 3 линейки АКБ | Legrand | UPS 2 | 1466 | Батарейные шкафы | PL6 | 1 | ШТ | Под заказ Т2 | Сертифицировано | 2024-11-04 | 1252974.71 | 1503569.65 | 1503569.65 |  | 339 | 2598.912 | 1440 | 940 | 1920 | 3414971254336
310991A | нет | Батарея 12 В 9 Ач | Батарея 12 В 9 Ач | Legrand | UPS 2 | 1454 | Модульные трехфазные ИБП (Trimod HE, Archimod HE, Keor MOD, Batteries) | PL6 | 1 | ШТ | Под заказ Т2 | Сертифицировано | 2024-08-01 | 3889.58 | 4667.5 | 4667.5 | [6 empty] | 3414971429963
310992A | нет | Батарея 12 В 50 Ач | Батарея 12 В 50 Ач | Legrand | UPS 2 | 1454 | Модульные трехфазные ИБП (Trimod HE, Archimod HE, Keor MOD, Batteries) | PL6 | 1 | ШТ | Под заказ Т2 | Сертифицировано | 2024-08-01 | 34902.69 | 41883.23 | 41883.23 | Будет удален | [5 empty] | 3414971429970
310993A | нет | Батарея 12 В 94 Ач | Батарея 12 В 94 Ач | Legrand | UPS 2 | 1454 | Модульные трехфазные ИБП (Trimod HE, Archimod HE, Keor MOD, Batteries) | PL6 | 1 | ШТ | Под заказ Т2 | Сертифицировано | 2024-08-01 | 48775.29 | 58530.35 | 58530.35 | [6 empty] | 3414971429987
310995A | нет | Батарея 12 В 20 Ач | Батарея 12 В 20 Ач | Legrand | UPS 2 | 1454 | Модульные трехфазные ИБП (Trimod HE, Archimod HE, Keor MOD, Batteries) | PL6 | 1 | ШТ | Под заказ Т2 | Сертифицировано | 2024-08-01 | 14311.96 | 17174.35 | 17174.35 | [6 empty] | 3414971430006
310996A | нет | Батарея 12 В 28 Ач | Батарея 12 В 28 Ач | Legrand | UPS 2 | 1454 | Модульные трехфазные ИБП (Trimod HE, Archimod HE, Keor MOD, Batteries) | PL6 | 1 | ШТ | Под заказ Т2 | Сертифицировано | 2024-08-01 | 16303.76 | 19564.51 | 19564.51 | Будет удален | [5 empty] | 3414971430013
310997A | нет | Батарея 12 В 38 Ач | Батарея 12 В 38 Ач | Legrand | UPS 2 | 1454 | Модульные трехфазные ИБП (Trimod HE, Archimod HE, Keor MOD, Batteries) | PL6 | 1 | ШТ | Под заказ Т2 | Сертифицировано | 2024-08-01 | 21861.46 | 26233.75 | 26233.75 | Будет удален | [5 empty] | 3414971430020
310998A | нет | Батарея 12 В 70 Ач | Батарея 12 В 70 Ач | Legrand | UPS 2 | 1454 | Модульные трехфазные ИБП (Trimod HE, Archimod HE, Keor MOD, Batteries) | PL6 | 1 | ШТ | Под заказ Т2 | Сертифицировано | 2024-08-01 | 41155.11 | 49386.13 | 49386.13 | Будет удален | [5 empty] | 3414971430037
310999A | нет | Батарея 12 В 98 Ач | Батарея 12 В 98 Ач | Legrand | UPS 2 | 1454 | Модульные трехфазные ИБП (Trimod HE, Archimod HE, Keor MOD, Batteries) | PL6 | 1 | ШТ | Под заказ Т2 | Сертифицировано | 2024-08-01 | 57221.42 | 68665.7 | 68665.7 | [6 empty] | 3414971430044
311000A | нет | Батарея 12 В 140 Ач | Батарея 12 В 140 Ач | Legrand | UPS 2 | 1454 | Модульные трехфазные ИБП (Trimod HE, Archimod HE, Keor MOD, Batteries) | PL6 | 1 | ШТ | Под заказ Т2 | Сертифицировано | 2024-08-01 | 84607.42 | 101528.9 | 101528.9 | [6 empty] | 3414971430051
311001A | нет | Батарея 12 В 13 Ач | Батарея 12 В 13 Ач | Legrand | UPS 2 | 1454 | Модульные трехфазные ИБП (Trimod HE, Archimod HE, Keor MOD, Batteries) | PL6 | 1 | ШТ | Под заказ Т2 | Сертифицировано | 2024-08-01 | 8011.17 | 9613.4 | 9613.4 | [6 empty] | 3414971430068
311002A | нет | Батарея 12 В 93 Ач (с длительным сроком службы) | Батарея 12 В 93 Ач (с длительным сроком службы) | Legrand | UPS 2 | 1454 | Модульные трехфазные ИБП (Trimod HE, Archimod HE, Keor MOD, Batteries) | PL6 | 1 | ШТ | Под заказ Т2 | Сертифицировано | 2024-08-01 | 47369.86 | 56843.83 | 56843.83 | Будет удален | [5 empty] | 3414971430075
311003A | нет | Батарея 12 В 110 Ач (с длительным сроком службы) | Батарея 12 В 110 Ач (с длительным сроком службы) | Legrand | UPS 2 | 1454 | Модульные трехфазные ИБП (Trimod HE, Archimod HE, Keor MOD, Batteries) | PL6 | 1 | ШТ | Под заказ Т2 | Сертифицировано | 2024-08-01 | 63651.22 | 76381.46 | 76381.46 | Будет удален | [5 empty] | 3414971430082
311020 | нет | ИБП KEOR T Evo 10 kВA 0' | ИБП KEOR T Evo 10 kВA 0' | Legrand | UPS 2 | 1456 | Стандартные трехфазные ИБП (Keor T, Keor T EVO) | PL6 | 1 | ШТ | Под заказ Т2 | Сертифицировано | 2026-08-02 | 1071205.17 | 1285446.2 | 1285446.2 |  | 139.9 | 59.2905 | 870 | 470 | 145 | 3414971528727
311021 | нет | ИБП KEOR T Evo 10 kВA 24' | ИБП KEOR T Evo 10 kВA 24' | Legrand | UPS 2 | 1456 | Стандартные трехфазные ИБП (Keor T, Keor T EVO) | PL6 | 1 | ШТ | Под заказ Т2 | Сертифицировано | 2026-08-02 | 1557504.22 | 1869005.06 | 1869005.06 |  | 279.4 | 592.905 | 870 | 470 | 1450 | 3414971528857
311022 | нет | ИБП KEOR T Evo 10 kВA 35' | ИБП KEOR T Evo 10 kВA 35' | Legrand | UPS 2 | 1456 | Стандартные трехфазные ИБП (Keor T, Keor T EVO) | PL6 | 1 | ШТ | Под заказ Т2 | Сертифицировано | 2026-08-02 | 1664089.79 | 1996907.75 | 1996907.75 |  | 299 | 592.905 | 870 | 470 | 1450 | 3414971528796
311023 | нет | ИБП KEOR T Evo 10 kВA 56' | ИБП KEOR T Evo 10 kВA 56' | Legrand | UPS 2 | 1456 | Стандартные трехфазные ИБП (Keor T, Keor T EVO) | PL6 | 1 | ШТ | Под заказ Т2 | Сертифицировано | 2026-08-02 | 1982903.85 | 2379484.62 | 2379484.62 |  | 443.6 | 723.753 | 870 | 470 | 1770 | 3414971528772
311024 | нет | ИБП KEOR T Evo 15 kВA 0' | ИБП KEOR T Evo 15 kВA 0' | Legrand | UPS 2 | 1456 | Стандартные трехфазные ИБП (Keor T, Keor T EVO) | PL6 | 1 | ШТ | Под заказ Т2 | Сертифицировано | 2026-08-02 | 1258018.39 | 1509622.07 | 1509622.07 |  | 146.1 | 596.994 | 870 | 470 | 1460 | 3414971528611
311025 | нет | ИБП KEOR T Evo 15 KВA 12' | ИБП KEOR T Evo 15 KВA 12' | Legrand | UPS 2 | 1456 | Стандартные трехфазные ИБП (Keor T, Keor T EVO) | PL6 | 1 | ШТ | Под заказ Т2 | Сертифицировано | 2026-08-02 | 1745098.84 | 2094118.61 | 2094118.61 |  | 286.3 | 596.994 | 870 | 470 | 1460 | 3414971528697
311026 | нет | ИБП KEOR T Evo 15 KВA 20' | ИБП KEOR T Evo 15 KВA 20' | Legrand | UPS 2 | 1456 | Стандартные трехфазные ИБП (Keor T, Keor T EVO) | PL6 | 1 | ШТ | Под заказ Т2 | Сертифицировано | 2026-08-02 | 1939622.11 | 2327546.53 | 2327546.53 |  | 304.9 | 596.994 | 870 | 470 | 1460 | 3414971528840
311027 | нет | ИБП KEOR T Evo 15 kВA 33' | ИБП KEOR T Evo 15 kВA 33' | Legrand | UPS 2 | 1456 | Стандартные трехфазные ИБП (Keor T, Keor T EVO) | PL6 | 1 | ШТ | Под заказ Т2 | Сертифицировано | 2026-08-02 | 2151019.61 | 2581223.53 | 2581223.53 |  | 450 | 719.664 | 870 | 470 | 1760 | 3414971528734
311028 | нет | ИБП KEOR T Evo 20 kВA 0' | ИБП KEOR T Evo 20 kВA 0' | Legrand | UPS 2 | 1456 | Стандартные трехфазные ИБП (Keor T, Keor T EVO) | PL6 | 1 | ШТ | На складе | Сертифицировано | 2026-08-02 | 1329261.05 | 1595113.26 | 1595113.26 |  | 152.9 | 592.905 | 870 | 470 | 1450 | 3414971528789
311029 | нет | ИБП KEOR T Evo 20 kВA 8' | ИБП KEOR T Evo 20 kВA 8' | Legrand | UPS 2 | 1456 | Стандартные трехфазные ИБП (Keor T, Keor T EVO) | PL6 | 1 | ШТ | Под заказ Т2 | Сертифицировано | 2026-08-02 | 1742796.8 | 2091356.16 | 2091356.16 |  | 294 | 920.895 | 870 | 730 | 1450 | 3414971528819
311030 | нет | ИБП KEOR T Evo 20 kВA 14' | ИБП KEOR T Evo 20 kВA 14' | Legrand | UPS 2 | 1456 | Стандартные трехфазные ИБП (Keor T, Keor T EVO) | PL6 | 1 | ШТ | Под заказ Т2 | Сертифицировано | 2026-08-02 | 1947637.29 | 2337164.75 | 2337164.75 |  | 312 | 920.895 | 870 | 730 | 1450 | 3414971528680
311031 | нет | ИБП KEOR T Evo 20 kВA 36' | ИБП KEOR T Evo 20 kВA 36' | Legrand | UPS 2 | 1456 | Стандартные трехфазные ИБП (Keor T, Keor T EVO) | PL6 | 1 | ШТ | Под заказ Т2 | Сертифицировано | 2026-08-02 | 2237368.18 | 2684841.82 | 2684841.82 |  | 497 | 1157.1 | 870 | 760 | 1750 | 3414971528666
311032 | нет | ИБП KEOR T Evo 30 kВA 0' | ИБП KEOR T Evo 30 kВA 0' | Legrand | UPS 2 | 1456 | Стандартные трехфазные ИБП (Keor T, Keor T EVO) | PL6 | 1 | ШТ | На складе | Сертифицировано | 2026-08-02 | 1399946.13 | 1679935.36 | 1679935.36 |  | 160 | 592.905 | 870 | 470 | 1450 | 3414971528758
311033 | нет | ИБП KEOR T Evo 30 KВA 8' | ИБП KEOR T Evo 30 KВA 8' | Legrand | UPS 2 | 1456 | Стандартные трехфазные ИБП (Keor T, Keor T EVO) | PL6 | 1 | ШТ | Под заказ Т2 | Сертифицировано | 2026-08-02 | 1904217.66 | 2285061.19 | 2285061.19 |  | 324 | 58.609 | 860 | 470 | 145 | 3414971528628
311034 | нет | ИБП KEOR T Evo 30 KВA 13' | ИБП KEOR T Evo 30 KВA 13' | Legrand | UPS 2 | 1456 | Стандартные трехфазные ИБП (Keor T, Keor T EVO) | PL6 | 1 | ШТ | Под заказ Т2 | Сертифицировано | 2026-08-02 | 2261972.59 | 2714367.11 | 2714367.11 |  | 452 | 691.041 | 870 | 470 | 1690 | 3414971528826
311035 | нет | ИБП KEOR T Evo 30 kВA 22' | ИБП KEOR T Evo 30 kВA 22' | Legrand | UPS 2 | 1456 | Стандартные трехфазные ИБП (Keor T, Keor T EVO) | PL6 | 1 | ШТ | Под заказ Т2 | Сертифицировано | 2026-08-02 | 2397172 | 2876606.4 | 2876606.4 |  | 503 | 1187.55 | 870 | 780 | 1750 | 3414971528802
311036 | нет | ИБП KEOR T Evo 40 kВA 0' | ИБП KEOR T Evo 40 kВA 0' | Legrand | UPS 2 | 1456 | Стандартные трехфазные ИБП (Keor T, Keor T EVO) | PL6 | 1 | ШТ | На складе | Сертифицировано | 2026-08-02 | 2052606.45 | 2463127.74 | 2463127.74 |  | 265 | 1123.551 | 970 | 660 | 1755 | 3414971528642
311037 | нет | ИБП KEOR T Evo 40 KВA 8' | ИБП KEOR T Evo 40 KВA 8' | Legrand | UPS 2 | 1456 | Стандартные трехфазные ИБП (Keor T, Keor T EVO) | PL6 | 1 | ШТ | Под заказ Т2 | Сертифицировано | 2026-08-02 | 2802909.62 | 3363491.54 | 3363491.54 |  | 559 | 1123.551 | 970 | 660 | 1755 | 3414971528864
311038 | нет | ИБП KEOR T Evo 40 kВA 13' | ИБП KEOR T Evo 40 kВA 13' | Legrand | UPS 2 | 1456 | Стандартные трехфазные ИБП (Keor T, Keor T EVO) | PL6 | 1 | ШТ | Под заказ Т2 | Сертифицировано | 2026-08-02 | 2844196.29 | 3413035.55 | 3413035.55 |  | 595.6 | 1144.836 | 980 | 660 | 1770 | 3414971528741
311039 | нет | ИБП KEOR T Evo 40 KВA 22' | ИБП KEOR T Evo 40 KВA 22' | Legrand | UPS 2 | 1456 | Стандартные трехфазные ИБП (Keor T, Keor T EVO) | PL6 | 1 | ШТ | Под заказ Т2 | Сертифицировано | 2026-08-02 | 3100545.23 | 3720654.28 | 3720654.28 |  | 767 | 1135.288 | 970 | 665 | 1760 | 3414971528659
311040 | нет | ИБП KEOR T Evo 60 kВA 0' | ИБП KEOR T Evo 60 kВA 0' | Legrand | UPS 2 | 1456 | Стандартные трехфазные ИБП (Keor T, Keor T EVO) | PL6 | 1 | ШТ | На складе | Сертифицировано | 2026-08-02 | 2172467.64 | 2606961.17 | 2606961.17 |  | 281 | 1120.35 | 970 | 660 | 1750 | 3414971528635
311041 | нет | ИБП KEOR T Evo 60 kВA 8' | ИБП KEOR T Evo 60 kВA 8' | Legrand | UPS 2 | 1456 | Стандартные трехфазные ИБП (Keor T, Keor T EVO) | PL6 | 1 | ШТ | Под заказ Т2 | Сертифицировано | 2026-08-02 | 3045874.77 | 3655049.72 | 3655049.72 |  | 614 | 1120.35 | 970 | 660 | 1750 | 3414971528833
311042 | нет | ИБП KEOR T Evo 60 kВA 14' | ИБП KEOR T Evo 60 kВA 14' | Legrand | UPS 2 | 1456 | Стандартные трехфазные ИБП (Keor T, Keor T EVO) | PL6 | 1 | ШТ | Под заказ Т2 | Сертифицировано | 2026-08-02 | 3476982.23 | 4172378.68 | 4172378.68 |  | 780 | 1123.551 | 970 | 660 | 1755 | 3414971528673
311087 | нет | ИБП Keor HPE 60кВА 0' внут.АКБ | ИБП Keor HPE 60кВА 0' (для подключения внутренних батарей) | Legrand | UPS2 Pro | 1457 | Стандартные трехфазные ИБП (Keor HPE, Keor HP 100kVA) | PL6 | 1 | ШТ | На складе | Сертифицировано | 2026-08-24 | 2860535.93 | 3432643.12 | 3432643.12 |  | 225.5 | 1758.438 | 1070 | 990 | 1660 | 3414971986947
311088 | нет | ИБП Keor HPE 60кВА 9’ | ИБП Keor HPE 60кВА 9’ | Legrand | UPS2 Pro | 1457 | Стандартные трехфазные ИБП (Keor HPE, Keor HP 100kVA) | PL6 | 1 | ШТ | На складе | Сертифицировано | 2026-08-24 | 3837582.51 | 4605099.01 | 4605099.01 |  | 546.8 | 1.7584 | 99 | 107 | 166 | 3414971986954
311089 | нет | ИБП Keor HPE 60кВА 15' | ИБП Keor HPE 60кВА 15' | Legrand | UPS2 Pro | 1457 | Стандартные трехфазные ИБП (Keor HPE, Keor HP 100kVA) | PL6 | 1 | ШТ | На складе | Сертифицировано | 2026-08-24 | 4333731.99 | 5200478.39 | 5200478.39 |  | 709.1 | 1758.438 | 990 | 1070 | 1660 | 3414971986961
311090 | нет | ИБП Keor HPE 80кВА 0' внут.АКБ | ИБП Keor HPE 80кВА 0' (для подключения внутренних батарей) | Legrand | UPS2 Pro | 1457 | Стандартные трехфазные ИБП (Keor HPE, Keor HP 100kVA) | PL6 | 1 | ШТ | На складе | Сертифицировано | 2026-08-24 | 3145062.9 | 3774075.48 | 3774075.48 |  | 247.9 | 1747.845 | 1070 | 990 | 1650 | 3414971986978
311091 | нет | ИБП Keor HPE 80кВА 10' | ИБП Keor HPE 80кВА 10' | Legrand | UPS2 Pro | 1457 | Стандартные трехфазные ИБП (Keor HPE, Keor HP 100kVA) | PL6 | 1 | ШТ | На складе | Сертифицировано | 2026-08-24 | 4556255.01 | 5467506.01 | 5467506.01 |  | 734.7 | 1758.438 | 990 | 1070 | 1660 | 3414971986985
311092 | нет | Плата паралл. работы Keor HP | Плата параллельной работы Keor HP | Legrand | UPS2 Pro | 1459 | Стандартные трехфазные ИБП >120 кВА (Keor HPE, Keor HP) | PL6 | 1 | ШТ | Под заказ Т2 | Сертифицировано | 2026-08-18 | 52906.12 | 63487.34 | 63487.34 | [6 empty] | 3414971986992
337202 | да | XL3 S 160 Навесной 2x24M | XL³ S 160 Шкаф Навесной 2x24M | Legrand | Power Legrand | 108 | XL3 S 160 Распределительные щиты | PL1 | 1 | ШТ | На складе | Не подлежит сертификации | 2023-12-31 | 21641.44 | 25969.73 | 25969.73 |  | 9.374 | 50.6219 | 625 | 485 | 167 | 3414970897060
337203 | да | XL3 S 160 Навесной 3x24M | XL³ S 160 Шкаф Навесной 3x24M | Legrand | Power Legrand | 108 | XL3 S 160 Распределительные щиты | PL1 | 1 | ШТ | На складе | Не подлежит сертификации | 2023-12-31 | 24887.63 | 29865.16 | 29865.16 |  | 12.02 | 66.2823 | 630 | 630 | 167 | 3414970897077
337204 | да | XL3 S 160 Навесной 4x24M | XL³ S 160 Шкаф Навесной 4x24M | Legrand | Power Legrand | 108 | XL3 S 160 Распределительные щиты | PL1 | 1 | ШТ | На складе | Не подлежит сертификации | 2023-12-31 | 28133.84 | 33760.61 | 33760.61 |  | 14.626 | 82.0638 | 780 | 630 | 167 | 3414970897084
337205 | да | XL3 S 160 Навесной 5x24M | XL³ S 160 Шкаф Навесной 5x24M | Legrand | Power Legrand | 108 | XL3 S 160 Распределительные щиты | PL1 | 1 | ШТ | На складе | Не подлежит сертификации | 2023-12-31 | 31380.06 | 37656.07 | 37656.07 |  | 17.386 | 97.8453 | 930 | 630 | 167 | 3414970897091
337206 | да | XL3 S 160 Навесной 6x24M | XL³ S 160 Шкаф Навесной 6x24M | Legrand | Power Legrand | 108 | XL3 S 160 Распределительные щиты | PL1 | 1 | ШТ | На складе | Не подлежит сертификации | 2023-12-31 | 36790.42 | 44148.5 | 44148.5 |  | 20.142 | 113.6268 | 1080 | 630 | 167 | 3414970897107
337207 | да | XL3 S 160 Навесной 7x24M | XL³ S 160 Шкаф Навесной 7x24M | Legrand | Power Legrand | 108 | XL3 S 160 Распределительные щиты | PL1 | 1 | ШТ | На складе | Не подлежит сертификации | 2023-12-31 | 41118.7 | 49342.44 | 49342.44 |  | 23.03 | 123.984 | 1230 | 630 | 160 | 3414970897114
337208 | да | XL3 S 160 Навесной 8x24M | XL³ S 160 Шкаф Навесной 8x24M | Legrand | Power Legrand | 108 | XL3 S 160 Распределительные щиты | PL1 | 1 | ШТ | На складе | Не подлежит сертификации | 2023-12-31 | 45446.98 | 54536.38 | 54536.38 |  | 22.023 | 145.1898 | 1380 | 630 | 167 | 3414970897121
337214 | да | XL3 S 160 Навесной 4x36M | XL³ S 160 Шкаф Навесной 4x36M | Legrand | Power Legrand | 108 | XL3 S 160 Распределительные щиты | PL1 | 1 | ШТ | На складе | Не подлежит сертификации | 2023-12-31 | 34626.27 | 41551.52 | 41551.52 |  | 18.372 | 110.1198 | 840 | 785 | 167 | 3414970897138
337215 | да | XL3 S 160 Навесной 5x36M | XL³ S 160 Шкаф Навесной 5x36M | Legrand | Power Legrand | 108 | XL3 S 160 Распределительные щиты | PL1 | 1 | ШТ | На складе | Не подлежит сертификации | 2023-12-31 | 38954.57 | 46745.48 | 46745.48 |  | 21.576 | 131.237 | 930 | 845 | 167 | 3414970897145
337216 | да | XL3 S 160 Навесной 6x36M | XL³ S 160 Шкаф Навесной 6x36M | Legrand | Power Legrand | 108 | XL3 S 160 Распределительные щиты | PL1 | 1 | ШТ | На складе | Не подлежит сертификации | 2023-12-31 | 43282.85 | 51939.42 | 51939.42 |  | 22.316 | 152.4042 | 1080 | 845 | 167 | 3414970897152 |  | 12.09.22 - Изменение складского статуса на "На складе"
337217 | да | XL3 S 160 Навесной 7x36M | XL³ S 160 Шкаф Навесной 7x36M | Legrand | Power Legrand | 108 | XL3 S 160 Распределительные щиты | PL1 | 1 | ШТ | На складе | Не подлежит сертификации | 2023-12-31 | 47611.13 | 57133.36 | 57133.36 |  | 23.5 | 173.5714 | 1230 | 845 | 167 | 3414970897169
337218 | да | XL3 S 160 Навесной 8x36M | XL³ S 160 Шкаф Навесной 8x36M | Legrand | Power Legrand | 108 | XL3 S 160 Распределительные щиты | PL1 | 1 | ШТ | На складе | Не подлежит сертификации | 2023-12-31 | 51939.41 | 62327.29 | 62327.29 |  | 27.336 | 194.7387 | 1380 | 845 | 167 | 3414970897176 |  | 12.09.22 - Изменение складского статуса на "На складе"
337222 | да | XL3 S 160 Встраив 2x24M | XL³ S 160 Шкаф Встраиваемый 2x24M | Legrand | Power Legrand | 108 | XL3 S 160 Распределительные щиты | PL1 | 1 | ШТ | На складе | Не подлежит сертификации | 2023-12-31 | 30297.99 | 36357.59 | 36357.59 |  | 11.762 | 50.6219 | 625 | 485 | 167 | 3414970897183
337223 | да | XL3 S 160 Встраив 3x24M | XL³ S 160 Шкаф Встраиваемый 3x24M | Legrand | Power Legrand | 108 | XL3 S 160 Распределительные щиты | PL1 | 1 | ШТ | На складе | Не подлежит сертификации | 2023-12-31 | 34842.69 | 41811.23 | 41811.23 |  | 14.484 | 66.2823 | 630 | 630 | 167 | 3414970897190
337224 | да | XL3 S 160 Встраив 4x24M | XL³ S 160 Шкаф Встраиваемый 4x24M | Legrand | Power Legrand | 108 | XL3 S 160 Распределительные щиты | PL1 | 1 | ШТ | На складе | Не подлежит сертификации | 2023-12-31 | 39387.37 | 47264.84 | 47264.84 |  | 17.575 | 82.0638 | 780 | 630 | 167 | 3414970897206
337225 | да | XL3 S 160 Встраив 5x24M | XL³ S 160 Шкаф Встраиваемый 5x24M | Legrand | Power Legrand | 108 | XL3 S 160 Распределительные щиты | PL1 | 1 | ШТ | На складе | Не подлежит сертификации | 2023-12-31 | 43932.1 | 52718.52 | 52718.52 |  | 20.23 | 97.8453 | 930 | 630 | 167 | 3414970897213
337226 | да | XL3 S 160 Встраив 6x24M | XL³ S 160 Шкаф Встраиваемый 6x24M | Legrand | Power Legrand | 108 | XL3 S 160 Распределительные щиты | PL1 | 1 | ШТ | На складе | Не подлежит сертификации | 2023-12-31 | 51506.58 | 61807.9 | 61807.9 |  | 23.444 | 113.6268 | 1080 | 630 | 167 | 3414970897220
337227 | да | XL3 S 160 Встраив 7x24M | XL³ S 160 Шкаф Встраиваемый 7x24M | Legrand | Power Legrand | 108 | XL3 S 160 Распределительные щиты | PL1 | 1 | ШТ | На складе | Не подлежит сертификации | 2023-12-31 | 57566.17 | 69079.4 | 69079.4 |  | 25.545 | 123.984 | 1230 | 630 | 160 | 3414970897237
337228 | да | XL3 S 160 Встраив 8x24M | XL³ S 160 Шкаф Встраиваемый 8x24M | Legrand | Power Legrand | 108 | XL3 S 160 Распределительные щиты | PL1 | 1 | ШТ | На складе | Не подлежит сертификации | 2023-12-31 | 63625.77 | 76350.92 | 76350.92 |  | 29.2 | 145.1898 | 1380 | 630 | 167 | 3414970897244
337234 | да | XL3 S 160 Встраив 4x36M | XL³ S 160 Шкаф Встраиваемый 4x36M | Legrand | Power Legrand | 108 | XL3 S 160 Распределительные щиты | PL1 | 1 | ШТ | На складе | Не подлежит сертификации | 2023-12-31 | 48476.78 | 58172.14 | 58172.14 |  | 21.312 | 110.1198 | 840 | 785 | 167 | 3414970897251
337235 | нет | XL3 S 160 Встраив 5x36M | XL³ S 160 Шкаф Встраиваемый 5x36M | Legrand | Power Legrand | 108 | XL3 S 160 Распределительные щиты | PL1 | 1 | ШТ | На складе | Не подлежит сертификации | 2023-12-31 | 54536.39 | 65443.67 | 65443.67 |  | 22.15 | 131.237 | 930 | 845 | 167 | 3414970897268
337236 | да | XL3 S 160 Встраив 6x36M | XL³ S 160 Шкаф Встраиваемый 6x36M | Legrand | Power Legrand | 108 | XL3 S 160 Распределительные щиты | PL1 | 1 | ШТ | На складе | Не подлежит сертификации | 2023-12-31 | 60595.99 | 72715.19 | 72715.19 |  | 28.663 | 152.4042 | 1080 | 845 | 167 | 3414970897275
337237 | да | XL3 S 160 Встраив 7x36M | XL³ S 160 Шкаф Встраиваемый 7x36M | Legrand | Power Legrand | 108 | XL3 S 160 Распределительные щиты | PL1 | 1 | ШТ | На складе | Не подлежит сертификации | 2023-12-31 | 66655.58 | 79986.7 | 79986.7 |  | 32.129 | 173.5714 | 1230 | 845 | 167 | 3414970897282
337238 | да | XL3 S 160 Встраив 8x36M | XL³ S 160 Шкаф Встраиваемый 8x36M | Legrand | Power Legrand | 108 | XL3 S 160 Распределительные щиты | PL1 | 1 | ШТ | На складе | Не подлежит сертификации | 2023-12-31 | 72715.18 | 87258.22 | 87258.22 |  | 36.8 | 194.7387 | 1380 | 845 | 167 | 3414970897299
337252 | да | Дверь мет XL3 S 160 2x24M | XL³ S 160 Дверь металлическая 2x24M | Legrand | Power Legrand | 108 | XL3 S 160 Распределительные щиты | PL1 | 1 | ШТ | На складе | Не подлежит сертификации | 2023-12-31 | 10018.68 | 12022.42 | 12022.42 |  | 2.776 | 13.9507 | 570 | 445 | 55 | 3414970897442
337253 | да | Дверь мет XL3 S 160 3x24M | XL³ S 160 Дверь металлическая 3x24M | Legrand | Power Legrand | 108 | XL3 S 160 Распределительные щиты | PL1 | 1 | ШТ | На складе | Не подлежит сертификации | 2023-12-31 | 11521.49 | 13825.79 | 13825.79 |  | 4.165 | 21.8389 | 595 | 592 | 62 | 3414970897459
337254 | да | Дверь мет XL3 S 160 4x24M | XL³ S 160 Дверь металлическая 4x24M | Legrand | Power Legrand | 108 | XL3 S 160 Распределительные щиты | PL1 | 1 | ШТ | На складе | Не подлежит сертификации | 2023-12-31 | 13024.26 | 15629.11 | 15629.11 |  | 5.463 | 27.3445 | 745 | 592 | 62 | 3414970897466
337255 | да | Дверь мет XL3 S 160 5x24M | XL³ S 160 Дверь металлическая 5x24M | Legrand | Power Legrand | 108 | XL3 S 160 Распределительные щиты | PL1 | 1 | ШТ | На складе | Не подлежит сертификации | 2023-12-31 | 14527.08 | 17432.5 | 17432.5 |  | 6.3 | 32.8501 | 895 | 592 | 62 | 3414970897473
337256 | да | Дверь мет XL3 S 160 6x24M | XL³ S 160 Дверь металлическая 6x24M | Legrand | Power Legrand | 108 | XL3 S 160 Распределительные щиты | PL1 | 1 | ШТ | На складе | Не подлежит сертификации | 2023-12-31 | 17031.74 | 20438.09 | 20438.09 |  | 7.128 | 38.3557 | 1045 | 592 | 62 | 3414970897480
337257 | да | Дверь мет XL3 S 160 7x24M | XL³ S 160 Дверь металлическая 7x24M | Legrand | Power Legrand | 108 | XL3 S 160 Распределительные щиты | PL1 | 1 | ШТ | На складе | Не подлежит сертификации | 2023-12-31 | 19035.48 | 22842.58 | 22842.58 |  | 8.29 | 41.736 | 1175 | 592 | 60 | 3414970897497
337258 | да | Дверь мет XL3 S 160 8x24M | XL³ S 160 Дверь металлическая 8x24M | Legrand | Power Legrand | 108 | XL3 S 160 Распределительные щиты | PL1 | 1 | ШТ | На складе | Не подлежит сертификации | 2023-12-31 | 21039.21 | 25247.05 | 25247.05 |  | 9.1 | 49.1834 | 1340 | 592 | 62 | 3414970897503
337264 | да | Дверь мет XL3 S 160 4x36M | XL³ S 160 Дверь металлическая 4x36M | Legrand | Power Legrand | 108 | XL3 S 160 Распределительные щиты | PL1 | 1 | ШТ | На складе | Не подлежит сертификации | 2023-12-31 | 16029.87 | 19235.84 | 19235.84 |  | 6.052 | 36.828 | 792 | 750 | 62 | 3414970897510
337265 | да | Дверь мет XL3 S 160 5x36M | XL³ S 160 Дверь металлическая 5x36M | Legrand | Power Legrand | 108 | XL3 S 160 Распределительные щиты | PL1 | 1 | ШТ | На складе | Не подлежит сертификации | 2023-12-31 | 18033.6 | 21640.32 | 21640.32 |  | 7.237 | 44.8359 | 895 | 808 | 62 | 3414970897527 |  | 12.09.22 - Изменение складского статуса на "На складе"
337266 | да | Дверь мет XL3 S 160 6x36M | XL³ S 160 Дверь металлическая 6x36M | Legrand | Power Legrand | 108 | XL3 S 160 Распределительные щиты | PL1 | 1 | ШТ | На складе | Не подлежит сертификации | 2023-12-31 | 20037.33 | 24044.8 | 24044.8 |  | 9.498 | 52.3503 | 1045 | 808 | 62 | 3414970897534 |  | 12.09.22 - Изменение складского статуса на "На складе"
337267 | да | Дверь мет XL3 S 160 7x36M | XL³ S 160 Дверь металлическая 7x36M | Legrand | Power Legrand | 108 | XL3 S 160 Распределительные щиты | PL1 | 1 | ШТ | На складе | Не подлежит сертификации | 2023-12-31 | 22041.06 | 26449.27 | 26449.27 |  | 9.578 | 59.8647 | 1195 | 808 | 62 | 3414970897541
337268 | да | Дверь мет XL3 S 160 8x36M | XL³ S 160 Дверь металлическая 8x36M | Legrand | Power Legrand | 108 | XL3 S 160 Распределительные щиты | PL1 | 1 | ШТ | На складе | Не подлежит сертификации | 2023-12-31 | 24044.81 | 28853.77 | 28853.77 |  | 12.1 | 67.3791 | 1345 | 808 | 62 | 3414970897558
337272 | да | Дверь прозр XL3 S 160 2x24M | XL³S 160 Дверь прозрачная 2x24M | Legrand | Power Legrand | 108 | XL3 S 160 Распределительные щиты | PL1 | 1 | ШТ | На складе | Не подлежит сертификации | 2023-12-31 | 17031.74 | 20438.09 | 20438.09 |  | 3.35 | 12.1387 | 585 | 415 | 50 | 3414970897565 |  | 12.09.22 - Изменение складского статуса на "На складе"
337273 | да | Дверь прозр XL3 S 160 3x24M | XL³S 160 Дверь прозрачная 3x24M | Legrand | Power Legrand | 108 | XL3 S 160 Распределительные щиты | PL1 | 1 | ШТ | На складе | Не подлежит сертификации | 2023-12-31 | 19586.5 | 23503.8 | 23503.8 |  | 4.406 | 21.8389 | 595 | 592 | 62 | 3414970897572
337274 | да | Дверь прозр XL3 S 160 4x24M | XL³S 160 Дверь прозрачная 4x24M | Legrand | Power Legrand | 108 | XL3 S 160 Распределительные щиты | PL1 | 1 | ШТ | На складе | Не подлежит сертификации | 2023-12-31 | 22141.28 | 26569.54 | 26569.54 |  | 5.25 | 27.3445 | 745 | 592 | 62 | 3414970897589 |  | 12.09.22 - Изменение складского статуса на "На складе"
337275 | да | Дверь прозр XL3 S 160 5x24M | XL³S 160 Дверь прозрачная 5x24M | Legrand | Power Legrand | 108 | XL3 S 160 Распределительные щиты | PL1 | 1 | ШТ | На складе | Не подлежит сертификации | 2023-12-31 | 24696.03 | 29635.24 | 29635.24 |  | 6.433 | 32.8501 | 895 | 592 | 62 | 3414970897596
337276 | да | Дверь прозр XL3 S 160 6x24M | XL³S 160 Дверь прозрачная 6x24M | Legrand | Power Legrand | 108 | XL3 S 160 Распределительные щиты | PL1 | 1 | ШТ | На складе | Не подлежит сертификации | 2023-12-31 | 28953.96 | 34744.75 | 34744.75 |  | 7.586 | 32.8185 | 1020 | 585 | 55 | 3414970897602
337277 | да | Дверь прозр XL3 S 160 7x24M | XL³S 160 Дверь прозрачная 7x24M | Legrand | Power Legrand | 108 | XL3 S 160 Распределительные щиты | PL1 | 1 | ШТ | На складе | Не подлежит сертификации | 2023-12-31 | 32360.32 | 38832.38 | 38832.38 |  | 8.4 | 37.8056 | 1175 | 585 | 55 | 3414970897619 |  | 12.09.22 - Изменение складского статуса на "На складе"
337278 | да | Дверь прозр XL3 S 160 8x24M | XL³S 160 Дверь прозрачная 8x24M | Legrand | Power Legrand | 108 | XL3 S 160 Распределительные щиты | PL1 | 1 | ШТ | На складе | Не подлежит сертификации | 2023-12-31 | 35766.65 | 42919.98 | 42919.98 |  | 9.5 | 35.496 | 1360 | 580 | 45 | 3414970897626 |  | 12.09.22 - Изменение складского статуса на "На складе"
337284 | да | Дверь прозр XL3 S 160 4x36M | XL³S 160 Дверь прозрачная 4x36M | Legrand | Power Legrand | 108 | XL3 S 160 Распределительные щиты | PL1 | 1 | ШТ | На складе | Не подлежит сертификации | 2023-12-31 | 27250.79 | 32700.95 | 32700.95 |  | 7.292 | 36.828 | 792 | 750 | 62 | 3414970897633
337285 | да | Дверь прозр XL3 S 160 5x36M | XL³S 160 Дверь прозрачная 5x36M | Legrand | Power Legrand | 108 | XL3 S 160 Распределительные щиты | PL1 | 1 | ШТ | На складе | Не подлежит сертификации | 2023-12-31 | 30657.14 | 36788.57 | 36788.57 |  | 8.72 | 44.8359 | 895 | 808 | 62 | 3414970897640 |  | 12.09.22 - Изменение складского статуса на "На складе"
337286 | да | Дверь прозр XL3 S 160 6x36M | XL³S 160 Дверь прозрачная 6x36M | Legrand | Power Legrand | 108 | XL3 S 160 Распределительные щиты | PL1 | 1 | ШТ | На складе | Не подлежит сертификации | 2023-12-31 | 34063.47 | 40876.16 | 40876.16 |  | 10.049 | 52.3503 | 1045 | 808 | 62 | 3414970897657 |  | 12.09.22 - Изменение складского статуса на "На складе"
337287 | нет | Дверь прозр XL3 S 160 7x36M | XL³S 160 Дверь прозрачная 7x36M | Legrand | Power Legrand | 108 | XL3 S 160 Распределительные щиты | PL1 | 1 | ШТ | Под заказ Т2 | Не подлежит сертификации | 2023-12-31 | 37469.84 | 44963.81 | 44963.81 |  | 11.05 | 47.495 | 1180 | 805 | 50 | 3414970897664
337288 | да | Дверь прозр XL3 S 160 8x36M | XL³S 160 Дверь прозрачная 8x36M | Legrand | Power Legrand | 108 | XL3 S 160 Распределительные щиты | PL1 | 1 | ШТ | На складе | Не подлежит сертификации | 2023-12-31 | 40876.17 | 49051.4 | 49051.4 |  | 11.8 | 62.964 | 1320 | 795 | 60 | 3414970897671
337400 | да | Комплект 4 мет проуш | XL³ S 160 Комплект 4 кронштейна для крепления к стене | Legrand | Power Legrand | 108 | XL3 S 160 Распределительные щиты | PL1 | 1 | ШТ | На складе | Не подлежит сертификации | 2023-12-31 | 2204.12 | 2644.94 | 2644.94 |  | 0.52 | 0.3906 | 90 | 70 | 62 | 3414970897923
337404 | да | Комплект для соединения | XL³ S 160 Комплект для соединения по вертикали | Legrand | Power Legrand | 108 | XL3 S 160 Распределительные щиты | PL1 | 1 | ШТ | На складе | Не подлежит сертификации | 2023-12-31 | 400.76 | 480.91 | 480.91 |  | 0.032 | 0.028 | 70 | 40 | 10 | 3414970897985
337405 | да | Комплект суппортов каб/канала | XL³ S 160 Комплект из 2 монтажных суппортов для кабель-канала | Legrand | Power Legrand | 108 | XL3 S 160 Распределительные щиты | PL1 | 1 | ШТ | Под заказ Т1 | Не подлежит сертификации | - | 1770.17 | 2124.2 | 2124.2 |  | 0.098 | 0.116 | 93 | 48 | 26 | 3414971222977
337406 | да | Комплект монтажа встр. шкафов | XL³ S 160 Комплект для монтажа встраиваемых шкафов в полые перегородки | Legrand | Power Legrand | 108 | XL3 S 160 Распределительные щиты | PL1 | 1 | ШТ | На складе | Не подлежит сертификации | - | 7851.84 | 9422.21 | 9422.21 |  | 0.715 | 0.995 | 155 | 107 | 60 | 3414971222991
337407 | да | XL3 S 160 DIN крепеж DPX3 160 | XL3 S 160 Комплект крепежа DIN рейки для DPX3 160 | Legrand | Power Legrand | 108 | XL3 S 160 Распределительные щиты | PL1 | 1 | ШТ | На складе | Не подлежит сертификации | 2023-12-31 | 2212.24 | 2654.69 | 2654.69 | [6 empty] | 3414971759510
337410 | да | Комплект DPX3 160 24M | XL³ S 160 Монтажный комплект с лицевой панелью для DPX³ 160 24M | Legrand | Power Legrand | 108 | XL3 S 160 Распределительные щиты | PL1 | 1 | ШТ | На складе | Не подлежит сертификации | 2023-12-31 | 17231.94 | 20678.33 | 20678.33 |  | 3.492 | 25.6594 | 575 | 525 | 85 | 3414971090224
337411 | да | Комплект DPX3 160 36M | XL³ S 160 Монтажный комплект с лицевой панелью для DPX³ 160 36M | Legrand | Power Legrand | 108 | XL3 S 160 Распределительные щиты | PL1 | 1 | ШТ | Под заказ Т2 | Не подлежит сертификации | 2023-12-31 | 19799.73 | 23759.68 | 23759.68 |  | 4.847 | 35.2537 | 790 | 525 | 85 | 3414971090231
337520 | да | XL3 S 630каб.с 750мм | XL³ S 630 Кабельная секция 750мм | Legrand | Power Legrand | 104 | XL3 S 630 Распределительные щиты | PL1 | 1 | ШТ | Под заказ Т2 | Не подлежит сертификации | 2023-12-31 | 16858.88 | 20230.66 | 20230.66 |  | 13.85 | 80.325 | 850 | 350 | 270 | 3414970898012
337521 | да | XL3 S 630 16M 750mm | XL³ S 630 Шкаф 16M 750мм | Legrand | Power Legrand | 104 | XL3 S 630 Распределительные щиты | PL1 | 1 | ШТ | На складе | Не подлежит сертификации | 2023-12-31 | 18732.09 | 22478.51 | 22478.51 |  | 18.12 | 103.275 | 850 | 450 | 270 | 3414970898029
337522 | да | XL3 S 630 24M 750mm | XL³ S 630 Шкаф 24M 750мм | Legrand | Power Legrand | 104 | XL3 S 630 Распределительные щиты | PL1 | 1 | ШТ | На складе | Не подлежит сертификации | 2023-12-31 | 22478.5 | 26974.2 | 26974.2 |  | 21.312 | 137.7 | 850 | 600 | 270 | 3414970898036
337523 | да | XL3 S 630 36M 750mm | XL³ S 630 Шкаф 36M 750мм | Legrand | Power Legrand | 104 | XL3 S 630 Распределительные щиты | PL1 | 1 | ШТ | Под заказ Т2 | Не подлежит сертификации | 2023-12-31 | 24351.71 | 29222.05 | 29222.05 |  | 12.1 | 218.9175 | 1010 | 850 | 255 | 3414970898043
337530 | да | XL3 S 630каб.с 900мм | XL³ S 630 Кабельная секция 900мм | Legrand | Power Legrand | 104 | XL3 S 630 Распределительные щиты | PL1 | 1 | ШТ | Под заказ Т2 | Не подлежит сертификации | 2023-12-31 | 19668.69 | 23602.43 | 23602.43 |  | 17.28 | 94.5 | 1000 | 350 | 270 | 3414970898050
337531 | да | XL3 S 630 16M 900mm | XL³ S 630 Шкаф 16M 900мм | Legrand | Power Legrand | 104 | XL3 S 630 Распределительные щиты | PL1 | 1 | ШТ | На складе | Не подлежит сертификации | 2023-12-31 | 21854.1 | 26224.92 | 26224.92 |  | 20.353 | 129.5325 | 1010 | 475 | 270 | 3414970898067 |  | 12.09.22 - Изменение складского статуса на "На складе"
337532 | да | XL3 S 630 24M 900mm | XL³ S 630 Шкаф 24M 900мм | Legrand | Power Legrand | 104 | XL3 S 630 Распределительные щиты | PL1 | 1 | ШТ | На складе | Не подлежит сертификации | 2023-12-31 | 26224.92 | 31469.9 | 31469.9 |  | 19.9 | 162 | 1000 | 600 | 270 | 3414970898074
337533 | да | XL3 S 630 36M 900mm | XL³ S 630 Шкаф 36M 900мм | Legrand | Power Legrand | 104 | XL3 S 630 Распределительные щиты | PL1 | 1 | ШТ | На складе | Не подлежит сертификации | 2023-12-31 | 28410.34 | 34092.41 | 34092.41 |  | 26.3 | 218.9175 | 1010 | 850 | 255 | 3414970898081 |  | 12.09.22 - Изменение складского статуса на "На складе"
337540 | да | XL3 S 630каб.с 1050мм | XL³ S 630 Кабельная секция 1050мм | Legrand | Power Legrand | 104 | XL3 S 630 Распределительные щиты | PL1 | 1 | ШТ | Под заказ Т2 | Не подлежит сертификации | 2023-12-31 | 22478.5 | 26974.2 | 26974.2 |  | 19.1 | 108.675 | 1150 | 350 | 270 | 3414970898098
337541 | да | XL3 S 630 16M 1050mm | XL³ S 630 Шкаф 16M 1050мм | Legrand | Power Legrand | 104 | XL3 S 630 Распределительные щиты | PL1 | 1 | ШТ | На складе | Не подлежит сертификации | 2023-12-31 | 24976.11 | 29971.33 | 29971.33 |  | 22.284 | 139.725 | 1150 | 450 | 270 | 3414970898104 |  | 12.09.22 - Изменение складского статуса на "На складе"
337542 | да | XL3 S 630 24M 1050mm | XL³ S 630 Шкаф 24M 1050мм | Legrand | Power Legrand | 104 | XL3 S 630 Распределительные щиты | PL1 | 1 | ШТ | На складе | Не подлежит сертификации | 2023-12-31 | 29971.33 | 35965.6 | 35965.6 |  | 24.4 | 186.3 | 1150 | 600 | 270 | 3414970898111
337543 | да | XL3 S 630 36M 1050mm | XL³ S 630 Шкаф 36M 1050мм | Legrand | Power Legrand | 104 | XL3 S 630 Распределительные щиты | PL1 | 1 | ШТ | На складе | Не подлежит сертификации | 2023-12-31 | 32468.94 | 38962.73 | 38962.73 |  | 29.25 | 248.4 | 1150 | 800 | 270 | 3414970898128 |  | 12.09.22 - Изменение складского статуса на "На складе"
337550 | да | XL3 S 630каб.с 1200мм | XL³ S 630 Кабельная секция 1200мм | Legrand | Power Legrand | 104 | XL3 S 630 Распределительные щиты | PL1 | 1 | ШТ | На складе | Не подлежит сертификации | 2023-12-31 | 25288.31 | 30345.97 | 30345.97 |  | 18.5 | 122.85 | 1300 | 350 | 270 | 3414970898135
337551 | да | XL3 S 630 16M 1200mm | XL³ S 630 Шкаф 16M 1200мм | Legrand | Power Legrand | 104 | XL3 S 630 Распределительные щиты | PL1 | 1 | ШТ | На складе | Не подлежит сертификации | 2023-12-31 | 28098.12 | 33717.74 | 33717.74 |  | 25.1 | 157.95 | 1300 | 450 | 270 | 3414970898142
337552 | да | XL3 S 630 24M 1200mm | XL³ S 630 Шкаф 24M 1200мм | Legrand | Power Legrand | 104 | XL3 S 630 Распределительные щиты | PL1 | 1 | ШТ | На складе | Не подлежит сертификации | 2023-12-31 | 33717.74 | 40461.29 | 40461.29 |  | 26.736 | 210.6 | 1300 | 600 | 270 | 3414970898159
337553 | да | XL3 S 630 36M 1200mm | XL³ S 630 Шкаф 36M 1200мм | Legrand | Power Legrand | 104 | XL3 S 630 Распределительные щиты | PL1 | 1 | ШТ | На складе | Не подлежит сертификации | 2023-12-31 | 36527.57 | 43833.08 | 43833.08 |  | 33 | 279.292 | 1310 | 820 | 260 | 3414970898166
337560 | да | XL3 S 630каб.с 1350мм | XL³ S 630 Кабельная секция 1350мм | Legrand | Power Legrand | 104 | XL3 S 630 Распределительные щиты | PL1 | 1 | ШТ | Под заказ Т2 | Не подлежит сертификации | 2023-12-31 | 26693.22 | 32031.86 | 32031.86 |  | 19.6 | 141.858 | 1480 | 355 | 270 | 3414970898173
337561 | да | XL3 S 630 16M 1350mm | XL³ S 630 Шкаф 16M 1350мм | Legrand | Power Legrand | 104 | XL3 S 630 Распределительные щиты | PL1 | 1 | ШТ | Под заказ Т2 | Не подлежит сертификации | 2023-12-31 | 29659.13 | 35590.96 | 35590.96 |  | 26.7 | 176.175 | 1450 | 450 | 270 | 3414970898180
337562 | да | XL3 S 630 24M 1350mm | XL³ S 630 Шкаф 24M 1350мм | Legrand | Power Legrand | 104 | XL3 S 630 Распределительные щиты | PL1 | 1 | ШТ | На складе | Не подлежит сертификации | 2023-12-31 | 35590.97 | 42709.16 | 42709.16 |  | 28.951 | 234.9 | 1450 | 600 | 270 | 3414970898197
337563 | да | XL3 S 630 36M 1350mm | XL³ S 630 Шкаф 36M 1350мм | Legrand | Power Legrand | 104 | XL3 S 630 Распределительные щиты | PL1 | 1 | ШТ | На складе | Не подлежит сертификации | 2023-12-31 | 38556.88 | 46268.26 | 46268.26 |  | 36 | 311.272 | 1460 | 820 | 260 | 3414970898203
337570 | да | XL3 S 630каб.с 1500мм | XL³ S 630 Кабельная секция 1500мм | Legrand | Power Legrand | 104 | XL3 S 630 Распределительные щиты | PL1 | 1 | ШТ | На складе | Не подлежит сертификации | 2023-12-31 | 27395.69 | 32874.83 | 32874.83 |  | 21.8 | 151.2 | 1600 | 350 | 270 | 3414970898210
337571 | да | XL3 S 630 16M 1500mm | XL³ S 630 Шкаф 16M 1500мм | Legrand | Power Legrand | 104 | XL3 S 630 Распределительные щиты | PL1 | 1 | ШТ | На складе | Не подлежит сертификации | 2023-12-31 | 30439.63 | 36527.56 | 36527.56 |  | 27.102 | 194.4 | 1600 | 450 | 270 | 3414970898227 |  | 12.09.22 - Изменение складского статуса на "На складе"
337572 | да | XL3 S 630 24M 1500mm | XL³ S 630 Шкаф 24M 1500мм | Legrand | Power Legrand | 104 | XL3 S 630 Распределительные щиты | PL1 | 1 | ШТ | На складе | Не подлежит сертификации | 2023-12-31 | 36527.57 | 43833.08 | 43833.08 |  | 33.1 | 259.2 | 1600 | 600 | 270 | 3414970898234 |  | 12.09.22 - Изменение складского статуса на "На складе"
337573 | да | XL3 S 630 36M 1500mm | XL³ S 630 Шкаф 36M 1500мм | Legrand | Power Legrand | 104 | XL3 S 630 Распределительные щиты | PL1 | 1 | ШТ | На складе | Не подлежит сертификации | 2023-12-31 | 39571.54 | 47485.85 | 47485.85 |  | 39.6 | 348.4455 | 1605 | 835 | 260 | 3414970898241
337580 | да | XL3 S 630каб.с 1650мм | XL³ S 630 Кабельная секция 1650мм | Legrand | Power Legrand | 104 | XL3 S 630 Распределительные щиты | PL1 | 1 | ШТ | На складе | Не подлежит сертификации | 2023-12-31 | 28098.12 | 33717.74 | 33717.74 |  | 23.6 | 165.375 | 1750 | 350 | 270 | 3414970898258
337581 | да | XL3 S 630 16M 1650mm | XL³ S 630 Шкаф 16M 1650мм | Legrand | Power Legrand | 104 | XL3 S 630 Распределительные щиты | PL1 | 1 | ШТ | На складе | Не подлежит сертификации | 2023-12-31 | 31220.15 | 37464.18 | 37464.18 |  | 31.4 | 212.625 | 1750 | 450 | 270 | 3414970898265
337582 | да | XL3 S 630 24M 1650mm | XL³ S 630 Шкаф 24M 1650мм | Legrand | Power Legrand | 104 | XL3 S 630 Распределительные щиты | PL1 | 1 | ШТ | На складе | Не подлежит сертификации | 2023-12-31 | 37464.18 | 44957.02 | 44957.02 |  | 33.381 | 283.5 | 1750 | 600 | 270 | 3414970898272
337583 | да | XL3 S 630 36M 1650mm | XL³ S 630 Шкаф 36M 1650мм | Legrand | Power Legrand | 104 | XL3 S 630 Распределительные щиты | PL1 | 1 | ШТ | На складе | Не подлежит сертификации | 2023-12-31 | 40586.19 | 48703.43 | 48703.43 |  | 41.9 | 378 | 1750 | 800 | 270 | 3414970898289
337590 | да | XL3 S 630каб.с 1800мм | XL³ S 630 Кабельная секция 1800мм | Legrand | Power Legrand | 104 | XL3 S 630 Распределительные щиты | PL1 | 1 | ШТ | Под заказ Т2 | Не подлежит сертификации | 2023-12-31 | 28941.06 | 34729.27 | 34729.27 |  | 27.868 | 179.55 | 1900 | 350 | 270 | 3414970898296
337591 | да | XL3 S 630 16M 1800mm | XL³ S 630 Шкаф 16M 1800мм | Legrand | Power Legrand | 104 | XL3 S 630 Распределительные щиты | PL1 | 1 | ШТ | На складе | Не подлежит сертификации | 2023-12-31 | 32156.76 | 38588.11 | 38588.11 |  | 33.1 | 230.85 | 1900 | 450 | 270 | 3414970898302
337592 | да | XL3 S 630 24M 1800mm | XL³ S 630 Шкаф 24M 1800мм | Legrand | Power Legrand | 104 | XL3 S 630 Распределительные щиты | PL1 | 1 | ШТ | На складе | Не подлежит сертификации | 2023-12-31 | 38588.08 | 46305.7 | 46305.7 |  | 36.033 | 307.8 | 1900 | 600 | 270 | 3414970898319
337593 | да | XL3 S 630 36M 1800mm | XL³ S 630 Шкаф 36M 1800мм | Legrand | Power Legrand | 104 | XL3 S 630 Распределительные щиты | PL1 | 1 | ШТ | На складе | Не подлежит сертификации | 2023-12-31 | 41803.78 | 50164.54 | 50164.54 |  | 44.5 | 410.4 | 1900 | 800 | 270 | 3414970898326 |  | 12.09.22 - Изменение складского статуса на "На складе"
337600 | да | XL3 S 630каб.с 1950мм | XL³ S 630 Кабельная секция 1950мм | Legrand | Power Legrand | 104 | XL3 S 630 Распределительные щиты | PL1 | 1 | ШТ | Под заказ Т2 | Не подлежит сертификации | 2023-12-31 | 30907.93 | 37089.52 | 37089.52 |  | 26.6 | 193.725 | 2050 | 350 | 270 | 3414970898333
337601 | да | XL3 S 630 16M 1950mm | XL³ S 630 Шкаф 16M 1950мм | Legrand | Power Legrand | 104 | XL3 S 630 Распределительные щиты | PL1 | 1 | ШТ | На складе | Не подлежит сертификации | 2023-12-31 | 34342.15 | 41210.58 | 41210.58 |  | 35.5 | 249.075 | 2050 | 450 | 270 | 3414970898340
337602 | да | XL3 S 630 24M 1950mm | XL³ S 630 Шкаф 24M 1950мм | Legrand | Power Legrand | 104 | XL3 S 630 Распределительные щиты | PL1 | 1 | ШТ | На складе | Не подлежит сертификации | 2023-12-31 | 41210.59 | 49452.71 | 49452.71 |  | 38.278 | 332.1 | 2050 | 600 | 270 | 3414970898357
337603 | да | XL3 S 630 36M 1950mm | XL³ S 630 Шкаф 36M 1950мм | Legrand | Power Legrand | 104 | XL3 S 630 Распределительные щиты | PL1 | 1 | ШТ | На складе | Не подлежит сертификации | 2023-12-31 | 44644.78 | 53573.74 | 53573.74 |  | 44.979 | 442.8 | 2050 | 800 | 270 | 3414970898364
337610 | да | XL3 S 630каб.с 2100мм | XL³ S 630 Кабельная секция 2100мм | Legrand | Power Legrand | 104 | XL3 S 630 Распределительные щиты | PL1 | 1 | ШТ | Под заказ Т2 | Не подлежит сертификации | 2023-12-31 | 33717.74 | 40461.29 | 40461.29 |  | 31.374 | 207.9 | 2200 | 350 | 270 | 3414970898371
337611 | да | XL3 S 630 16M 2100mm | XL³ S 630 Шкаф 16M 2100мм | Legrand | Power Legrand | 104 | XL3 S 630 Распределительные щиты | PL1 | 1 | ШТ | На складе | Не подлежит сертификации | 2023-12-31 | 37464.18 | 44957.02 | 44957.02 |  | 37.5 | 267.3 | 2200 | 450 | 270 | 3414970898388
337612 | да | XL3 S 630 24M 2100mm | XL³ S 630 Шкаф 24M 2100мм | Legrand | Power Legrand | 104 | XL3 S 630 Распределительные щиты | PL1 | 1 | ШТ | На складе | Не подлежит сертификации | 2023-12-31 | 44957.01 | 53948.41 | 53948.41 |  | 42.8 | 356.4 | 2200 | 600 | 270 | 3414970898395
337613 | да | XL3 S 630 36M 2100mm | XL³ S 630 Шкаф 36M 2100мм | Legrand | Power Legrand | 104 | XL3 S 630 Распределительные щиты | PL1 | 1 | ШТ | На складе | Не подлежит сертификации | 2023-12-31 | 48703.42 | 58444.1 | 58444.1 |  | 47.6 | 475.2 | 2200 | 800 | 270 | 3414970898401
337620 | да | XL3 S 630каб.с 2250мм | XL³ S 630 Кабельная секция 2250мм | Legrand | Power Legrand | 104 | XL3 S 630 Распределительные щиты | PL1 | 1 | ШТ | На складе | Не подлежит сертификации | 2023-12-31 | 36527.57 | 43833.08 | 43833.08 |  | 33.134 | 222.075 | 2350 | 350 | 270 | 3414970898418
337621 | да | XL3 S 630 16M 2250mm | XL³ S 630 Шкаф 16M 2250мм | Legrand | Power Legrand | 104 | XL3 S 630 Распределительные щиты | PL1 | 1 | ШТ | Под заказ Т2 | Не подлежит сертификации | 2023-12-31 | 40586.19 | 48703.43 | 48703.43 |  | 39.5 | 285.525 | 2350 | 450 | 270 | 3414970898425
337622 | да | XL3 S 630 24M 2250mm | XL³ S 630 Шкаф 24M 2250мм | Legrand | Power Legrand | 104 | XL3 S 630 Распределительные щиты | PL1 | 1 | ШТ | На складе | Не подлежит сертификации | 2023-12-31 | 48703.42 | 58444.1 | 58444.1 |  | 45 | 380.7 | 2350 | 600 | 270 | 3414970898432
337623 | да | XL3 S 630 36M 2250mm | XL³ S 630 Шкаф 36M 2250мм | Legrand | Power Legrand | 104 | XL3 S 630 Распределительные щиты | PL1 | 1 | ШТ | На складе | Не подлежит сертификации | 2023-12-31 | 52762.01 | 63314.41 | 63314.41 |  | 49.533 | 507.6 | 2350 | 800 | 270 | 3414970898449 |  | 12.09.22 - Изменение складского статуса на "На складе"
337640 | да | Мет.дв. XL3 S 630каб.с 750мм | XL³ S 630 Металлическая дверь кабельной секции 750мм | Legrand | Power Legrand | 104 | XL3 S 630 Распределительные щиты | PL1 | 1 | ШТ | Под заказ Т2 | Не подлежит сертификации | 2023-12-31 | 11553.71 | 13864.45 | 13864.45 |  | 6.092 | 25.9505 | 860 | 355 | 85 | 3414970898456
337641 | да | XL3 630 Дверь метал 16M 750mm | XL³ S 630 Дверь металлическая 16M 750мм | Legrand | Power Legrand | 104 | XL3 S 630 Распределительные щиты | PL1 | 1 | ШТ | На складе | Не подлежит сертификации | 2023-12-31 | 12837.46 | 15404.95 | 15404.95 |  | 7.094 | 33.2605 | 860 | 455 | 85 | 3414970898463
337642 | да | XL3 630 Дверь метал 24M 750mm | XL³ S 630 Дверь металлическая 24M 750мм | Legrand | Power Legrand | 104 | XL3 S 630 Распределительные щиты | PL1 | 1 | ШТ | На складе | Не подлежит сертификации | 2023-12-31 | 15404.93 | 18485.92 | 18485.92 |  | 9.059 | 44.2255 | 860 | 605 | 85 | 3414970898470
337643 | да | XL3 630 Дверь метал 36M 750mm | XL³ S 630 Дверь металлическая 36M 750мм | Legrand | Power Legrand | 104 | XL3 S 630 Распределительные щиты | PL1 | 1 | ШТ | Под заказ Т2 | Не подлежит сертификации | 2023-12-31 | 16688.68 | 20026.42 | 20026.42 |  | 11.493 | 54.0956 | 885 | 815 | 75 | 3414970898487
337650 | да | Мет.дв. XL3 S 630каб.с 900мм | XL³ S 630 Металлическая дверь кабельной секции 900мм | Legrand | Power Legrand | 104 | XL3 S 630 Распределительные щиты | PL1 | 1 | ШТ | Под заказ Т2 | Не подлежит сертификации | 2023-12-31 | 13479.31 | 16175.17 | 16175.17 |  | 7.076 | 30.4767 | 1010 | 355 | 85 | 3414970898494
337651 | да | XL3 630 Дверь метал 16M 900mm | XL³ S 630 Дверь металлическая 16M 900мм | Legrand | Power Legrand | 104 | XL3 S 630 Распределительные щиты | PL1 | 1 | ШТ | На складе | Не подлежит сертификации | 2023-12-31 | 14977.04 | 17972.45 | 17972.45 |  | 8.09 | 39.0618 | 1010 | 455 | 85 | 3414970898500 |  | 12.09.22 - Изменение складского статуса на "На складе"
337652 | да | XL3 630 Дверь метал 24M 900mm | XL³ S 630 Дверь металлическая 24M 900мм | Legrand | Power Legrand | 104 | XL3 S 630 Распределительные щиты | PL1 | 1 | ШТ | На складе | Не подлежит сертификации | 2023-12-31 | 17972.43 | 21566.92 | 21566.92 |  | 9.605 | 51.9393 | 1010 | 605 | 85 | 3414970898517
337653 | да | XL3 630 Дверь метал 36M 900mm | XL³ S 630 Дверь металлическая 36M 900мм | Legrand | Power Legrand | 104 | XL3 S 630 Распределительные щиты | PL1 | 1 | ШТ | На складе | Не подлежит сертификации | 2023-12-31 | 19470.14 | 23364.17 | 23364.17 |  | 13.243 | 62.4697 | 1022 | 815 | 75 | 3414970898524 |  | 12.09.22 - Изменение складского статуса на "На складе"
337660 | да | Мет.дв. XL3 S 630каб.с 1050мм | XL³ S 630 Металлическая дверь кабельной секции 1050мм | Legrand | Power Legrand | 104 | XL3 S 630 Распределительные щиты | PL1 | 1 | ШТ | Под заказ Т2 | Не подлежит сертификации | 2023-12-31 | 15404.93 | 18485.92 | 18485.92 |  | 7.854 | 35.003 | 1160 | 355 | 85 | 3414970898531
337661 | да | XL3 630 Дверь метал 16M 1050mm | XL³ S 630 Дверь металлическая 16M 1050мм | Legrand | Power Legrand | 104 | XL3 S 630 Распределительные щиты | PL1 | 1 | ШТ | На складе | Не подлежит сертификации | 2023-12-31 | 17116.62 | 20539.94 | 20539.94 |  | 9.209 | 44.863 | 1160 | 455 | 85 | 3414970898548 |  | 12.09.22 - Изменение складского статуса на "На складе"
337662 | да | XL3 630 Дверь метал 24M 1050mm | XL³ S 630 Дверь металлическая 24M 1050мм | Legrand | Power Legrand | 104 | XL3 S 630 Распределительные щиты | PL1 | 1 | ШТ | На складе | Не подлежит сертификации | 2023-12-31 | 20539.93 | 24647.92 | 24647.92 |  | 10.886 | 59.653 | 1160 | 605 | 85 | 3414970898555 |  | 12.09.22 - Изменение складского статуса на "На складе"
337663 | да | XL3 630 Дверь метал 36M 1050mm | XL³ S 630 Дверь металлическая 36M 1050мм | Legrand | Power Legrand | 104 | XL3 S 630 Распределительные щиты | PL1 | 1 | ШТ | На складе | Не подлежит сертификации | 2023-12-31 | 22251.57 | 26701.88 | 26701.88 |  | 15.037 | 79.373 | 1160 | 805 | 85 | 3414970898562 |  | 12.09.22 - Изменение складского статуса на "На складе"
337670 | да | Мет.дв. XL3 S 630каб.с 1200мм | XL³ S 630 Металлическая дверь кабельной секции 1200мм | Legrand | Power Legrand | 104 | XL3 S 630 Распределительные щиты | PL1 | 1 | ШТ | Под заказ Т2 | Не подлежит сертификации | 2023-12-31 | 17330.56 | 20796.67 | 20796.67 |  | 8.5 | 39.5292 | 1310 | 355 | 85 | 3414970898579
337671 | да | XL3 630 Дверь метал 16M 1200mm | XL³ S 630 Дверь металлическая 16M 1200мм | Legrand | Power Legrand | 104 | XL3 S 630 Распределительные щиты | PL1 | 1 | ШТ | На складе | Не подлежит сертификации | 2023-12-31 | 19256.18 | 23107.42 | 23107.42 |  | 9.534 | 50.6643 | 1310 | 455 | 85 | 3414970898586
337672 | да | XL3 630 Дверь метал 24M 1200mm | XL³ S 630 Дверь металлическая 24M 1200мм | Legrand | Power Legrand | 104 | XL3 S 630 Распределительные щиты | PL1 | 1 | ШТ | На складе | Не подлежит сертификации | 2023-12-31 | 23107.4 | 27728.88 | 27728.88 |  | 11.567 | 67.3667 | 1310 | 605 | 85 | 3414970898593
337673 | да | XL3 630 Дверь метал 36M 1200mm | XL³ S 630 Дверь металлическая 36M 1200мм | Legrand | Power Legrand | 104 | XL3 S 630 Распределительные щиты | PL1 | 1 | ШТ | На складе | Не подлежит сертификации | 2023-12-31 | 25033.02 | 30039.62 | 30039.62 |  | 15.692 | 89.6368 | 1310 | 805 | 85 | 3414970898609
337680 | да | Мет.дв. XL3 S 630каб.с 1350мм | XL³ S 630 Металлическая дверь кабельной секции 1350мм | Legrand | Power Legrand | 104 | XL3 S 630 Распределительные щиты | PL1 | 1 | ШТ | Под заказ Т2 | Не подлежит сертификации | 2023-12-31 | 18293.37 | 21952.04 | 21952.04 |  | 9.9 | 44.0555 | 1460 | 355 | 85 | 3414970898616
337681 | да | XL3 630 Дверь метал 16M 1350mm | XL³ S 630 Дверь металлическая 16M 1350мм | Legrand | Power Legrand | 104 | XL3 S 630 Распределительные щиты | PL1 | 1 | ШТ | Под заказ Т2 | Не подлежит сертификации | 2023-12-31 | 20325.97 | 24391.16 | 24391.16 |  | 10.745 | 56.4655 | 1460 | 455 | 85 | 3414970898623
337682 | да | XL3 630 Дверь метал 24M 1350mm | XL³ S 630 Дверь металлическая 24M 1350мм | Legrand | Power Legrand | 104 | XL3 S 630 Распределительные щиты | PL1 | 1 | ШТ | На складе | Не подлежит сертификации | 2023-12-31 | 24391.15 | 29269.38 | 29269.38 |  | 16.6 | 78.568 | 1610 | 610 | 80 | 3414970898630
337683 | да | XL3 630 Дверь метал 36M 1350mm | XL³ S 630 Дверь металлическая 36M 1350мм | Legrand | Power Legrand | 104 | XL3 S 630 Распределительные щиты | PL1 | 1 | ШТ | На складе | Не подлежит сертификации | 2023-12-31 | 26423.75 | 31708.5 | 31708.5 |  | 17.5 | 99.9005 | 1460 | 805 | 85 | 3414970898647
337690 | да | Мет.дв. XL3 S 630каб.с 1500мм | XL³ S 630 Металлическая дверь кабельной секции 1500мм | Legrand | Power Legrand | 104 | XL3 S 630 Распределительные щиты | PL1 | 1 | ШТ | Под заказ Т2 | Не подлежит сертификации | 2023-12-31 | 18774.76 | 22529.71 | 22529.71 |  | 9.588 | 48.5817 | 1610 | 355 | 85 | 3414970898654
337691 | да | XL3 630 Дверь метал 16M 1500mm | XL³ S 630 Дверь металлическая 16M 1500мм | Legrand | Power Legrand | 104 | XL3 S 630 Распределительные щиты | PL1 | 1 | ШТ | Под заказ Т2 | Не подлежит сертификации | 2023-12-31 | 20860.86 | 25033.03 | 25033.03 |  | 13.2 | 62.2668 | 1610 | 455 | 85 | 3414970898661
337692 | да | XL3 630 Дверь метал 24M 1500mm | XL³ S 630 Дверь металлическая 24M 1500мм | Legrand | Power Legrand | 104 | XL3 S 630 Распределительные щиты | PL1 | 1 | ШТ | На складе | Не подлежит сертификации | 2023-12-31 | 25033.02 | 30039.62 | 30039.62 |  | 16.4 | 73.2806 | 1615 | 605 | 75 | 3414970898678
337693 | да | XL3 630 Дверь метал 36M 1500mm | XL³ S 630 Дверь металлическая 36M 1500мм | Legrand | Power Legrand | 104 | XL3 S 630 Распределительные щиты | PL1 | 1 | ШТ | На складе | Не подлежит сертификации | 2023-12-31 | 27119.1 | 32542.92 | 32542.92 |  | 20.3 | 149.732 | 1640 | 830 | 110 | 3414970898685
337700 | да | Мет.дв. XL3 S 630каб.с 1650мм | XL³ S 630 Металлическая дверь кабельной секции 1650мм | Legrand | Power Legrand | 104 | XL3 S 630 Распределительные щиты | PL1 | 1 | ШТ | Под заказ Т2 | Не подлежит сертификации | 2023-12-31 | 19256.18 | 23107.42 | 23107.42 |  | 10.454 | 53.108 | 1760 | 355 | 85 | 3414970898692
337701 | да | XL3 630 Дверь метал 16M 1650mm | XL³ S 630 Дверь металлическая 16M 1650мм | Legrand | Power Legrand | 104 | XL3 S 630 Распределительные щиты | PL1 | 1 | ШТ | На складе | Не подлежит сертификации | 2023-12-31 | 21395.76 | 25674.91 | 25674.91 |  | 14.3 | 79.65 | 1770 | 450 | 100 | 3414970898708
337702 | да | XL3 630 Дверь метал 24M 1650mm | XL³ S 630 Дверь металлическая 24M 1650мм | Legrand | Power Legrand | 104 | XL3 S 630 Распределительные щиты | PL1 | 1 | ШТ | На складе | Не подлежит сертификации | 2023-12-31 | 25674.9 | 30809.88 | 30809.88 |  | 17.2 | 90.508 | 1760 | 605 | 85 | 3414970898715
337703 | да | XL3 630 Дверь метал 36M 1650mm | XL³ S 630 Дверь металлическая 36M 1650мм | Legrand | Power Legrand | 104 | XL3 S 630 Распределительные щиты | PL1 | 1 | ШТ | На складе | Не подлежит сертификации | 2023-12-31 | 27814.48 | 33377.38 | 33377.38 |  | 22.1 | 136.325 | 1750 | 820 | 95 | 3414970898722
337710 | да | Мет.дв. XL3 S 630каб.с 1800мм | XL³ S 630 Металлическая дверь кабельной секции 1800мм | Legrand | Power Legrand | 104 | XL3 S 630 Распределительные щиты | PL1 | 1 | ШТ | На складе | Не подлежит сертификации | 2023-12-31 | 19833.86 | 23800.63 | 23800.63 |  | 13.3 | 53.48 | 1910 | 350 | 80 | 3414970898739
337711 | да | XL3 630 Дверь метал 16M 1800mm | XL³ S 630 Дверь металлическая 16M 1800мм | Legrand | Power Legrand | 104 | XL3 S 630 Распределительные щиты | PL1 | 1 | ШТ | На складе | Не подлежит сертификации | 2023-12-31 | 22037.61 | 26445.13 | 26445.13 |  | 15.1 | 92.625 | 1950 | 475 | 100 | 3414970898746 |  | 12.09.22 - Изменение складского статуса на "На складе"
337712 | да | XL3 630 Дверь метал 24M 1800mm | XL³ S 630 Дверь металлическая 24M 1800мм | Legrand | Power Legrand | 104 | XL3 S 630 Распределительные щиты | PL1 | 1 | ШТ | На складе | Не подлежит сертификации | 2023-12-31 | 26445.15 | 31734.18 | 31734.18 |  | 19.8 | 98.2218 | 1910 | 605 | 85 | 3414970898753
337713 | да | XL3 630 Дверь метал 36M 1800mm | XL³ S 630 Дверь металлическая 36M 1800мм | Legrand | Power Legrand | 104 | XL3 S 630 Распределительные щиты | PL1 | 1 | ШТ | На складе | Не подлежит сертификации | 2023-12-31 | 28648.91 | 34378.69 | 34378.69 |  | 22.442 | 130.6918 | 1910 | 805 | 85 | 3414970898760 |  | 12.09.22 - Изменение складского статуса на "На складе"
337720 | да | Мет.дв. XL3 S 630каб.с 1950мм | XL³ S 630 Металлическая дверь кабельной секции 1950мм | Legrand | Power Legrand | 104 | XL3 S 630 Распределительные щиты | PL1 | 1 | ШТ | На складе | Не подлежит сертификации | 2023-12-31 | 21181.78 | 25418.14 | 25418.14 |  | 12.113 | 62.1605 | 2060 | 355 | 85 | 3414970898777
337721 | да | XL3 630 Дверь метал 16M 1950mm | XL³ S 630 Дверь металлическая 16M 1950мм | Legrand | Power Legrand | 104 | XL3 S 630 Распределительные щиты | PL1 | 1 | ШТ | На складе | Не подлежит сертификации | 2023-12-31 | 23535.34 | 28242.41 | 28242.41 |  | 16.2 | 97.76 | 2080 | 470 | 100 | 3414970898784
337722 | да | XL3 630 Дверь метал 24M 1950mm | XL³ S 630 Дверь металлическая 24M 1950мм | Legrand | Power Legrand | 104 | XL3 S 630 Распределительные щиты | PL1 | 1 | ШТ | На складе | Не подлежит сертификации | 2023-12-31 | 28242.39 | 33890.87 | 33890.87 |  | 20.5 | 105.9355 | 2060 | 605 | 85 | 3414970898791
337723 | да | XL3 630 Дверь метал 36M 1950mm | XL³ S 630 Дверь металлическая 36M 1950мм | Legrand | Power Legrand | 104 | XL3 S 630 Распределительные щиты | PL1 | 1 | ШТ | На складе | Не подлежит сертификации | 2023-12-31 | 30595.91 | 36715.09 | 36715.09 |  | 24.289 | 140.9555 | 2060 | 805 | 85 | 3414970898807
337730 | да | Мет.дв. XL3 S 630каб.с 2100мм | XL³ S 630 Металлическая дверь кабельной секции 2100мм | Legrand | Power Legrand | 104 | XL3 S 630 Распределительные щиты | PL1 | 1 | ШТ | На складе | Не подлежит сертификации | 2023-12-31 | 23107.4 | 27728.88 | 27728.88 |  | 15.1 | 66.6868 | 2210 | 355 | 85 | 3414970898814
337731 | да | XL3 630 Дверь метал 16M 2100mm | XL³ S 630 Дверь металлическая 16M 2100мм | Legrand | Power Legrand | 104 | XL3 S 630 Распределительные щиты | PL1 | 1 | ШТ | На складе | Не подлежит сертификации | 2023-12-31 | 25674.9 | 30809.88 | 30809.88 |  | 15.838 | 85.4718 | 2210 | 455 | 85 | 3414970898821
337732 | да | XL3 630 Дверь метал 24M 2100mm | XL³ S 630 Дверь металлическая 24M 2100мм | Legrand | Power Legrand | 104 | XL3 S 630 Распределительные щиты | PL1 | 1 | ШТ | На складе | Не подлежит сертификации | 2023-12-31 | 30809.87 | 36971.84 | 36971.84 |  | 20.179 | 113.6492 | 2210 | 605 | 85 | 3414970898838
337733 | да | XL3 630 Дверь метал 36M 2100mm | XL³ S 630 Дверь металлическая 36M 2100мм | Legrand | Power Legrand | 104 | XL3 S 630 Распределительные щиты | PL1 | 1 | ШТ | На складе | Не подлежит сертификации | 2023-12-31 | 33377.36 | 40052.83 | 40052.83 |  | 25.968 | 151.2192 | 2210 | 805 | 85 | 3414970898845
337740 | да | Мет.дв. XL3 S 630каб.с 2250мм | XL³ S 630 Металлическая дверь кабельной секции 2250мм | Legrand | Power Legrand | 104 | XL3 S 630 Распределительные щиты | PL1 | 1 | ШТ | На складе | Не подлежит сертификации | 2023-12-31 | 25033.02 | 30039.62 | 30039.62 |  | 16.1 | 71.213 | 2360 | 355 | 85 | 3414970898852
337741 | да | XL3 630 Дверь метал 16M 2250mm | XL³ S 630 Дверь металлическая 16M 2250мм | Legrand | Power Legrand | 104 | XL3 S 630 Распределительные щиты | PL1 | 1 | ШТ | На складе | Не подлежит сертификации | 2023-12-31 | 27814.48 | 33377.38 | 33377.38 |  | 16.857 | 91.273 | 2360 | 455 | 85 | 3414970898869
337742 | да | XL3 630 Дверь метал 24M 2250mm | XL³ S 630 Дверь металлическая 24M 2250мм | Legrand | Power Legrand | 104 | XL3 S 630 Распределительные щиты | PL1 | 1 | ШТ | На складе | Не подлежит сертификации | 2023-12-31 | 33377.36 | 40052.83 | 40052.83 |  | 22.8 | 121.363 | 2360 | 605 | 85 | 3414970898876
337743 | да | XL3 630 Дверь метал 36M 2250mm | XL³ S 630 Дверь металлическая 36M 2250мм | Legrand | Power Legrand | 104 | XL3 S 630 Распределительные щиты | PL1 | 1 | ШТ | Под заказ Т2 | Не подлежит сертификации | 2023-12-31 | 36158.8 | 43390.56 | 43390.56 |  | 28.8 | 161.483 | 2360 | 805 | 85 | 3414970898883
337751 | да | XL3 630 Дверь стекл 16M 750mm | XL³ S 630 Дверь стеклянная 16M 750мм | Legrand | Power Legrand | 104 | XL3 S 630 Распределительные щиты | PL1 | 1 | ШТ | Под заказ Т2 | Не подлежит сертификации | 2023-12-31 | 17368.32 | 20841.98 | 20841.98 |  | 7.231 | 30.1669 | 865 | 465 | 75 | 3414970898890
337752 | да | XL3 630 Дверь стекл 24M 750mm | XL³ S 630 Дверь стеклянная 24M 750мм | Legrand | Power Legrand | 104 | XL3 S 630 Распределительные щиты | PL1 | 1 | ШТ | Под заказ Т2 | Не подлежит сертификации | 2023-12-31 | 20841.97 | 25010.36 | 25010.36 |  | 8.269 | 44.2255 | 860 | 605 | 85 | 3414970898906
337753 | да | XL3 630 Дверь стекл 36M 750mm | XL³ S 630 Дверь стеклянная 36M 750мм | Legrand | Power Legrand | 104 | XL3 S 630 Распределительные щиты | PL1 | 1 | ШТ | Под заказ Т2 | Не подлежит сертификации | 2023-12-31 | 22578.82 | 27094.58 | 27094.58 |  | 11.393 | 52.8525 | 870 | 810 | 75 | 3414970898913
337761 | да | XL3 630 Дверь стекл 16M 900mm | XL³ S 630 Дверь стеклянная 16M 900мм | Legrand | Power Legrand | 104 | XL3 S 630 Распределительные щиты | PL1 | 1 | ШТ | Под заказ Т2 | Не подлежит сертификации | 2023-12-31 | 20263.04 | 24315.65 | 24315.65 |  | 8.414 | 39.0618 | 1010 | 455 | 85 | 3414970898920
337762 | да | XL3 630 Дверь стекл 24M 900mm | XL³ S 630 Дверь стеклянная 24M 900мм | Legrand | Power Legrand | 104 | XL3 S 630 Распределительные щиты | PL1 | 1 | ШТ | Под заказ Т2 | Не подлежит сертификации | 2023-12-31 | 24315.64 | 29178.77 | 29178.77 |  | 10.3 | 51.9393 | 1010 | 605 | 85 | 3414970898937
337763 | да | XL3 630 Дверь стекл 36M 900mm | XL³ S 630 Дверь стеклянная 36M 900мм | Legrand | Power Legrand | 104 | XL3 S 630 Распределительные щиты | PL1 | 1 | ШТ | Под заказ Т2 | Не подлежит сертификации | 2023-12-31 | 26341.95 | 31610.34 | 31610.34 |  | 12.08 | 69.1093 | 1010 | 805 | 85 | 3414970898944
337771 | да | XL3 630 Дверь стекл 16M 1050mm | XL³ S 630 Дверь стеклянная 16M 1050мм | Legrand | Power Legrand | 104 | XL3 S 630 Распределительные щиты | PL1 | 1 | ШТ | Под заказ Т2 | Не подлежит сертификации | 2023-12-31 | 23157.75 | 27789.3 | 27789.3 |  | 8.589 | 44.863 | 1160 | 455 | 85 | 3414970898951
337772 | да | XL3 630 Дверь стекл 24M 1050mm | XL³ S 630 Дверь стеклянная 24M 1050мм | Legrand | Power Legrand | 104 | XL3 S 630 Распределительные щиты | PL1 | 1 | ШТ | Под заказ Т2 | Не подлежит сертификации | 2023-12-31 | 27789.29 | 33347.15 | 33347.15 |  | 10.76 | 59.653 | 1160 | 605 | 85 | 3414970898968
337773 | да | XL3 630 Дверь стекл 36M 1050mm | XL³ S 630 Дверь стеклянная 36M 1050мм | Legrand | Power Legrand | 104 | XL3 S 630 Распределительные щиты | PL1 | 1 | ШТ | Под заказ Т2 | Не подлежит сертификации | 2023-12-31 | 30105.07 | 36126.08 | 36126.08 |  | 13.653 | 79.373 | 1160 | 805 | 85 | 3414970898975
337781 | да | XL3 630 Дверь стекл 16M 1200mm | XL³ S 630 Дверь стеклянная 16M 1200мм | Legrand | Power Legrand | 104 | XL3 S 630 Распределительные щиты | PL1 | 1 | ШТ | Под заказ Т2 | Не подлежит сертификации | 2023-12-31 | 26052.47 | 31262.96 | 31262.96 |  | 9.6 | 50.6643 | 1310 | 455 | 85 | 3414970898982
337782 | да | XL3 630 Дверь стекл 24M 1200mm | XL³ S 630 Дверь стеклянная 24M 1200мм | Legrand | Power Legrand | 104 | XL3 S 630 Распределительные щиты | PL1 | 1 | ШТ | Под заказ Т2 | Не подлежит сертификации | 2023-12-31 | 31262.95 | 37515.54 | 37515.54 |  | 12.005 | 67.3667 | 1310 | 605 | 85 | 3414970898999
337783 | да | XL3 630 Дверь стекл 36M 1200mm | XL³ S 630 Дверь стеклянная 36M 1200мм | Legrand | Power Legrand | 104 | XL3 S 630 Распределительные щиты | PL1 | 1 | ШТ | Под заказ Т2 | Не подлежит сертификации | 2023-12-31 | 33868.21 | 40641.85 | 40641.85 |  | 16 | 89.6368 | 1310 | 805 | 85 | 3414970899002
337791 | да | XL3 630 Дверь стекл 16M 1350mm | XL³ S 630 Дверь стеклянная 16M 1350мм | Legrand | Power Legrand | 104 | XL3 S 630 Распределительные щиты | PL1 | 1 | ШТ | Под заказ Т2 | Не подлежит сертификации | 2023-12-31 | 27499.83 | 32999.8 | 32999.8 |  | 10.771 | 56.4655 | 1460 | 455 | 85 | 3414970899019
337792 | да | XL3 630 Дверь стекл 24M 1350mm | XL³ S 630 Дверь стеклянная 24M 1350мм | Legrand | Power Legrand | 104 | XL3 S 630 Распределительные щиты | PL1 | 1 | ШТ | На складе | Не подлежит сертификации | 2023-12-31 | 32999.79 | 39599.75 | 39599.75 |  | 13.433 | 75.0805 | 1460 | 605 | 85 | 3414970899026 |  | 12.09.22 - Изменение складского статуса на "На складе"
337793 | да | XL3 630 Дверь стекл 36M 1350mm | XL³ S 630 Дверь стеклянная 36M 1350мм | Legrand | Power Legrand | 104 | XL3 S 630 Распределительные щиты | PL1 | 1 | ШТ | Под заказ Т2 | Не подлежит сертификации | 2023-12-31 | 35749.77 | 42899.72 | 42899.72 |  | 18.3 | 99.9005 | 1460 | 805 | 85 | 3414970899033
337801 | да | XL3 630 Дверь стекл 16M 1500mm | XL³ S 630 Дверь стеклянная 16M 1500мм | Legrand | Power Legrand | 104 | XL3 S 630 Распределительные щиты | PL1 | 1 | ШТ | Под заказ Т2 | Не подлежит сертификации | 2023-12-31 | 28223.5 | 33868.2 | 33868.2 |  | 13 | 62.2668 | 1610 | 455 | 85 | 3414970899040
337802 | да | XL3 630 Дверь стекл 24M 1500mm | XL³ S 630 Дверь стеклянная 24M 1500мм | Legrand | Power Legrand | 104 | XL3 S 630 Распределительные щиты | PL1 | 1 | ШТ | Под заказ Т2 | Не подлежит сертификации | 2023-12-31 | 33868.21 | 40641.85 | 40641.85 |  | 14.7 | 82.7943 | 1610 | 605 | 85 | 3414970899057
337803 | да | XL3 630 Дверь стекл 36M 1500mm | XL³ S 630 Дверь стеклянная 36M 1500мм | Legrand | Power Legrand | 104 | XL3 S 630 Распределительные щиты | PL1 | 1 | ШТ | Под заказ Т2 | Не подлежит сертификации | 2023-12-31 | 36690.56 | 44028.67 | 44028.67 |  | 19.6 | 110.1642 | 1610 | 805 | 85 | 3414970899064
337811 | да | XL3 630 Дверь стекл 16M 1650mm | XL³ S 630 Дверь стеклянная 16M 1650мм | Legrand | Power Legrand | 104 | XL3 S 630 Распределительные щиты | PL1 | 1 | ШТ | Под заказ Т2 | Не подлежит сертификации | 2023-12-31 | 28947.19 | 34736.63 | 34736.63 |  | 12.815 | 68.068 | 1760 | 455 | 85 | 3414970899071
337812 | да | XL3 630 Дверь стекл 24M 1650mm | XL³ S 630 Дверь стеклянная 24M 1650мм | Legrand | Power Legrand | 104 | XL3 S 630 Распределительные щиты | PL1 | 1 | ШТ | Под заказ Т2 | Не подлежит сертификации | 2023-12-31 | 34736.62 | 41683.94 | 41683.94 |  | 17.2 | 90.508 | 1760 | 605 | 85 | 3414970899088
337813 | да | XL3 630 Дверь стекл 36M 1650mm | XL³ S 630 Дверь стеклянная 36M 1650мм | Legrand | Power Legrand | 104 | XL3 S 630 Распределительные щиты | PL1 | 1 | ШТ | Под заказ Т2 | Не подлежит сертификации | 2023-12-31 | 37631.32 | 45157.58 | 45157.58 |  | 21.5 | 120.428 | 1760 | 805 | 85 | 3414970899095
337821 | да | XL3 630 Дверь стекл 16M 1800mm | XL³ S 630 Дверь стеклянная 16M 1800мм | Legrand | Power Legrand | 104 | XL3 S 630 Распределительные щиты | PL1 | 1 | ШТ | Под заказ Т2 | Не подлежит сертификации | 2023-12-31 | 29815.6 | 35778.72 | 35778.72 |  | 13.836 | 73.8692 | 1910 | 455 | 85 | 3414970899101
337822 | да | XL3 630 Дверь стекл 24M 1800mm | XL³ S 630 Дверь стеклянная 24M 1800мм | Legrand | Power Legrand | 104 | XL3 S 630 Распределительные щиты | PL1 | 1 | ШТ | На складе | Не подлежит сертификации | 2023-12-31 | 35778.72 | 42934.46 | 42934.46 |  | 18.6 | 98.2218 | 1910 | 605 | 85 | 3414970899118 |  | 12.09.22 - Изменение складского статуса на "На складе"
337823 | да | XL3 630 Дверь стекл 36M 1800mm | XL³ S 630 Дверь стеклянная 36M 1800мм | Legrand | Power Legrand | 104 | XL3 S 630 Распределительные щиты | PL1 | 1 | ШТ | Под заказ Т2 | Не подлежит сертификации | 2023-12-31 | 38760.27 | 46512.32 | 46512.32 |  | 22.8 | 130.6918 | 1910 | 805 | 85 | 3414970899125
337831 | да | XL3 630 Дверь стекл 16M 1950mm | XL³ S 630 Дверь стеклянная 16M 1950мм | Legrand | Power Legrand | 104 | XL3 S 630 Распределительные щиты | PL1 | 1 | ШТ | Под заказ Т2 | Не подлежит сертификации | 2023-12-31 | 31841.89 | 38210.27 | 38210.27 |  | 14.857 | 79.6705 | 2060 | 455 | 85 | 3414970899132
337832 | да | XL3 630 Дверь стекл 24M 1950mm | XL³ S 630 Дверь стеклянная 24M 1950мм | Legrand | Power Legrand | 104 | XL3 S 630 Распределительные щиты | PL1 | 1 | ШТ | Под заказ Т2 | Не подлежит сертификации | 2023-12-31 | 38210.29 | 45852.35 | 45852.35 |  | 19.7 | 105.9355 | 2060 | 605 | 85 | 3414970899149
337833 | да | XL3 630 Дверь стекл 36M 1950mm | XL³ S 630 Дверь стеклянная 36M 1950мм | Legrand | Power Legrand | 104 | XL3 S 630 Распределительные щиты | PL1 | 1 | ШТ | Под заказ Т2 | Не подлежит сертификации | 2023-12-31 | 41394.46 | 49673.35 | 49673.35 |  | 23.355 | 140.9555 | 2060 | 805 | 85 | 3414970899156
337841 | да | XL3 630 Дверь стекл 16M 2100mm | XL³ S 630 Дверь стеклянная 16M 2100мм | Legrand | Power Legrand | 104 | XL3 S 630 Распределительные щиты | PL1 | 1 | ШТ | На складе | Не подлежит сертификации | 2023-12-31 | 34736.62 | 41683.94 | 41683.94 |  | 15.878 | 85.4718 | 2210 | 455 | 85 | 3414970899163 |  | 12.09.22 - Изменение складского статуса на "На складе"
337842 | да | XL3 630 Дверь стекл 24M 2100mm | XL³ S 630 Дверь стеклянная 24M 2100мм | Legrand | Power Legrand | 104 | XL3 S 630 Распределительные щиты | PL1 | 1 | ШТ | На складе | Не подлежит сертификации | 2023-12-31 | 41683.94 | 50020.73 | 50020.73 |  | 21 | 113.6492 | 2210 | 605 | 85 | 3414970899170
337843 | да | XL3 630 Дверь стекл 36M 2100mm | XL³ S 630 Дверь стеклянная 36M 2100мм | Legrand | Power Legrand | 104 | XL3 S 630 Распределительные щиты | PL1 | 1 | ШТ | На складе | Не подлежит сертификации | 2023-12-31 | 45157.61 | 54189.13 | 54189.13 |  | 26.2 | 151.2192 | 2210 | 805 | 85 | 3414970899187 |  | 12.09.22 - Изменение складского статуса на "На складе"
337851 | да | XL3 630 Дверь стекл 16M 2250mm | XL³ S 630 Дверь стеклянная 16M 2250мм | Legrand | Power Legrand | 104 | XL3 S 630 Распределительные щиты | PL1 | 1 | ШТ | Под заказ Т2 | Не подлежит сертификации | 2023-12-31 | 37631.32 | 45157.58 | 45157.58 |  | 20.1 | 91.273 | 2360 | 455 | 85 | 3414970899194
337852 | да | XL3 630 Дверь стекл 24M 2250mm | XL³ S 630 Дверь стеклянная 24M 2250мм | Legrand | Power Legrand | 104 | XL3 S 630 Распределительные щиты | PL1 | 1 | ШТ | На складе | Не подлежит сертификации | 2023-12-31 | 45157.61 | 54189.13 | 54189.13 |  | 21.034 | 121.363 | 2360 | 605 | 85 | 3414970899200 |  | 12.09.22 - Изменение складского статуса на "На складе"
337853 | да | XL3 630 Дверь стекл 36M 2250mm | XL³ S 630 Дверь стеклянная 36M 2250мм | Legrand | Power Legrand | 104 | XL3 S 630 Распределительные щиты | PL1 | 1 | ШТ | Под заказ Т2 | Не подлежит сертификации | 2023-12-31 | 48920.73 | 58704.88 | 58704.88 |  | 26.543 | 161.483 | 2360 | 805 | 85 | 3414970899217
337862 | да | XL3 S 630 бок панель 750 mm | XL³ S 630 Боковые панели, комплект из 2 шт. 750 мм | Legrand | Power Legrand | 104 | XL3 S 630 Распределительные щиты | PL1 | 1 | ШТ | На складе | Не подлежит сертификации | 2023-12-31 | 7551.43 | 9061.72 | 9061.72 |  | 5.22 | 13.77 | 850 | 270 | 60 | 3414970899224
337863 | да | XL3 S 630 бок панель 900 mm | XL³ S 630 Боковые панели, комплект из 2 шт. 900 мм | Legrand | Power Legrand | 104 | XL3 S 630 Распределительные щиты | PL1 | 1 | ШТ | На складе | Не подлежит сертификации | 2023-12-31 | 8810.02 | 10572.02 | 10572.02 |  | 6.711 | 16.2 | 1000 | 270 | 60 | 3414970899231 |  | 12.09.22 - Изменение складского статуса на "На складе"
337864 | да | XL3 S 630 бок панель 1050 mm | XL³ S 630 Боковые панели, комплект из 2 шт. 1050 мм | Legrand | Power Legrand | 104 | XL3 S 630 Распределительные щиты | PL1 | 1 | ШТ | На складе | Не подлежит сертификации | 2023-12-31 | 10068.61 | 12082.33 | 12082.33 |  | 7.015 | 18.63 | 1150 | 270 | 60 | 3414970899248 |  | 12.09.22 - Изменение складского статуса на "На складе"
337865 | да | XL3 S 630 бок панель 1200 mm | XL³ S 630 Боковые панели, комплект из 2 шт. 1200 мм | Legrand | Power Legrand | 104 | XL3 S 630 Распределительные щиты | PL1 | 1 | ШТ | На складе | Не подлежит сертификации | 2023-12-31 | 11327.15 | 13592.58 | 13592.58 |  | 7.641 | 21.06 | 1300 | 270 | 60 | 3414970899255
337866 | да | XL3 S 630 бок панель 1350 mm | XL³ S 630 Боковые панели, комплект из 2 шт. 1350 мм | Legrand | Power Legrand | 104 | XL3 S 630 Распределительные щиты | PL1 | 1 | ШТ | На складе | Не подлежит сертификации | 2023-12-31 | 11956.44 | 14347.73 | 14347.73 |  | 8.548 | 23.49 | 1450 | 270 | 60 | 3414970899262
337867 | да | XL3 S 630 бок панель 1500 mm | XL³ S 630 Боковые панели, комплект из 2 шт. 1500 мм | Legrand | Power Legrand | 104 | XL3 S 630 Распределительные щиты | PL1 | 1 | ШТ | На складе | Не подлежит сертификации | 2023-12-31 | 12271.11 | 14725.33 | 14725.33 |  | 9.4 | 28.35 | 1750 | 270 | 60 | 3414970899279
337868 | да | XL3 S 630 бок панель 1650 mm | XL³ S 630 Боковые панели, комплект из 2 шт. 1650 мм | Legrand | Power Legrand | 104 | XL3 S 630 Распределительные щиты | PL1 | 1 | ШТ | На складе | Не подлежит сертификации | 2023-12-31 | 12585.74 | 15102.89 | 15102.89 |  | 10.1 | 28.35 | 1750 | 270 | 60 | 3414970899286
337869 | да | XL3 S 630 бок панель 1800 mm | XL³ S 630 Боковые панели, комплект из 2 шт. 1800 мм | Legrand | Power Legrand | 104 | XL3 S 630 Распределительные щиты | PL1 | 1 | ШТ | На складе | Не подлежит сертификации | 2023-12-31 | 12963.31 | 15555.97 | 15555.97 |  | 11.138 | 30.78 | 1900 | 270 | 60 | 3414970899293
337870 | да | XL3 S 630 бок панель 1950 mm | XL³ S 630 Боковые панели, комплект из 2 шт. 1950 мм | Legrand | Power Legrand | 104 | XL3 S 630 Распределительные щиты | PL1 | 1 | ШТ | На складе | Не подлежит сертификации | 2023-12-31 | 13844.32 | 16613.18 | 16613.18 |  | 11.966 | 33.21 | 2050 | 270 | 60 | 3414970899309
337871 | да | XL3 S 630 бок панель 2100 mm | XL³ S 630 Боковые панели, комплект из 2 шт. 2100 мм | Legrand | Power Legrand | 104 | XL3 S 630 Распределительные щиты | PL1 | 1 | ШТ | На складе | Не подлежит сертификации | 2023-12-31 | 15102.87 | 18123.44 | 18123.44 |  | 13 | 35.64 | 2200 | 270 | 60 | 3414970899316
337872 | да | XL3 S 630 бок панель 2250 mm | XL³ S 630 Боковые панели, комплект из 2 шт. 2250 мм | Legrand | Power Legrand | 104 | XL3 S 630 Распределительные щиты | PL1 | 1 | ШТ | На складе | Не подлежит сертификации | 2023-12-31 | 16361.45 | 19633.74 | 19633.74 |  | 13.7 | 42.5285 | 2095 | 580 | 35 | 3414970899323 |  | 12.09.22 - Изменение складского статуса на "На складе"
337882 | да | Пластр XL3 S 630каб.с 750мм | XL³ S 630 Лицевая панель для внешней кабельной секции 750мм | Legrand | Power Legrand | 104 | XL3 S 630 Распределительные щиты | PL1 | 1 | ШТ | Под заказ Т2 | Не подлежит сертификации | 2023-12-31 | 6796.31 | 8155.57 | 8155.57 |  | 1.931 | 5.928 | 760 | 260 | 30 | 3414970899330
337884 | да | Пластр XL3 S 630каб.с 900мм | XL³ S 630 Лицевая панель для внешней кабельной секции 900мм | Legrand | Power Legrand | 104 | XL3 S 630 Распределительные щиты | PL1 | 1 | ШТ | Под заказ Т2 | Не подлежит сертификации | 2023-12-31 | 7929.03 | 9514.84 | 9514.84 |  | 2.405 | 11.2387 | 925 | 270 | 45 | 3414970899354
337886 | да | Пластр XL3 S 630каб.с 1050мм | XL³ S 630 Лицевая панель для внешней кабельной секции 1050мм | Legrand | Power Legrand | 104 | XL3 S 630 Распределительные щиты | PL1 | 1 | ШТ | Под заказ Т2 | Не подлежит сертификации | 2023-12-31 | 9061.74 | 10874.09 | 10874.09 |  | 2.845 | 13.0612 | 1075 | 270 | 45 | 3414970899378
337888 | да | Пластр XL3 S 630каб.с 1200мм | XL³ S 630 Лицевая панель для внешней кабельной секции 1200мм | Legrand | Power Legrand | 104 | XL3 S 630 Распределительные щиты | PL1 | 1 | ШТ | Под заказ Т2 | Не подлежит сертификации | 2023-12-31 | 10194.44 | 12233.33 | 12233.33 |  | 3.271 | 14.58 | 1200 | 270 | 45 | 3414970899392
337890 | да | Пластр XL3 S 630каб.с 1350мм | XL³ S 630 Лицевая панель для внешней кабельной секции 1350мм | Legrand | Power Legrand | 104 | XL3 S 630 Распределительные щиты | PL1 | 1 | ШТ | Под заказ Т2 | Не подлежит сертификации | 2023-12-31 | 10760.8 | 12912.96 | 12912.96 |  | 3.507 | 5.6925 | 690 | 275 | 30 | 3414970899415
337892 | да | Пластр XL3 S 630каб.с 1500мм | XL³ S 630 Лицевая панель для внешней кабельной секции 1500мм | Legrand | Power Legrand | 104 | XL3 S 630 Распределительные щиты | PL1 | 1 | ШТ | Под заказ Т2 | Не подлежит сертификации | 2023-12-31 | 11044 | 13252.8 | 13252.8 |  | 3.825 | 6.5664 | 760 | 270 | 32 | 3414970899439
337894 | да | Пластр XL3 S 630каб.с 1650мм | XL³ S 630 Лицевая панель для внешней кабельной секции 1650мм | Legrand | Power Legrand | 104 | XL3 S 630 Распределительные щиты | PL1 | 1 | ШТ | Под заказ Т2 | Не подлежит сертификации | 2023-12-31 | 11327.15 | 13592.58 | 13592.58 |  | 4.241 | 7.371 | 910 | 270 | 30 | 3414970899453
337896 | да | Пластр XL3 S 630каб.с 1800мм | XL³ S 630 Лицевая панель для внешней кабельной секции 1800мм | Legrand | Power Legrand | 106 | XL3 S Аксессуары | PL1 | 1 | ШТ | На складе | Не подлежит сертификации | 2023-12-31 | 10937.79 | 13125.35 | 13125.35 |  | 4.56 | 11.2387 | 925 | 270 | 45 | 3414970899477 |  | 12.09.22 - Изменение складского статуса на "На складе"
337898 | да | Пластр XL3 S 630каб.с 1950мм | XL³ S 630 Лицевая панель для внешней кабельной секции 1950мм | Legrand | Power Legrand | 104 | XL3 S 630 Распределительные щиты | PL1 | 1 | ШТ | Под заказ Т2 | Не подлежит сертификации | 2023-12-31 | 12459.87 | 14951.84 | 14951.84 |  | 4.993 | 13.0612 | 1075 | 270 | 45 | 3414970899491
337900 | да | Пластр XL3 S 630каб.с 2100мм | XL³ S 630 Лицевая панель для внешней кабельной секции 2100мм | Legrand | Power Legrand | 104 | XL3 S 630 Распределительные щиты | PL1 | 1 | ШТ | На складе | Не подлежит сертификации | 2023-12-31 | 13592.6 | 16311.12 | 16311.12 |  | 5.299 | 13.0612 | 1075 | 270 | 45 | 3414970899514
337902 | да | Пластр XL3 S 630каб.с 2250мм | XL³ S 630 Лицевая панель для внешней кабельной секции 2250мм | Legrand | Power Legrand | 104 | XL3 S 630 Распределительные щиты | PL1 | 1 | ШТ | Под заказ Т2 | Не подлежит сертификации | 2023-12-31 | 14725.32 | 17670.38 | 17670.38 |  | 5.814 | 14.58 | 1200 | 270 | 45 | 3414970899538
337912 | да | Пластр XL3 S 630каб.с внут750 | XL³ S 630 Лицевая панель для внутренней кабельной секции 750мм | Legrand | Power Legrand | 104 | XL3 S 630 Распределительные щиты | PL1 | 1 | ШТ | Под заказ Т2 | Не подлежит сертификации | 2023-12-31 | 6796.31 | 8155.57 | 8155.57 |  | 1.538 | 7.6725 | 775 | 220 | 45 | 3414970899552
337913 | да | Пластр XL3 S 630каб.с внут900 | XL³ S 630 Лицевая панель для внутренней кабельной секции 900мм | Legrand | Power Legrand | 104 | XL3 S 630 Распределительные щиты | PL1 | 1 | ШТ | Под заказ Т2 | Не подлежит сертификации | 2023-12-31 | 7929.03 | 9514.84 | 9514.84 |  | 1.962 | 9.1575 | 925 | 220 | 45 | 3414970899569
337914 | да | Пластр XL3 S 630каб.с внут1050 | XL³ S 630 Лицевая панель для внутренней кабельной секции 1050мм | Legrand | Power Legrand | 104 | XL3 S 630 Распределительные щиты | PL1 | 1 | ШТ | Под заказ Т2 | Не подлежит сертификации | 2023-12-31 | 9061.74 | 10874.09 | 10874.09 |  | 2.256 | 10.6425 | 1075 | 220 | 45 | 3414970899576
337915 | да | Пластр XL3 S 630каб.с внут1200 | XL³ S 630 Лицевая панель для внутренней кабельной секции 1200мм | Legrand | Power Legrand | 104 | XL3 S 630 Распределительные щиты | PL1 | 1 | ШТ | На складе | Не подлежит сертификации | 2023-12-31 | 10194.44 | 12233.33 | 12233.33 |  | 2.574 | 12.078 | 1220 | 220 | 45 | 3414970899583 |  | 12.09.22 - Изменение складского статуса на "На складе"
337916 | да | Пластр XL3 S 630каб.с внут1350 | XL³ S 630 Лицевая панель для внутренней кабельной секции 1350мм | Legrand | Power Legrand | 104 | XL3 S 630 Распределительные щиты | PL1 | 1 | ШТ | Под заказ Т2 | Не подлежит сертификации | 2023-12-31 | 10760.8 | 12912.96 | 12912.96 |  | 2.766 | 6.93 | 700 | 220 | 45 | 3414970899590
337917 | да | Пластр XL3 S 630каб.с внут1500 | XL³ S 630 Лицевая панель для внутренней кабельной секции 1500мм | Legrand | Power Legrand | 104 | XL3 S 630 Распределительные щиты | PL1 | 1 | ШТ | На складе | Не подлежит сертификации | 2023-12-31 | 11044 | 13252.8 | 13252.8 |  | 3.063 | 7.6725 | 775 | 220 | 45 | 3414970899606
337918 | да | Пластр XL3 S 630каб.с внут1650 | XL³ S 630 Лицевая панель для внутренней кабельной секции 1650мм | Legrand | Power Legrand | 104 | XL3 S 630 Распределительные щиты | PL1 | 1 | ШТ | На складе | Не подлежит сертификации | 2023-12-31 | 11327.15 | 13592.58 | 13592.58 |  | 3.389 | 9.1575 | 925 | 220 | 45 | 3414970899613 |  | 12.09.22 - Изменение складского статуса на "На складе"
337919 | да | Пластр XL3 S 630каб.с внут1800 | XL³ S 630 Лицевая панель для внутренней кабельной секции 1800мм | Legrand | Power Legrand | 106 | XL3 S Аксессуары | PL1 | 1 | ШТ | На складе | Не подлежит сертификации | 2023-12-31 | 10937.79 | 13125.35 | 13125.35 |  | 3.673 | 9.1575 | 925 | 220 | 45 | 3414970899620 |  | 12.09.22 - Изменение складского статуса на "На складе"
337920 | да | Пластр XL3 S 630каб.с внут1950 | XL³ S 630 Лицевая панель для внутренней кабельной секции 1950мм | Legrand | Power Legrand | 104 | XL3 S 630 Распределительные щиты | PL1 | 1 | ШТ | Под заказ Т2 | Не подлежит сертификации | 2023-12-31 | 12459.87 | 14951.84 | 14951.84 |  | 3.989 | 10.6425 | 1075 | 220 | 45 | 3414970899637
337921 | да | Пластр XL3 S 630каб.с внут2100 | XL³ S 630 Лицевая панель для внутренней кабельной секции 2100мм | Legrand | Power Legrand | 104 | XL3 S 630 Распределительные щиты | PL1 | 1 | ШТ | На складе | Не подлежит сертификации | 2023-12-31 | 13592.6 | 16311.12 | 16311.12 |  | 4.262 | 10.6425 | 1075 | 220 | 45 | 3414970899644
337922 | да | Пластр XL3 S 630каб.с внут2250 | XL³ S 630 Лицевая панель для внутренней кабельной секции 2250мм | Legrand | Power Legrand | 104 | XL3 S 630 Распределительные щиты | PL1 | 1 | ШТ | Под заказ Т2 | Не подлежит сертификации | 2023-12-31 | 14725.32 | 17670.38 | 17670.38 |  | 4.558 | 7.74 | 1200 | 215 | 30 | 3414970899651
337932 | да | К-кт внут каб.с 750мм | XL³ S 630 Комплект внутренней кабельной секции 750мм | Legrand | Power Legrand | 104 | XL3 S 630 Распределительные щиты | PL1 | 1 | ШТ | Под заказ Т2 | Не подлежит сертификации | 2023-12-31 | 45308.63 | 54370.36 | 54370.36 |  | 4.231 | 5.5219 | 775 | 75 | 95 | 3414970899668
337933 | да | К-кт внут каб.с 900мм | XL³ S 630 Комплект внутренней кабельной секции 900мм | Legrand | Power Legrand | 104 | XL3 S 630 Распределительные щиты | PL1 | 1 | ШТ | Под заказ Т2 | Не подлежит сертификации | 2023-12-31 | 52860.08 | 63432.1 | 63432.1 |  | 4.942 | 6.5906 | 925 | 75 | 95 | 3414970899675
337934 | да | К-кт внут каб.с 1050мм | XL³ S 630 Комплект внутренней кабельной секции 1050мм | Legrand | Power Legrand | 104 | XL3 S 630 Распределительные щиты | PL1 | 1 | ШТ | Под заказ Т2 | Не подлежит сертификации | 2023-12-31 | 60411.51 | 72493.81 | 72493.81 |  | 4.825 | 7.6594 | 1075 | 75 | 95 | 3414970899682
337935 | да | К-кт внут каб.с 1200мм | XL³ S 630 Комплект внутренней кабельной секции 1200мм | Legrand | Power Legrand | 104 | XL3 S 630 Распределительные щиты | PL1 | 1 | ШТ | На складе | Не подлежит сертификации | 2023-12-31 | 67962.95 | 81555.54 | 81555.54 |  | 5.215 | 8.7281 | 1225 | 75 | 95 | 3414970899699 |  | 12.09.22 - Изменение складского статуса на "На складе"
337936 | да | К-кт внут каб.с 1350мм | XL³ S 630 Комплект внутренней кабельной секции 1350мм | Legrand | Power Legrand | 104 | XL3 S 630 Распределительные щиты | PL1 | 1 | ШТ | Под заказ Т2 | Не подлежит сертификации | 2023-12-31 | 71738.67 | 86086.4 | 86086.4 |  | 5.398 | 9.7969 | 1375 | 75 | 95 | 3414970899705
337937 | да | К-кт внут каб.с 1500мм | XL³ S 630 Комплект внутренней кабельной секции 1500мм | Legrand | Power Legrand | 104 | XL3 S 630 Распределительные щиты | PL1 | 1 | ШТ | На складе | Не подлежит сертификации | 2023-12-31 | 73626.53 | 88351.84 | 88351.84 |  | 5.743 | 10.8656 | 1525 | 75 | 95 | 3414970899712
337938 | да | К-кт внут каб.с 1650мм | XL³ S 630 Комплект внутренней кабельной секции 1650мм | Legrand | Power Legrand | 104 | XL3 S 630 Распределительные щиты | PL1 | 1 | ШТ | На складе | Не подлежит сертификации | 2023-12-31 | 75514.38 | 90617.26 | 90617.26 |  | 6.082 | 11.9344 | 1675 | 75 | 95 | 3414970899729 |  | 12.09.22 - Изменение складского статуса на "На складе"
337939 | да | К-кт внут каб.с 1800мм | XL³ S 630 Комплект внутренней кабельной секции 1800мм | Legrand | Power Legrand | 104 | XL3 S 630 Распределительные щиты | PL1 | 1 | ШТ | На складе | Не подлежит сертификации | 2023-12-31 | 77779.79 | 93335.75 | 93335.75 |  | 6.422 | 13.0031 | 1825 | 75 | 95 | 3414970899736 |  | 12.09.22 - Изменение складского статуса на "На складе"
337940 | да | К-кт внут каб.с 1950мм | XL³ S 630 Комплект внутренней кабельной секции 1950мм | Legrand | Power Legrand | 104 | XL3 S 630 Распределительные щиты | PL1 | 1 | ШТ | Под заказ Т2 | Не подлежит сертификации | 2023-12-31 | 83065.82 | 99678.98 | 99678.98 |  | 6.762 | 14.0719 | 1975 | 75 | 95 | 3414970899743
337941 | да | К-кт внут каб.с 2100мм | XL³ S 630 Комплект внутренней кабельной секции 2100мм | Legrand | Power Legrand | 104 | XL3 S 630 Распределительные щиты | PL1 | 1 | ШТ | На складе | Не подлежит сертификации | 2023-12-31 | 90617.25 | 108740.7 | 108740.7 |  | 7.102 | 15.1406 | 2125 | 75 | 95 | 3414970899750
337942 | да | К-кт внут каб.с 2250мм | XL³ S 630 Комплект внутренней кабельной секции 2250мм | Legrand | Power Legrand | 104 | XL3 S 630 Распределительные щиты | PL1 | 1 | ШТ | Под заказ Т2 | Не подлежит сертификации | 2023-12-31 | 98168.69 | 117802.43 | 117802.43 |  | 7.447 | 16.2094 | 2275 | 75 | 95 | 3414970899767
337949 | да | Пласт для соед 2 XL3S 630/4000 | Пластины для соединения 2 XL³ S 630/4000 | Legrand | Power Legrand | 106 | XL3 S Аксессуары | PL1 | 1 | ШТ | На складе | Не подлежит сертификации | 2023-12-31 | 2668.32 | 3201.98 | 3201.98 |  | 0.273 | 0.30964 | 108 | 61 | 47 | 3414970992338
337950 | да | Винты для соед 2 XL3S 630/4000 | Винты для соединения 2 XL³ S 630/4000 | Legrand | Power Legrand | 106 | XL3 S Аксессуары | PL1 | 1 | ШТ | На складе | Не подлежит сертификации | 2023-12-31 | 1677.24 | 2012.69 | 2012.69 |  | 0.076 | 0.135 | 75 | 60 | 30 | 3414970899774
337951 | да | К-кт для IP43 | Комплект для IP43 | Legrand | Power Legrand | 104 | XL3 S 630 Распределительные щиты | PL1 | 1 | ШТ | На складе | Не подлежит сертификации | 2023-12-31 | 1887.88 | 2265.46 | 2265.46 |  | 0.097 | 1.3225 | 230 | 230 | 25 | 3414970899804
337952 | да | К-кт для настен XL3 S 630 | XL³ S 630 Комплект для настенного крепления | Legrand | Power Legrand | 104 | XL3 S 630 Распределительные щиты | PL1 | 1 | ШТ | На складе | Не подлежит сертификации | 2023-12-31 | 3775.72 | 4530.86 | 4530.86 |  | 0.131 | 0.30964 | 108 | 61 | 47 | 3414970899828
337954 | да | Вводы каб XL3S 630каб.с | XL³ S 630 Пластина кабельного ввода для кабельной секции | Legrand | Power Legrand | 104 | XL3 S 630 Распределительные щиты | PL1 | 1 | ШТ | На складе | Не подлежит сертификации | 2023-12-31 | 6796.31 | 8155.57 | 8155.57 |  | 0.39 | 0.55 | 200 | 50 | 55 | 3414970899866 |  | 12.09.22 - Изменение складского статуса на "На складе"
337955 | да | Вводы каб XL3S 630 16M | XL³ S 630 Пластина кабельного ввода 16M | Legrand | Power Legrand | 104 | XL3 S 630 Распределительные щиты | PL1 | 1 | ШТ | На складе | Не подлежит сертификации | 2023-12-31 | 7551.43 | 9061.72 | 9061.72 |  | 0.583 | 0.65575 | 305 | 50 | 43 | 3414971130623 |  | 12.09.22 - Изменение складского статуса на "На складе"
337956 | да | Вводы каб XL3S 630 24M | XL³ S 630 Пластина кабельного ввода 24M | Legrand | Power Legrand | 104 | XL3 S 630 Распределительные щиты | PL1 | 1 | ШТ | На складе | Не подлежит сертификации | 2023-12-31 | 9061.74 | 10874.09 | 10874.09 |  | 0.855 | 1.2197 | 410 | 85 | 35 | 3414971130647
337957 | да | Вводы каб XL3S 630 36M | XL³ S 630 Пластина кабельного ввода 36M | Legrand | Power Legrand | 104 | XL3 S 630 Распределительные щиты | PL1 | 1 | ШТ | На складе | Не подлежит сертификации | 2023-12-31 | 9816.88 | 11780.26 | 11780.26 |  | 1.055 | 1.5172 | 510 | 85 | 35 | 3414971130661
337960 | да | IP30 к-кт 750мм | XL³ S 630 Комплект финишной отделки IP30 вертикальной установки 750мм | Legrand | Power Legrand | 104 | XL3 S 630 Распределительные щиты | PL1 | 1 | ШТ | На складе | Не подлежит сертификации | 2023-12-31 | 3775.72 | 4530.86 | 4530.86 |  | 1.519 | 1.0238 | 825 | 73 | 17 | 3414970928856 |  | 12.09.22 - Изменение складского статуса на "На складе"
337961 | да | IP30 к-кт 900мм | XL³ S 630 Комплект финишной отделки IP30 вертикальной установки 900мм | Legrand | Power Legrand | 104 | XL3 S 630 Распределительные щиты | PL1 | 1 | ШТ | Под заказ Т2 | Не подлежит сертификации | 2023-12-31 | 4405.01 | 5286.01 | 5286.01 |  | 1.768 | 0.89976 | 978 | 40 | 23 | 3414970928870
337962 | да | IP30 к-кт 1050мм | XL³ S 630 Комплект финишной отделки IP30 вертикальной установки 1050мм | Legrand | Power Legrand | 104 | XL3 S 630 Распределительные щиты | PL1 | 1 | ШТ | Под заказ Т2 | Не подлежит сертификации | 2023-12-31 | 5034.3 | 6041.16 | 6041.16 |  | 2.041 | 1.4152 | 1125 | 74 | 17 | 3414970928894
337963 | да | IP30 к-кт 1200мм | XL³ S 630 Комплект финишной отделки IP30 вертикальной установки 1200мм | Legrand | Power Legrand | 104 | XL3 S 630 Распределительные щиты | PL1 | 1 | ШТ | На складе | Не подлежит сертификации | 2023-12-31 | 5663.6 | 6796.32 | 6796.32 | [6 empty] | 3414970928917 |  | 12.09.22 - Изменение складского статуса на "На складе"
337964 | да | IP30 к-кт 1350мм | XL³ S 630 Комплект финишной отделки IP30 вертикальной установки 1350мм | Legrand | Power Legrand | 104 | XL3 S 630 Распределительные щиты | PL1 | 1 | ШТ | Под заказ Т2 | Не подлежит сертификации | 2023-12-31 | 5978.22 | 7173.86 | 7173.86 | [6 empty] | 3414970928931
337965 | да | IP30 к-кт 1500мм | XL³ S 630 Комплект финишной отделки IP30 вертикальной установки 1500мм | Legrand | Power Legrand | 104 | XL3 S 630 Распределительные щиты | PL1 | 1 | ШТ | Под заказ Т2 | Не подлежит сертификации | 2023-12-31 | 6135.55 | 7362.66 | 7362.66 | [6 empty] | 3414970928955
337966 | да | IP30 к-кт 1650мм | XL³ S 630 Комплект финишной отделки IP30 вертикальной установки 1650мм | Legrand | Power Legrand | 104 | XL3 S 630 Распределительные щиты | PL1 | 1 | ШТ | Под заказ Т2 | Не подлежит сертификации | 2023-12-31 | 6292.89 | 7551.47 | 7551.47 | [6 empty] | 3414970928979
337967 | да | IP30 к-кт 1800мм | Комплект финишной отделки IP30 вертикальной установки 1800мм | Legrand | Power Legrand | 106 | XL3 S Аксессуары | PL1 | 1 | ШТ | На складе | Не подлежит сертификации | 2023-12-31 | 6365.9 | 7639.08 | 7639.08 | [6 empty] | 3414970928993 |  | 12.09.22 - Изменение складского статуса на "На складе"
337968 | да | IP30 к-кт 1950мм | XL³ S 630 Комплект финишной отделки IP30 вертикальной установки 1950мм | Legrand | Power Legrand | 104 | XL3 S 630 Распределительные щиты | PL1 | 1 | ШТ | Под заказ Т2 | Не подлежит сертификации | 2023-12-31 | 6922.16 | 8306.59 | 8306.59 | [6 empty] | 3414970929013
337969 | да | IP30 к-кт 2100мм | XL³ S 630 Комплект финишной отделки IP30 вертикальной установки 2100мм | Legrand | Power Legrand | 104 | XL3 S 630 Распределительные щиты | PL1 | 1 | ШТ | Под заказ Т2 | Не подлежит сертификации | 2023-12-31 | 7551.43 | 9061.72 | 9061.72 | [6 empty] | 3414970929037
337970 | да | IP30 к-кт 2250мм | XL³ S 630 Комплект финишной отделки IP30 вертикальной установки 2250мм | Legrand | Power Legrand | 104 | XL3 S 630 Распределительные щиты | PL1 | 1 | ШТ | Под заказ Т2 | Не подлежит сертификации | 2023-12-31 | 8180.73 | 9816.88 | 9816.88 | [6 empty] | 3414970929051
337971 | да | IP30 к-кт каб.с | Комплект финишной отделки IP30 горизонтальной установки для кабельной секции | Legrand | Power Legrand | 106 | XL3 S Аксессуары | PL1 | 1 | ШТ | На складе | Не подлежит сертификации | 2023-12-31 | 5562.46 | 6674.95 | 6674.95 |  | 0.544 | 0.28687 | 255 | 75 | 15 | 3414970929075
337972 | да | IP30 к-кт 16M | Комплект финишной отделки IP30 горизонтальной установки 16M | Legrand | Power Legrand | 106 | XL3 S Аксессуары | PL1 | 1 | ШТ | На складе | Не подлежит сертификации | 2023-12-31 | 6180.52 | 7416.62 | 7416.62 |  | 0.67 | 0.36642 | 197 | 62 | 30 | 3414970929099
337973 | да | IP30 к-кт 24M | Комплект финишной отделки IP30 горизонтальной установки 24M | Legrand | Power Legrand | 106 | XL3 S Аксессуары | PL1 | 1 | ШТ | На складе | Не подлежит сертификации | 2023-12-31 | 7416.59 | 8899.91 | 8899.91 |  | 0.964 | 0.675 | 500 | 75 | 18 | 3414970929112 |  | 12.09.22 - Изменение складского статуса на "На складе"
337974 | да | IP30 к-кт 36M | Комплект финишной отделки IP30 горизонтальной установки 36M | Legrand | Power Legrand | 106 | XL3 S Аксессуары | PL1 | 1 | ШТ | На складе | Не подлежит сертификации | 2023-12-31 | 8034.64 | 9641.57 | 9641.57 |  | 1.31 | 0.8925 | 700 | 75 | 17 | 3414970929136
337979 | да | К-кт шин.суппорт каб.с | XL³ S 630 Траверсы для суппортов шин для внешней кабельной секции | Legrand | Power Legrand | 104 | XL3 S 630 Распределительные щиты | PL1 | 1 | ШТ | Под заказ Т2 | Не подлежит сертификации | 2023-12-31 | 7551.43 | 9061.72 | 9061.72 |  | 0.356 | 0.40709 | 217 | 67 | 28 | 3414971121393
337980 | да | К-кт шин.суппорт 16M | XL³ S 630 Траверсы для суппортов шин для шкафа шириной 16 модулей | Legrand | Power Legrand | 104 | XL3 S 630 Распределительные щиты | PL1 | 1 | ШТ | На складе | Не подлежит сертификации | 2023-12-31 | 10068.61 | 12082.33 | 12082.33 |  | 0.471 | 0.51187 | 315 | 65 | 25 | 3414971002982
337981 | да | К-кт шин.суппорт 24M | XL³ S 630 Траверсы для суппортов шин для шкафа шириной 24 модулей | Legrand | Power Legrand | 104 | XL3 S 630 Распределительные щиты | PL1 | 1 | ШТ | На складе | Не подлежит сертификации | 2023-12-31 | 12082.31 | 14498.77 | 14498.77 |  | 0.628 | 1.1638 | 475 | 70 | 35 | 3414971003002
337982 | да | К-кт шин.суппорт 36M | XL³ S 630 Траверсы для суппортов шин для шкафа шириной 36 модулей | Legrand | Power Legrand | 104 | XL3 S 630 Распределительные щиты | PL1 | 1 | ШТ | На складе | Не подлежит сертификации | 2023-12-31 | 13089.16 | 15706.99 | 15706.99 |  | 0.915 | 0.8379 | 665 | 63 | 20 | 3414971003026 |  | 12.09.22 - Изменение складского статуса на "На складе"
337983 | да | Траверса XL3 S 630 | XL³ S 630 Траверса | Legrand | Power Legrand | 104 | XL3 S 630 Распределительные щиты | PL1 | 1 | ШТ | На складе | Не подлежит сертификации | 2023-12-31 | 6292.89 | 7551.47 | 7551.47 |  | 0.297 | 0.32368 | 170 | 68 | 28 | 3414971090248
337986 | да | Функц.стойка каб.с 750мм | XL³ S 630 Функциональные стойки для внешних кабельных секций 750мм | Legrand | Power Legrand | 104 | XL3 S 630 Распределительные щиты | PL1 | 1 | ШТ | Под заказ Т2 | Не подлежит сертификации | 2023-12-31 | 7551.43 | 9061.72 | 9061.72 |  | 2.336 | 4.482 | 830 | 90 | 60 | 3414971090286
337987 | да | Функц.стойка каб.с 900мм | XL³ S 630 Функциональные стойки для внешних кабельных секций 900мм | Legrand | Power Legrand | 104 | XL3 S 630 Распределительные щиты | PL1 | 1 | ШТ | Под заказ Т2 | Не подлежит сертификации | 2023-12-31 | 8810.02 | 10572.02 | 10572.02 |  | 2.721 | 5.174 | 995 | 80 | 65 | 3414971090293
337988 | да | Функц.стойка каб.с 1050мм | XL³ S 630 Функциональные стойки для внешних кабельных секций 1050мм | Legrand | Power Legrand | 104 | XL3 S 630 Распределительные щиты | PL1 | 1 | ШТ | Под заказ Т2 | Не подлежит сертификации | 2023-12-31 | 10068.61 | 12082.33 | 12082.33 |  | 3.212 | 5.954 | 1145 | 80 | 65 | 3414971090309
337989 | да | Функц.стойка каб.с 1200мм | XL³ S 630 Функциональные стойки для внешних кабельных секций 1200мм | Legrand | Power Legrand | 104 | XL3 S 630 Распределительные щиты | PL1 | 1 | ШТ | Под заказ Т2 | Не подлежит сертификации | 2023-12-31 | 11327.15 | 13592.58 | 13592.58 |  | 3.665 | 6.734 | 1295 | 80 | 65 | 3414971090316
337990 | да | Функц.стойка каб.с 1350мм | XL³ S 630 Функциональные стойки для внешних кабельных секций 1350мм | Legrand | Power Legrand | 104 | XL3 S 630 Распределительные щиты | PL1 | 1 | ШТ | Под заказ Т2 | Не подлежит сертификации | 2023-12-31 | 11956.44 | 14347.73 | 14347.73 |  | 4.027 | 7.514 | 1445 | 80 | 65 | 3414971090323
337991 | да | Функц.стойка каб.с 1500мм | XL³ S 630 Функциональные стойки для внешних кабельных секций 1500мм | Legrand | Power Legrand | 104 | XL3 S 630 Распределительные щиты | PL1 | 1 | ШТ | Под заказ Т2 | Не подлежит сертификации | 2023-12-31 | 12271.11 | 14725.33 | 14725.33 |  | 4.491 | 8.294 | 1595 | 80 | 65 | 3414971090330
337992 | да | Функц.стойка каб.с 1650мм | XL³ S 630 Функциональные стойки для внешних кабельных секций 1650мм | Legrand | Power Legrand | 104 | XL3 S 630 Распределительные щиты | PL1 | 1 | ШТ | Под заказ Т2 | Не подлежит сертификации | 2023-12-31 | 12585.74 | 15102.89 | 15102.89 |  | 4.964 | 9.074 | 1745 | 80 | 65 | 3414971090347
337993 | да | Функц.стойка каб.с 1800мм | XL³ S 630 Функциональные стойки для внешних кабельных секций 1800мм | Legrand | Power Legrand | 104 | XL3 S 630 Распределительные щиты | PL1 | 1 | ШТ | Под заказ Т2 | Не подлежит сертификации | 2023-12-31 | 12963.31 | 15555.97 | 15555.97 |  | 5.417 | 9.854 | 1895 | 80 | 65 | 3414971090354
337994 | да | Функц.стойка каб.с 1950мм | XL³ S 630 Функциональные стойки для внешних кабельных секций 1950мм | Legrand | Power Legrand | 104 | XL3 S 630 Распределительные щиты | PL1 | 1 | ШТ | Под заказ Т2 | Не подлежит сертификации | 2023-12-31 | 13844.32 | 16613.18 | 16613.18 |  | 5.87 | 10.634 | 2045 | 80 | 65 | 3414971090361
337995 | да | Функц.стойка каб.с 2100мм | XL³ S 630 Функциональные стойки для внешних кабельных секций 2100мм | Legrand | Power Legrand | 104 | XL3 S 630 Распределительные щиты | PL1 | 1 | ШТ | Под заказ Т2 | Не подлежит сертификации | 2023-12-31 | 15102.87 | 18123.44 | 18123.44 |  | 6.4 | 11.414 | 2195 | 80 | 65 | 3414971090378
337996 | да | Функц.стойка каб.с 2250мм | XL³ S 630 Функциональные стойки для внешних кабельных секций 2250мм | Legrand | Power Legrand | 104 | XL3 S 630 Распределительные щиты | PL1 | 1 | ШТ | Под заказ Т2 | Не подлежит сертификации | 2023-12-31 | 16361.45 | 19633.74 | 19633.74 |  | 7 | 18.92 | 2365 | 100 | 80 | 3414971090385
338000 | да | XL3S 4000 2000x350x400мм | XL³ S 4000 Кабельная секция 2000x350x400мм | Legrand | Power Legrand | 105 | XL3 S 4000 Распределительные шкафы | PL1 | 1 | ШТ | Под заказ Т2 | Не подлежит сертификации | 2023-12-31 | 43187.41 | 51824.89 | 51824.89 |  | 26.719 | 694.4 | 800 | 400 | 2170 | 3414970899880
338001 | да | XL3S 4000 2000x450x400мм | XL³ S 4000 Шкаф 2000x450x400мм | Legrand | Power Legrand | 105 | XL3 S 4000 Распределительные шкафы | PL1 | 1 | ШТ | На складе | Не подлежит сертификации | 2023-12-31 | 44914.92 | 53897.9 | 53897.9 |  | 28.476 | 381.6 | 400 | 450 | 2120 | 3414970899897
338002 | да | XL3S 4000 2000x600x400мм | XL³ S 4000 Шкаф 2000x600x400мм | Legrand | Power Legrand | 105 | XL3 S 4000 Распределительные шкафы | PL1 | 1 | ШТ | На складе | Не подлежит сертификации | 2023-12-31 | 46642.42 | 55970.9 | 55970.9 |  | 31.013 | 852 | 800 | 500 | 2130 | 3414970899903 |  | 12.09.22 - Изменение складского статуса на "На складе"
338003 | да | XL3S 4000 2000x800x400мм | XL³ S 4000 Шкаф 2000x800x400мм | Legrand | Power Legrand | 105 | XL3 S 4000 Распределительные шкафы | PL1 | 1 | ШТ | На складе | Не подлежит сертификации | 2023-12-31 | 48369.9 | 58043.88 | 58043.88 |  | 40.6 | 672 | 800 | 400 | 2100 | 3414970899910
338004 | да | XL3S 4000 2000x350x600мм | XL³ S 4000 Кабельная секция 2000x350x600мм | Legrand | Power Legrand | 105 | XL3 S 4000 Распределительные шкафы | PL1 | 1 | ШТ | На складе | Не подлежит сертификации | 2023-12-31 | 50097.41 | 60116.89 | 60116.89 |  | 29.722 | 681.6 | 800 | 400 | 2130 | 3414970899927 |  | 12.09.22 - Изменение складского статуса на "На складе"
338005 | да | XL3S 4000 2000x450x600мм | XL³ S 4000 Шкаф 2000x450x600мм | Legrand | Power Legrand | 105 | XL3 S 4000 Распределительные шкафы | PL1 | 1 | ШТ | На складе | Не подлежит сертификации | 2023-12-31 | 51824.91 | 62189.89 | 62189.89 |  | 31.673 | 563.37 | 600 | 445 | 2110 | 3414970899934 |  | 12.09.22 - Изменение складского статуса на "На складе"
338006 | да | XL3S 4000 2000x600x600мм | XL³ S 4000 Шкаф 2000x600x600мм | Legrand | Power Legrand | 105 | XL3 S 4000 Распределительные шкафы | PL1 | 1 | ШТ | На складе | Не подлежит сертификации | 2023-12-31 | 53552.4 | 64262.88 | 64262.88 |  | 42.6 | 1008 | 800 | 600 | 2100 | 3414970899941
338007 | да | XL3S 4000 2000x800x600мм | XL³ S 4000 Шкаф 2000x800x600мм | Legrand | Power Legrand | 105 | XL3 S 4000 Распределительные шкафы | PL1 | 1 | ШТ | На складе | Не подлежит сертификации | 2023-12-31 | 55279.9 | 66335.88 | 66335.88 |  | 46.2 | 1008 | 800 | 600 | 2100 | 3414970899958 |  | 12.09.22 - Изменение складского статуса на "На складе"
338008 | да | XL3S 4000 2000x350x800мм | XL³ S 4000 Кабельная секция 2000x350x800мм | Legrand | Power Legrand | 105 | XL3 S 4000 Распределительные шкафы | PL1 | 1 | ШТ | На складе | Не подлежит сертификации | 2023-12-31 | 57007.37 | 68408.84 | 68408.84 |  | 42.4 | 680.16 | 800 | 390 | 2180 | 3414970899965
338009 | да | XL3S 4000 2000x450x800мм | XL³ S 4000 Шкаф 2000x450x800мм | Legrand | Power Legrand | 105 | XL3 S 4000 Распределительные шкафы | PL1 | 1 | ШТ | На складе | Не подлежит сертификации | 2023-12-31 | 58734.89 | 70481.87 | 70481.87 |  | 35.018 | 765.45 | 810 | 450 | 2100 | 3414970899972
338010 | да | XL3S 4000 2000x600x800мм | XL³ S 4000 Шкаф 2000x600x800мм | Legrand | Power Legrand | 105 | XL3 S 4000 Распределительные шкафы | PL1 | 1 | ШТ | На складе | Не подлежит сертификации | 2023-12-31 | 60462.38 | 72554.86 | 72554.86 |  | 45.8 | 1008 | 800 | 600 | 2100 | 3414970899989
338011 | да | XL3S 4000 2000x800x800мм | XL³ S 4000 Шкаф 2000x800x800мм | Legrand | Power Legrand | 105 | XL3 S 4000 Распределительные шкафы | PL1 | 1 | ШТ | На складе | Не подлежит сертификации | 2023-12-31 | 62189.88 | 74627.86 | 74627.86 |  | 57.1 | 1323.092 | 790 | 790 | 2120 | 3414970899996
338020 | да | XL3S 4000 2200x350x400мм | XL³ S 4000 Кабельная секция 2200x350x400мм | Legrand | Power Legrand | 105 | XL3 S 4000 Распределительные шкафы | PL1 | 1 | ШТ | На складе | Не подлежит сертификации | 2023-12-31 | 44051.17 | 52861.4 | 52861.4 |  | 28.147 | 742.4 | 800 | 400 | 2320 | 3414970900005 |  | 12.09.22 - Изменение складского статуса на "На складе"
338021 | да | XL3S 4000 2200x450x400мм | XL³ S 4000 Шкаф 2200x450x400мм | Legrand | Power Legrand | 105 | XL3 S 4000 Распределительные шкафы | PL1 | 1 | ШТ | На складе | Не подлежит сертификации | 2023-12-31 | 45778.66 | 54934.39 | 54934.39 |  | 29.904 | 742.4 | 800 | 400 | 2320 | 3414970900012 |  | 12.09.22 - Изменение складского статуса на "На складе"
338022 | нет | XL3S 4000 2200x600x400мм | XL³ S 4000 Шкаф 2200x600x400мм | Legrand | Power Legrand | 105 | XL3 S 4000 Распределительные шкафы | PL1 | 1 | ШТ | На складе | Не подлежит сертификации | 2023-12-31 | 47506.16 | 57007.39 | 57007.39 |  | 32.481 | 1113.6 | 800 | 600 | 2320 | 3414970900029
338023 | да | XL3S 4000 2200x800x400мм | XL³ S 4000 Шкаф 2200x800x400мм | Legrand | Power Legrand | 105 | XL3 S 4000 Распределительные шкафы | PL1 | 1 | ШТ | На складе | Не подлежит сертификации | 2023-12-31 | 49233.67 | 59080.4 | 59080.4 |  | 36.5 | 1104 | 800 | 600 | 2300 | 3414970900036
338024 | да | XL3S 4000 2200x350x600мм | XL³ S 4000 Кабельная секция 2200x350x600мм | Legrand | Power Legrand | 105 | XL3 S 4000 Распределительные шкафы | PL1 | 1 | ШТ | Под заказ Т2 | Не подлежит сертификации | 2023-12-31 | 50961.15 | 61153.38 | 61153.38 |  | 31.19 | 742.4 | 800 | 400 | 2320 | 3414970900043
338025 | да | XL3S 4000 2200x450x600мм | XL³ S 4000 Шкаф 2200x450x600мм | Legrand | Power Legrand | 105 | XL3 S 4000 Распределительные шкафы | PL1 | 1 | ШТ | На складе | Не подлежит сертификации | 2023-12-31 | 52688.64 | 63226.37 | 63226.37 |  | 33.141 | 928 | 800 | 500 | 2320 | 3414970900050 |  | 12.09.22 - Изменение складского статуса на "На складе"
338026 | да | XL3S 4000 2200x600x600мм | XL³ S 4000 Шкаф 2200x600x600мм | Legrand | Power Legrand | 105 | XL3 S 4000 Распределительные шкафы | PL1 | 1 | ШТ | На складе | Не подлежит сертификации | 2023-12-31 | 54416.14 | 65299.37 | 65299.37 |  | 45.6 | 1113.6 | 800 | 600 | 2320 | 3414970900067
338027 | да | XL3S 4000 2200x800x600мм | XL³ S 4000 Шкаф 2200x800x600мм | Legrand | Power Legrand | 105 | XL3 S 4000 Распределительные шкафы | PL1 | 1 | ШТ | На складе | Не подлежит сертификации | 2023-12-31 | 56143.64 | 67372.37 | 67372.37 |  | 39.96 | 1966.1397 | 1310 | 735 | 2042 | 3414970900074 |  | 12.09.22 - Изменение складского статуса на "На складе"
338028 | да | XL3S 4000 2200x350x800мм | XL³ S 4000 Кабельная секция 2200x350x800мм | Legrand | Power Legrand | 105 | XL3 S 4000 Распределительные шкафы | PL1 | 1 | ШТ | На складе | Не подлежит сертификации | 2023-12-31 | 57871.15 | 69445.38 | 69445.38 |  | 34.158 | 928 | 1000 | 400 | 2320 | 3414970900081
338029 | да | XL3S 4000 2200x450x800мм | XL³ S 4000 Шкаф 2200x450x800мм | Legrand | Power Legrand | 105 | XL3 S 4000 Распределительные шкафы | PL1 | 1 | ШТ | Под заказ Т2 | Не подлежит сертификации | 2023-12-31 | 59598.63 | 71518.36 | 71518.36 |  | 36.486 | 920 | 800 | 500 | 2300 | 3414970900098
338030 | да | XL3S 4000 2200x600x800мм | XL³ S 4000 Шкаф 2200x600x800мм | Legrand | Power Legrand | 105 | XL3 S 4000 Распределительные шкафы | PL1 | 1 | ШТ | На складе | Не подлежит сертификации | 2023-12-31 | 61326.14 | 73591.37 | 73591.37 |  | 41.497 | 1380 | 1000 | 600 | 2300 | 3414970900104
338031 | да | XL3S 4000 2200x800x800мм | XL³ S 4000 Шкаф 2200x800x800мм | Legrand | Power Legrand | 105 | XL3 S 4000 Распределительные шкафы | PL1 | 1 | ШТ | На складе | Не подлежит сертификации | 2023-12-31 | 63053.64 | 75664.37 | 75664.37 |  | 44.616 | 1656 | 900 | 800 | 2300 | 3414970900111
338040 | да | Шкаф угловой 2000x400x400 мм | XL³ S 4000 Шкаф угловой 2000x400x400 мм | Legrand | Power Legrand | 105 | XL3 S 4000 Распределительные шкафы | PL1 | 1 | ШТ | Под заказ Т1 | Не подлежит сертификации | - | 132153.52 | 158584.22 | 158584.22 |  | 40.01 | 1526.4 | 900 | 800 | 2120 | 3414970900128
338041 | да | Шкаф угловой 2000x600x600 мм | XL³ S 4000 Шкаф угловой 2000x600x600 мм | Legrand | Power Legrand | 105 | XL3 S 4000 Распределительные шкафы | PL1 | 1 | ШТ | Под заказ Т1 | Не подлежит сертификации | - | 160657.22 | 192788.66 | 192788.66 |  | 145 | 2172.813 | 1010 | 1010 | 2130 | 3414970900135
338042 | да | Шкаф угловой 2000x800x800 мм | XL³ S 4000 Шкаф угловой 2000x800x800 мм | Legrand | Power Legrand | 105 | XL3 S 4000 Распределительные шкафы | PL1 | 1 | ШТ | Под заказ Т1 | Не подлежит сертификации | - | 186569.68 | 223883.62 | 223883.62 |  | 179 | 3124.8 | 1200 | 1200 | 2170 | 3414970900142
338050 | да | Шкаф угловой 2200x400x400 мм | XL³ S 4000 Шкаф угловой 2200x400x400 мм | Legrand | Power Legrand | 105 | XL3 S 4000 Распределительные шкафы | PL1 | 1 | ШТ | Под заказ Т1 | Не подлежит сертификации | - | 134744.77 | 161693.72 | 161693.72 |  | 122 | 152.871 | 810 | 810 | 233 | 3414970900159
338051 | да | Шкаф угловой 2200x600x600 мм | XL³ S 4000 Шкаф угловой 2200x600x600 мм | Legrand | Power Legrand | 105 | XL3 S 4000 Распределительные шкафы | PL1 | 1 | ШТ | Под заказ Т1 | Не подлежит сертификации | - | 163248.47 | 195898.16 | 195898.16 |  | 154 | 2424.132 | 1020 | 1020 | 2330 | 3414970900166
338052 | да | Шкаф угловой 2200x800x800 мм | XL³ S 4000 Шкаф угловой 2200x800x800 мм | Legrand | Power Legrand | 105 | XL3 S 4000 Распределительные шкафы | PL1 | 1 | ШТ | Под заказ Т1 | Не подлежит сертификации | - | 189160.93 | 226993.12 | 226993.12 |  | 186 | 1554.957 | 810 | 810 | 2370 | 3414970900173
338060 | да | Боковая панель 2000x200 мм | XL³ S 4000 Боковая панель 2000x200 мм | Legrand | Power Legrand | 105 | XL3 S 4000 Распределительные шкафы | PL1 | 1 | ШТ | Под заказ Т1 | Не подлежит сертификации | - | 10063.44 | 12076.13 | 12076.13 |  | 9.9 | 26.323 | 1898 | 207 | 67 | 3414970900180
338061 | да | Бок.пан. XL3S 4000 2000x400мм | XL³ S 4000 Боковая панель 2000x400мм | Legrand | Power Legrand | 105 | XL3 S 4000 Распределительные шкафы | PL1 | 1 | ШТ | На складе | Не подлежит сертификации | 2023-12-31 | 13842.5 | 16611 | 16611 |  | 8.1 | 30.02 | 1900 | 395 | 40 | 3414970900197
338062 | да | Бок.пан. XL3S 4000 2000x600мм | XL³ S 4000 Боковая панель 2000x600мм | Legrand | Power Legrand | 105 | XL3 S 4000 Распределительные шкафы | PL1 | 1 | ШТ | На складе | Не подлежит сертификации | 2023-12-31 | 14855.36 | 17826.43 | 17826.43 |  | 12.3 | 22.92 | 1910 | 600 | 20 | 3414970900203
338063 | да | Бок.пан. XL3S 4000 2000x800мм | XL³ S 4000 Боковая панель 2000x800мм | Legrand | Power Legrand | 105 | XL3 S 4000 Распределительные шкафы | PL1 | 1 | ШТ | На складе | Не подлежит сертификации | 2023-12-31 | 15530.62 | 18636.74 | 18636.74 |  | 16.3 | 60.42 | 1900 | 795 | 40 | 3414970900210
338070 | да | Боковая панель 2200x200 мм | XL³ S 4000 Боковая панель 2200x200 мм | Legrand | Power Legrand | 105 | XL3 S 4000 Распределительные шкафы | PL1 | 1 | ШТ | Под заказ Т1 | Не подлежит сертификации | - | 11405.23 | 13686.28 | 13686.28 |  | 11.2 | 29.097 | 2098 | 207 | 67 | 3414970900227
338071 | да | Бок.пан. XL3S 4000 2200x400мм | XL³ S 4000 Боковая панель 2200x400мм | Legrand | Power Legrand | 105 | XL3 S 4000 Распределительные шкафы | PL1 | 1 | ШТ | На складе | Не подлежит сертификации | 2023-12-31 | 14855.36 | 17826.43 | 17826.43 |  | 8.983 | 28.535 | 2195 | 260 | 50 | 3414970900234
338072 | да | Бок.пан. XL3S 4000 2200x600мм | XL³ S 4000 Боковая панель 2200x600мм | Legrand | Power Legrand | 105 | XL3 S 4000 Распределительные шкафы | PL1 | 1 | ШТ | На складе | Не подлежит сертификации | 2023-12-31 | 16205.84 | 19447.01 | 19447.01 |  | 13.311 | 49.98 | 2100 | 595 | 40 | 3414970900241
338073 | да | Бок.пан. XL3S 4000 2200x800мм | XL³ S 4000 Боковая панель 2200x800мм | Legrand | Power Legrand | 105 | XL3 S 4000 Распределительные шкафы | PL1 | 1 | ШТ | На складе | Не подлежит сертификации | 2023-12-31 | 16881.08 | 20257.3 | 20257.3 |  | 16.614 | 66.78 | 2100 | 795 | 40 | 3414970900258
338080 | да | Зад.пан. XL3S 4000 2000x350мм | XL³ S 4000 Задняя панель 2000x350мм | Legrand | Power Legrand | 105 | XL3 S 4000 Распределительные шкафы | PL1 | 1 | ШТ | На складе | Не подлежит сертификации | 2023-12-31 | 13504.88 | 16205.86 | 16205.86 |  | 7.3 | 18.9443 | 1885 | 335 | 30 | 3414970900265
338081 | да | Зад.пан. XL3S 4000 2000x450мм | XL³ S 4000 Задняя панель 2000x450мм | Legrand | Power Legrand | 105 | XL3 S 4000 Распределительные шкафы | PL1 | 1 | ШТ | На складе | Не подлежит сертификации | 2023-12-31 | 14180.12 | 17016.14 | 17016.14 |  | 9.133 | 16.91 | 1900 | 445 | 20 | 3414970900272 |  | 12.09.22 - Изменение складского статуса на "На складе"
338090 | да | Зад.пан. XL3S 4000 2200x350мм | XL³ S 4000 Задняя панель 2200x350мм | Legrand | Power Legrand | 105 | XL3 S 4000 Распределительные шкафы | PL1 | 1 | ШТ | На складе | Не подлежит сертификации | 2023-12-31 | 14517.74 | 17421.29 | 17421.29 |  | 8.1 | 17.9831 | 2085 | 345 | 25 | 3414970900302
338091 | да | Зад.пан. XL3S 4000 2200x450мм | XL³ S 4000 Задняя панель 2200x450мм | Legrand | Power Legrand | 105 | XL3 S 4000 Распределительные шкафы | PL1 | 1 | ШТ | На складе | Не подлежит сертификации | 2023-12-31 | 15192.96 | 18231.55 | 18231.55 |  | 10.061 | 37.38 | 2100 | 445 | 40 | 3414970900319 |  | 12.09.22 - Изменение складского статуса на "На складе"
338100 | да | Мет.дв XL3S 4000 2000x350мм | XL³ S 4000 Металлическая дверь 2000x350мм | Legrand | Power Legrand | 105 | XL3 S 4000 Распределительные шкафы | PL1 | 1 | ШТ | На складе | Не подлежит сертификации | 2023-12-31 | 22508.1 | 27009.72 | 27009.72 |  | 12.186 | 68.3205 | 1897 | 343 | 105 | 3414970900340
338101 | да | Мет.дв XL3S 4000 2000x450мм | XL³ S 4000 Металлическая дверь 2000x450мм | Legrand | Power Legrand | 105 | XL3 S 4000 Распределительные шкафы | PL1 | 1 | ШТ | На складе | Не подлежит сертификации | 2023-12-31 | 23633.52 | 28360.22 | 28360.22 |  | 14.765 | 88.239 | 1897 | 443 | 105 | 3414970900357 |  | 12.09.22 - Изменение складского статуса на "На складе"
338102 | да | Мет.дв XL3S 4000 2000x600мм | XL³ S 4000 Металлическая дверь 2000x600мм | Legrand | Power Legrand | 105 | XL3 S 4000 Распределительные шкафы | PL1 | 1 | ШТ | На складе | Не подлежит сертификации | 2023-12-31 | 24758.91 | 29710.69 | 29710.69 |  | 18.636 | 157.9537 | 1897 | 793 | 105 | 3414970900364
338103 | да | Мет.дв XL3S 4000 2000x800мм | XL³ S 4000 Металлическая дверь 2000x800мм | Legrand | Power Legrand | 105 | XL3 S 4000 Распределительные шкафы | PL1 | 1 | ШТ | На складе | Не подлежит сертификации | 2023-12-31 | 25884.32 | 31061.18 | 31061.18 |  | 23.792 | 157.9537 | 1897 | 793 | 105 | 3414970900371
338110 | да | Мет.дв XL3S 4000 2200x350мм | XL³ S 4000 Металлическая дверь 2200x350мм | Legrand | Power Legrand | 105 | XL3 S 4000 Распределительные шкафы | PL1 | 1 | ШТ | На складе | Не подлежит сертификации | 2023-12-31 | 24196.22 | 29035.46 | 29035.46 |  | 13.39 | 75.6315 | 2100 | 343 | 105 | 3414970900388 |  | 12.09.22 - Изменение складского статуса на "На складе"
338111 | да | Мет.дв XL3S 4000 2200x450мм | XL³ S 4000 Металлическая дверь 2200x450мм | Legrand | Power Legrand | 105 | XL3 S 4000 Распределительные шкафы | PL1 | 1 | ШТ | На складе | Не подлежит сертификации | 2023-12-31 | 25321.64 | 30385.97 | 30385.97 |  | 16.226 | 97.6815 | 2100 | 443 | 105 | 3414970900395 |  | 12.09.22 - Изменение складского статуса на "На складе"
338112 | да | Мет.дв XL3S 4000 2200x600мм | XL³ S 4000 Металлическая дверь 2200x600мм | Legrand | Power Legrand | 105 | XL3 S 4000 Распределительные шкафы | PL1 | 1 | ШТ | На складе | Не подлежит сертификации | 2023-12-31 | 27009.72 | 32411.66 | 32411.66 |  | 23.4 | 130.7565 | 2100 | 593 | 105 | 3414970900401
338113 | да | Мет.дв XL3S 4000 2200x800мм | XL³ S 4000 Металлическая дверь 2200x800мм | Legrand | Power Legrand | 105 | XL3 S 4000 Распределительные шкафы | PL1 | 1 | ШТ | На складе | Не подлежит сертификации | 2023-12-31 | 28135.13 | 33762.16 | 33762.16 |  | 26.144 | 174.8565 | 2100 | 793 | 105 | 3414970900418
338120 | нет | Прозр.дв XL3S 4000 2000x450мм | XL³ S 4000 Прозрачная дверь 2000x450мм | Legrand | Power Legrand | 105 | XL3 S 4000 Распределительные шкафы | PL1 | 1 | ШТ | Под заказ Т2 | Не подлежит сертификации | 2023-12-31 | 41358.63 | 49630.36 | 49630.36 |  | 14.072 | 88.239 | 1897 | 443 | 105 | 3414970900425
338121 | нет | Прозр.дв XL3S 4000 2000x600мм | XL³ S 4000 Прозрачная дверь 2000x600мм | Legrand | Power Legrand | 105 | XL3 S 4000 Распределительные шкафы | PL1 | 1 | ШТ | Под заказ Т2 | Не подлежит сертификации | 2023-12-31 | 43328.09 | 51993.71 | 51993.71 |  | 20.3 | 157.9537 | 1897 | 793 | 105 | 3414970900432
338122 | нет | Прозр.дв XL3S 4000 2000x800мм | XL³ S 4000 Прозрачная дверь 2000x800мм | Legrand | Power Legrand | 105 | XL3 S 4000 Распределительные шкафы | PL1 | 1 | ШТ | Под заказ Т2 | Не подлежит сертификации | 2023-12-31 | 45297.55 | 54357.06 | 54357.06 |  | 24.3 | 157.9537 | 1897 | 793 | 105 | 3414970900449
338130 | нет | Прозр.дв XL3S 4000 2200x450мм | XL³ S 4000 Прозрачная дверь 2200x450мм | Legrand | Power Legrand | 105 | XL3 S 4000 Распределительные шкафы | PL1 | 1 | ШТ | Под заказ Т2 | Не подлежит сертификации | 2023-12-31 | 44312.84 | 53175.41 | 53175.41 |  | 15.044 | 97.6815 | 2100 | 443 | 105 | 3414970900456
338131 | нет | Прозр.дв XL3S 4000 2200x600мм | XL³ S 4000 Прозрачная дверь 2200x600мм | Legrand | Power Legrand | 105 | XL3 S 4000 Распределительные шкафы | PL1 | 1 | ШТ | Под заказ Т2 | Не подлежит сертификации | 2023-12-31 | 47267.02 | 56720.42 | 56720.42 |  | 21.7 | 130.7565 | 2100 | 593 | 105 | 3414970900463
338132 | нет | Прозр.дв XL3S 4000 2200x800мм | XL³ S 4000 Прозрачная дверь 2200x800мм | Legrand | Power Legrand | 105 | XL3 S 4000 Распределительные шкафы | PL1 | 1 | ШТ | Под заказ Т2 | Не подлежит сертификации | 2023-12-31 | 49236.48 | 59083.78 | 59083.78 |  | 26.7 | 174.8565 | 2100 | 793 | 105 | 3414970900470
338143 | да | К-кт внут каб.с 2000x400мм | XL³ S 4000 Комплект внутренней кабельной секции 2000x400мм | Legrand | Power Legrand | 105 | XL3 S 4000 Распределительные шкафы | PL1 | 1 | ШТ | На складе | Не подлежит сертификации | 2023-12-31 | 23070.81 | 27684.97 | 27684.97 |  | 8.208 | 24.09 | 1825 | 220 | 60 | 3414970900517
338146 | да | Промеж.напр. XL3 S 4000 2000мм | XL³ S 4000 Промежуточная стойка 2000мм | Legrand | Power Legrand | 105 | XL3 S 4000 Распределительные шкафы | PL1 | 1 | ШТ | На складе | Не подлежит сертификации | 2023-12-31 | 22508.1 | 27009.72 | 27009.72 |  | 5.8 | 10.7731 | 1810 | 124 | 48 | 3414971130708 |  | 12.09.22 - Изменение складского статуса на "На складе"
338147 | да | Промеж.напр. XL3 S 4000 2200мм | XL³ S 4000 Промежуточная стойка 2200мм | Legrand | Power Legrand | 105 | XL3 S 4000 Распределительные шкафы | PL1 | 1 | ШТ | На складе | Не подлежит сертификации | 2023-12-31 | 24196.22 | 29035.46 | 29035.46 |  | 6.3 | 11.3475 | 2022 | 122 | 46 | 3414971130715 |  | 12.09.22 - Изменение складского статуса на "На складе"
338150 | нет | Пластр XL3 S 4000 2200x350мм | XL³ S 4000 Лицевая панель 2200x350мм | Legrand | Power Legrand | 105 | XL3 S 4000 Распределительные шкафы | PL1 | 1 | ШТ | Под заказ Т2 | Не подлежит сертификации | 2023-12-31 | 12098.12 | 14517.74 | 14517.74 |  | 4.891 | 12.4537 | 1025 | 270 | 45 | 3414970900524
338153 | да | К-кт внут каб.с 2200x400мм | XL³ S 4000 Комплект внутренней кабельной секции 2200x400мм | Legrand | Power Legrand | 105 | XL3 S 4000 Распределительные шкафы | PL1 | 1 | ШТ | Под заказ Т2 | Не подлежит сертификации | 2023-12-31 | 24758.91 | 29710.69 | 29710.69 |  | 9.047 | 26.73 | 2025 | 220 | 60 | 3414970900555
338155 | да | Функц.стойка XL3 S 4000 2000мм | XL³ S 4000 Функциональные стойки, комплект из 2 шт. 2000мм | Legrand | Power Legrand | 105 | XL3 S 4000 Распределительные шкафы | PL1 | 1 | Упаковка | На складе | Не подлежит сертификации | 2023-12-31 | 22508.1 | 27009.72 | 27009.72 |  | 6.73 | 2.43 | 1800 | 50 | 27 | 3414970900562
338156 | да | Рамка пластрXL3 S 4000 2000мм | XL³ S 4000 Опорная рама для лицевых панелей 2000мм | Legrand | Power Legrand | 105 | XL3 S 4000 Распределительные шкафы | PL1 | 1 | ШТ | На складе | Не подлежит сертификации | 2023-12-31 | 9003.25 | 10803.9 | 10803.9 |  | 1.849 | 1.3631 | 1803 | 28 | 27 | 3414970900579
338157 | да | Функц.стойка XL3 S 4000 2200мм | XL³ S 4000 Функциональные стойки, комплект из 2 шт. 2200мм | Legrand | Power Legrand | 105 | XL3 S 4000 Распределительные шкафы | PL1 | 1 | Упаковка | На складе | Не подлежит сертификации | 2023-12-31 | 24196.22 | 29035.46 | 29035.46 |  | 7.4 | 3 | 2000 | 50 | 30 | 3414970900586
338158 | да | Рамка пластрXL3 S 4000 2200мм | XL³ S 4000 Опорная рама для лицевых панелей 2200мм | Legrand | Power Legrand | 105 | XL3 S 4000 Распределительные шкафы | PL1 | 1 | ШТ | На складе | Не подлежит сертификации | 2023-12-31 | 9678.49 | 11614.19 | 11614.19 |  | 2.051 | 1.5143 | 2003 | 28 | 27 | 3414970900593
338160 | да | Центр.напр2000x450мм | XL³ S 4000 Центральные монтажные стойки 2000x450мм | Legrand | Power Legrand | 105 | XL3 S 4000 Распределительные шкафы | PL1 | 1 | ШТ | Под заказ Т2 | Не подлежит сертификации | 2023-12-31 | 35450.26 | 42540.31 | 42540.31 |  | 10.614 | 26.754 | 1820 | 210 | 70 | 3414970929150
338161 | да | Центр.напр2000x600мм | XL³ S 4000 Центральные монтажные стойки 2000x600мм | Legrand | Power Legrand | 105 | XL3 S 4000 Распределительные шкафы | PL1 | 1 | ШТ | На складе | Не подлежит сертификации | 2023-12-31 | 37138.38 | 44566.06 | 44566.06 |  | 11.284 | 26.754 | 1820 | 210 | 70 | 3414970929167
338162 | да | Центр.напр2000x800мм | XL³ S 4000 Центральные монтажные стойки 2000x800мм | Legrand | Power Legrand | 105 | XL3 S 4000 Распределительные шкафы | PL1 | 1 | ШТ | На складе | Не подлежит сертификации | 2023-12-31 | 38826.48 | 46591.78 | 46591.78 |  | 11.804 | 26.754 | 1820 | 210 | 70 | 3414970929174
338163 | да | Центр.напр2200x450мм | XL³ S 4000 Центральные монтажные стойки 2200x450мм | Legrand | Power Legrand | 105 | XL3 S 4000 Распределительные шкафы | PL1 | 1 | ШТ | Под заказ Т2 | Не подлежит сертификации | 2023-12-31 | 37982.43 | 45578.92 | 45578.92 |  | 11.535 | 29.694 | 2020 | 210 | 70 | 3414970929181
338164 | да | Центр.напр2200x600мм | XL³ S 4000 Центральные монтажные стойки 2200x600мм | Legrand | Power Legrand | 105 | XL3 S 4000 Распределительные шкафы | PL1 | 1 | ШТ | Под заказ Т2 | Не подлежит сертификации | 2023-12-31 | 40514.6 | 48617.52 | 48617.52 |  | 12.205 | 29.694 | 2020 | 210 | 70 | 3414970929198
338165 | да | Центр.напр2200x800мм | XL³ S 4000 Центральные монтажные стойки 2200x800мм | Legrand | Power Legrand | 105 | XL3 S 4000 Распределительные шкафы | PL1 | 1 | ШТ | На складе | Не подлежит сертификации | 2023-12-31 | 42202.7 | 50643.24 | 50643.24 |  | 12.725 | 29.694 | 2020 | 210 | 70 | 3414970929204
338170 | да | Метал.плата 2000x600мм | XL³ S 4000 Сплошная монтажная плата 2000x600мм | Legrand | Power Legrand | 105 | XL3 S 4000 Распределительные шкафы | PL1 | 1 | ШТ | На складе | Не подлежит сертификации | 2023-12-31 | 37138.38 | 44566.06 | 44566.06 |  | 25.299 | 51.3249 | 1812 | 515 | 55 | 3414971090392
338171 | да | Метал.плата 2000x800мм | XL³ S 4000 Сплошная монтажная плата 2000x800мм | Legrand | Power Legrand | 105 | XL3 S 4000 Распределительные шкафы | PL1 | 1 | ШТ | На складе | Не подлежит сертификации | 2023-12-31 | 38826.48 | 46591.78 | 46591.78 |  | 32.656 | 71.2569 | 1812 | 715 | 55 | 3414971090408 |  | 12.09.22 - Изменение складского статуса на "На складе"
338172 | да | Метал.плата 2200x600мм | XL³ S 4000 Сплошная монтажная плата 2200x600мм | Legrand | Power Legrand | 105 | XL3 S 4000 Распределительные шкафы | PL1 | 1 | ШТ | Под заказ Т2 | Не подлежит сертификации | 2023-12-31 | 40514.6 | 48617.52 | 48617.52 |  | 27.85 | 56.9899 | 2012 | 515 | 55 | 3414971090415
338173 | да | Метал.плата 2200x800мм | XL³ S 4000 Сплошная монтажная плата 2200x800мм | Legrand | Power Legrand | 105 | XL3 S 4000 Распределительные шкафы | PL1 | 1 | ШТ | На складе | Не подлежит сертификации | 2023-12-31 | 42202.7 | 50643.24 | 50643.24 |  | 36.011 | 79.1219 | 2012 | 715 | 55 | 3414971090422
338174 | да | Промеж.пласт XL3 S 4000 | XL³ S 4000 Промежуточная пластина | Legrand | Power Legrand | 105 | XL3 S 4000 Распределительные шкафы | PL1 | 1 | ШТ | Под заказ Т2 | Не подлежит сертификации | 2023-12-31 | 16881.08 | 20257.3 | 20257.3 |  | 5.7 | 8.0098 | 1990 | 115 | 35 | 3414971121409
338180 | да | IP30 к-кт 2000мм | XL³ S 4000 Комплект финишной отделки IP30 вертикальной установки 2000мм | Legrand | Power Legrand | 105 | XL3 S 4000 Распределительные шкафы | PL1 | 1 | ШТ | На складе | Не подлежит сертификации | 2023-12-31 | 15755.69 | 18906.83 | 18906.83 | [6 empty] | 3414970929211
338200 | да | XL3 S 630 Плинт 4 угла | XL³ S 630 4 угла для цоколя | Legrand | Power Legrand | 106 | XL3 S Аксессуары | PL1 | 1 | ШТ | На складе | Не подлежит сертификации | 2023-12-31 | 3354.49 | 4025.39 | 4025.39 |  | 1.81 | 1.736 | 155 | 140 | 80 | 3414970900609
338201 | да | Пер.панель цоколь 350мм | Передняя панель цоколь 350мм | Legrand | Power Legrand | 106 | XL3 S Аксессуары | PL1 | 1 | ШТ | На складе | Не подлежит сертификации | 2023-12-31 | 1565.42 | 1878.5 | 1878.5 |  | 1.138 | 0.36642 | 197 | 62 | 30 | 3414970900616
338202 | да | XL3 S 630 Плинт Пер и задн 16м | XL³ S 630 Плинт Передний и задний 16м | Legrand | Power Legrand | 106 | XL3 S Аксессуары | PL1 | 1 | Упаковка | На складе | Не подлежит сертификации | 2023-12-31 | 2683.58 | 3220.3 | 3220.3 |  | 1.497 | 0.95256 | 420 | 108 | 21 | 3414970900623 |  | 12.09.22 - Изменение складского статуса на "На складе"
338203 | да | XL3 S 630 Плинт Пер и задн 24м | XL³ S 630 Плинт Передний и задний 24м | Legrand | Power Legrand | 106 | XL3 S Аксессуары | PL1 | 1 | Упаковка | На складе | Не подлежит сертификации | 2023-12-31 | 3578.11 | 4293.73 | 4293.73 |  | 2.023 | 1.2928 | 570 | 108 | 21 | 3414970900630
338204 | да | XL3 S 630 Плинт Пер и задн 36м | XL³ S 630 Плинт Передний и задний 36м | Legrand | Power Legrand | 106 | XL3 S Аксессуары | PL1 | 1 | Упаковка | На складе | Не подлежит сертификации | 2023-12-31 | 4025.38 | 4830.46 | 4830.46 |  | 2.753 | 0.89964 | 765 | 98 | 12 | 3414970900647
338205 | да | XL3 S 630 Плинт Бок.стороны | XL³ S 630 Плинт Боковые стороны | Legrand | Power Legrand | 106 | XL3 S Аксессуары | PL1 | 1 | Упаковка | На складе | Не подлежит сертификации | 2023-12-31 | 2472.2 | 2966.64 | 2966.64 |  | 0.903 | 0.55566 | 245 | 108 | 21 | 3414970900654
338206 | да | Бок.панель цоколь 400мм | Боковая панель цоколь 400мм | Legrand | Power Legrand | 106 | XL3 S Аксессуары | PL1 | 1 | ШТ | На складе | Не подлежит сертификации | 2023-12-31 | 1118.18 | 1341.82 | 1341.82 |  | 1.322 | 0.83916 | 370 | 108 | 21 | 3414970900661 |  | 12.09.22 - Изменение складского статуса на "На складе"
338210 | да | Цоколь углов. шкафа 400x400 мм | XL³ S 4000 Цоколь углового шкафа 400x400 мм | Legrand | Power Legrand | 105 | XL3 S 4000 Распределительные шкафы | PL1 | 1 | ШТ | Под заказ Т1 | Не подлежит сертификации | - | 16772.4 | 20126.88 | 20126.88 |  | 6.836 | 14.352 | 780 | 160 | 115 | 3414971345621
338211 | да | Цоколь углов. шкафа 600x600 мм | XL³ S 4000 Цоколь углового шкафа 600x600 мм | Legrand | Power Legrand | 105 | XL3 S 4000 Распределительные шкафы | PL1 | 1 | ШТ | Под заказ Т1 | Не подлежит сертификации | - | 25158.59 | 30190.31 | 30190.31 |  | 8.98 | 18.032 | 980 | 160 | 115 | 3414971345638
338212 | да | Цоколь углов. шкафа 800x800 мм | XL³ S 4000 Цоколь углового шкафа 800x800 мм | Legrand | Power Legrand | 105 | XL3 S 4000 Распределительные шкафы | PL1 | 1 | ШТ | Под заказ Т1 | Не подлежит сертификации | - | 26835.83 | 32203 | 32203 |  | 10.975 | 21.749 | 1182 | 160 | 115 | 3414971345645
338220 | да | DIN рейка 3 поз.16M для XL3 S | DIN рейка 3-позиционная для шкафа шириной 16 модулей | Legrand | Power Legrand | 106 | XL3 S Аксессуары | PL1 | 1 | ШТ | На складе | Не подлежит сертификации | 2023-12-31 | 1854.17 | 2225 | 2225 |  | 0.815 | 2.375 | 475 | 100 | 50 | 3414970900708
338223 | да | DIN рейка 3 поз.24M для XL3 S | DIN рейка 3-позиционная для шкафа шириной 24 модулей | Legrand | Power Legrand | 106 | XL3 S Аксессуары | PL1 | 1 | ШТ | На складе | Не подлежит сертификации | 2023-12-31 | 2224.98 | 2669.98 | 2669.98 |  | 0.921 | 2.2275 | 495 | 100 | 45 | 3414970900722
338226 | да | DIN рейка 3 поз.36M дляXL3 S | DIN рейка 3-позиционная для шкафа шириной 36 модулей | Legrand | Power Legrand | 106 | XL3 S Аксессуары | PL1 | 1 | ШТ | На складе | Не подлежит сертификации | 2023-12-31 | 2410.4 | 2892.48 | 2892.48 |  | 1.066 | 3.1185 | 693 | 100 | 45 | 3414970900746
338240 | да | Адапт. рейка для DPX3 + MCB | Адаптер DIN-рейка DPX³+MCB | Legrand | Power Legrand | 106 | XL3 S Аксессуары | PL1 | 1 | ШТ | На складе | Не подлежит сертификации | 2023-12-31 | 1565.42 | 1878.5 | 1878.5 |  | 0.251 | 1.8 | 450 | 100 | 40 | 3414970900821
338241 | да | Адаптер DIN-рейка DRX+MCB | Адаптер DIN-рейка DRX+MCB | Legrand | Power Legrand | 106 | XL3 S Аксессуары | PL1 | 1 | ШТ | На складе | Не подлежит сертификации | 2023-12-31 | 894.53 | 1073.44 | 1073.44 |  | 0.636 | 5.0274 | 420 | 133 | 90 | 3414970900845 |  | 12.09.22 - Изменение складского статуса на "На складе"
338242 | да | Адаптер DIN-рейка DPX3+DRX | Адаптер DIN-рейка DPX³+DRX | Legrand | Power Legrand | 106 | XL3 S Аксессуары | PL1 | 1 | ШТ | На складе | Не подлежит сертификации | 2023-12-31 | 894.53 | 1073.44 | 1073.44 |  | 0.577 | 5.0274 | 420 | 133 | 90 | 3414970900869 |  | 12.09.22 - Изменение складского статуса на "На складе"
338243 | да | Универс.рейка 16M | Универсальная рейка 16M | Legrand | Power Legrand | 106 | XL3 S Аксессуары | PL1 | 1 | ШТ | На складе | Не подлежит сертификации | 2023-12-31 | 2236.33 | 2683.6 | 2683.6 |  | 0.66 | 1.8 | 360 | 100 | 50 | 3414970900883
338244 | да | Универс.рейка 24M | Универсальная рейка 24M | Legrand | Power Legrand | 106 | XL3 S Аксессуары | PL1 | 1 | ШТ | На складе | Не подлежит сертификации | 2023-12-31 | 2683.58 | 3220.3 | 3220.3 |  | 0.763 | 2.6591 | 474 | 102 | 55 | 3414970900906
338245 | да | Универс.рейка 36M | Универсальная рейка 36M | Legrand | Power Legrand | 106 | XL3 S Аксессуары | PL1 | 1 | ШТ | На складе | Не подлежит сертификации | 2023-12-31 | 2907.22 | 3488.66 | 3488.66 |  | 0.861 | 3.0939 | 653 | 103 | 46 | 3414970900920
338251 | да | Пластрон для мод 16M 150мм | Лицевая панель для модульных аппаратов для шкафа шириной 16 модулей 150мм | Legrand | Power Legrand | 106 | XL3 S Аксессуары | PL1 | 1 | ШТ | На складе | Не подлежит сертификации | 2023-12-31 | 2012.69 | 2415.23 | 2415.23 |  | 0.467 | 1.179 | 348 | 154 | 22 | 3414970900944
338252 | да | Пластрон для мод 24M 150мм | Лицевая панель для модульных аппаратов для шкафа шириной 24 модулей 150мм | Legrand | Power Legrand | 106 | XL3 S Аксессуары | PL1 | 1 | ШТ | На складе | Не подлежит сертификации | 2023-12-31 | 2415.22 | 2898.26 | 2898.26 |  | 0.681 | 1.7781 | 502 | 154 | 23 | 3414970900968
338253 | да | Пластрон для мод 36M 150мм | Лицевая панель для модульных аппаратов для шкафа шириной 36 модулей 150мм | Legrand | Power Legrand | 106 | XL3 S Аксессуары | PL1 | 1 | ШТ | На складе | Не подлежит сертификации | 2023-12-31 | 2616.49 | 3139.79 | 3139.79 |  | 0.927 | 2.4865 | 702 | 154 | 23 | 3414970900982 |  | 12.09.22 - Изменение складского статуса на "На складе"
338261 | да | Пластрон для мод 16M 200мм | Лицевая панель для модульных аппаратов для шкафа шириной 16 модулей 200мм | Legrand | Power Legrand | 106 | XL3 S Аксессуары | PL1 | 1 | ШТ | На складе | Не подлежит сертификации | 2023-12-31 | 2146.87 | 2576.24 | 2576.24 |  | 0.668 | 1.6248 | 348 | 203 | 23 | 3414970901002
338262 | да | Пластрон для мод 24M 200мм | Лицевая панель для модульных аппаратов для шкафа шириной 24 модулей 200мм | Legrand | Power Legrand | 106 | XL3 S Аксессуары | PL1 | 1 | ШТ | На складе | Не подлежит сертификации | 2023-12-31 | 2576.24 | 3091.49 | 3091.49 |  | 0.902 | 2.3132 | 493 | 204 | 23 | 3414970901026
338263 | да | Пластрон для мод 36M 200мм | Лицевая панель для модульных аппаратов для шкафа шириной 36 модулей 200мм | Legrand | Power Legrand | 106 | XL3 S Аксессуары | PL1 | 1 | ШТ | На складе | Не подлежит сертификации | 2023-12-31 | 2790.91 | 3349.09 | 3349.09 |  | 1.254 | 3.3032 | 704 | 204 | 23 | 3414970901040
338271 | да | Пластрон для мод 16M 300мм | Лицевая панель для модульных аппаратов для шкафа шириной 16 модулей 300мм | Legrand | Power Legrand | 106 | XL3 S Аксессуары | PL1 | 1 | ШТ | На складе | Не подлежит сертификации | 2023-12-31 | 2415.22 | 2898.26 | 2898.26 |  | 1.02 | 2.4332 | 348 | 304 | 23 | 3414970901064
338272 | да | Пластрон для мод 24M 300мм | Лицевая панель для модульных аппаратов для шкафа шириной 24 модулей 300мм | Legrand | Power Legrand | 106 | XL3 S Аксессуары | PL1 | 1 | ШТ | На складе | Не подлежит сертификации | 2023-12-31 | 2898.27 | 3477.92 | 3477.92 |  | 1.389 | 3.524 | 504 | 304 | 23 | 3414970901088
338273 | да | Пластрон для мод 36M 300мм | Лицевая панель для модульных аппаратов для шкафа шириной 36 модулей 300мм | Legrand | Power Legrand | 106 | XL3 S Аксессуары | PL1 | 1 | ШТ | На складе | Не подлежит сертификации | 2023-12-31 | 3139.8 | 3767.76 | 3767.76 |  | 1.953 | 4.8804 | 698 | 304 | 23 | 3414970901101 |  | 12.09.22 - Изменение складского статуса на "На складе"
338281 | да | Пластрон для мод 16M 400мм | Лицевая панель для модульных аппаратов для шкафа шириной 16 модулей 400мм | Legrand | Power Legrand | 106 | XL3 S Аксессуары | PL1 | 1 | ШТ | Под заказ Т2 | Не подлежит сертификации | 2023-12-31 | 2951.94 | 3542.33 | 3542.33 |  | 1.483 | 3.813 | 372 | 410 | 25 | 3414971090439
338282 | да | Пластрон для мод 24M 400мм | Лицевая панель для модульных аппаратов для шкафа шириной 24 модулей 400мм | Legrand | Power Legrand | 106 | XL3 S Аксессуары | PL1 | 1 | ШТ | На складе | Не подлежит сертификации | 2023-12-31 | 3542.31 | 4250.77 | 4250.77 |  | 2.078 | 5.8983 | 498 | 423 | 28 | 3414971090453
338283 | да | Пластрон для мод 36M 400мм | Лицевая панель для модульных аппаратов для шкафа шириной 36 модулей 400мм | Legrand | Power Legrand | 106 | XL3 S Аксессуары | PL1 | 1 | ШТ | На складе | Не подлежит сертификации | 2023-12-31 | 3837.51 | 4605.01 | 4605.01 |  | 2.808 | 12.155 | 715 | 425 | 40 | 3414971090477 |  | 12.09.22 - Изменение складского статуса на "На складе"
338300 | да | Плата для гор. DPX3 160 3P 16M | Плата для горизонтального DPX³ 160 3P 16M | Legrand | Power Legrand | 106 | XL3 S Аксессуары | PL1 | 1 | ШТ | Под заказ Т2 | Не подлежит сертификации | 2023-12-31 | 2966.65 | 3559.98 | 3559.98 |  | 1.257 | 6.2213 | 395 | 150 | 105 | 3414970901125
338301 | нет | Плата гор.DPX3 160 3P/4Pд 16M | Плата горизонтальная DPX³ 160 3P/4Pд 16M | Legrand | Power Legrand | 106 | XL3 S Аксессуары | PL1 | 1 | ШТ | Под заказ Т2 | Не подлежит сертификации | 2023-12-31 | 2966.65 | 3559.98 | 3559.98 |  | 1.77 | 9.384 | 400 | 170 | 138 | 3414970901132
338303 | да | Плата для гор. DPX3 160 3P 24M | Плата для горизонтального DPX³ 160 3P 24M | Legrand | Power Legrand | 106 | XL3 S Аксессуары | PL1 | 1 | ШТ | Под заказ Т2 | Не подлежит сертификации | 2023-12-31 | 3559.98 | 4271.98 | 4271.98 |  | 1.58 | 8.1806 | 530 | 147 | 105 | 3414970901156
338304 | нет | Плата гор.DPX3 160 3P/4Pд 24M | Плата горизонтальная DPX³ 160 3P/4Pд 24M | Legrand | Power Legrand | 106 | XL3 S Аксессуары | PL1 | 1 | ШТ | Под заказ Т2 | Не подлежит сертификации | 2023-12-31 | 3559.98 | 4271.98 | 4271.98 |  | 2.111 | 12.5339 | 532 | 152 | 155 | 3414970901163
338306 | да | Плата для гор. DPX3 160 3P 36M | Плата для горизонтального DPX³ 160 3P 36M | Legrand | Power Legrand | 106 | XL3 S Аксессуары | PL1 | 1 | ШТ | Под заказ Т2 | Не подлежит сертификации | 2023-12-31 | 3856.65 | 4627.98 | 4627.98 |  | 2.049 | 11.4975 | 730 | 150 | 105 | 3414970901187
338307 | нет | Плата гор.DPX3 160 3P/4Pд 36M | Плата горизонтальная DPX³ 160 3P/4Pд 36M | Legrand | Power Legrand | 106 | XL3 S Аксессуары | PL1 | 1 | ШТ | Под заказ Т2 | Не подлежит сертификации | 2023-12-31 | 3856.65 | 4627.98 | 4627.98 |  | 2.781 | 19.6307 | 745 | 170 | 155 | 3414970901194
338320 | да | Плата для верт DPX3 160 16M | Плата для вертикального DPX³ 160 16M | Legrand | Power Legrand | 106 | XL3 S Аксессуары | PL1 | 1 | ШТ | На складе | Не подлежит сертификации | 2023-12-31 | 4449.97 | 5339.96 | 5339.96 |  | 1.636 | 9.384 | 400 | 170 | 138 | 3414970901309
338321 | нет | Плата для верт DPX3 160 д 16M | Плата для вертикального DPX³ 160 д 16M | Legrand | Power Legrand | 106 | XL3 S Аксессуары | PL1 | 1 | ШТ | Под заказ Т2 | Не подлежит сертификации | 2023-12-31 | 4449.97 | 5339.96 | 5339.96 |  | 2.117 | 12.32 | 400 | 220 | 140 | 3414970901316
338323 | да | Плата для верт DPX3 160 3P 24M | Плата для вертикального DPX³ 160 3P 24M | Legrand | Power Legrand | 106 | XL3 S Аксессуары | PL1 | 1 | ШТ | На складе | Не подлежит сертификации | 2023-12-31 | 5339.95 | 6407.94 | 6407.94 |  | 2.161 | 11.3685 | 530 | 165 | 130 | 3414970901323 |  | 12.09.22 - Изменение складского статуса на "На складе"
338324 | да | Плата для верт DPX3 160 4P 24M | Плата для вертикального DPX³ 160 4P 24M | Legrand | Power Legrand | 106 | XL3 S Аксессуары | PL1 | 1 | ШТ | На складе | Не подлежит сертификации | 2023-12-31 | 5339.95 | 6407.94 | 6407.94 |  | 2.053 | 11.8235 | 535 | 170 | 130 | 3414970901330
338325 | нет | Плата верт DPX3 160 4P д 24M | Плата вертикальная DPX³ 160 4P д 24M | Legrand | Power Legrand | 106 | XL3 S Аксессуары | PL1 | 1 | ШТ | Под заказ Т2 | Не подлежит сертификации | 2023-12-31 | 5339.95 | 6407.94 | 6407.94 |  | 2.794 | 14.575 | 530 | 220 | 125 | 3414970901347
338326 | да | Плата для верт DPX3 160 3P 36M | Плата для вертикального DPX³ 160 3P 36M | Legrand | Power Legrand | 106 | XL3 S Аксессуары | PL1 | 1 | ШТ | На складе | Не подлежит сертификации | 2023-12-31 | 5784.95 | 6941.94 | 6941.94 |  | 1.782 | 16.133 | 730 | 170 | 130 | 3414970901354
338327 | да | Плата для верт DPX3 160 4P 36M | Плата для вертикального DPX³ 160 4P 36M | Legrand | Power Legrand | 106 | XL3 S Аксессуары | PL1 | 1 | ШТ | Под заказ Т2 | Не подлежит сертификации | 2023-12-31 | 5784.95 | 6941.94 | 6941.94 |  | 2.678 | 18.7425 | 750 | 170 | 147 | 3414970901361
338328 | нет | Плата верт DPX3 160 4P д 36M | Плата вертикальная DPX³ 160 4P д 36M | Legrand | Power Legrand | 106 | XL3 S Аксессуары | PL1 | 1 | ШТ | Под заказ Т2 | Не подлежит сертификации | 2023-12-31 | 5784.95 | 6941.94 | 6941.94 |  | 3.59 | 24.255 | 750 | 220 | 147 | 3414970901378
338350 | да | Пластрон гор. DPX3 160 3P 16M | Лицевая панель для DPX³ 160 3П горизонтально для шкафа шириной 16 модулей H100мм | Legrand | Power Legrand | 106 | XL3 S Аксессуары | PL1 | 1 | ШТ | Под заказ Т2 | Не подлежит сертификации | 2023-12-31 | 2683.58 | 3220.3 | 3220.3 |  | 0.478 | 1.825 | 365 | 125 | 40 | 3414970901460
338351 | нет | Пластр.гор.DPX3 160 3P/4Pд 16M | Лицевая панель для DPX³ 160 3П/4П/4П с дифзащитой горизонтально для шкафа шириной 16 модулей H150мм | Legrand | Power Legrand | 106 | XL3 S Аксессуары | PL1 | 1 | ШТ | Под заказ Т2 | Не подлежит сертификации | 2023-12-31 | 2683.58 | 3220.3 | 3220.3 |  | 0.658 | 2.555 | 365 | 175 | 40 | 3414970901484
338353 | да | Пластрон гор. DPX3 160 3P 24M | Лицевая панель для DPX³ 160 3П горизонтально для шкафа шириной 24 модулей H100мм | Legrand | Power Legrand | 106 | XL3 S Аксессуары | PL1 | 1 | ШТ | Под заказ Т2 | Не подлежит сертификации | 2023-12-31 | 3220.31 | 3864.37 | 3864.37 |  | 0.626 | 2.575 | 515 | 125 | 40 | 3414970901521
338354 | нет | Пластр.гор.DPX3 160 3P/4Pд 24M | Лицевая панель для DPX³ 160 3П/4П/4П с дифзащитой горизонтально для шкафа шириной 24 модулей H150мм | Legrand | Power Legrand | 106 | XL3 S Аксессуары | PL1 | 1 | ШТ | Под заказ Т2 | Не подлежит сертификации | 2023-12-31 | 3220.31 | 3864.37 | 3864.37 |  | 0.929 | 3.605 | 515 | 175 | 40 | 3414970901545
338356 | да | Пластр. гор. DPX3 160 3P 36M | Лицевая панель для DPX³ 160 3П горизонтально для шкафа шириной 36 модулей H100мм | Legrand | Power Legrand | 106 | XL3 S Аксессуары | PL1 | 1 | ШТ | Под заказ Т2 | Не подлежит сертификации | 2023-12-31 | 3488.67 | 4186.4 | 4186.4 |  | 0.932 | 4.73 | 860 | 110 | 50 | 3414970901583
338357 | нет | Пластр.гор.DPX3 160 3P/4Pд 36M | Лицевая панель для DPX³ 160 3П горизонтально для шкафа шириной 36 модулей H100мм | Legrand | Power Legrand | 106 | XL3 S Аксессуары | PL1 | 1 | ШТ | Под заказ Т2 | Не подлежит сертификации | 2023-12-31 | 3488.67 | 4186.4 | 4186.4 |  | 1.38 | 5.005 | 715 | 175 | 40 | 3414970901606
338380 | да | Плата верт. DPX³ 160 рук. 16м | XL³ S 630/4000 Плата монтажная для вертикального DPX³ 160 с поворотной рукояткой 16 модулей | Legrand | Power Legrand | 106 | XL3 S Аксессуары | PL1 | 1 | ШТ | Под заказ Т1 | Не подлежит сертификации | - | 6708.96 | 8050.75 | 8050.75 |  | 1.935 | 7.92 | 400 | 220 | 90 | 3414971347212
338381 | да | Плата верт. DPX³ 160 рук. 24м | XL³ S 630/4000 Плата монтажная для вертикального DPX³ 160 с поворотной рукояткой 24 модуля | Legrand | Power Legrand | 106 | XL3 S Аксессуары | PL1 | 1 | ШТ | На складе | Не подлежит сертификации | - | 8050.75 | 9660.9 | 9660.9 |  | 2.456 | 9.539 | 542 | 220 | 80 | 3414971347229
338382 | да | Плата верт. DPX³ 160 рук. 36м | XL³ S 630/4000 Плата монтажная для вертикального DPX³ 160 с поворотной рукояткой 36 модулей | Legrand | Power Legrand | 106 | XL3 S Аксессуары | PL1 | 1 | ШТ | На складе | Не подлежит сертификации | - | 8721.65 | 10465.98 | 10465.98 |  | 3.255 | 13.024 | 740 | 220 | 80 | 3414971347236
338386 | да | Плата верт. DPX³ 630 рук. 16м | XL³ S 630/4000 Плата монтажная для вертикального DPX³ 630 с поворотной рукояткой 16 модулей | Legrand | Power Legrand | 106 | XL3 S Аксессуары | PL1 | 1 | ШТ | На складе | Не подлежит сертификации | - | 7379.85 | 8855.82 | 8855.82 |  | 3.13 | 15.066 | 405 | 400 | 93 | 3414971347274
338387 | да | Плата верт. DPX³ 630 рук. 24м | XL³ S 630/4000 Плата монтажная для вертикального DPX³ 630 с поворотной рукояткой 24 модуля | Legrand | Power Legrand | 106 | XL3 S Аксессуары | PL1 | 1 | ШТ | На складе | Не подлежит сертификации | - | 8855.83 | 10627 | 10627 |  | 4.178 | 16.706 | 550 | 405 | 75 | 3414971347281
338388 | да | Плата верт. DPX³ 630 рук. 36м | XL³ S 630/4000 Плата монтажная для вертикального DPX³ 630 с поворотной рукояткой 36 модулей | Legrand | Power Legrand | 106 | XL3 S Аксессуары | PL1 | 1 | ШТ | На складе | Не подлежит сертификации | - | 9593.81 | 11512.57 | 11512.57 |  | 5.619 | 28.249 | 750 | 405 | 93 | 3414971347298
338389 | да | Плата верт. DPX³ 630 мот. 16м | XL³ S 630/4000 Плата монтажная для вертикального DPX³ 630 с мотор-приводом 16 модулей | Legrand | Power Legrand | 106 | XL3 S Аксессуары | PL1 | 1 | ШТ | На складе | Не подлежит сертификации | - | 7379.85 | 8855.82 | 8855.82 |  | 2.593 | 7.47 | 400 | 415 | 45 | 3414971347304
338390 | да | Плата верт. DPX³ 630 мот. 24м | XL³ S 630/4000 Плата монтажная для вертикального DPX³ 630 с мотор-приводом 24 модуля | Legrand | Power Legrand | 106 | XL3 S Аксессуары | PL1 | 1 | ШТ | На складе | Не подлежит сертификации | - | 8855.83 | 10627 | 10627 |  | 3.65 | 10.271 | 550 | 415 | 45 | 3414971347311
338391 | да | Плата верт. DPX³ 630 мот. 36м | XL³ S 630/4000 Плата монтажная для вертикального DPX³ 630 с мотор-приводом 36 модулей | Legrand | Power Legrand | 106 | XL3 S Аксессуары | PL1 | 1 | ШТ | На складе | Не подлежит сертификации | - | 9593.81 | 11512.57 | 11512.57 |  | 5.041 | 12.302 | 675 | 405 | 45 | 3414971347328
338392 | да | Панель верт. DPX³ 630 мот. 16м | XL³ S 630/4000 Лицевая панель для вертикального DPX³ 630 с поворотной рукояткой / мотор-приводом 16 модулей | Legrand | Power Legrand | 106 | XL3 S Аксессуары | PL1 | 1 | ШТ | На складе | Не подлежит сертификации | - | 8721.65 | 10465.98 | 10465.98 |  | 1.67 | 6.205 | 365 | 425 | 40 | 3414971347335
338393 | да | Панель верт. DPX³ 630 мот. 24м | XL³ S 630/4000 Лицевая панель для вертикального DPX³ 630 с поворотной рукояткой / мотор-приводом 24 модуля | Legrand | Power Legrand | 106 | XL3 S Аксессуары | PL1 | 1 | ШТ | На складе | Не подлежит сертификации | - | 10465.98 | 12559.18 | 12559.18 |  | 2.671 | 8.755 | 515 | 425 | 40 | 3414971347342
338394 | да | Панель верт. DPX³ 630 мот. 36м | XL³ S 630/4000 Лицевая панель для вертикального DPX³ 630 с поворотной рукояткой / мотор-приводом 36 модулей | Legrand | Power Legrand | 106 | XL3 S Аксессуары | PL1 | 1 | ШТ | На складе | Не подлежит сертификации | - | 11338.14 | 13605.77 | 13605.77 |  | 3.555 | 12.155 | 715 | 425 | 40 | 3414971347359
338400 | да | Плата для гор. DPX3 250 3P 16M | Плата для горизонтального DPX³ 250 3P 16M | Legrand | Power Legrand | 106 | XL3 S Аксессуары | PL1 | 1 | ШТ | На складе | Не подлежит сертификации | 2023-12-31 | 2966.65 | 3559.98 | 3559.98 |  | 1.731 | 10.4083 | 395 | 170 | 155 | 3414970901804
338401 | нет | Плата гор.DPX3 250 3P/4Pд 16M | Плата горизонтальная DPX³ 250 3P/4Pд 16M | Legrand | Power Legrand | 106 | XL3 S Аксессуары | PL1 | 1 | ШТ | Под заказ Т2 | Не подлежит сертификации | 2023-12-31 | 2966.65 | 3559.98 | 3559.98 |  | 2.24 | 14.08 | 400 | 220 | 160 | 3414970901811
338403 | да | Плата для гор. DPX3 250 3P 24M | Плата для горизонтального DPX³ 250 3P 24M | Legrand | Power Legrand | 106 | XL3 S Аксессуары | PL1 | 1 | ШТ | Под заказ Т2 | Не подлежит сертификации | 2023-12-31 | 3559.98 | 4271.98 | 4271.98 |  | 2.238 | 14.3607 | 545 | 170 | 155 | 3414970901835
338404 | нет | Плата гор.DPX3 250 3P/4Pд 24M | Плата горизонтальная DPX³ 250 3P/4Pд 24M | Legrand | Power Legrand | 106 | XL3 S Аксессуары | PL1 | 1 | ШТ | Под заказ Т2 | Не подлежит сертификации | 2023-12-31 | 3559.98 | 4271.98 | 4271.98 |  | 2.806 | 19.36 | 550 | 220 | 160 | 3414970901842
338406 | да | Плата для гор. DPX3 250 3P 36M | Плата для горизонтального DPX³ 250 3P 36M | Legrand | Power Legrand | 106 | XL3 S Аксессуары | PL1 | 1 | ШТ | Под заказ Т2 | Не подлежит сертификации | 2023-12-31 | 3856.65 | 4627.98 | 4627.98 |  | 2.685 | 19.6307 | 745 | 170 | 155 | 3414970901866
338407 | нет | Плата гор.DPX3 250 3P/4Pд 36M | Плата горизонтальная DPX³ 250 3P/4Pд 36M | Legrand | Power Legrand | 106 | XL3 S Аксессуары | PL1 | 1 | ШТ | Под заказ Т2 | Не подлежит сертификации | 2023-12-31 | 3856.65 | 4627.98 | 4627.98 |  | 3.588 | 22.386 | 728 | 205 | 150 | 3414970901873
338420 | да | Плата для верт DPX3 250 16M | Плата для вертикального DPX³ 250 16M | Legrand | Power Legrand | 106 | XL3 S Аксессуары | PL1 | 1 | ШТ | На складе | Не подлежит сертификации | 2023-12-31 | 5191.63 | 6229.96 | 6229.96 |  | 2.207 | 12.32 | 400 | 220 | 140 | 3414970901989
338421 | нет | Плата для верт DPX3 250 д 16M | Плата для вертикального DPX³ 250 д 16M | Legrand | Power Legrand | 106 | XL3 S Аксессуары | PL1 | 1 | ШТ | Под заказ Т2 | Не подлежит сертификации | 2023-12-31 | 5191.63 | 6229.96 | 6229.96 |  | 2.715 | 15.12 | 400 | 270 | 140 | 3414970901996
338423 | да | Плата верт DPX3 250 3P 24M | Плата вертикальная DPX³ 250 3P 24M | Legrand | Power Legrand | 106 | XL3 S Аксессуары | PL1 | 1 | ШТ | На складе | Не подлежит сертификации | 2023-12-31 | 6229.94 | 7475.93 | 7475.93 |  | 2.757 | 15.158 | 530 | 220 | 130 | 3414970902009 |  | 12.09.22 - Изменение складского статуса на "На складе"
338424 | да | Плата верт DPX3 250 4P 24M | Плата вертикальная DPX³ 250 4P 24M | Legrand | Power Legrand | 106 | XL3 S Аксессуары | PL1 | 1 | ШТ | Под заказ Т2 | Не подлежит сертификации | 2023-12-31 | 6229.94 | 7475.93 | 7475.93 |  | 2.805 | 17.787 | 550 | 220 | 147 | 3414970902016
338425 | нет | Плата верт DPX3 250 4P д 24M | Плата вертикальная DPX³ 250 4P д 24M | Legrand | Power Legrand | 106 | XL3 S Аксессуары | PL1 | 1 | ШТ | Под заказ Т2 | Не подлежит сертификации | 2023-12-31 | 6229.94 | 7475.93 | 7475.93 |  | 3.44 | 21.8295 | 550 | 270 | 147 | 3414970902023
338426 | да | Плата верт DPX3 250 3P 36M | Плата вертикальная DPX³ 250 3P 36M | Legrand | Power Legrand | 106 | XL3 S Аксессуары | PL1 | 1 | ШТ | На складе | Не подлежит сертификации | 2023-12-31 | 6749.11 | 8098.93 | 8098.93 |  | 3.572 | 20.075 | 730 | 220 | 125 | 3414970902030
338427 | да | Плата верт DPX3 250 4P 36M | Плата вертикальная DPX³ 250 4P 36M | Legrand | Power Legrand | 106 | XL3 S Аксессуары | PL1 | 1 | ШТ | На складе | Не подлежит сертификации | 2023-12-31 | 6749.11 | 8098.93 | 8098.93 |  | 3.388 | 24.255 | 750 | 220 | 147 | 3414970902047 |  | 12.09.22 - Изменение складского статуса на "На складе"
338428 | нет | Плата верт DPX3 250 4P д 36M | Плата вертикальная DPX³ 250 4P д 36M | Legrand | Power Legrand | 106 | XL3 S Аксессуары | PL1 | 1 | ШТ | Под заказ Т2 | Не подлежит сертификации | 2023-12-31 | 6749.11 | 8098.93 | 8098.93 |  | 4.136 | 29.7675 | 750 | 270 | 147 | 3414970902054
338450 | да | Пластрон гор. DPX3 250 3P 16M | Лицевая панель для DPX³ 250 3П горизонтально для шкафа шириной 16 модулей H150мм | Legrand | Power Legrand | 106 | XL3 S Аксессуары | PL1 | 1 | ШТ | На складе | Не подлежит сертификации | 2023-12-31 | 2683.58 | 3220.3 | 3220.3 |  | 0.621 | 2.555 | 365 | 175 | 40 | 3414970902146
338451 | нет | Пластр.гор.DPX3 250 3P/4Pд 16M | Лицевая панель для DPX³ 250 4P/4П с дифзащитой горизонтально для шкафа шириной 16 модулей H200мм | Legrand | Power Legrand | 106 | XL3 S Аксессуары | PL1 | 1 | ШТ | Под заказ Т2 | Не подлежит сертификации | 2023-12-31 | 2683.58 | 3220.3 | 3220.3 |  | 0.798 | 2.0416 | 352 | 232 | 25 | 3414970902160
338453 | да | Пластрон гор. DPX3 250 3P 24M | Лицевая панель для DPX³ 250 3П горизонтально для шкафа шириной 24 модулей | Legrand | Power Legrand | 106 | XL3 S Аксессуары | PL1 | 1 | ШТ | На складе | Не подлежит сертификации | 2023-12-31 | 3220.31 | 3864.37 | 3864.37 |  | 0.935 | 3.605 | 515 | 175 | 40 | 3414970902207
338454 | нет | Пластр.гор.DPX3 250 3P/4Pд 24M | Лицевая панель для DPX³ 250 4P/4П с дифзащитой горизонтально для шкафа шириной 24 модулей | Legrand | Power Legrand | 106 | XL3 S Аксессуары | PL1 | 1 | ШТ | Под заказ Т2 | Не подлежит сертификации | 2023-12-31 | 3220.31 | 3864.37 | 3864.37 |  | 1.22 | 4.635 | 515 | 225 | 40 | 3414970902221
338456 | да | Пластрон гор. DPX3 250 3P 36M | Лицевая панель для DPX³ 250 3П горизонтально для шкафа шириной 36 модулей | Legrand | Power Legrand | 106 | XL3 S Аксессуары | PL1 | 1 | ШТ | Под заказ Т2 | Не подлежит сертификации | 2023-12-31 | 3488.67 | 4186.4 | 4186.4 |  | 1.298 | 3.7012 | 705 | 175 | 30 | 3414970902269
338457 | нет | Пластр.гор.DPX3 250 3P/4Pд 36M | Лицевая панель для DPX³ 250 4P/4П с дифзащитой горизонтально для шкафа шириной 36 модулей | Legrand | Power Legrand | 106 | XL3 S Аксессуары | PL1 | 1 | ШТ | Под заказ Т2 | Не подлежит сертификации | 2023-12-31 | 3488.67 | 4186.4 | 4186.4 |  | 1.663 | 6.435 | 715 | 225 | 40 | 3414970902283
338480 | да | Плата АВР верт. DPX³ 630 24мод | XL³ S 630/4000 Плата монтажная АВР для вертикального DPX³ 630 24 модуля | Legrand | Power Legrand | 106 | XL3 S Аксессуары | PL1 | 1 | ШТ | Под заказ Т1 | Не подлежит сертификации | - | 11271.05 | 13525.26 | 13525.26 |  | 5.13 | 24.503 | 550 | 405 | 110 | 3414971347366
338481 | да | Плата АВР верт. DPX³ 630 36мод | XL³ S 630/4000 Плата монтажная АВР для вертикального DPX³ 630 36 модулей | Legrand | Power Legrand | 106 | XL3 S Аксессуары | PL1 | 1 | ШТ | Под заказ Т1 | Не подлежит сертификации | - | 12210.3 | 14652.36 | 14652.36 |  | 6.755 | 33.413 | 750 | 405 | 110 | 3414971347373
338482 | да | Плата АВР DPX³ 630 мотор 24мод | XL³ S 630/4000 Плата монтажная АВР для вертикального DPX³ 630 с мотор-приводом 24 модуля | Legrand | Power Legrand | 106 | XL3 S Аксессуары | PL1 | 1 | ШТ | На складе | Не подлежит сертификации | - | 20931.95 | 25118.34 | 25118.34 |  | 4.082 | 7.771 | 535 | 415 | 35 | 3414971347380
338483 | да | Плата АВР DPX³ 630 мотор 36мод | XL³ S 630/4000 Плата монтажная АВР для вертикального DPX³ 630 с мотор-приводом 36 модулей | Legrand | Power Legrand | 106 | XL3 S Аксессуары | PL1 | 1 | ШТ | На складе | Не подлежит сертификации | - | 22676.28 | 27211.54 | 27211.54 |  | 5.458 | 7.534 | 735 | 410 | 25 | 3414971347397
338484 | да | Панель АВР верт. DPX³ 630 24м | XL³ S 630/4000 Лицевая панель АВР для вертикального DPX³ 630 24 модуля | Legrand | Power Legrand | 106 | XL3 S Аксессуары | PL1 | 1 | ШТ | На складе | Не подлежит сертификации | - | 11271.05 | 13525.26 | 13525.26 |  | 2.645 | 8.755 | 515 | 425 | 40 | 3414971347403
338485 | да | Панель АВР верт. DPX³ 630 36м | XL³ S 630/4000 Лицевая панель АВР для вертикального DPX³ 630 36 модулей | Legrand | Power Legrand | 106 | XL3 S Аксессуары | PL1 | 1 | ШТ | На складе | Не подлежит сертификации | - | 12210.3 | 14652.36 | 14652.36 |  | 3.572 | 12.155 | 715 | 425 | 40 | 3414971347410
338700 | да | Плата для гор. АВ 630 3P 16M | Плата для горизонтального АВ 630 3P 16M | Legrand | Power Legrand | 106 | XL3 S Аксессуары | PL1 | 1 | ШТ | Под заказ Т2 | Не подлежит сертификации | 2023-12-31 | 4449.97 | 5339.96 | 5339.96 |  | 1.531 | 5.472 | 380 | 160 | 90 | 3414970904287
338701 | да | Плата гор. АВ 630 3P/4Pд 16M | Плата горизонтальная АВ 630 3P/4Pд 16M | Legrand | Power Legrand | 106 | XL3 S Аксессуары | PL1 | 1 | ШТ | На складе | Не подлежит сертификации | 2023-12-31 | 4449.97 | 5339.96 | 5339.96 |  | 1.937 | 7.5012 | 380 | 210 | 94 | 3414970904294 |  | 12.09.22 - Изменение складского статуса на "На складе"
338703 | да | Плата для гор. АВ 630 3P 24M | Плата для горизонтального АВ 630 3P 24M | Legrand | Power Legrand | 106 | XL3 S Аксессуары | PL1 | 1 | ШТ | Под заказ Т2 | Не подлежит сертификации | 2023-12-31 | 5339.95 | 6407.94 | 6407.94 |  | 2.02 | 9.858 | 530 | 120 | 155 | 3414970904317
338704 | да | Плата гор. АВ 630 3P/4Pд 24M | Плата горизонтальная АВ 630 3P/4Pд 24M | Legrand | Power Legrand | 106 | XL3 S Аксессуары | PL1 | 1 | ШТ | На складе | Не подлежит сертификации | 2023-12-31 | 5339.95 | 6407.94 | 6407.94 |  | 3.173 | 14.9875 | 545 | 220 | 125 | 3414970904324
338706 | да | Плата для гор. АВ 630 3P 36M | Плата для горизонтального АВ 630 3P 36M | Legrand | Power Legrand | 106 | XL3 S Аксессуары | PL1 | 1 | ШТ | Под заказ Т2 | Не подлежит сертификации | 2023-12-31 | 5784.95 | 6941.94 | 6941.94 |  | 2.61 | 13.578 | 730 | 155 | 120 | 3414970904348
338707 | да | Плата гор. АВ 630 3P/4Pд 36M | Плата горизонтальная АВ 630 3P/4Pд 36M | Legrand | Power Legrand | 106 | XL3 S Аксессуары | PL1 | 1 | ШТ | Под заказ Т2 | Не подлежит сертификации | 2023-12-31 | 5784.95 | 6941.94 | 6941.94 |  | 3.301 | 20.4875 | 745 | 220 | 125 | 3414970904355
338720 | да | Плата для верт АВ 630 16M | Плата для вертикального АВ 630 16M | Legrand | Power Legrand | 106 | XL3 S Аксессуары | PL1 | 1 | ШТ | На складе | Не подлежит сертификации | 2023-12-31 | 4449.97 | 5339.96 | 5339.96 |  | 3.673 | 16.6023 | 390 | 387 | 110 | 3414970904461
338721 | да | Плата для верт АВ 630 диф 16M | Плата для вертикального АВ 630 диф 16M | Legrand | Power Legrand | 106 | XL3 S Аксессуары | PL1 | 1 | ШТ | Под заказ Т2 | Не подлежит сертификации | 2023-12-31 | 4449.97 | 5339.96 | 5339.96 |  | 5.052 | 29.12 | 560 | 400 | 130 | 3414970904478
338724 | да | Плата для верт АВ 630 4P 24M | Плата для вертикального АВ 630 4P 24M | Legrand | Power Legrand | 106 | XL3 S Аксессуары | PL1 | 1 | ШТ | На складе | Не подлежит сертификации | 2023-12-31 | 5339.95 | 6407.94 | 6407.94 |  | 4.682 | 19.518 | 527 | 394 | 94 | 3414970904492
338725 | нет | Плата для верт АВ 630 4P д 24M | Плата для вертикального АВ 630 4P д 24M | Legrand | Power Legrand | 106 | XL3 S Аксессуары | PL1 | 1 | ШТ | Под заказ Т2 | Не подлежит сертификации | 2023-12-31 | 5339.95 | 6407.94 | 6407.94 |  | 6.45 | 40.04 | 550 | 560 | 130 | 3414970904508
338727 | да | Плата для верт АВ 630 4P 36M | Плата для вертикального АВ 630 4P 36M | Legrand | Power Legrand | 106 | XL3 S Аксессуары | PL1 | 1 | ШТ | На складе | Не подлежит сертификации | 2023-12-31 | 5784.95 | 6941.94 | 6941.94 |  | 6.026 | 39.4875 | 750 | 405 | 130 | 3414970904522
338728 | нет | Плата для верт АВ 630 4P д 36M | Плата для вертикального АВ 630 4P д 36M | Legrand | Power Legrand | 106 | XL3 S Аксессуары | PL1 | 1 | ШТ | Под заказ Т2 | Не подлежит сертификации | 2023-12-31 | 5784.95 | 6941.94 | 6941.94 |  | 8.239 | 54.6 | 750 | 560 | 130 | 3414970904539
338750 | нет | Пластрон гор. DPX3 630 3P 16M | Пластрон горизонтальный DPX³ 630 3P 16M | Legrand | Power Legrand | 106 | XL3 S Аксессуары | PL1 | 1 | ШТ | Под заказ Т2 | Не подлежит сертификации | 2023-12-31 | 4025.38 | 4830.46 | 4830.46 |  | 0.551 | 2.555 | 365 | 175 | 40 | 3414970904744
338751 | да | Пластр гор. DPX3 630 3P/4P 16M | Пластрон горизонтальный DPX³ 630 3P/4P 16M | Legrand | Power Legrand | 106 | XL3 S Аксессуары | PL1 | 1 | ШТ | На складе | Не подлежит сертификации | 2023-12-31 | 4025.38 | 4830.46 | 4830.46 |  | 0.731 | 3.285 | 365 | 225 | 40 | 3414970904768
338753 | да | Пластрон гор. DPX3 630 3P 24M | Пластрон горизонтальный DPX³ 630 3P 24M | Legrand | Power Legrand | 106 | XL3 S Аксессуары | PL1 | 1 | ШТ | Под заказ Т2 | Не подлежит сертификации | 2023-12-31 | 4830.45 | 5796.54 | 5796.54 |  | 0.848 | 3.4171 | 504 | 226 | 30 | 3414970904805
338754 | да | Пластр гор. DPX3 630 3P/4P 24M | Пластрон горизонтальный DPX³ 630 3P/4P 24M | Legrand | Power Legrand | 106 | XL3 S Аксессуары | PL1 | 1 | ШТ | На складе | Не подлежит сертификации | 2023-12-31 | 4830.45 | 5796.54 | 5796.54 |  | 1.041 | 4.635 | 515 | 225 | 40 | 3414970904829
338756 | нет | Пластрон гор. DPX3 630 3P 36M | Пластрон горизонтальный DPX³ 630 3P 36M | Legrand | Power Legrand | 106 | XL3 S Аксессуары | PL1 | 1 | ШТ | Под заказ Т2 | Не подлежит сертификации | 2023-12-31 | 5232.96 | 6279.55 | 6279.55 |  | 1.205 | 5.005 | 715 | 175 | 40 | 3414970904867
338757 | нет | Пластр гор. DPX3 630 3P/4P 36M | Пластрон горизонтальный DPX³ 630 3P/4P 36M | Legrand | Power Legrand | 106 | XL3 S Аксессуары | PL1 | 1 | ШТ | Под заказ Т2 | Не подлежит сертификации | 2023-12-31 | 5232.96 | 6279.55 | 6279.55 |  | 1.454 | 6.435 | 715 | 225 | 40 | 3414970904881
338758 | нет | Пластр гор. DPX3 630 4P д 36M | Пластрон горизонтальный DPX³ 630 4P д 36M | Legrand | Power Legrand | 106 | XL3 S Аксессуары | PL1 | 1 | ШТ | Под заказ Т2 | Не подлежит сертификации | 2023-12-31 | 5232.96 | 6279.55 | 6279.55 |  | 1.53 | 6.435 | 715 | 225 | 40 | 3414970904904
338770 | да | Пластрон для верт DPX3 630 16M | Пластрон для вертикального DPX³ 630 16M | Legrand | Power Legrand | 106 | XL3 S Аксессуары | PL1 | 1 | ШТ | На складе | Не подлежит сертификации | 2023-12-31 | 4025.38 | 4830.46 | 4830.46 |  | 1.414 | 6.205 | 365 | 425 | 40 | 3414970905024
338771 | нет | Пластрон верт DPX3 630 д 16M | Пластрон вертикальный DPX³ 630 д 16M | Legrand | Power Legrand | 106 | XL3 S Аксессуары | PL1 | 1 | ШТ | Под заказ Т2 | Не подлежит сертификации | 2023-12-31 | 4025.38 | 4830.46 | 4830.46 |  | 2.088 | 9.125 | 365 | 625 | 40 | 3414970905048
338774 | да | Пластрон верт DPX3 630 4P 24M | Пластрон вертикальный DPX³ 630 4P 24M | Legrand | Power Legrand | 106 | XL3 S Аксессуары | PL1 | 1 | ШТ | На складе | Не подлежит сертификации | 2023-12-31 | 4830.45 | 5796.54 | 5796.54 |  | 2.36 | 6.375 | 500 | 425 | 30 | 3414970905086
338775 | нет | Пластр верт DPX3 630 4P д 24M | Пластрон вертикальный DPX³ 630 4P д 24M | Legrand | Power Legrand | 106 | XL3 S Аксессуары | PL1 | 1 | ШТ | Под заказ Т2 | Не подлежит сертификации | 2023-12-31 | 4830.45 | 5796.54 | 5796.54 |  | 3.285 | 12.875 | 515 | 625 | 40 | 3414970905109
338777 | да | Пластрон верт DPX3 630 4P 36M | Пластрон вертикальный DPX³ 630 4P 36M | Legrand | Power Legrand | 106 | XL3 S Аксессуары | PL1 | 1 | ШТ | На складе | Не подлежит сертификации | 2023-12-31 | 5232.96 | 6279.55 | 6279.55 |  | 3.317 | 12.155 | 715 | 425 | 40 | 3414970905147
338778 | нет | Пластр верт DPX3 630 4P д 36M | Пластрон вертикальный DPX³ 630 4P д 36M | Legrand | Power Legrand | 106 | XL3 S Аксессуары | PL1 | 1 | ШТ | Под заказ Т2 | Не подлежит сертификации | 2023-12-31 | 5232.96 | 6279.55 | 6279.55 |  | 4.295 | 17.875 | 715 | 625 | 40 | 3414970905161
338801 | нет | Плата гор. DPX3/-IS 1600 3P24M | Плата горизонтальная DPX³/-IS 1600 3P24M | Legrand | Power Legrand | 106 | XL3 S Аксессуары | PL1 | 1 | ШТ | Под заказ Т2 | Не подлежит сертификации | 2023-12-31 | 9660.87 | 11593.04 | 11593.04 |  | 2.239 | 5.9895 | 550 | 242 | 45 | 3414970905192
338802 | нет | Плата гор. DPX3/-IS 1600 4P24M | Плата горизонтальная DPX³/-IS 1600 4P24M | Legrand | Power Legrand | 106 | XL3 S Аксессуары | PL1 | 1 | ШТ | Под заказ Т2 | Не подлежит сертификации | 2023-12-31 | 9660.87 | 11593.04 | 11593.04 |  | 2.699 | 7.722 | 550 | 312 | 45 | 3414970905208
338803 | нет | Плата гор. DPX3/-IS 1600 3P36M | Плата горизонтальная DPX³/-IS 1600 3P36M | Legrand | Power Legrand | 106 | XL3 S Аксессуары | PL1 | 1 | ШТ | Под заказ Т2 | Не подлежит сертификации | 2023-12-31 | 10465.94 | 12559.13 | 12559.13 |  | 3.049 | 8.1675 | 750 | 242 | 45 | 3414970905215
338804 | нет | Плата гор. DPX3/-IS 1600 4P36M | Плата горизонтальная DPX³/-IS 1600 4P36M | Legrand | Power Legrand | 106 | XL3 S Аксессуары | PL1 | 1 | ШТ | Под заказ Т2 | Не подлежит сертификации | 2023-12-31 | 10465.94 | 12559.13 | 12559.13 |  | 3.897 | 10.53 | 750 | 312 | 45 | 3414970905222
338810 | да | Плата верт DPX3/-IS 1600 3P16M | Плата вертикальная DPX³/-IS 1600 3P16M | Legrand | Power Legrand | 106 | XL3 S Аксессуары | PL1 | 1 | ШТ | На складе | Не подлежит сертификации | 2023-12-31 | 9392.52 | 11271.02 | 11271.02 |  | 2.272 | 6.156 | 400 | 342 | 45 | 3414970905239
338812 | да | Плата верт DPX3/-IS 1600 4P24M | Плата вертикальная DPX³/-IS 1600 4P24M | Legrand | Power Legrand | 106 | XL3 S Аксессуары | PL1 | 1 | ШТ | На складе | Не подлежит сертификации | 2023-12-31 | 11271.01 | 13525.21 | 13525.21 |  | 3.072 | 11.286 | 550 | 342 | 60 | 3414970905253 |  | 12.09.22 - Изменение складского статуса на "На складе"
338814 | да | Плата верт DPX3/-IS 1600 4P36M | Плата вертикальная DPX³/-IS 1600 4P36M | Legrand | Power Legrand | 106 | XL3 S Аксессуары | PL1 | 1 | ШТ | На складе | Не подлежит сертификации | 2023-12-31 | 12210.25 | 14652.3 | 14652.3 |  | 4.293 | 11.5425 | 750 | 342 | 45 | 3414970905277 |  | 12.09.22 - Изменение складского статуса на "На складе"
338841 | да | Пластр. гор. DPX3 1600 3P 24M | Лицевая панель для DPX³ 1600 3П горизонтально для шкафа шириной 24 модулей | Legrand | Power Legrand | 106 | XL3 S Аксессуары | PL1 | 1 | ШТ | На складе | Не подлежит сертификации | 2023-12-31 | 8721.61 | 10465.93 | 10465.93 |  | 2.044 | 9.633 | 520 | 325 | 57 | 3414970905307 |  | 12.09.22 - Изменение складского статуса на "На складе"
338842 | нет | Пластр. гор. DPX3 1600 4P 24M | Лицевая панель для DPX³ 1600 4П горизонтально для шкафа шириной 24 модулей | Legrand | Power Legrand | 106 | XL3 S Аксессуары | PL1 | 1 | ШТ | Под заказ Т2 | Не подлежит сертификации | 2023-12-31 | 8721.61 | 10465.93 | 10465.93 |  | 2.639 | 8.6 | 500 | 430 | 40 | 3414970905321
338843 | нет | Пластр. гор. DPX3 1600 3P 36M | Лицевая панель для DPX³ 1600 3П горизонтально для шкафа шириной 36 модулей | Legrand | Power Legrand | 106 | XL3 S Аксессуары | PL1 | 1 | ШТ | Под заказ Т2 | Не подлежит сертификации | 2023-12-31 | 9448.41 | 11338.09 | 11338.09 |  | 2.739 | 9.24 | 700 | 330 | 40 | 3414970905345
338844 | нет | Пластр. гор. DPX3 1600 4P 36M | Лицевая панель для DPX³ 1600 4П горизонтально для шкафа шириной 36 модулей | Legrand | Power Legrand | 106 | XL3 S Аксессуары | PL1 | 1 | ШТ | Под заказ Т2 | Не подлежит сертификации | 2023-12-31 | 9448.41 | 11338.09 | 11338.09 |  | 3.548 | 13.3875 | 700 | 425 | 45 | 3414970905369
338850 | да | Пластр. верт DPX3 1600 3P 16M | Лицевая панель для DPX³ 1600 3П вертикально для шкафа шириной 16 модулей | Legrand | Power Legrand | 106 | XL3 S Аксессуары | PL1 | 1 | ШТ | Под заказ Т2 | Не подлежит сертификации | 2023-12-31 | 7268.02 | 8721.62 | 8721.62 |  | 1.64 | 6.65 | 380 | 350 | 50 | 3414970905383
338852 | да | Пластр. верт DPX3 1600 4P 24M | Лицевая панель для DPX³ 1600 3П/4П вертикально для шкафа шириной 24 модулей | Legrand | Power Legrand | 106 | XL3 S Аксессуары | PL1 | 1 | ШТ | На складе | Не подлежит сертификации | 2023-12-31 | 8721.61 | 10465.93 | 10465.93 |  | 2.334 | 6.7725 | 500 | 387 | 35 | 3414970905420 |  | 12.09.22 - Изменение складского статуса на "На складе"
338854 | да | Пластр. верт DPX3 1600 4P 36M | Лицевая панель для DPX³ 1600 3П/4П вертикально для шкафа шириной 36 модулей | Legrand | Power Legrand | 106 | XL3 S Аксессуары | PL1 | 1 | ШТ | На складе | Не подлежит сертификации | 2023-12-31 | 9448.41 | 11338.09 | 11338.09 |  | 3.142 | 15.39 | 720 | 375 | 57 | 3414970905468
338861 | нет | Пластр. гор. DPX-IS 1600 3P24M | Лицевая панель для DPX-IS 1600 3П горизонтально для шкафа шириной 24 модулей | Legrand | Power Legrand | 106 | XL3 S Аксессуары | PL1 | 1 | ШТ | Под заказ Т2 | Не подлежит сертификации | 2023-12-31 | 9392.52 | 11271.02 | 11271.02 |  | 1.979 | 7.2 | 500 | 320 | 45 | 3414970905505
338862 | нет | Пластр. гор. DPX-IS 1600 4P24M | Лицевая панель для DPX-IS 1600 4П горизонтально для шкафа шириной 24 модулей | Legrand | Power Legrand | 106 | XL3 S Аксессуары | PL1 | 1 | ШТ | Под заказ Т2 | Не подлежит сертификации | 2023-12-31 | 9392.52 | 11271.02 | 11271.02 |  | 2.577 | 9.5625 | 500 | 425 | 45 | 3414970905529
338863 | нет | Пластр. гор. DPX-IS 1600 3P36M | Лицевая панель для DPX-IS 1600 3П горизонтально для шкафа шириной 36 модулей | Legrand | Power Legrand | 106 | XL3 S Аксессуары | PL1 | 1 | ШТ | Под заказ Т2 | Не подлежит сертификации | 2023-12-31 | 10175.22 | 12210.26 | 12210.26 |  | 2.668 | 10.2375 | 700 | 325 | 45 | 3414970905543
338864 | да | Пластр. гор. DPX-IS 1600 4P36M | Лицевая панель для DPX-IS 1600 4П горизонтально для шкафа шириной 36 модулей | Legrand | Power Legrand | 106 | XL3 S Аксессуары | PL1 | 1 | ШТ | Под заказ Т2 | Не подлежит сертификации | 2023-12-31 | 10175.22 | 12210.26 | 12210.26 |  | 3.479 | 11.76 | 700 | 420 | 40 | 3414970905567
338870 | да | Пластр. верт DPX-IS 1600 3P16M | Лицевая панель для DPX-IS 1600 3П вертикально для шкафа шириной 16 модулей | Legrand | Power Legrand | 106 | XL3 S Аксессуары | PL1 | 1 | ШТ | На складе | Не подлежит сертификации | 2023-12-31 | 8945.24 | 10734.29 | 10734.29 |  | 1.585 | 5.396 | 380 | 355 | 40 | 3414970905581
338872 | да | Пластр. верт DPX-IS 1600 4P24M | Лицевая панель для DPX-IS 1600 3П/4П вертикально для шкафа шириной 24 модулей | Legrand | Power Legrand | 106 | XL3 S Аксессуары | PL1 | 1 | ШТ | На складе | Не подлежит сертификации | 2023-12-31 | 10734.3 | 12881.16 | 12881.16 |  | 2.28 | 7.4 | 500 | 370 | 40 | 3414970905628 |  | 12.09.22 - Изменение складского статуса на "На складе"
338874 | да | Пластр. верт DPX-IS 1600 4P36M | Лицевая панель для DPX-IS 1600 3П/4П вертикально для шкафа шириной 36 модулей | Legrand | Power Legrand | 106 | XL3 S Аксессуары | PL1 | 1 | ШТ | На складе | Не подлежит сертификации | 2023-12-31 | 11628.82 | 13954.58 | 13954.58 |  | 3.106 | 13.5 | 720 | 375 | 50 | 3414970905666 |  | 12.09.22 - Изменение складского статуса на "На складе"
338902 | нет | Плата гор DPX-IS 250 3P/4P 24M | Плата горизонтальная DPX-IS 250 3P/4P 24M | Legrand | Power Legrand | 106 | XL3 S Аксессуары | PL1 | 1 | ШТ | Под заказ Т2 | Не подлежит сертификации | 2023-12-31 | 6229.94 | 7475.93 | 7475.93 |  | 2.83 | 16.94 | 550 | 220 | 140 | 3414970905697
338904 | нет | Плата гор DPX-IS 250 3P/4P 36M | Плата горизонтальная DPX-IS 250 3P/4P 36M | Legrand | Power Legrand | 106 | XL3 S Аксессуары | PL1 | 1 | ШТ | Под заказ Т2 | Не подлежит сертификации | 2023-12-31 | 6749.11 | 8098.93 | 8098.93 |  | 3.404 | 23.1 | 750 | 220 | 140 | 3414970905710
338920 | нет | Плата верт DPX-IS 250 3P/4P16M | Плата вертикальная DPX-IS 250 3P/4P16M | Legrand | Power Legrand | 106 | XL3 S Аксессуары | PL1 | 1 | ШТ | Под заказ Т2 | Не подлежит сертификации | 2023-12-31 | 5191.63 | 6229.96 | 6229.96 |  | 2.936 | 15.848 | 400 | 283 | 140 | 3414970905765
338922 | да | Плата верт DPX-IS 250 3P/4P24M | Плата вертикальная DPX-IS 250 3P/4P24M | Legrand | Power Legrand | 106 | XL3 S Аксессуары | PL1 | 1 | ШТ | Под заказ Т2 | Не подлежит сертификации | 2023-12-31 | 6229.94 | 7475.93 | 7475.93 |  | 3.657 | 21.791 | 550 | 283 | 140 | 3414970905789
338924 | да | Плата верт DPX-IS 250 3P/4P36M | Плата вертикальная DPX-IS 250 3P/4P36M | Legrand | Power Legrand | 106 | XL3 S Аксессуары | PL1 | 1 | ШТ | Под заказ Т2 | Не подлежит сертификации | 2023-12-31 | 6749.11 | 8098.93 | 8098.93 |  | 4.538 | 29.715 | 750 | 283 | 140 | 3414970905802
338942 | нет | Пластр гор.DPX-IS 250 3P/4P24M | Лицевая панель для DPX-IS 250 3П/4П горизонтально для шкафа шириной 24 модулей | Legrand | Power Legrand | 106 | XL3 S Аксессуары | PL1 | 1 | ШТ | Под заказ Т2 | Не подлежит сертификации | 2023-12-31 | 5635.49 | 6762.59 | 6762.59 |  | 1.604 | 6.695 | 515 | 325 | 40 | 3414970905888
338944 | нет | Пластр гор.DPX-IS 250 3P/4P36M | Лицевая панель для DPX-IS 250 3П/4П горизонтально для шкафа шириной 36 модулей | Legrand | Power Legrand | 106 | XL3 S Аксессуары | PL1 | 1 | ШТ | Под заказ Т2 | Не подлежит сертификации | 2023-12-31 | 6105.12 | 7326.14 | 7326.14 |  | 2.327 | 9.295 | 715 | 325 | 40 | 3414970905925
339002 | да | Плата гор DPX-IS 630 3P/4P 24M | Плата горизонтальная DPX-IS 630 3P/4P 24M | Legrand | Power Legrand | 106 | XL3 S Аксессуары | PL1 | 1 | ШТ | Под заказ Т2 | Не подлежит сертификации | 2023-12-31 | 5339.95 | 6407.94 | 6407.94 |  | 3.733 | 19.36 | 550 | 320 | 110 | 3414970906052
339014 | нет | Плата гор DPX-IS 630 4P 36M | Плата горизонтальная DPX-IS 630 4P 36M | Legrand | Power Legrand | 106 | XL3 S Аксессуары | PL1 | 1 | ШТ | Под заказ Т2 | Не подлежит сертификации | 2023-12-31 | 8721.61 | 10465.93 | 10465.93 |  | 4.583 | 22.5388 | 730 | 325 | 95 | 3414970906113
339020 | нет | Плата верт DPX-IS 630 3P/4P16M | Плата вертикальная DPX-IS 630 3P/4P16M | Legrand | Power Legrand | 106 | XL3 S Аксессуары | PL1 | 1 | ШТ | Под заказ Т2 | Не подлежит сертификации | 2023-12-31 | 4449.97 | 5339.96 | 5339.96 |  | 2.037 | 7.7615 | 380 | 215 | 95 | 3414970906120
339022 | да | Плата верт DPX-IS 630 3P/4P24M | Плата вертикальная DPX-IS 630 3P/4P24M | Legrand | Power Legrand | 106 | XL3 S Аксессуары | PL1 | 1 | ШТ | На складе | Не подлежит сертификации | 2023-12-31 | 5339.95 | 6407.94 | 6407.94 |  | 2.612 | 10.9763 | 530 | 218 | 95 | 3414970906144 |  | 12.09.22 - Изменение складского статуса на "На складе"
339024 | да | Плата верт DPX-IS 630 3P/4P36M | Плата вертикальная DPX-IS 630 3P/4P36M | Legrand | Power Legrand | 106 | XL3 S Аксессуары | PL1 | 1 | ШТ | На складе | Не подлежит сертификации | 2023-12-31 | 5784.95 | 6941.94 | 6941.94 |  | 3.376 | 14.9358 | 730 | 220 | 93 | 3414970906168 |  | 12.09.22 - Изменение складского статуса на "На складе"
339041 | да | Пластр гор.DPX-IS 630 3P/4P24M | Лицевая панель для DPX-IS 630 3П/4П горизонтально для шкафа шириной 24 модулей | Legrand | Power Legrand | 106 | XL3 S Аксессуары | PL1 | 1 | ШТ | Под заказ Т2 | Не подлежит сертификации | 2023-12-31 | 4830.45 | 5796.54 | 5796.54 |  | 1.499 | 6.695 | 515 | 325 | 40 | 3414970906229
339043 | нет | Пластр горDPX-IS 630 3P/4P36M | Лицевая панель для DPX-IS 630 3П/4П горизонтально для шкафа шириной 36 модулей | Legrand | Power Legrand | 106 | XL3 S Аксессуары | PL1 | 1 | ШТ | Под заказ Т2 | Не подлежит сертификации | 2023-12-31 | 5232.96 | 6279.55 | 6279.55 |  | 2.175 | 9.295 | 715 | 325 | 40 | 3414970906267
339050 | нет | Пластр вер DPX-IS 630 3P/4P16M | Лицевая панель для DPX-IS 630 3П/4П вертикально для шкафа шириной 16 модулей | Legrand | Power Legrand | 106 | XL3 S Аксессуары | PL1 | 1 | ШТ | Под заказ Т2 | Не подлежит сертификации | 2023-12-31 | 4025.38 | 4830.46 | 4830.46 |  | 1.448 | 6.205 | 365 | 425 | 40 | 3414970906304
339052 | да | Пластр верт DPX-IS 630 4P 24M | Лицевая панель для DPX-IS 630 3П/4П вертикально для шкафа шириной 24 модулей | Legrand | Power Legrand | 106 | XL3 S Аксессуары | PL1 | 1 | ШТ | На складе | Не подлежит сертификации | 2023-12-31 | 4830.45 | 5796.54 | 5796.54 |  | 2.024 | 8.755 | 515 | 425 | 40 | 3414970906342 |  | 12.09.22 - Изменение складского статуса на "На складе"
339054 | да | Пластр верт DPX-IS 630 4P 36M | Лицевая панель для DPX-IS 630 3П/4П вертикально для шкафа шириной 36 модулей | Legrand | Power Legrand | 106 | XL3 S Аксессуары | PL1 | 1 | ШТ | На складе | Не подлежит сертификации | 2023-12-31 | 5232.96 | 6279.55 | 6279.55 |  | 2.977 | 12.155 | 715 | 425 | 40 | 3414970906380 |  | 12.09.22 - Изменение складского статуса на "На складе"
339060 | да | Плата верт. DCX-M тип. 1 24мод | XL³ S 630/4000 Плата монтажная для вертикального DCX-M типоразмера 1 24 модуля | Legrand | Power Legrand | 106 | XL3 S Аксессуары | PL1 | 1 | ШТ | Под заказ Т1 | Не подлежит сертификации | - | 7245.68 | 8694.82 | 8694.82 |  | 2.302 | 14.493 | 550 | 170 | 155 | 3414971347441
339061 | да | Л.Панель верт. DCX-M тип.1 24м | XL³ S 630/4000 Лицевая панель для вертикального DCX-M типоразмера 1 24 модуля | Legrand | Power Legrand | 106 | XL3 S Аксессуары | PL1 | 1 | ШТ | Под заказ Т1 | Не подлежит сертификации | - | 8855.83 | 10627 | 10627 |  | 2.037 | 17.133 | 518 | 525 | 63 | 3414971347458
339062 | да | Плата верт. DCX-M тип. 2 24мод | XL³ S 630/4000 Плата монтажная для вертикального DCX-M типоразмера 2 24 модуля | Legrand | Power Legrand | 106 | XL3 S Аксессуары | PL1 | 1 | ШТ | На складе | Не подлежит сертификации | - | 7245.68 | 8694.82 | 8694.82 |  | 1.962 | 7.948 | 550 | 170 | 85 | 3414971347465
339063 | да | Л.Панель верт. DCX-M тип.2 24м | XL³ S 630/4000 Лицевая панель для вертикального DCX-M типоразмера 2 24 модуля | Legrand | Power Legrand | 106 | XL3 S Аксессуары | PL1 | 1 | ШТ | На складе | Не подлежит сертификации | - | 8855.83 | 10627 | 10627 |  | 1.306 | 4.635 | 515 | 225 | 40 | 3414971347472
339064 | да | Плата верт. DCX-M тип. 3 24мод | XL³ S 630/4000 Плата монтажная для вертикального DCX-M типоразмера 3 24 модуля | Legrand | Power Legrand | 106 | XL3 S Аксессуары | PL1 | 1 | ШТ | На складе | Не подлежит сертификации | - | 7245.68 | 8694.82 | 8694.82 |  | 2.08 | 3.419 | 530 | 215 | 30 | 3414971347489
339065 | да | Л.Панель верт. DCX-M тип.3 24м | XL³ S 630/4000 Лицевая панель для вертикального DCX-M типоразмера 3 24 модуля | Legrand | Power Legrand | 106 | XL3 S Аксессуары | PL1 | 1 | ШТ | На складе | Не подлежит сертификации | - | 8855.83 | 10627 | 10627 |  | 1.799 | 9.633 | 520 | 325 | 57 | 3414971347496
339066 | да | Плата верт. DCX-M тип. 4 24мод | XL³ S 630/4000 Плата монтажная для вертикального DCX-M типоразмера 4 24 модуля | Legrand | Power Legrand | 106 | XL3 S Аксессуары | PL1 | 1 | ШТ | На складе | Не подлежит сертификации | - | 11271.05 | 13525.26 | 13525.26 |  | 2.949 | 9.378 | 550 | 310 | 55 | 3414971347502
339067 | да | Л.Панель верт. DCX-M тип.4 24м | XL³ S 630/4000 Лицевая панель для вертикального DCX-M типоразмера 4 24 модуля | Legrand | Power Legrand | 106 | XL3 S Аксессуары | PL1 | 1 | ШТ | На складе | Не подлежит сертификации | - | 9392.54 | 11271.05 | 11271.05 |  | 2.314 | 15.3 | 720 | 425 | 50 | 3414971347519
339068 | да | Плата верт. DCX-M тип. 5 24мод | XL³ S 630/4000 Плата монтажная для вертикального DCX-M типоразмера 5 24 модуля | Legrand | Power Legrand | 106 | XL3 S Аксессуары | PL1 | 1 | ШТ | Под заказ Т1 | Не подлежит сертификации | - | 11271.05 | 13525.26 | 13525.26 |  | 3.862 | 13.091 | 530 | 380 | 65 | 3414971347526
339069 | да | Л.Панель верт. DCX-M тип.5 24м | XL³ S 630/4000 Лицевая панель для вертикального DCX-M типоразмера 5 24 модуля | Legrand | Power Legrand | 106 | XL3 S Аксессуары | PL1 | 1 | ШТ | Под заказ Т1 | Не подлежит сертификации | - | 9392.54 | 11271.05 | 11271.05 |  | 3.825 | 20.655 | 725 | 518 | 55 | 3414971347533
339070 | да | Плата верт. DCX-M тип. 6 24мод | XL³ S 630/4000 Плата монтажная для вертикального DCX-M типоразмера 6 24 модуля | Legrand | Power Legrand | 106 | XL3 S Аксессуары | PL1 | 1 | ШТ | Под заказ Т1 | Не подлежит сертификации | - | 12210.3 | 14652.36 | 14652.36 |  | 7.209 | 57 | 750 | 380 | 200 | 3414971347540
339071 | да | Л.Панель верт. DCX-M тип.6 24м | XL³ S 630/4000 Лицевая панель для вертикального DCX-M типоразмера 6 24 модуля | Legrand | Power Legrand | 106 | XL3 S Аксессуары | PL1 | 1 | ШТ | Под заказ Т1 | Не подлежит сертификации | - | 10175.25 | 12210.3 | 12210.3 |  | 4.498 | 17.875 | 715 | 625 | 40 | 3414971347557
339080 | да | Л.Панель перф. выс. 150 мм 16м | XL³ S 630/4000 Лицевая панель перфорированная высотой 150 мм 16 модулей | Legrand | Power Legrand | 106 | XL3 S Аксессуары | PL1 | 1 | ШТ | Под заказ Т1 | Не подлежит сертификации | - | 11740.68 | 14088.82 | 14088.82 |  | 0.723 | 2.555 | 365 | 175 | 40 | 3414971347564
339081 | да | Л.Панель перф. выс. 150 мм 24м | XL³ S 630/4000 Лицевая панель перфорированная высотой 150 мм 24 модуля | Legrand | Power Legrand | 106 | XL3 S Аксессуары | PL1 | 1 | ШТ | На складе | Не подлежит сертификации | - | 14088.81 | 16906.57 | 16906.57 |  | 1.012 | 3.605 | 515 | 175 | 40 | 3414971347571
339082 | да | Л.Панель перф. выс. 150 мм 36м | XL³ S 630/4000 Лицевая панель перфорированная высотой 150 мм 36 модулей | Legrand | Power Legrand | 106 | XL3 S Аксессуары | PL1 | 1 | ШТ | Под заказ Т1 | Не подлежит сертификации | - | 15262.88 | 18315.46 | 18315.46 |  | 1.431 | 5.005 | 715 | 175 | 40 | 3414971347588
339083 | да | Л.Панель перф. выс. 200 мм 16м | XL³ S 630/4000 Лицевая панель перфорированная высотой 200 мм 16 модулей | Legrand | Power Legrand | 106 | XL3 S Аксессуары | PL1 | 1 | ШТ | Под заказ Т1 | Не подлежит сертификации | - | 12523.39 | 15028.07 | 15028.07 |  | 0.915 | 3.285 | 365 | 225 | 40 | 3414971347595
339084 | да | Л.Панель перф. выс. 200 мм 24м | XL³ S 630/4000 Лицевая панель перфорированная высотой 200 мм 24 модуля | Legrand | Power Legrand | 106 | XL3 S Аксессуары | PL1 | 1 | ШТ | На складе | Не подлежит сертификации | - | 15028.07 | 18033.68 | 18033.68 |  | 1.315 | 4.635 | 515 | 225 | 40 | 3414971347601
339085 | да | Л.Панель перф. выс. 200 мм 36м | XL³ S 630/4000 Лицевая панель перфорированная высотой 200 мм 36 модулей | Legrand | Power Legrand | 106 | XL3 S Аксессуары | PL1 | 1 | ШТ | Под заказ Т1 | Не подлежит сертификации | - | 16280.41 | 19536.49 | 19536.49 |  | 1.853 | 6.435 | 715 | 225 | 40 | 3414971347618
339101 | да | Плата DMX3 фик. вык. T0 4P 16M | Плата монтажная для DMX³ типоразмера 0 фиксированного/выкатного исполнения 3П/4П 16M | Legrand | Power Legrand | 106 | XL3 S Аксессуары | PL1 | 1 | ШТ | На складе | Не подлежит сертификации | 2023-12-31 | 4696.27 | 5635.52 | 5635.52 |  | 2.076 | 9.8711 | 395 | 245 | 102 | 3414970906410 |  | 12.09.22 - Изменение складского статуса на "На складе"
339103 | да | Плата DMX3 фик. вык. T0 4P 24M | Плата монтажная для DMX³ типоразмера 0 фиксированного/выкатного исполнения 3П/4П 24M | Legrand | Power Legrand | 106 | XL3 S Аксессуары | PL1 | 1 | ШТ | На складе | Не подлежит сертификации | 2023-12-31 | 5635.49 | 6762.59 | 6762.59 |  | 3.075 | 12.7181 | 525 | 255 | 95 | 3414970906434 |  | 12.09.22 - Изменение складского статуса на "На складе"
339105 | да | Плата DMX3 фик. вык. T0 4P 36M | Плата монтажная для DMX³ типоразмера 0 фиксированного/выкатного исполнения 3П/4П 36M | Legrand | Power Legrand | 106 | XL3 S Аксессуары | PL1 | 1 | ШТ | На складе | Не подлежит сертификации | 2023-12-31 | 6105.12 | 7326.14 | 7326.14 |  | 4.168 | 17.8229 | 730 | 257 | 95 | 3414970906458 |  | 12.09.22 - Изменение складского статуса на "На складе"
339120 | да | Пластрон DMX3 фик.T0 3P 16M | Лицевая панель для DMX³ T0 3П фиксированного для шкафа шириной 16 модулей | Legrand | Power Legrand | 106 | XL3 S Аксессуары | PL1 | 1 | ШТ | Под заказ Т2 | Не подлежит сертификации | 2023-12-31 | 3913.55 | 4696.26 | 4696.26 |  | 1.335 | 7.665 | 365 | 525 | 40 | 3414970906526
339123 | да | Пластрон DMX3 фик.T0 4P 24M | Лицевая панель для DMX³ T0 3П/4П фиксированного для шкафа шириной 24 модулей | Legrand | Power Legrand | 106 | XL3 S Аксессуары | PL1 | 1 | ШТ | Под заказ Т2 | Не подлежит сертификации | 2023-12-31 | 4696.27 | 5635.52 | 5635.52 |  | 2.152 | 10.815 | 515 | 525 | 40 | 3414970906588
339125 | да | Пластрон DMX3 фик.T0 4P 36M | Лицевая панель для DMX³ T0 3П/4П фиксированного для шкафа шириной 36 модулей | Legrand | Power Legrand | 106 | XL3 S Аксессуары | PL1 | 1 | ШТ | Под заказ Т2 | Не подлежит сертификации | 2023-12-31 | 5087.61 | 6105.13 | 6105.13 |  | 3.363 | 15.015 | 715 | 525 | 40 | 3414970906625
339130 | да | Пластрон DMX3 вык T0 3P 16M | Лицевая панель для DMX³ T0 3П выкатного для шкафа шириной 16 модулей | Legrand | Power Legrand | 106 | XL3 S Аксессуары | PL1 | 1 | ШТ | На складе | Не подлежит сертификации | 2023-12-31 | 3913.55 | 4696.26 | 4696.26 |  | 1.292 | 7.665 | 365 | 525 | 40 | 3414970906687 |  | 12.09.22 - Изменение складского статуса на "На складе"
339133 | да | Пластрон DMX3 вык T0 4P 24M | Лицевая панель для DMX³ T0 3П/4П выкатного для шкафа шириной 24 модулей | Legrand | Power Legrand | 106 | XL3 S Аксессуары | PL1 | 1 | ШТ | На складе | Не подлежит сертификации | 2023-12-31 | 4696.27 | 5635.52 | 5635.52 |  | 2.081 | 10.815 | 515 | 525 | 40 | 3414970906748 |  | 12.09.22 - Изменение складского статуса на "На складе"
339135 | да | Пластрон DMX3 вык T0 4P 36M | Лицевая панель для DMX³ T0 3П/4П выкатного для шкафа шириной 36 модулей | Legrand | Power Legrand | 106 | XL3 S Аксессуары | PL1 | 1 | ШТ | Под заказ Т2 | Не подлежит сертификации | 2023-12-31 | 5087.61 | 6105.13 | 6105.13 |  | 3.198 | 15.015 | 715 | 525 | 40 | 3414970906786
339143 | да | Плата DMX3 фик. вык. T1 4P 24M | Плата монтажная для DMX³ типоразмера 1 фиксированного/выкатного исполнения 3П/4П 24M | Legrand | Power Legrand | 106 | XL3 S Аксессуары | PL1 | 1 | ШТ | На складе | Не подлежит сертификации | 2023-12-31 | 6440.58 | 7728.7 | 7728.7 |  | 3.836 | 17.6985 | 540 | 345 | 95 | 3414970906878 |  | 12.09.22 - Изменение складского статуса на "На складе"
339145 | да | Плата DMX3 фик. вык. T1 4P 36M | Плата монтажная для DMX³ типоразмера 1 фиксированного/выкатного исполнения 3П/4П 36M | Legrand | Power Legrand | 106 | XL3 S Аксессуары | PL1 | 1 | ШТ | На складе | Не подлежит сертификации | 2023-12-31 | 6977.29 | 8372.75 | 8372.75 |  | 5.239 | 24.2535 | 740 | 345 | 95 | 3414970906892 |  | 12.09.22 - Изменение складского статуса на "На складе"
339163 | да | Пластр DMX3 фик. вык. T1 4P24M | Лицевая панель для DMX³ T1 3П/4П фиксированного/выкатного для шкафа шириной 24 модулей | Legrand | Power Legrand | 106 | XL3 S Аксессуары | PL1 | 1 | ШТ | На складе | Не подлежит сертификации | 2023-12-31 | 5367.14 | 6440.57 | 6440.57 |  | 2.336 | 11.102 | 610 | 520 | 35 | 3414970907028 |  | 12.09.22 - Изменение складского статуса на "На складе"
339165 | да | Пластр DMX3 фик. вык. T1 4P36M | Лицевая панель для DMX³ T1 3П/4П фиксированного/выкатного для шкафа шириной 36 модулей | Legrand | Power Legrand | 106 | XL3 S Аксессуары | PL1 | 1 | ШТ | Под заказ Т2 | Не подлежит сертификации | 2023-12-31 | 5814.41 | 6977.29 | 6977.29 |  | 3.66 | 17.875 | 715 | 625 | 40 | 3414970907066
339185 | да | Плата DMX3 Fix-вык T2 4P 36M | Плата монтажная для DMX³ типоразмера 2 фиксированного/выкатного исполнения 3П/4П 36M | Legrand | Power Legrand | 106 | XL3 S Аксессуары | PL1 | 1 | ШТ | Под заказ Т2 | Не подлежит сертификации | 2023-12-31 | 6977.29 | 8372.75 | 8372.75 |  | 5.62 | 26.011 | 740 | 370 | 95 | 3414970907233
339205 | да | Пластр. DMX3 Fix-вык T2 4P 36M | Лицевая панель для DMX³ T2 3П/4П фиксированного/выкатного для шкафа шириной 36 модулей | Legrand | Power Legrand | 106 | XL3 S Аксессуары | PL1 | 1 | ШТ | На складе | Не подлежит сертификации | 2023-12-31 | 5814.41 | 6977.29 | 6977.29 |  | 4.319 | 17.875 | 715 | 625 | 40 | 3414970907349 |  | 12.09.22 - Изменение складского статуса на "На складе"
339250 | нет | Монт. Устройство верт SPX 000 | Монтажное Устройство вертикальное SPX 000 | Legrand | Power Legrand | 106 | XL3 S Аксессуары | PL1 | 1 | ШТ | Под заказ Т2 | Не подлежит сертификации | 2023-12-31 | 15451.23 | 18541.48 | 18541.48 |  | 1.782 | 4.27 | 305 | 200 | 70 | 3414970907448
339260 | нет | Плата для верт SPX 00/000 16M | Плата для вертикального SPX 00/000 16M | Legrand | Power Legrand | 106 | XL3 S Аксессуары | PL1 | 1 | ШТ | Под заказ Т2 | Не подлежит сертификации | 2023-12-31 | 3708.29 | 4449.95 | 4449.95 |  | 1.49 | 7.524 | 380 | 165 | 120 | 3414970907462
339261 | нет | Плата для верт SPX 00/000 24M | Плата для вертикального SPX 00/000 24M | Legrand | Power Legrand | 106 | XL3 S Аксессуары | PL1 | 1 | ШТ | Под заказ Т2 | Не подлежит сертификации | 2023-12-31 | 4449.97 | 5339.96 | 5339.96 |  | 1.738 | 10.1442 | 530 | 165 | 116 | 3414970907479
339262 | нет | Плата для верт SPX 00/000 36M | Плата для вертикального SPX 00/000 36M | Legrand | Power Legrand | 106 | XL3 S Аксессуары | PL1 | 1 | ШТ | Под заказ Т2 | Не подлежит сертификации | 2023-12-31 | 4820.78 | 5784.94 | 5784.94 |  | 2.266 | 14.454 | 730 | 165 | 120 | 3414970907486
339270 | нет | Пластрон для верт SPX 000 16M | Пластрон для вертикального SPX 000 16M | Legrand | Power Legrand | 106 | XL3 S Аксессуары | PL1 | 1 | ШТ | Под заказ Т2 | Не подлежит сертификации | 2023-12-31 | 3354.49 | 4025.39 | 4025.39 |  | 1.225 | 4.745 | 365 | 325 | 40 | 3414970907523
339271 | нет | Пластрон для верт SPX 000 24M | Пластрон для вертикального SPX 000 24M | Legrand | Power Legrand | 106 | XL3 S Аксессуары | PL1 | 1 | ШТ | Под заказ Т2 | Не подлежит сертификации | 2023-12-31 | 4025.38 | 4830.46 | 4830.46 |  | 1.759 | 6.695 | 515 | 325 | 40 | 3414970907547
339272 | нет | Пластрон для верт SPX 000 36M | Пластрон для вертикального SPX 000 36M | Legrand | Power Legrand | 106 | XL3 S Аксессуары | PL1 | 1 | ШТ | Под заказ Т2 | Не подлежит сертификации | 2023-12-31 | 4360.82 | 5232.98 | 5232.98 |  | 2.452 | 9.295 | 715 | 325 | 40 | 3414970907561
339300 | нет | Пластрон для верт SPX 00 16M | Пластрон для вертикального SPX 00 16M | Legrand | Power Legrand | 106 | XL3 S Аксессуары | PL1 | 1 | ШТ | Под заказ Т2 | Не подлежит сертификации | 2023-12-31 | 3354.49 | 4025.39 | 4025.39 |  | 1.26 | 4.745 | 365 | 325 | 40 | 3414970907660
339301 | нет | Пластрон для верт SPX 00 24M | Пластрон для вертикального SPX 00 24M | Legrand | Power Legrand | 106 | XL3 S Аксессуары | PL1 | 1 | ШТ | Под заказ Т2 | Не подлежит сертификации | 2023-12-31 | 4025.38 | 4830.46 | 4830.46 |  | 1.792 | 6.695 | 515 | 325 | 40 | 3414970907684
339302 | нет | Пластрон для верт SPX 00 36M | Пластрон для вертикального SPX 00 36M | Legrand | Power Legrand | 106 | XL3 S Аксессуары | PL1 | 1 | ШТ | Под заказ Т2 | Не подлежит сертификации | 2023-12-31 | 4360.82 | 5232.98 | 5232.98 |  | 2.509 | 9.295 | 715 | 325 | 40 | 3414970907707
339320 | нет | Плата для верт SPX 1 16M | Плата для вертикального SPX 1 16M | Legrand | Power Legrand | 106 | XL3 S Аксессуары | PL1 | 1 | ШТ | Под заказ Т2 | Не подлежит сертификации | 2023-12-31 | 3708.29 | 4449.95 | 4449.95 |  | 1.965 | 10.54 | 400 | 170 | 155 | 3414970907745
339321 | нет | Плата для верт SPX 1 24M | Плата для вертикального SPX 1 24M | Legrand | Power Legrand | 106 | XL3 S Аксессуары | PL1 | 1 | ШТ | Под заказ Т2 | Не подлежит сертификации | 2023-12-31 | 4449.97 | 5339.96 | 5339.96 |  | 2.409 | 14.4925 | 550 | 170 | 155 | 3414970907752
339322 | нет | Плата для верт SPX 1 36M | Плата для вертикального SPX 1 36M | Legrand | Power Legrand | 106 | XL3 S Аксессуары | PL1 | 1 | ШТ | Под заказ Т2 | Не подлежит сертификации | 2023-12-31 | 4820.78 | 5784.94 | 5784.94 |  | 3.245 | 19.125 | 750 | 170 | 150 | 3414970907769
339330 | нет | Пластрон для верт SPX 1 16M | Пластрон для вертикального SPX 1 16M | Legrand | Power Legrand | 106 | XL3 S Аксессуары | PL1 | 1 | ШТ | Под заказ Т2 | Не подлежит сертификации | 2023-12-31 | 3354.49 | 4025.39 | 4025.39 |  | 1.555 | 6.205 | 365 | 425 | 40 | 3414970907806
339331 | нет | Пластрон для верт SPX 1 24M | Пластрон для вертикального SPX 1 24M | Legrand | Power Legrand | 106 | XL3 S Аксессуары | PL1 | 1 | ШТ | Под заказ Т2 | Не подлежит сертификации | 2023-12-31 | 4025.38 | 4830.46 | 4830.46 |  | 2.28 | 5.8221 | 505 | 427 | 27 | 3414970907820
339332 | нет | Пластрон для верт SPX 1 36M | Пластрон для вертикального SPX 1 36M | Legrand | Power Legrand | 106 | XL3 S Аксессуары | PL1 | 1 | ШТ | Под заказ Т2 | Не подлежит сертификации | 2023-12-31 | 4360.82 | 5232.98 | 5232.98 |  | 3.163 | 12.155 | 715 | 425 | 40 | 3414970907844
339350 | нет | Плата для верт SPX 2 16M | Плата для вертикального SPX 2 16M | Legrand | Power Legrand | 106 | XL3 S Аксессуары | PL1 | 1 | ШТ | Под заказ Т2 | Не подлежит сертификации | 2023-12-31 | 4449.97 | 5339.96 | 5339.96 |  | 1.951 | 7.5075 | 385 | 130 | 150 | 3414970907912
339351 | нет | Плата для верт SPX 2 24M | Плата для вертикального SPX 2 24M | Legrand | Power Legrand | 106 | XL3 S Аксессуары | PL1 | 1 | ШТ | Под заказ Т2 | Не подлежит сертификации | 2023-12-31 | 5339.95 | 6407.94 | 6407.94 |  | 2.281 | 12.903 | 550 | 170 | 138 | 3414970907929
339352 | нет | Плата для верт SPX 2 36M | Плата для вертикального SPX 2 36M | Legrand | Power Legrand | 106 | XL3 S Аксессуары | PL1 | 1 | ШТ | Под заказ Т2 | Не подлежит сертификации | 2023-12-31 | 5784.95 | 6941.94 | 6941.94 |  | 3.155 | 14.7168 | 730 | 168 | 120 | 3414970907936
339360 | нет | Пластрон для верт SPX 2 16M | Пластрон для вертикального SPX 2 16M | Legrand | Power Legrand | 106 | XL3 S Аксессуары | PL1 | 1 | ШТ | Под заказ Т2 | Не подлежит сертификации | 2023-12-31 | 4025.38 | 4830.46 | 4830.46 |  | 1.555 | 6.205 | 365 | 425 | 40 | 3414970907974
339361 | нет | Пластрон для верт SPX 2 24M | Пластрон для вертикального SPX 2 24M | Legrand | Power Legrand | 106 | XL3 S Аксессуары | PL1 | 1 | ШТ | Под заказ Т2 | Не подлежит сертификации | 2023-12-31 | 4830.45 | 5796.54 | 5796.54 |  | 1.745 | 6.4387 | 505 | 425 | 30 | 3414970907998
339362 | нет | Пластрон для верт SPX 2 36M | Пластрон для вертикального SPX 2 36M | Legrand | Power Legrand | 106 | XL3 S Аксессуары | PL1 | 1 | ШТ | Под заказ Т2 | Не подлежит сертификации | 2023-12-31 | 5232.96 | 6279.55 | 6279.55 |  | 3.146 | 12.155 | 715 | 425 | 40 | 3414970908018
339365 | нет | Пластрон гор SPX 2 24M 500мм | Пластрон горизонтальный SPX 2 24M 500мм | Legrand | Power Legrand | 106 | XL3 S Аксессуары | PL1 | 1 | ШТ | Под заказ Т2 | Не подлежит сертификации | 2023-12-31 | 4696.27 | 5635.52 | 5635.52 |  | 1.736 | 8.755 | 515 | 425 | 40 | 3414970908032
339366 | нет | Пластрон гор SPX 2 36M 500мм | Пластрон горизонтальный SPX 2 36M 500мм | Legrand | Power Legrand | 106 | XL3 S Аксессуары | PL1 | 1 | ШТ | Под заказ Т2 | Не подлежит сертификации | 2023-12-31 | 5087.61 | 6105.13 | 6105.13 |  | 2.653 | 12.155 | 715 | 425 | 40 | 3414970908056
339381 | нет | Плата для верт SPX 3 24M | Плата для вертикального SPX 3 24M | Legrand | Power Legrand | 106 | XL3 S Аксессуары | PL1 | 1 | ШТ | Под заказ Т2 | Не подлежит сертификации | 2023-12-31 | 5339.95 | 6407.94 | 6407.94 |  | 2.31 | 9.6195 | 530 | 165 | 110 | 3414970908124
339382 | нет | Плата для верт SPX 3 36M | Плата для вертикального SPX 3 36M | Legrand | Power Legrand | 106 | XL3 S Аксессуары | PL1 | 1 | ШТ | Под заказ Т2 | Не подлежит сертификации | 2023-12-31 | 5784.95 | 6941.94 | 6941.94 |  | 2.891 | 13.7258 | 734 | 170 | 110 | 3414970908131
339391 | нет | Пластрон для верт SPX 3 24M | Пластрон для вертикального SPX 3 24M | Legrand | Power Legrand | 106 | XL3 S Аксессуары | PL1 | 1 | ШТ | Под заказ Т2 | Не подлежит сертификации | 2023-12-31 | 4830.45 | 5796.54 | 5796.54 |  | 2.218 | 8.755 | 515 | 425 | 40 | 3414970908162
339392 | нет | Пластрон для верт SPX 3 36M | Пластрон для вертикального SPX 3 36M | Legrand | Power Legrand | 106 | XL3 S Аксессуары | PL1 | 1 | ШТ | Под заказ Т2 | Не подлежит сертификации | 2023-12-31 | 5232.96 | 6279.55 | 6279.55 |  | 2.497 | 12.155 | 715 | 425 | 40 | 3414970908186
339395 | нет | Пластрон гор SPX 3 24M 500мм | Пластрон горизонтальный SPX 3 24M 500мм | Legrand | Power Legrand | 106 | XL3 S Аксессуары | PL1 | 1 | ШТ | Под заказ Т2 | Не подлежит сертификации | 2023-12-31 | 4696.27 | 5635.52 | 5635.52 |  | 1.613 | 8.755 | 515 | 425 | 40 | 3414970908209
339396 | нет | Пластрон гор SPX 3 36M 500мм | Пластрон горизонтальный SPX 3 36M 500мм | Legrand | Power Legrand | 106 | XL3 S Аксессуары | PL1 | 1 | ШТ | Под заказ Т2 | Не подлежит сертификации | 2023-12-31 | 5087.61 | 6105.13 | 6105.13 |  | 2.427 | 12.155 | 715 | 425 | 40 | 3414970908223
339450 | нет | Устр.монт. верт SPX3-V | Устройство монтажное вертикальное SPX3-V | Legrand | Power Legrand | 106 | XL3 S Аксессуары | PL1 | 1 | ШТ | Под заказ Т2 | Не подлежит сертификации | 2023-12-31 | 83861.63 | 100633.96 | 100633.96 |  | 4.488 | 10.885 | 622 | 175 | 100 | 3414970908247
339451 | нет | Устр.монт. busbar гор. SPX3-V | Монтажные кронштейны для изолирующих суппортов разъединителя SPX3-V | Legrand | Power Legrand | 106 | XL3 S Аксессуары | PL1 | 1 | ШТ | Под заказ Т2 | Не подлежит сертификации | 2023-12-31 | 111815.48 | 134178.58 | 134178.58 |  | 1.193 | 1.764 | 735 | 60 | 40 | 3414970908254
339452 | нет | Пластрон для верт SPX3-V 24M | Пластрон для вертикального SPX3-V 24M | Legrand | Power Legrand | 106 | XL3 S Аксессуары | PL1 | 1 | ШТ | Под заказ Т2 | Не подлежит сертификации | 2023-12-31 | 20126.79 | 24152.15 | 24152.15 |  | 5.505 | 42.4875 | 515 | 825 | 100 | 3414970908261
339453 | нет | Пластрон для верт SPX3-V 36M | Пластрон для вертикального SPX3-V 36M | Legrand | Power Legrand | 106 | XL3 S Аксессуары | PL1 | 1 | ШТ | Под заказ Т2 | Не подлежит сертификации | 2023-12-31 | 21804.04 | 26164.85 | 26164.85 |  | 6.316 | 58.9875 | 715 | 825 | 100 | 3414970908285
339454 | нет | Пластрон для гор SPX3-V 36M | Пластрон для гор SPX3-V 36M | Legrand | Power Legrand | 106 | XL3 S Аксессуары | PL1 | 1 | ШТ | Под заказ Т2 | Не подлежит сертификации | 2023-12-31 | 29072.02 | 34886.42 | 34886.42 |  | 1.518 | 1.3379 | 695 | 55 | 35 | 3414970908308
339455 | да | Пластр вер адапт DPX3 1600 36M | Лицевая панель для DPX³ 1600 вертикально с адаптером SPX³-V для шкафа шириной 36 модулей | Legrand | Power Legrand | 106 | XL3 S Аксессуары | PL1 | 1 | ШТ | Под заказ Т2 | Не подлежит сертификации | 2023-12-31 | 29072.02 | 34886.42 | 34886.42 |  | 6.83 | 49.468 | 830 | 745 | 80 | 3414970908322
339457 | нет | Плата для Пластрон SPX3-V | Плата для Пластрон SPX3-V | Legrand | Power Legrand | 106 | XL3 S Аксессуары | PL1 | 1 | ШТ | Под заказ Т2 | Не подлежит сертификации | 2023-12-31 | 8050.72 | 9660.86 | 9660.86 |  | 0.702 | 0.737 | 670 | 110 | 10 | 3414970908360
339460 | нет | Плата верт SPX-D 160 3P/4P 16M | Плата вертикальная SPX-D 160 3P/4P 16M | Legrand | Power Legrand | 106 | XL3 S Аксессуары | PL1 | 1 | ШТ | Под заказ Т2 | Не подлежит сертификации | 2023-12-31 | 4025.38 | 4830.46 | 4830.46 |  | 1.743 | 5.719 | 380 | 215 | 70 | 3414970908384
339461 | нет | Плата верт SPX-D 160 3P/4P 24M | Плата вертикальная SPX-D 160 3P/4P 24M | Legrand | Power Legrand | 106 | XL3 S Аксессуары | PL1 | 1 | ШТ | Под заказ Т2 | Не подлежит сертификации | 2023-12-31 | 4830.45 | 5796.54 | 5796.54 |  | 2.285 | 10.0512 | 550 | 215 | 85 | 3414970908391
339462 | нет | Плата верт SPX-D 160 3P/4P 36M | Плата вертикальная SPX-D 160 3P/4P 36M | Legrand | Power Legrand | 106 | XL3 S Аксессуары | PL1 | 1 | ШТ | Под заказ Т2 | Не подлежит сертификации | 2023-12-31 | 5232.96 | 6279.55 | 6279.55 |  | 3.165 | 10.2018 | 730 | 215 | 65 | 3414970908407
339471 | нет | Пластрон верт SPX-D 160 4P 16M | Пластрон вертикальный SPX-D 160 4P 16M | Legrand | Power Legrand | 106 | XL3 S Аксессуары | PL1 | 1 | ШТ | Под заказ Т2 | Не подлежит сертификации | 2023-12-31 | 4025.38 | 4830.46 | 4830.46 |  | 1.225 | 4.745 | 365 | 325 | 40 | 3414970908469
339473 | нет | Пластрон верт SPX-D 160 4P 24M | Пластрон вертикальный SPX-D 160 4P 24M | Legrand | Power Legrand | 106 | XL3 S Аксессуары | PL1 | 1 | ШТ | Под заказ Т2 | Не подлежит сертификации | 2023-12-31 | 4830.45 | 5796.54 | 5796.54 |  | 1.749 | 6.695 | 515 | 325 | 40 | 3414970908506
339475 | нет | Пластрон верт SPX-D 160 4P 36M | Пластрон вертикальный SPX-D 160 4P 36M | Legrand | Power Legrand | 106 | XL3 S Аксессуары | PL1 | 1 | ШТ | Под заказ Т2 | Не подлежит сертификации | 2023-12-31 | 5232.96 | 6279.55 | 6279.55 |  | 2.444 | 6.8738 | 705 | 325 | 30 | 3414970908544
339481 | нет | Плата в SPX-D 250/400 3P/4P24M | Плата вертикальная SPX-D 250/400 3P/4P24M | Legrand | Power Legrand | 106 | XL3 S Аксессуары | PL1 | 1 | ШТ | Под заказ Т2 | Не подлежит сертификации | 2023-12-31 | 10465.94 | 12559.13 | 12559.13 |  | 2.872 | 8.58 | 550 | 312 | 50 | 3414970908575
339482 | нет | Плата в SPX-D 250/400 3P/4P36M | Плата вертикальная SPX-D 250/400 3P/4P36M | Legrand | Power Legrand | 106 | XL3 S Аксессуары | PL1 | 1 | ШТ | Под заказ Т2 | Не подлежит сертификации | 2023-12-31 | 11338.1 | 13605.72 | 13605.72 |  | 3.938 | 15.21 | 750 | 312 | 65 | 3414970908582
339493 | нет | Пластрон верт SPX-D 250 4P 24M | Лицевая панель для SPX-D 250/400 3П/4П вертикально для шкафа шириной 24 модулей | Legrand | Power Legrand | 106 | XL3 S Аксессуары | PL1 | 1 | ШТ | Под заказ Т2 | Не подлежит сертификации | 2023-12-31 | 8721.61 | 10465.93 | 10465.93 |  | 2.301 | 10.6875 | 500 | 475 | 45 | 3414970908650
339495 | нет | Пластрон верт SPX-D 250 4P 36M | Лицевая панель для SPX-D 250/400 3П/4П вертикально для шкафа шириной 36 модулей | Legrand | Power Legrand | 106 | XL3 S Аксессуары | PL1 | 1 | ШТ | Под заказ Т2 | Не подлежит сертификации | 2023-12-31 | 9448.41 | 11338.09 | 11338.09 |  | 3.496 | 15.39 | 720 | 475 | 45 | 3414970908698
339521 | нет | Плата верт SPX-D 630 3P/4P 24M | Плата вертикальная SPX-D 630 3P/4P 24M | Legrand | Power Legrand | 106 | XL3 S Аксессуары | PL1 | 1 | ШТ | Под заказ Т2 | Не подлежит сертификации | 2023-12-31 | 10465.94 | 12559.13 | 12559.13 |  | 2.964 | 14.586 | 550 | 312 | 85 | 3414970908810
339522 | нет | Плата верт SPX-D 630 3P/4P 36M | Плата вертикальная SPX-D 630 3P/4P 36M | Legrand | Power Legrand | 106 | XL3 S Аксессуары | PL1 | 1 | ШТ | Под заказ Т2 | Не подлежит сертификации | 2023-12-31 | 11338.1 | 13605.72 | 13605.72 |  | 4.011 | 16.0965 | 730 | 315 | 70 | 3414970908827
339533 | нет | Пластрон верт SPX-D 630 4P 24M | Лицевая панель для SPX-D 630 3П/4П вертикально для шкафа шириной 24 модулей | Legrand | Power Legrand | 106 | XL3 S Аксессуары | PL1 | 1 | ШТ | Под заказ Т2 | Не подлежит сертификации | 2023-12-31 | 8721.61 | 10465.93 | 10465.93 |  | 2.162 | 7.125 | 500 | 475 | 30 | 3414970908858
339535 | нет | Пластрон верт SPX-D 630 4P 36M | Лицевая панель для SPX-D 630 3П/4П вертикально для шкафа шириной 36 модулей | Legrand | Power Legrand | 106 | XL3 S Аксессуары | PL1 | 1 | ШТ | Под заказ Т2 | Не подлежит сертификации | 2023-12-31 | 9448.41 | 11338.09 | 11338.09 |  | 3.183 | 8.4 | 700 | 480 | 25 | 3414970908896
339540 | нет | Метал.плата 200мм 16M | Металлическая плата 200мм 16M | Legrand | Power Legrand | 106 | XL3 S Аксессуары | PL1 | 1 | ШТ | Под заказ Т2 | Не подлежит сертификации | 2023-12-31 | 3578.11 | 4293.73 | 4293.73 |  | 1.339 | 3.87 | 400 | 215 | 45 | 3414970908919
339541 | да | Метал.плата 300мм 16M | Металлическая плата 300мм 16M | Legrand | Power Legrand | 106 | XL3 S Аксессуары | PL1 | 1 | ШТ | На складе | Не подлежит сертификации | 2023-12-31 | 4025.38 | 4830.46 | 4830.46 |  | 1.961 | 5.67 | 400 | 315 | 45 | 3414970908926 |  | 12.09.22 - Изменение складского статуса на "На складе"
339542 | нет | Метал.плата 400мм 16M | Металлическая плата 400мм 16M | Legrand | Power Legrand | 106 | XL3 S Аксессуары | PL1 | 1 | ШТ | Под заказ Т2 | Не подлежит сертификации | 2023-12-31 | 4919.89 | 5903.87 | 5903.87 |  | 2.585 | 7.47 | 400 | 415 | 45 | 3414970908933
339543 | нет | Метал.плата 600мм 16M | Металлическая плата 600мм 16M | Legrand | Power Legrand | 106 | XL3 S Аксессуары | PL1 | 1 | ШТ | Под заказ Т2 | Не подлежит сертификации | 2023-12-31 | 5367.14 | 6440.57 | 6440.57 |  | 3.826 | 11.07 | 400 | 615 | 45 | 3414970908940
339544 | да | Метал.плата 200мм 24M | Металлическая плата 200мм 24M | Legrand | Power Legrand | 106 | XL3 S Аксессуары | PL1 | 1 | ШТ | На складе | Не подлежит сертификации | 2023-12-31 | 4293.73 | 5152.48 | 5152.48 |  | 1.894 | 5.3213 | 550 | 215 | 45 | 3414970908957
339545 | да | Метал.плата 300мм 24M | Металлическая плата 300мм 24M | Legrand | Power Legrand | 106 | XL3 S Аксессуары | PL1 | 1 | ШТ | На складе | Не подлежит сертификации | 2023-12-31 | 4830.45 | 5796.54 | 5796.54 |  | 2.755 | 7.7962 | 550 | 315 | 45 | 3414970908964
339546 | да | Метал.плата 400мм 24M | Металлическая плата 400мм 24M | Legrand | Power Legrand | 106 | XL3 S Аксессуары | PL1 | 1 | ШТ | На складе | Не подлежит сертификации | 2023-12-31 | 5903.85 | 7084.62 | 7084.62 |  | 3.618 | 10.2713 | 550 | 415 | 45 | 3414970908971 |  | 12.09.22 - Изменение складского статуса на "На складе"
339547 | да | Метал.плата 600мм 24M | Металлическая плата 600мм 24M | Legrand | Power Legrand | 106 | XL3 S Аксессуары | PL1 | 1 | ШТ | На складе | Не подлежит сертификации | 2023-12-31 | 6440.58 | 7728.7 | 7728.7 |  | 5.343 | 15.2212 | 550 | 615 | 45 | 3414970908988
339548 | да | Метал.плата 200мм 36M | Металлическая плата 200мм 36M | Legrand | Power Legrand | 106 | XL3 S Аксессуары | PL1 | 1 | ШТ | На складе | Не подлежит сертификации | 2023-12-31 | 4651.53 | 5581.84 | 5581.84 |  | 2.501 | 7.2562 | 750 | 215 | 45 | 3414970908995 |  | 12.09.22 - Изменение складского статуса на "На складе"
339549 | да | Метал.плата 300мм 36M | Металлическая плата 300мм 36M | Legrand | Power Legrand | 106 | XL3 S Аксессуары | PL1 | 1 | ШТ | На складе | Не подлежит сертификации | 2023-12-31 | 5232.96 | 6279.55 | 6279.55 |  | 3.806 | 10.6312 | 750 | 315 | 45 | 3414970909008
339550 | да | Метал.плата 400мм 36M | Металлическая плата 400мм 36M | Legrand | Power Legrand | 106 | XL3 S Аксессуары | PL1 | 1 | ШТ | Под заказ Т2 | Не подлежит сертификации | 2023-12-31 | 6395.86 | 7675.03 | 7675.03 |  | 4.953 | 14.0062 | 750 | 415 | 45 | 3414970909015
339551 | да | Метал.плата 600мм 36M | Металлическая плата 600мм 36M | Legrand | Power Legrand | 106 | XL3 S Аксессуары | PL1 | 1 | ШТ | На складе | Не подлежит сертификации | 2023-12-31 | 6977.29 | 8372.75 | 8372.75 |  | 7.366 | 20.7563 | 750 | 615 | 45 | 3414970909022 |  | 12.09.22 - Изменение складского статуса на "На складе"
339560 | нет | Перф. Плата 200мм 16M | Перфорированная Плата 200мм 16M | Legrand | Power Legrand | 106 | XL3 S Аксессуары | PL1 | 1 | ШТ | Под заказ Т2 | Не подлежит сертификации | 2023-12-31 | 3578.11 | 4293.73 | 4293.73 |  | 0.94 | 2.6144 | 380 | 215 | 32 | 3414970909039
339561 | нет | Перф. Плата 300мм 16M | Перфорированная Плата 300мм 16M | Legrand | Power Legrand | 106 | XL3 S Аксессуары | PL1 | 1 | ШТ | Под заказ Т2 | Не подлежит сертификации | 2023-12-31 | 4025.38 | 4830.46 | 4830.46 |  | 1.446 | 2.945 | 380 | 310 | 25 | 3414970909046
339562 | нет | Перф. Плата 400мм 16M | Перфорированная Плата 400мм 16M | Legrand | Power Legrand | 106 | XL3 S Аксессуары | PL1 | 1 | ШТ | Под заказ Т2 | Не подлежит сертификации | 2023-12-31 | 4919.89 | 5903.87 | 5903.87 |  | 1.852 | 4.8929 | 393 | 415 | 30 | 3414970909053
339563 | нет | Перф. Плата 600мм 16M | Перфорированная Плата 600мм 16M | Legrand | Power Legrand | 106 | XL3 S Аксессуары | PL1 | 1 | ШТ | Под заказ Т2 | Не подлежит сертификации | 2023-12-31 | 5367.14 | 6440.57 | 6440.57 |  | 3.877 | 11.07 | 400 | 615 | 45 | 3414970909060
339564 | да | Перф. Плата 200мм 24M | Перфорированная Плата 200мм 24M | Legrand | Power Legrand | 106 | XL3 S Аксессуары | PL1 | 1 | ШТ | На складе | Не подлежит сертификации | 2023-12-31 | 4293.73 | 5152.48 | 5152.48 |  | 1.389 | 3.1906 | 530 | 215 | 28 | 3414970909077 |  | 12.09.22 - Изменение складского статуса на "На складе"
339565 | да | Перф. Плата 300мм 24M | Перфорированная Плата 300мм 24M | Legrand | Power Legrand | 106 | XL3 S Аксессуары | PL1 | 1 | ШТ | Под заказ Т2 | Не подлежит сертификации | 2023-12-31 | 4830.45 | 5796.54 | 5796.54 |  | 2.101 | 5.184 | 540 | 320 | 30 | 3414970909084
339566 | да | Перф. Плата 400мм 24M | Перфорированная Плата 400мм 24M | Legrand | Power Legrand | 106 | XL3 S Аксессуары | PL1 | 1 | ШТ | Под заказ Т2 | Не подлежит сертификации | 2023-12-31 | 5903.85 | 7084.62 | 7084.62 |  | 2.625 | 6.8475 | 550 | 415 | 30 | 3414970909091
339567 | да | Перф. Плата 600мм 24M | Перфорированная Плата 600мм 24M | Legrand | Power Legrand | 106 | XL3 S Аксессуары | PL1 | 1 | ШТ | На складе | Не подлежит сертификации | 2023-12-31 | 6440.58 | 7728.7 | 7728.7 |  | 3.732 | 13.298 | 610 | 545 | 40 | 3414970909107
339568 | нет | Перф. Плата 200мм 36M | Перфорированная Плата 200мм 36M | Legrand | Power Legrand | 106 | XL3 S Аксессуары | PL1 | 1 | ШТ | Под заказ Т2 | Не подлежит сертификации | 2023-12-31 | 4651.53 | 5581.84 | 5581.84 |  | 1.789 | 1.3483 | 212 | 212 | 30 | 3414970909114
339569 | да | Перф. Плата 300мм 36M | Перфорированная Плата 300мм 36M | Legrand | Power Legrand | 106 | XL3 S Аксессуары | PL1 | 1 | ШТ | Под заказ Т2 | Не подлежит сертификации | 2023-12-31 | 5232.96 | 6279.55 | 6279.55 |  | 2.909 | 6.4386 | 730 | 315 | 28 | 3414970909121
339570 | нет | Перф. Плата 400мм 36M | Перфорированная Плата 400мм 36M | Legrand | Power Legrand | 106 | XL3 S Аксессуары | PL1 | 1 | ШТ | Под заказ Т2 | Не подлежит сертификации | 2023-12-31 | 6395.86 | 7675.03 | 7675.03 |  | 3.639 | 7.6256 | 735 | 415 | 25 | 3414970909138
339571 | да | Перф. Плата 600мм 36M | Перфорированная Плата 600мм 36M | Legrand | Power Legrand | 106 | XL3 S Аксессуары | PL1 | 1 | ШТ | На складе | Не подлежит сертификации | 2023-12-31 | 6977.29 | 8372.75 | 8372.75 |  | 5.077 | 15.841 | 730 | 620 | 35 | 3414970909145
339580 | да | Мет. Пластрон 200мм 16M | Металлический Пластрон 200мм 16M | Legrand | Power Legrand | 106 | XL3 S Аксессуары | PL1 | 1 | ШТ | На складе | Не подлежит сертификации | 2023-12-31 | 2146.87 | 2576.24 | 2576.24 |  | 0.773 | 1.6328 | 348 | 204 | 23 | 3414970909152
339581 | да | Мет. Пластрон 300мм 16M | Металлический Пластрон 300мм 16M | Legrand | Power Legrand | 106 | XL3 S Аксессуары | PL1 | 1 | ШТ | На складе | Не подлежит сертификации | 2023-12-31 | 2415.22 | 2898.26 | 2898.26 |  | 1.14 | 2.4332 | 348 | 304 | 23 | 3414970909176 |  | 12.09.22 - Изменение складского статуса на "На складе"
339582 | да | Мет. Пластрон 400мм 16M | Металлический Пластрон 400мм 16M | Legrand | Power Legrand | 106 | XL3 S Аксессуары | PL1 | 1 | ШТ | На складе | Не подлежит сертификации | 2023-12-31 | 2951.94 | 3542.33 | 3542.33 |  | 1.555 | 6.205 | 365 | 425 | 40 | 3414970909190 |  | 12.09.22 - Изменение складского статуса на "На складе"
339583 | да | Мет. Пластрон 600мм 16M | Металлический Пластрон 600мм 16M | Legrand | Power Legrand | 106 | XL3 S Аксессуары | PL1 | 1 | ШТ | На складе | Не подлежит сертификации | 2023-12-31 | 3220.31 | 3864.37 | 3864.37 |  | 2.273 | 9.125 | 365 | 625 | 40 | 3414970909213
339584 | да | Мет. Пластрон 200мм 24M | Металлический Пластрон 200мм 24M | Legrand | Power Legrand | 106 | XL3 S Аксессуары | PL1 | 1 | ШТ | На складе | Не подлежит сертификации | 2023-12-31 | 2576.24 | 3091.49 | 3091.49 |  | 1.09 | 2.3366 | 498 | 204 | 23 | 3414970909237
339585 | да | Мет. Пластрон 300мм 24M | Металлический Пластрон 300мм 24M | Legrand | Power Legrand | 106 | XL3 S Аксессуары | PL1 | 1 | ШТ | На складе | Не подлежит сертификации | 2023-12-31 | 2898.27 | 3477.92 | 3477.92 |  | 1.587 | 3.482 | 498 | 304 | 23 | 3414970909251
339586 | да | Мет. Пластрон 400мм 24M | Металлический Пластрон 400мм 24M | Legrand | Power Legrand | 106 | XL3 S Аксессуары | PL1 | 1 | ШТ | На складе | Не подлежит сертификации | 2023-12-31 | 3542.31 | 4250.77 | 4250.77 |  | 2.218 | 8.755 | 515 | 425 | 40 | 3414970909275 |  | 12.09.22 - Изменение складского статуса на "На складе"
339587 | да | Мет. Пластрон 600мм 24M | Металлический Пластрон 600мм 24M | Legrand | Power Legrand | 106 | XL3 S Аксессуары | PL1 | 1 | ШТ | На складе | Не подлежит сертификации | 2023-12-31 | 3864.36 | 4637.23 | 4637.23 |  | 3.296 | 12.875 | 515 | 625 | 40 | 3414970909299
339588 | да | Мет. Пластрон 200мм 36M | Металлический Пластрон 200мм 36M | Legrand | Power Legrand | 106 | XL3 S Аксессуары | PL1 | 1 | ШТ | На складе | Не подлежит сертификации | 2023-12-31 | 2790.91 | 3349.09 | 3349.09 |  | 1.557 | 3.3032 | 704 | 204 | 23 | 3414970909312
339589 | да | Мет. Пластрон 300мм 36M | Металлический Пластрон 300мм 36M | Legrand | Power Legrand | 106 | XL3 S Аксессуары | PL1 | 1 | ШТ | На складе | Не подлежит сертификации | 2023-12-31 | 3139.8 | 3767.76 | 3767.76 |  | 2.48 | 6.3836 | 710 | 333 | 27 | 3414970909336
339590 | да | Мет. Пластрон 400мм 36M | Металлический Пластрон 400мм 36M | Legrand | Power Legrand | 106 | XL3 S Аксессуары | PL1 | 1 | ШТ | На складе | Не подлежит сертификации | 2023-12-31 | 3837.51 | 4605.01 | 4605.01 |  | 3.013 | 12.155 | 715 | 425 | 40 | 3414970909350
339591 | да | Мет. Пластрон 600мм 36M | Металлический Пластрон 600мм 36M | Legrand | Power Legrand | 106 | XL3 S Аксессуары | PL1 | 1 | ШТ | На складе | Не подлежит сертификации | 2023-12-31 | 4186.38 | 5023.66 | 5023.66 |  | 2.287 | 17.875 | 715 | 625 | 40 | 3414970909374
339592 | да | Мет. Пластрон 50мм 16M | Металлический Пластрон 50мм 16M | Legrand | Power Legrand | 106 | XL3 S Аксессуары | PL1 | 1 | ШТ | На складе | Не подлежит сертификации | 2023-12-31 | 1341.8 | 1610.16 | 1610.16 |  | 0.253 | 0.4347 | 350 | 54 | 23 | 3414970929372
339593 | да | Мет. Пластрон 100мм 16M | Металлический Пластрон 100мм 16M | Legrand | Power Legrand | 106 | XL3 S Аксессуары | PL1 | 1 | ШТ | На складе | Не подлежит сертификации | 2023-12-31 | 1811.42 | 2173.7 | 2173.7 |  | 0.408 | 0.83242 | 348 | 104 | 23 | 3414970929396
339594 | да | Мет. Пластрон 150мм 16M | Металлический Пластрон 150мм 16M | Legrand | Power Legrand | 106 | XL3 S Аксессуары | PL1 | 1 | ШТ | На складе | Не подлежит сертификации | 2023-12-31 | 2012.69 | 2415.23 | 2415.23 |  | 0.587 | 1.2326 | 348 | 154 | 23 | 3414970929419
339595 | да | Мет. Пластрон 50мм 24M | Металлический Пластрон 50мм 24M | Legrand | Power Legrand | 106 | XL3 S Аксессуары | PL1 | 1 | ШТ | На складе | Не подлежит сертификации | 2023-12-31 | 1610.16 | 1932.19 | 1932.19 |  | 0.368 | 0.61852 | 498 | 54 | 23 | 3414970929433
339596 | да | Мет. Пластрон 100мм 24M | Металлический Пластрон 100мм 24M | Legrand | Power Legrand | 106 | XL3 S Аксессуары | PL1 | 1 | ШТ | На складе | Не подлежит сертификации | 2023-12-31 | 2173.69 | 2608.43 | 2608.43 |  | 0.621 | 1.1912 | 498 | 104 | 23 | 3414970929457
339597 | да | Мет. Пластрон 150мм 24M | Металлический Пластрон 150мм 24M | Legrand | Power Legrand | 106 | XL3 S Аксессуары | PL1 | 1 | ШТ | На складе | Не подлежит сертификации | 2023-12-31 | 2415.22 | 2898.26 | 2898.26 |  | 0.843 | 1.7639 | 498 | 154 | 23 | 3414970929471
339598 | да | Мет. Пластрон 50мм 36M | Металлический Пластрон 50мм 36M | Legrand | Power Legrand | 106 | XL3 S Аксессуары | PL1 | 1 | ШТ | На складе | Не подлежит сертификации | 2023-12-31 | 1744.33 | 2093.2 | 2093.2 |  | 0.532 | 0.6237 | 693 | 50 | 18 | 3414970929495 |  | 12.09.22 - Изменение складского статуса на "На складе"
339599 | да | Мет. Пластрон 100мм 36M | Металлический Пластрон 100мм 36M | Legrand | Power Legrand | 106 | XL3 S Аксессуары | PL1 | 1 | ШТ | На складе | Не подлежит сертификации | 2023-12-31 | 2354.85 | 2825.82 | 2825.82 |  | 0.858 | 1.6696 | 698 | 104 | 23 | 3414970929518
339600 | да | Мет. Пластрон 150мм 36M | Металлический Пластрон 150мм 36M | Legrand | Power Legrand | 106 | XL3 S Аксессуары | PL1 | 1 | ШТ | На складе | Не подлежит сертификации | 2023-12-31 | 2616.49 | 3139.79 | 3139.79 |  | 1.22 | 2.4723 | 698 | 154 | 23 | 3414970929532 |  | 12.09.22 - Изменение складского статуса на "На складе"
339610 | да | Плата Центр.напрDPX3 160 4Pд | Плата на центральной стойке DPX³ 160 4Pд | Legrand | Power Legrand | 106 | XL3 S Аксессуары | PL1 | 1 | ШТ | Под заказ Т2 | Не подлежит сертификации | 2023-12-31 | 3913.55 | 4696.26 | 4696.26 |  | 0.587 | 1.1554 | 125 | 117 | 79 | 3414970929556
339611 | да | Плата Центр.напрDPX3 250 4Pд | Плата на центральной стойке DPX³ 250 4Pд | Legrand | Power Legrand | 106 | XL3 S Аксессуары | PL1 | 1 | ШТ | Под заказ Т2 | Не подлежит сертификации | 2023-12-31 | 3913.55 | 4696.26 | 4696.26 |  | 0.799 | 1.9929 | 149 | 125 | 107 | 3414970929563
339612 | да | Плата Центр.напрАВ 630 4P/4Pд | Плата на центральной стойке АВ 630 4P/4Pд | Legrand | Power Legrand | 106 | XL3 S Аксессуары | PL1 | 1 | ШТ | Под заказ Т2 | Не подлежит сертификации | 2023-12-31 | 4472.63 | 5367.16 | 5367.16 |  | 1.158 | 2.1529 | 193 | 115 | 97 | 3414970929570
339613 | да | Плата для Центр.напрDPX-IS 250 | Плата на центральной стойке DPX-IS 250 | Legrand | Power Legrand | 106 | XL3 S Аксессуары | PL1 | 1 | ШТ | Под заказ Т2 | Не подлежит сертификации | 2023-12-31 | 4472.63 | 5367.16 | 5367.16 |  | 1.078 | 1.6889 | 199 | 123 | 69 | 3414970929587
339614 | да | Плата для Центр.напрDPX-IS 630 | Плата на центральной стойке DPX-IS 630 | Legrand | Power Legrand | 106 | XL3 S Аксессуары | PL1 | 1 | ШТ | Под заказ Т2 | Не подлежит сертификации | 2023-12-31 | 4472.63 | 5367.16 | 5367.16 |  | 1.143 | 1.6581 | 269 | 92 | 67 | 3414970929594
339620 | да | Плата Центр.напрDPX3 160 3P | Плата на центральной стойке DPX³ 160 3P | Legrand | Power Legrand | 106 | XL3 S Аксессуары | PL1 | 1 | ШТ | Под заказ Т2 | Не подлежит сертификации | 2023-12-31 | 3913.55 | 4696.26 | 4696.26 |  | 0.406 | 0.56924 | 123 | 89 | 52 | 3414970972156
339621 | да | Плата Центр.напрDPX3 250 3P | Плата на центральной стойке DPX³ 250 3P | Legrand | Power Legrand | 106 | XL3 S Аксессуары | PL1 | 1 | ШТ | Под заказ Т2 | Не подлежит сертификации | 2023-12-31 | 3913.55 | 4696.26 | 4696.26 |  | 0.252 | 0.65694 | 123 | 109 | 49 | 3414970972163
339622 | да | Плата Центр.напрАВ 630 3P | Плата на центральной стойке АВ 630 3P | Legrand | Power Legrand | 106 | XL3 S Аксессуары | PL1 | 1 | ШТ | Под заказ Т2 | Не подлежит сертификации | 2023-12-31 | 4472.63 | 5367.16 | 5367.16 |  | 0.87 | 1.5952 | 143 | 115 | 97 | 3414970972170
339700 | да | К-кт 100 авт.защ. для Пластрон | Комплект 100 защелок быстрой фиксации для лицевых панелей | Legrand | Power Legrand | 106 | XL3 S Аксессуары | PL1 | 1 | Упаковка | На складе | Не подлежит сертификации | 2023-12-31 | 33544.65 | 40253.58 | 40253.58 | Распродажа остатков на складе | 0.92 | 0.42739 | 106 | 72 | 56 | 3414970909398 |  | 12.09.22 - Изменение статуса на "Распродажа остатков на складе"
339700/20 | да | К-КТ 20 АВТ.ЗАЩ. ДЛЯ ПЛАСТРОНА | Комплект 20 защелок быстрой фиксации для лицевых панелей | Legrand | Power Legrand | 106 | XL3 S Аксессуары | PL1 | 1 | Упаковка | На складе | Не подлежит сертификации | 2023-12-31 | 6708.94 | 8050.73 | 8050.73 | Распродажа остатков на складе | [7 empty] | 12.09.22 - Изменение складского статуса на "На складе", изменение статуса на "Распродажа остатков на складе".
339701 | да | К-кт 100 1/4пов.винт. Пластрон | Комплект 100 винтов на 1/4 оборота для лицевых панелей | Legrand | Power Legrand | 106 | XL3 S Аксессуары | PL1 | 1 | Упаковка | На складе | Не подлежит сертификации | 2023-12-31 | 44726.2 | 53671.44 | 53671.44 |  | 0.76 | 0.9951 | 155 | 107 | 60 | 3414970909404 |  | 12.09.22 - Изменение складского статуса на "На складе"
339701/20 | да | К-КТ 20 1/4ПОВ.ВИНТ. ПЛАСТРОНА | Комплект 20 винтов на 1/4 оборота для лицевых панелей | Legrand | Power Legrand | 106 | XL3 S Аксессуары | PL1 | 1 | Упаковка | Под заказ Т2 | Не подлежит сертификации | 2023-12-31 | 8945.25 | 10734.3 | 10734.3
339702 | да | К-кт 100 винт для Пластрон | Комплект 100 винтов для лицевых панелей | Legrand | Power Legrand | 106 | XL3 S Аксессуары | PL1 | 1 | Упаковка | На складе | Не подлежит сертификации | 2023-12-31 | 14536.02 | 17443.22 | 17443.22 |  | 1.072 | 0.9951 | 155 | 107 | 60 | 3414970909411 |  | 12.09.22 - Изменение складского статуса на "На складе"
339710 | нет | Рукоятка для XL3 S 160 | XL³ S 160 Рукоятка | Legrand | Power Legrand | 108 | XL3 S 160 Распределительные щиты | PL1 | 1 | ШТ | Под заказ Т2 | Не подлежит сертификации | 2023-12-31 | 1258.59 | 1510.31 | 1510.31 |  | 0.051 | 0.10939 | 53 | 48 | 43 | 3414970909428
339711 | нет | Рукоятка для XL3 S 630 <=1200 | Рукоятка для XL³ S 630 <=1200 | Legrand | Power Legrand | 106 | XL3 S Аксессуары | PL1 | 1 | ШТ | Под заказ Т2 | Не подлежит сертификации | 2023-12-31 | 1236.11 | 1483.33 | 1483.33 |  | 0.055 | 0.10939 | 53 | 48 | 43 | 3414970909442
339712 | нет | Рукоятка для XL3 S 630 >=1350 | Рукоятка для XL³ S 630 >=1350 | Legrand | Power Legrand | 106 | XL3 S Аксессуары | PL1 | 1 | ШТ | Под заказ Т2 | Не подлежит сертификации | 2023-12-31 | 3354.49 | 4025.39 | 4025.39 |  | 0.092 | 0.57765 | 173 | 63 | 53 | 3414970909466
339713 | нет | Рукоятка для XL3 S 4000 | Рукоятка для XL³ S 4000 | Legrand | Power Legrand | 106 | XL3 S Аксессуары | PL1 | 1 | ШТ | Под заказ Т2 | Не подлежит сертификации | 2023-12-31 | 3354.49 | 4025.39 | 4025.39 |  | 0.11 | 0.66934 | 173 | 73 | 53 | 3414970972187
339715 | да | Рукоятка XL3S 160 тип 405 | XL³ S 160 Рукоятка тип 405 | Legrand | Power Legrand | 108 | XL3 S 160 Распределительные щиты | PL1 | 1 | ШТ | На складе | Не подлежит сертификации | 2023-12-31 | 3984.71 | 4781.65 | 4781.65 |  | 0.092 | 0.126 | 70 | 60 | 30 | 3414970909480
339716 | да | Рук XL3S 630 тип 405 <=1200 | Рукоятка XL³ S 630 тип 405 <=1200 | Legrand | Power Legrand | 106 | XL3 S Аксессуары | PL1 | 1 | ШТ | На складе | Не подлежит сертификации | 2023-12-31 | 3913.55 | 4696.26 | 4696.26 |  | 0.096 | 0.3933 | 115 | 76 | 45 | 3414970909503 |  | 12.09.22 - Изменение складского статуса на "На складе"
339717 | да | Рук XL3S 630 тип 405 >=1350 | Рукоятка XL³ S 630 тип 405 >=1350 | Legrand | Power Legrand | 106 | XL3 S Аксессуары | PL1 | 1 | ШТ | На складе | Не подлежит сертификации | 2023-12-31 | 5590.79 | 6708.95 | 6708.95 |  | 0.135 | 0.42 | 150 | 80 | 35 | 3414970909527 |  | 12.09.22 - Изменение складского статуса на "На складе"
339718 | да | Рукоятка XL3 S 4000 тип 405 | Рукоятка XL³ S 4000 тип 405 | Legrand | Power Legrand | 106 | XL3 S Аксессуары | PL1 | 1 | ШТ | На складе | Не подлежит сертификации | 2023-12-31 | 5590.79 | 6708.95 | 6708.95 |  | 0.156 | 0.10939 | 53 | 48 | 43 | 3414970909541
339721 | да | Суппорт для заземл. | Суппорт для заземления | Legrand | Power Legrand | 106 | XL3 S Аксессуары | PL1 | 1 | ШТ | На складе | Не подлежит сертификации | 2023-12-31 | 5590.79 | 6708.95 | 6708.95 |  | 0.084 | 0.1925 | 70 | 55 | 50 | 3414970909589 |  | 12.09.22 - Изменение складского статуса на "На складе"
339730 | да | К-кт крестовин для каб.с | Комплект крестовин для кабельной секции | Legrand | Power Legrand | 106 | XL3 S Аксессуары | PL1 | 1 | ШТ | Под заказ Т2 | Не подлежит сертификации | 2023-12-31 | 11181.57 | 13417.88 | 13417.88 |  | 0.506 | 0.58674 | 254 | 55 | 42 | 3414970909640
339731 | да | К-кт крестовин 450мм | Комплект крестовин 450мм | Legrand | Power Legrand | 106 | XL3 S Аксессуары | PL1 | 1 | ШТ | Под заказ Т2 | Не подлежит сертификации | 2023-12-31 | 11181.57 | 13417.88 | 13417.88 |  | 0.579 | 0.70224 | 304 | 55 | 42 | 3414971157651
339734 | да | К-кт крестовин 400мм | Комплект крестовин 400мм | Legrand | Power Legrand | 106 | XL3 S Аксессуары | PL1 | 1 | ШТ | На складе | Не подлежит сертификации | 2023-12-31 | 11181.57 | 13417.88 | 13417.88 |  | 1.264 | 1.3338 | 350 | 103 | 37 | 3414970909725
339735 | да | К-кт крестовин 600мм | Комплект крестовин 600мм | Legrand | Power Legrand | 106 | XL3 S Аксессуары | PL1 | 1 | ШТ | На складе | Не подлежит сертификации | 2023-12-31 | 13417.88 | 16101.46 | 16101.46 |  | 0.875 | 1.2247 | 504 | 54 | 45 | 3414970909749
339736 | да | К-кт крестовин 800мм | Комплект крестовин 800мм | Legrand | Power Legrand | 106 | XL3 S Аксессуары | PL1 | 1 | ШТ | На складе | Не подлежит сертификации | 2023-12-31 | 15654.18 | 18785.02 | 18785.02 |  | 2.283 | 2.45 | 700 | 100 | 35 | 3414970909763
339737 | да | К-кт крестовин каб.с внут | Комплект крестовин кабельная секция внутренние | Legrand | Power Legrand | 106 | XL3 S Аксессуары | PL1 | 1 | ШТ | Под заказ Т2 | Не подлежит сертификации | 2023-12-31 | 12360.99 | 14833.19 | 14833.19 |  | 0.269 | 0.20292 | 143 | 43 | 33 | 3414971090491
339751 | да | Универс.Суппорт верт каб.с | Универсальный Суппорт вертикальный для кабельной секции | Legrand | Power Legrand | 106 | XL3 S Аксессуары | PL1 | 1 | ШТ | Под заказ Т2 | Не подлежит сертификации | 2023-12-31 | 3354.49 | 4025.39 | 4025.39 |  | 0.764 | 1.392 | 200 | 87 | 80 | 3414970909800
339753 | да | Эквипотен. Проводник | Эквипотенциальный Проводник | Legrand | Power Legrand | 106 | XL3 S Аксессуары | PL1 | 1 | ШТ | На складе | Не подлежит сертификации | 2023-12-31 | 1118.18 | 1341.82 | 1341.82 |  | 0.038 | 0.1925 | 70 | 55 | 50 | 3414971093096
339754 | да | Штамп. Плата 24M | Заглушка 24 модуля | Legrand | Power Legrand | 106 | XL3 S Аксессуары | PL1 | 20 | ШТ | На складе | Не подлежит сертификации | 2023-12-31 | 559.08 | 670.9 | 670.9 |  | 1.598 | 3.5438 | 450 | 105 | 75 | 3414971090514
339755 | да | Прикреп.держ 24M | Защелкиваемые держатели этикеток 24M | Legrand | Power Legrand | 106 | XL3 S Аксессуары | PL1 | 10 | ШТ | На складе | Не подлежит сертификации | 2023-12-31 | 536.73 | 644.08 | 644.08 |  | 0.204 | 0.5 | 500 | 100 | 10 | 3414971090538 |  | 12.09.22 - Изменение складского статуса на "На складе"
339756 | да | Прикреп.держ 36M | Защелкиваемые держатели этикеток 36M | Legrand | Power Legrand | 106 | XL3 S Аксессуары | PL1 | 10 | ШТ | На складе | Не подлежит сертификации | 2023-12-31 | 581.45 | 697.74 | 697.74 |  | 0.33 | 1.75 | 700 | 100 | 25 | 3414971090569 |  | 12.09.22 - Изменение складского статуса на "На складе"
339757 | да | Шина мед 36M | Шина медная 36M | Legrand | Power Legrand | 106 | XL3 S Аксессуары | PL1 | 1 | ШТ | На складе | Не подлежит сертификации | 2023-12-31 | 5590.79 | 6708.95 | 6708.95 |  | 0.39 | 0.1716 | 650 | 22 | 12 | 3414971090590
339758 | да | Фиксаторы для каб.канала | Набор для фиксации кабель-канала | Legrand | Power Legrand | 106 | XL3 S Аксессуары | PL1 | 1 | ШТ | На складе | Не подлежит сертификации | 2023-12-31 | 2236.33 | 2683.6 | 2683.6 |  | 0.395 | 0.648 | 180 | 60 | 60 | 3414971222953
339900 | да | Шин.Суппорт 400A | Шинный Суппорт 400A | Legrand | Power Legrand | 109 | XL3 S Система распределения | PL1 | 1 | ШТ | На складе | Не подлежит сертификации | 2023-12-31 | 6292.89 | 7551.47 | 7551.47 |  | 0.25 | 1.17 | 300 | 130 | 30 | 3414971002845
339901 | да | Шин.пл. Суппорт 400A | Шинный плоский Суппорт 400A | Legrand | Power Legrand | 109 | XL3 S Система распределения | PL1 | 1 | ШТ | На складе | Не подлежит сертификации | 2023-12-31 | 6292.89 | 7551.47 | 7551.47 |  | 0.369 | 3.135 | 457 | 98 | 70 | 3414971002869 |  | 12.09.22 - Изменение складского статуса на "На складе"
339902 | да | Шин. Al С-тип Суппорт 630A | Изолирующий суппорт для алюминиевых шин C-образного сечения, до 630А | Legrand | Power Legrand | 109 | XL3 S Система распределения | PL1 | 1 | ШТ | На складе | Не подлежит сертификации | 2023-12-31 | 6292.89 | 7551.47 | 7551.47 |  | 0.452 | 1.32 | 250 | 160 | 33 | 3414971002883
339903 | да | Шин. Низ Al С-тип Суппорт 630A | Изолирующий концевой суппорт для алюминиевых шин C-образного сечения, до 630А | Legrand | Power Legrand | 109 | XL3 S Система распределения | PL1 | 1 | ШТ | На складе | Не подлежит сертификации | 2023-12-31 | 6292.89 | 7551.47 | 7551.47 |  | 0.451 | 1.392 | 290 | 160 | 30 | 3414971002906
339904 | да | Шин. Al С-тип пл Суппорт 630A | Изолирующий суппорт для алюминиевых расположенных в ряд шин C-образного сечения, до 630А | Legrand | Power Legrand | 109 | XL3 S Система распределения | PL1 | 1 | ШТ | На складе | Не подлежит сертификации | 2023-12-31 | 6292.89 | 7551.47 | 7551.47 |  | 0.433 | 0.933 | 311 | 100 | 30 | 3414971002920
339905 | да | Шин. Al С-тип пл низ Суп 630A | Изолирующий концевой суппорт для алюминиевых расположенных в ряд шин C-образного сечения, до 630А | Legrand | Power Legrand | 109 | XL3 S Система распределения | PL1 | 1 | ШТ | На складе | Не подлежит сертификации | 2023-12-31 | 6292.89 | 7551.47 | 7551.47 |  | 0.433 | 1.054 | 310 | 100 | 34 | 3414971002944
339906 | да | Шин Суппорт 630/800A | Шинный Суппорт 630/800A | Legrand | Power Legrand | 109 | XL3 S Система распределения | PL1 | 1 | ШТ | На складе | Не подлежит сертификации | 2023-12-31 | 6292.89 | 7551.47 | 7551.47 |  | 0.596 | 2.2035 | 375 | 113 | 52 | 3414971002968
339920 | да | Шин.суп.пл мед ал D75 400-450 | Шин.суп.пл мед ал D75 400-450 | Legrand | Power Legrand | 109 | XL3 S Система распределения | PL1 | 1 | ШТ | На складе | Не подлежит сертификации | 2023-12-31 | 12676.94 | 15212.33 | 15212.33 |  | 1.697 | 2.7405 | 435 | 105 | 60 | 3414971090699
339921 | да | Шин.суп. пл мед Alu D75 600мм | Шин.суп. пл мед Alu D75 600мм | Legrand | Power Legrand | 109 | XL3 S Система распределения | PL1 | 1 | ШТ | На складе | Не подлежит сертификации | 2023-12-31 | 13562.37 | 16274.84 | 16274.84 |  | 2.117 | 3.78 | 600 | 105 | 60 | 3414971090705
339922 | да | Шин.суп. пл мед Alu D75 800мм | Шин.суп. пл мед Alu D75 800мм | Legrand | Power Legrand | 109 | XL3 S Система распределения | PL1 | 3 | ШТ | На складе | Не подлежит сертификации | 2023-12-31 | 14145.48 | 16974.58 | 16974.58 |  | 6.882 | 18.7688 | 770 | 125 | 195 | 3414971090712
339923 | да | Пл Шин.суп. мед Alu D75 | Пл Шин.суп. мед Alu D75 | Legrand | Power Legrand | 109 | XL3 S Система распределения | PL1 | 1 | ШТ | На складе | Не подлежит сертификации | 2023-12-31 | 11014.04 | 13216.85 | 13216.85 |  | 1.419 | 2.7405 | 435 | 105 | 60 | 3414971090729
339924 | нет | К-кт подк пл Шин.суп. мед alu | К-кт подк пл Шин.суп. мед alu | Legrand | Power Legrand | 109 | XL3 S Система распределения | PL1 | 1 | ШТ | На складе | Не подлежит сертификации | 2023-12-31 | 2764.3 | 3317.16 | 3317.16 |  | 0.49 | 1.665 | 225 | 185 | 40 | 3414971090736
339925 | нет | Шин.суп. пл мед Alu D125 600мм | Шин.суп. пл мед Alu D125 600мм | Legrand | Power Legrand | 109 | XL3 S Система распределения | PL1 | 1 | ШТ | На складе | Не подлежит сертификации | 2023-12-31 | 10495.73 | 12594.88 | 12594.88 |  | 2.794 | 6.93 | 525 | 220 | 60 | 3414971090743
339926 | нет | Шин.суп. пл мед Alu D125 800мм | Шин.суп. пл мед Alu D125 800мм | Legrand | Power Legrand | 109 | XL3 S Система распределения | PL1 | 3 | ШТ | На складе | Не подлежит сертификации | 2023-12-31 | 13605.58 | 16326.7 | 16326.7 |  | 9.488 | 31.08 | 740 | 240 | 175 | 3414971090750
339927 | нет | Пл Шин.суп. мед Alu D125 | Пл Шин.суп. мед Alu D125 | Legrand | Power Legrand | 109 | XL3 S Система распределения | PL1 | 1 | ШТ | На складе | Не подлежит сертификации | 2023-12-31 | 10495.73 | 12594.88 | 12594.88 |  | 2.572 | 6.93 | 525 | 220 | 60 | 3414971090767
339929 | да | Шин.суп. пл мед 4000A D125 800 | Шинный Суппорт. плоский медный 4000A D125 800мм | Legrand | Power Legrand | 109 | XL3 S Система распределения | PL1 | 1 | ШТ | На складе | Не подлежит сертификации | 2023-12-31 | 12751.03 | 15301.24 | 15301.24 |  | 4.2 | 9.36 | 585 | 200 | 80 | 3414971090781
339930 | да | Пл Шин.суп. мед 4000A D125 | Дополнительный суппорт для медных расположенных в ряд шин с расстоянием между точками крепления 125 мм, до 4000А | Legrand | Power Legrand | 109 | XL3 S Система распределения | PL1 | 1 | ШТ | На складе | Не подлежит сертификации | 2023-12-31 | 9107.88 | 10929.46 | 10929.46 |  | 2.892 | 6.0762 | 616 | 137 | 72 | 3414971090798
339931 | да | Шин.суп. шахм Alu D75 400-450 | Шинный Суппорт ступенчатый алюминиевый D75 400мм | Legrand | Power Legrand | 109 | XL3 S Система распределения | PL1 | 1 | ШТ | На складе | Не подлежит сертификации | 2023-12-31 | 10246.38 | 12295.66 | 12295.66 |  | 2.044 | 6.798 | 515 | 220 | 60 | 3414971090804
339932 | да | Шин.суп. шахм Alu D75 600мм | Шинный Суппорт ступенчатый алюминиевый D75 600мм | Legrand | Power Legrand | 109 | XL3 S Система распределения | PL1 | 1 | ШТ | На складе | Не подлежит сертификации | 2023-12-31 | 12295.64 | 14754.77 | 14754.77 |  | 2.773 | 6.93 | 525 | 220 | 60 | 3414971090811
339933 | да | Шин.суп. шахм Alu D75 800мм | Шинный Суппорт ступенчатый алюминиевый D75 800мм | Legrand | Power Legrand | 109 | XL3 S Система распределения | PL1 | 1 | ШТ | На складе | Не подлежит сертификации | 2023-12-31 | 14344.93 | 17213.92 | 17213.92 |  | 2.55 | 7.92 | 720 | 220 | 50 | 3414971090828
339936 | да | К-т для Cu шины 5мм до 63 мм | Монтажный комплект для суппортов под плоские медные шины шириной 5 мм и высотой до 63 мм | Legrand | Power Legrand | 109 | XL3 S Система распределения | PL1 | 1 | ШТ | На складе | Не подлежит сертификации | 2023-12-31 | 1842.52 | 2211.02 | 2211.02 |  | 0.327 | 0.80937 | 185 | 125 | 35 | 3414971285491
339937 | да | К-т для Cu шины 5мм 75 -125 мм | Монтажный комплект для суппортов под плоские медные шины шириной 5 мм и высотой от 75 мм до 125 мм | Legrand | Power Legrand | 109 | XL3 S Система распределения | PL1 | 1 | ШТ | На складе | Не подлежит сертификации | 2023-12-31 | 2012.01 | 2414.41 | 2414.41 |  | 0.384 | 1.125 | 225 | 125 | 40 | 3414971285514
339938 | да | К-т для Cu шины 10мм до 60 мм | Монтажный комплект для суппортов под плоские медные шины шириной 10 мм и высотой до 60 мм | Legrand | Power Legrand | 109 | XL3 S Система распределения | PL1 | 1 | ШТ | На складе | Не подлежит сертификации | 2023-12-31 | 1809.95 | 2171.94 | 2171.94 |  | 0.312 | 0.925 | 185 | 125 | 40 | 3414971285538
339939 | да | К-т для Cu шины 10мм 80-120 мм | Монтажный комплект для суппортов под плоские медные шины шириной 10 мм и высотой от 80 мм до 120 мм | Legrand | Power Legrand | 109 | XL3 S Система распределения | PL1 | 1 | ШТ | На складе | Не подлежит сертификации | 2023-12-31 | 1947.55 | 2337.06 | 2337.06 |  | 0.372 | 1.125 | 225 | 125 | 40 | 3414971285552
339940 | нет | К-т для Al С шины | Монтажный комплект для суппортов под С-образные алюминиевые шины до 1600А с возможностью преобразовывать суппорт в концевой | Legrand | Power Legrand | 109 | XL3 S Система распределения | PL1 | 1 | ШТ | Под заказ Т2 | Не подлежит сертификации | 2023-12-31 | 1382.15 | 1658.58 | 1658.58 |  | 0.267 | 0.2125 | 125 | 85 | 20 | 3414971285576
341164 | нет | Кронштейн 2ст. L100 | Кронштейн 2ст. L100 | Cablofil | Cablofil | 249 | Аксессуары для перф. лотков | PL7 | 10 | ШТ | Под заказ Т1 | Не подлежит сертификации | 2022-12-31 | 712.15 | 854.58 | 854.58 | [6 empty] | 8714161296463 |  |  | GS
341166 | нет | Кронштейн 2ст. L200 | Кронштейн 2ст. L200 | Cablofil | Cablofil | 249 | Аксессуары для перф. лотков | PL7 | 10 | ШТ | Под заказ Т1 | Не подлежит сертификации | 2022-12-31 | 1068.21 | 1281.85 | 1281.85 | [6 empty] | 8714161296487 |  |  | GS
341167 | нет | Кронштейн 2ст. L300 | Кронштейн 2ст. L300 | Cablofil | Cablofil | 249 | Аксессуары для перф. лотков | PL7 | 12 | ШТ | Под заказ Т1 | Не подлежит сертификации | 2022-12-31 | 1602.32 | 1922.78 | 1922.78 | [6 empty] | 8714161296494 |  |  | GS
341216 | нет | Соединитель лотков EP75-100 | Соединитель лотков EP75-100 | Cablofil | Cablofil | 249 | Аксессуары для перф. лотков | PL7 | 50 | ШТ | Под заказ Т1 | Не подлежит сертификации | 2022-12-31 | 308.59 | 370.31 | 370.31 | [6 empty] | 8009561612785 |  |  | GS
341217 | нет | Угловой соед.лотков EC100 | Угловой соед.лотков EC100 | Cablofil | Cablofil | 249 | Аксессуары для перф. лотков | PL7 | 50 | ШТ | Под заказ Т1 | Не подлежит сертификации | 2022-12-31 | 403.54 | 484.25 | 484.25 | [6 empty] | 8009561573581 |  |  | GS
341504 | нет | Пластина соед. д/лотка L200 | Пластина соед. д/лотка L200 | Cablofil | Cablofil | 249 | Аксессуары для перф. лотков | PL7 | 10 | ШТ | Под заказ Т1 | Не подлежит сертификации | 2022-12-31 | 997 | 1196.4 | 1196.4 | [6 empty] | 8009561580992 |  |  | GS
341505 | нет | Пластина соед. д/лотка L300 | Пластина соед. д/лотка L300 | Cablofil | Cablofil | 249 | Аксессуары для перф. лотков | PL7 | 10 | ШТ | Под заказ Т1 | Не подлежит сертификации | 2022-12-31 | 1068.21 | 1281.85 | 1281.85 | [6 empty] | 8009561581005 |  |  | GS
341622 | нет | Быстр.соед.лотков EF75-100 | Быстр.соед.лотков EF75-100 | Cablofil | Cablofil | 249 | Аксессуары для перф. лотков | PL7 | 12 | ШТ | Под заказ Т1 | Не подлежит сертификации | 2022-12-31 | 237.39 | 284.87 | 284.87 | [6 empty] | 8009561519800 |  |  | GS
341728 | нет | Болты M5 для CM341708 (50шт) | Болты M5 для CM341708 (50шт) | Cablofil | Cablofil | 249 | Аксессуары для перф. лотков | PL7 | 1 | Упаковка | Под заказ Т1 | Не подлежит сертификации | 2022-12-31 | 2801.1 | 3361.32 | 3361.32 | [6 empty] | 8009561610101 |  |  | CU
341744 | нет | Профиль 41x41-2 D 3000 316L | Профиль 41x41-2 D 3000 316L | Cablofil | Cablofil | 1521 | Монтажные системы | PL7 | 1 | ШТ | Под заказ Т2 | Не подлежит сертификации | 2022-12-31 | 82780.83 | 99337 | 99337 | [6 empty] | 3414970716163 |  |  | 316L
341748 | нет | Профиль 41x41-2 D 3000 304L | Профиль 41x41-2 D 3000 304L | Cablofil | Cablofil | 1521 | Монтажные системы | PL7 | 1 | ШТ | Под заказ Т2 | Не подлежит сертификации | 2022-12-31 | 70087.87 | 84105.44 | 84105.44 | [6 empty] | 3414970716187 |  |  | 304L
342010 | нет | Профиль 41x41-2,5 D 3000 GS | Профиль 41x41-2,5 D 3000 GS | Cablofil | Cablofil | 1521 | Монтажные системы | PL7 | 1 | ШТ | Под заказ Т2 | Не подлежит сертификации | 2022-12-31 | 24543.98 | 29452.78 | 29452.78 | [6 empty] | 3414970716200 |  |  | GS
342013 | нет | Профиль 41x41-2,5 D 3000 HDG | Профиль 41x41-2,5 D 3000 HDG | Cablofil | Cablofil | 1521 | Монтажные системы | PL7 | 1 | ШТ | Под заказ Т2 | Не подлежит сертификации | 2022-12-31 | 32313.7 | 38776.44 | 38776.44 | [6 empty] | 3414970716224 |  |  | GC
342030 | нет | Профиль 41x41-2,5 D 6000 GS | Профиль 41x41-2,5 D 6000 GS | Cablofil | Cablofil | 1521 | Монтажные системы | PL7 | 1 | ШТ | Под заказ Т2 | Не подлежит сертификации | 2022-12-31 | 50539.29 | 60647.15 | 60647.15 | [6 empty] | 3414970732712 |  |  | GS
342033 | нет | Профиль 41x41-2,5 D 6000 HDG | Профиль 41x41-2,5 D 6000 HDG | Cablofil | Cablofil | 1521 | Монтажные системы | PL7 | 1 | ШТ | Под заказ Т2 | Не подлежит сертификации | 2022-12-31 | 63015.74 | 75618.89 | 75618.89 | [6 empty] | 3414970732743 |  |  | GC
342034 | нет | Профиль 41x41-2,5 D 6000 316L | Профиль 41x41-2,5 D 6000 316L | Cablofil | Cablofil | 1521 | Монтажные системы | PL7 | 1 | ШТ | Под заказ Т2 | Не подлежит сертификации | 2022-12-31 | 168063.37 | 201676.04 | 201676.04 | [6 empty] | 3414970732774 |  |  | 316L
342180 | да | Профиль 41x21-1,5 S 3000 GS | Профиль 41x21-1,5 S 3000 GS | Cablofil | Cablofil | 1521 | Монтажные системы | PL7 | 1 | ШТ | Под заказ Т2 | Не подлежит сертификации | 2022-12-31 | 3912.92 | 4695.5 | 4695.5 | [6 empty] | 3414970644749 |  |  | GS
342183 | нет | Профиль 41x21-1,5 S 3000 HDG | Профиль 41x21-1,5 S 3000 HDG | Cablofil | Cablofil | 1521 | Монтажные системы | PL7 | 1 | ШТ | Под заказ Т2 | Не подлежит сертификации | 2022-12-31 | 7112.21 | 8534.65 | 8534.65 | [6 empty] | 3414970644763 |  |  | GC
342184 | нет | Профиль 41x21-1,5 S 3000 316L | Профиль 41x21-1,5 S 3000 316L | Cablofil | Cablofil | 1521 | Монтажные системы | PL7 | 1 | ШТ | Под заказ Т2 | Не подлежит сертификации | 2022-12-31 | 24856.7 | 29828.04 | 29828.04 | [6 empty] | 3414970644787 |  |  | 316L
343230 | да | Профиль 41x21-2 S 3000 GS | Профиль 41x21-2 S 3000 GS | Cablofil | Cablofil | 1521 | Монтажные системы | PL7 | 1 | ШТ | Под заказ Т2 | Не подлежит сертификации | 2022-12-31 | 4594.49 | 5513.39 | 5513.39 | [6 empty] | 3414970644800 |  |  | GS
343233 | да | Профиль 41x21-2 S 3000 HDG | Профиль 41x21-2 S 3000 HDG | Cablofil | Cablofil | 1521 | Монтажные системы | PL7 | 1 | ШТ | Под заказ Т2 | Не подлежит сертификации | 2022-12-31 | 7817.84 | 9381.41 | 9381.41 | [6 empty] | 3414970644824 |  |  | GC
343234 | нет | Профиль 41x21-2 S 3000 316L | Профиль 41x21-2 S 3000 316L | Cablofil | Cablofil | 1521 | Монтажные системы | PL7 | 1 | ШТ | Под заказ Т2 | Не подлежит сертификации | 2022-12-31 | 27093.81 | 32512.57 | 32512.57 | [6 empty] | 3414970644848 |  |  | 316L
343238 | нет | Профиль 41x21-2 S 3000 304L | Профиль 41x21-2 S 3000 304L | Cablofil | Cablofil | 1521 | Монтажные системы | PL7 | 1 | ШТ | Под заказ Т2 | Не подлежит сертификации | 2022-12-31 | 22755.91 | 27307.09 | 27307.09 | [6 empty] | 3414970716248 |  |  | 304L
343240 | нет | Профиль 41x21-2,5 S 3000 GS | Профиль 41x21-2,5 S 3000 GS | Cablofil | Cablofil | 1521 | Монтажные системы | PL7 | 1 | ШТ | Под заказ Т2 | Не подлежит сертификации | 2022-12-31 | 5588.75 | 6706.5 | 6706.5 | [6 empty] | 3414970644862 |  |  | GS
343243 | нет | Профиль 41x21-2,5 S 3000 HDG | Профиль 41x21-2,5 S 3000 HDG | Cablofil | Cablofil | 1521 | Монтажные системы | PL7 | 1 | ШТ | Под заказ Т2 | Не подлежит сертификации | 2022-12-31 | 8467.33 | 10160.8 | 10160.8 | [6 empty] | 3414970644886 |  |  | GC
343244 | нет | Профиль 41x21-2,5 S 3000 316L | Профиль 41x21-2,5 S 3000 316L | Cablofil | Cablofil | 1521 | Монтажные системы | PL7 | 1 | ШТ | Под заказ Т2 | Не подлежит сертификации | 2022-12-31 | 26885.34 | 32262.41 | 32262.41 | [6 empty] | 3414970644909 |  |  | 316L
343610 | нет | Профиль 41x41-1,5 SP 3000 GS | Профиль 41x41-1,5 SP 3000 GS | Cablofil | Cablofil | 1521 | Монтажные системы | PL7 | 1 | ШТ | Под заказ Т2 | Не подлежит сертификации | 2022-12-31 | 6117.95 | 7341.54 | 7341.54 | [6 empty] | 3414970644947 |  |  | GS
343613 | нет | Профиль 41x41-1,5 SP 3000 HDG | Профиль 41x41-1,5 SP 3000 HDG | Cablofil | Cablofil | 1521 | Монтажные системы | PL7 | 1 | ШТ | Под заказ Т2 | Не подлежит сертификации | 2022-12-31 | 8010.27 | 9612.32 | 9612.32 | [6 empty] | 3414970687319 |  |  | GC
343614 | нет | Профиль 41x41-1,5 SP 3000 316L | Профиль 41x41-1,5 SP 3000 316L | Cablofil | Cablofil | 1521 | Монтажные системы | PL7 | 1 | ШТ | Под заказ Т2 | Не подлежит сертификации | 2022-12-31 | 31006.73 | 37208.08 | 37208.08 | [6 empty] | 3414970644985 |  |  | 316L
343730 | да | Профиль 41x41-2,5 SP 3000 GS | Профиль 41x41-2,5 SP 3000 GS | Cablofil | Cablofil | 1521 | Монтажные системы | PL7 | 1 | ШТ | Под заказ Т2 | Не подлежит сертификации | 2022-12-31 | 8659.75 | 10391.7 | 10391.7 | [6 empty] | 3414970645005 |  |  | GS
343733 | нет | Профиль 41x41-2,5 SP 3000 HDG | Профиль 41x41-2,5 SP 3000 HDG | Cablofil | Cablofil | 1521 | Монтажные системы | PL7 | 1 | ШТ | Под заказ Т2 | Не подлежит сертификации | 2022-12-31 | 12388.25 | 14865.9 | 14865.9 | [6 empty] | 3414970645029 |  |  | GC
343740 | нет | Профиль 41x41-1,5 S 3000 GS | Профиль 41x41-1,5 S 3000 GS | Cablofil | Cablofil | 1521 | Монтажные системы | PL7 | 1 | ШТ | Под заказ Т2 | Не подлежит сертификации | 2022-12-31 | 5171.79 | 6206.15 | 6206.15 | [6 empty] | 3414970716323 |  |  | GS
343743 | нет | Профиль 41x41-1,5 S 3000 HDG | Профиль 41x41-1,5 S 3000 HDG | Cablofil | Cablofil | 1521 | Монтажные системы | PL7 | 1 | ШТ | Под заказ Т2 | Не подлежит сертификации | 2022-12-31 | 8836.16 | 10603.39 | 10603.39 | [6 empty] | 3414970716347 |  |  | GC
343744 | нет | Профиль 41x41-1,5 S 3000 316L | Профиль 41x41-1,5 S 3000 316L | Cablofil | Cablofil | 1521 | Монтажные системы | PL7 | 1 | ШТ | Под заказ Т2 | Не подлежит сертификации | 2022-12-31 | 28368.7 | 34042.44 | 34042.44 | [6 empty] | 3414970716361 |  |  | 316L
343750 | нет | Профиль 41x41-2 S 3000 GS | Профиль 41x41-2 S 3000 GS | Cablofil | Cablofil | 1521 | Монтажные системы | PL7 | 1 | ШТ | Под заказ Т2 | Не подлежит сертификации | 2022-12-31 | 4786.92 | 5744.3 | 5744.3 | [6 empty] | 3414970716385 |  |  | GS
343753 | нет | Профиль 41x41-2 S 3000 HDG | Профиль 41x41-2 S 3000 HDG | Cablofil | Cablofil | 1521 | Монтажные системы | PL7 | 1 | ШТ | Под заказ Т2 | Не подлежит сертификации | 2022-12-31 | 6855.64 | 8226.77 | 8226.77 | [6 empty] | 3414970716408 |  |  | GC
343754 | нет | Профиль 41x41-2 S 3000 316L | Профиль 41x41-2 S 3000 316L | Cablofil | Cablofil | 1521 | Монтажные системы | PL7 | 1 | ШТ | Под заказ Т2 | Не подлежит сертификации | 2022-12-31 | 36900.17 | 44280.2 | 44280.2 | [6 empty] | 3414970716422 |  |  | 316L
343758 | нет | Профиль 41x41-2 S 3000 304L | Профиль 41x41-2 S 3000 304L | Cablofil | Cablofil | 1521 | Монтажные системы | PL7 | 1 | ШТ | Под заказ Т2 | Не подлежит сертификации | 2022-12-31 | 16718.14 | 20061.77 | 20061.77 | [6 empty] | 3414970716446 |  |  | 304L
343770 | нет | Профиль 41x41-2,5 DP 3000 GS | Профиль 41x41-2,5 DP 3000 GS | Cablofil | Cablofil | 1521 | Монтажные системы | PL7 | 1 | ШТ | Под заказ Т2 | Не подлежит сертификации | 2022-12-31 | 29924.26 | 35909.11 | 35909.11 | [6 empty] | 3414970645081 |  |  | GS
343773 | нет | Профиль 41x41-2,5 DP 3000 HDG | Профиль 41x41-2,5 DP 3000 HDG | Cablofil | Cablofil | 1521 | Монтажные системы | PL7 | 1 | ШТ | Под заказ Т2 | Не подлежит сертификации | 2022-12-31 | 36210.6 | 43452.72 | 43452.72 | [6 empty] | 3414970645104 |  |  | GC
343930 | да | Профиль 41x41-2 SP 3000 GS | Профиль 41x41-2 SP 3000 GS | Cablofil | Cablofil | 1521 | Монтажные системы | PL7 | 1 | ШТ | Под заказ Т2 | Не подлежит сертификации | 2022-12-31 | 7208.44 | 8650.13 | 8650.13 | [6 empty] | 3414970645203 |  |  | GS
343933 | нет | Профиль 41x41-2 SP 3000 HDG | Профиль 41x41-2 SP 3000 HDG | Cablofil | Cablofil | 1521 | Монтажные системы | PL7 | 1 | ШТ | Под заказ Т2 | Не подлежит сертификации | 2022-12-31 | 11201.56 | 13441.87 | 13441.87 | [6 empty] | 3414970645227 |  |  | GC
343934 | нет | Профиль 41x41-2 SP 3000 316L | Профиль 41x41-2 SP 3000 316L | Cablofil | Cablofil | 1521 | Монтажные системы | PL7 | 1 | ШТ | Под заказ Т2 | Не подлежит сертификации | 2022-12-31 | 39313.67 | 47176.4 | 47176.4 | [6 empty] | 3414970645241 |  |  | 316L
344512 | нет | Classe100 Панель а.в/Teleloop | Door entry system. Абонентская панель видеодомофона Classe100V12B,2-проводная,цветной LCD-дисплей 3.5",hands-free,с устройством для подключения слуховых аппаратов,цвет Белый | Bticino | ЭУИ Luxe | 2402 | Абонентские панели видео Classe100 | PL3 | 1 | ШТ | Под заказ Т2 | Сертифицировано | 2026-08-05 | 18756.47 | 22507.76 | 22507.76 | Распродажа остатков на складе | 0.423 | 1.1483 | 158 | 158 | 46 | 8005543489185 | Без замены |  | Домофония
344612 | нет | DES Панель Classe300 белая | Door entry system.Абонентская панель видеодомофона Classe300V13E,2-проводная,цветной тач LCD-дисплей 7",hands-free,цвет Белый | Bticino | ЭУИ Luxe | 2405 | Абонентские панели Classe300 | PL3 | 1 | ШТ | Под заказ Т2 | Сертифицировано | 2026-08-05 | 84708.06 | 101649.67 | 101649.67 | Будет удален | 0.705 | 1.5192 | 211 | 180 | 40 | 8005543535004 |  |  | Домофония
344613 | нет | DES Панель Classe300 черная | Door entry system.Абонентская панель видеодомофона Classe300V13E,2-проводная,цветной тач LCD-дисплей 7",hands-free,цвет Черный | Bticino | ЭУИ Luxe | 2405 | Абонентские панели Classe300 | PL3 | 1 | ШТ | Под заказ Т2 | Сертифицировано | 2026-08-05 | 84708.06 | 101649.67 | 101649.67 | Будет удален | 0.705 | 1.5192 | 211 | 180 | 40 | 8005543535011 |  |  | Домофония
344632 | нет | DES Подставка панели Classe300 | Door entry system. Подставка настольная для абонентских панелей Classe300 | Bticino | ЭУИ Luxe | 2405 | Абонентские панели Classe300 | PL3 | 1 | ШТ | Под заказ Т2 | Не подлежит сертификации | 2023-12-31 | 9040.7 | 10848.84 | 10848.84 | Будет удален | 0.17 | 2.0925 | 150 | 90 | 155 | 8005543535233 |  |  | Домофония
345200 | нет | Профиль 41x41-2,5 S 3000 GS | Профиль 41x41-2,5 S 3000 GS | Cablofil | Cablofil | 1521 | Монтажные системы | PL7 | 1 | ШТ | Под заказ Т2 | Не подлежит сертификации | 2022-12-31 | 7457.01 | 8948.41 | 8948.41 | [6 empty] | 3414970716521 |  |  | GS
345203 | да | Профиль 41x41-2,5 S 3000 HDG | Профиль 41x41-2,5 S 3000 HDG | Cablofil | Cablofil | 1521 | Монтажные системы | PL7 | 1 | ШТ | Под заказ Т2 | Не подлежит сертификации | 2022-12-31 | 9309.24 | 11171.09 | 11171.09 | [6 empty] | 3414970716545 |  |  | GC
345204 | нет | Профиль 41x41-2,5 S 3000 316L | Профиль 41x41-2,5 S 3000 316L | Cablofil | Cablofil | 1521 | Монтажные системы | PL7 | 1 | ШТ | Под заказ Т2 | Не подлежит сертификации | 2022-12-31 | 76342.14 | 91610.57 | 91610.57 | [6 empty] | 3414970716569 |  |  | 316L
345260 | нет | Профиль 41x41-2,5 S 6000 GS | Профиль 41x41-2,5 S 6000 GS | Cablofil | Cablofil | 1521 | Монтажные системы | PL7 | 1 | ШТ | Под заказ Т2 | Не подлежит сертификации | 2022-12-31 | 16140.82 | 19368.98 | 19368.98 | [6 empty] | 3414970716668 |  |  | GS
345263 | нет | Профиль 41x41-2,5 S 6000 HDG | Профиль 41x41-2,5 S 6000 HDG | Cablofil | Cablofil | 1521 | Монтажные системы | PL7 | 1 | ШТ | Под заказ Т2 | Не подлежит сертификации | 2022-12-31 | 23862.44 | 28634.93 | 28634.93 | [6 empty] | 3414970716682 |  |  | GC
345264 | нет | Профиль 41x41-2,5 S 6000 316L | Профиль 41x41-2,5 S 6000 316L | Cablofil | Cablofil | 1521 | Монтажные системы | PL7 | 1 | ШТ | Под заказ Т2 | Не подлежит сертификации | 2022-12-31 | 160349.76 | 192419.71 | 192419.71 | [6 empty] | 3414970716705 |  |  | 316L
3456 | нет | My Home ИК модуль для управления сплит-системами | ИК-интерфейс контроля системы кондиционирования - MyHOME SCS | Bticino | Автоматизация Bticino | 2345 | Управление климатом MYHOME (BTICINO) | PL3 | 1 | ШТ | На складе | Сертифицировано | 2026-08-11 | 30207.25 | 36248.7 | 36248.7 |  | 0.128 | 1.6387 | 150 | 115 | 95 | 8005543400944 |  |  | MyHome
3457 | нет | Датчик термостата теплого пола | Внешний датчик температуры - MyHOME - SCS | Bticino | ЭУИ Luxe | 2345 | Управление климатом MYHOME (BTICINO) | PL3 | 1 | ШТ | На складе | Не подлежит сертификации | 2022-12-31 | 4850.85 | 5821.02 | 5821.02 |  | 0.103 | 1.6387 | 150 | 115 | 95 | 8012199849119 |  |  | MyHome
346020 | да | My Home Блок питания 600мА, 2DIN | Компактный блок питания - MyHOME - SCS - 27 В - 600 мА | Bticino | ЭУИ Luxe | 2322 | Двухпроводные видеодомофоны Bticino | PL3 | 1 | ШТ | Под заказ Т2 | Сертифицировано | 2023-01-14 | 32885.53 | 39462.64 | 39462.64 |  | 0.142 | 0.36855 | 101 | 41 | 89 | 8012199955933 |  |  | Домофония
346030 | нет | My Home Блок питания со встроенным видеоадаптером 600мА, 2DIN | Блок питания - MyHOME - SCS - встроенный видеоадаптер - 230 В - 0,6 А - 27 В | Bticino | ЭУИ Luxe | 2322 | Двухпроводные видеодомофоны Bticino | PL3 | 1 | ШТ | Под заказ Т2 | Сертифицировано | 2023-01-14 | 50090.4 | 60108.48 | 60108.48 |  | 0.142 | 0.36855 | 101 | 41 | 89 | 8012199956022 |  |  | Домофония
346230 | нет | Активирующее реле дверного замка для цифровых сетей | Релейный DIN-активатор для управления электрозамками - MyHOME - SCS - 12 В - 4 А | Bticino | ЭУИ Luxe | 2321 | Двухпроводные аудиодомофоны Bticino | PL3 | 1 | ШТ | Под заказ Т2 | Сертифицировано | 2026-08-10 | 24814.22 | 29777.06 | 29777.06 |  | 0.11 | 0.55577 | 108 | 62 | 83 | 8012199450810 |  |  | Домофония
346250 | нет | Door entry system. Релейный активатор встраиваемый | Door entry system. Релейный активатор встраиваемый | Bticino | ЭУИ Luxe | 2321 | Двухпроводные аудиодомофоны Bticino | PL3 | 1 | ШТ | Под заказ Т2 | Не подлежит сертификации | 2022-12-31 | 6280.53 | 7536.64 | 7536.64 |  | 0.03 | 0.10003 | 57 | 27 | 65 | 8012199772578 |  |  | Домофония
346310 | нет | Блок консьержа | Блок Консьержа | Bticino | ЭУИ Luxe | 2322 | Двухпроводные видеодомофоны Bticino | PL3 | 1 | ШТ | Под заказ Т2 | Сертифицировано | 2026-08-05 | 281790.74 | 338148.89 | 338148.89 |  | 1.63 | 17.982 | 370 | 270 | 180 | 8005543408025 |  |  | Домофония
346833 | нет | Интерфейс этажного вызова | Интерфейс Этажного Вызова | Bticino | ЭУИ Luxe | 2321 | Двухпроводные аудиодомофоны Bticino | PL3 | 1 | ШТ | Под заказ Т2 | Сертифицировано | 2026-08-10 | 12076.75 | 14492.1 | 14492.1 |  | 0.034 | 0.18792 | 58 | 54 | 60 | 8012199838397 |  |  | Домофония
346841 | нет | Блок этажного распределения | Распределитель этажный - MyHOME - SCS | Bticino | ЭУИ Luxe | 2322 | Двухпроводные видеодомофоны Bticino | PL3 | 1 | ШТ | Под заказ Т2 | Сертифицировано | 2026-08-10 | 21574.41 | 25889.29 | 25889.29 |  | 0.064 | 0.18792 | 58 | 54 | 60 | 8012199806716 |  |  | Домофония
346850 | нет | Интерфейс для расширения 2-проводной системы | Квартирный интерфейс - MyHOME - SCS | Bticino | ЭУИ Luxe | 2321 | Двухпроводные аудиодомофоны Bticino | PL3 | 1 | ШТ | Под заказ Т2 | Сертифицировано | 2026-08-10 | 57082.12 | 68498.54 | 68498.54 |  | 0.16 | 0.55577 | 108 | 62 | 83 | 8012199775425 |  |  | Домофония
346851 | нет | Интерфейс для 2-х проводной системы домофонии | Интерфейс для 2-х проводной системы домофонии | Bticino | ЭУИ Luxe | 2321 | Двухпроводные аудиодомофоны Bticino | PL3 | 1 | ШТ | Под заказ Т2 | Сертифицировано | 2026-08-10 | 89916.35 | 107899.62 | 107899.62 |  | 0.16 | 0.55577 | 108 | 62 | 83 | 8012199787862 |  |  | Домофония
346870 | нет | Усилитель видеосигнала для 2 проводной системы | Усилитель видеосигнала для 2 проводной системы | Bticino | ЭУИ Luxe | 2322 | Двухпроводные видеодомофоны Bticino | PL3 | 1 | ШТ | Под заказ Т2 | Сертифицировано | 2026-08-10 | 13747.95 | 16497.54 | 16497.54 |  | 0.031 | 0.10003 | 57 | 27 | 65 | 8012199643991 |  |  | Домофония
347400 | нет | Преобразователь видеосигнала для 2-проводной системы | Преобразователь видеосигнала 2-проводной - MyHOME - SCS | Bticino | ЭУИ Luxe | 2323 | Видеонаблюдение MYHOME (BTICINO) | PL3 | 1 | ШТ | Под заказ Т2 | Сертифицировано | 2026-08-10 | 35554.31 | 42665.17 | 42665.17 |  | 0.031 | 0.18792 | 58 | 54 | 60 | 8012199726717 |  |  | Домофония
3476 | нет | Активирующее устройство Basic c 1 реле для одиночных нагрузок с контактным интерфейсом | Активатор с 1 реле и встроенным управляющим устройством - исполнение Basic - MyHOME SCS | Bticino | Автоматизация BTicino | 2343 | Управляющие устройства для освещения и жалюзи MYHOME (BTICINO) | PL3 | 1 | ШТ | На складе | Сертифицировано | 2023-01-22 | 16968.68 | 20362.42 | 20362.42 |  | 0.032 | 0.18792 | 58 | 54 | 60 | 8012199653129 |  |  | MyHome
3477 | нет | Контактный интерфейс Basic для традиционных устройств | Контактный интерфейс - Модуль Basic - MyHOME SCS | Bticino | Автоматизация BTicino | 2343 | Управляющие устройства для освещения и жалюзи MYHOME (BTICINO) | PL3 | 1 | ШТ | На складе | Сертифицировано | 2026-08-02 | 13417.33 | 16100.8 | 16100.8 |  | 0.034 | 0.18792 | 58 | 54 | 60 | 8012199653136 |  |  | MyHome
348049 | да | Профиль 41x21-2 SP 3000 GS | Профиль 41x21-2 SP 3000 GS | Cablofil | Cablofil | 1521 | Монтажные системы | PL7 | 1 | ШТ | Под заказ Т2 | Не подлежит сертификации | 2022-12-31 | 4602.49 | 5522.99 | 5522.99 | [6 empty] | 3414970777614 |  |  | GS
3482 | нет | Датчик протечки | Датчик затопления - MyHOME - SCS | Bticino | Автоматизация BTicino | 2316 | Устройства охранной сигнализации MYHOME (BTICINO) | PL3 | 1 | ШТ | Под заказ Т2 | Не подлежит сертификации | 2022-12-31 | 4499.92 | 5399.9 | 5399.9 |  | 0.015 | 0.09396 | 58 | 27 | 60 | 8012199941523 |  |  | MyHome
348202 | нет | Бейдж зеленый | Бейдж зеленый | Bticino | ЭУИ Luxe | 2302 | Контроль доступа (BT) | PL3 | 10 | ШТ | Под заказ Т2 | Сертифицировано | 2026-08-18 | 3609.29 | 4331.15 | 4331.15 | Будет удален | 0.118 | 0.30504 | 82 | 60 | 62 | 8012199725048 |  |  | Домофония
348203 | нет | Бейдж голубой | Бейдж голубой | Bticino | ЭУИ Luxe | 2302 | Контроль доступа (BT) | PL3 | 10 | ШТ | Под заказ Т2 | Сертифицировано | 2026-08-18 | 3609.29 | 4331.15 | 4331.15 | Будет удален | 0.118 | 0.30504 | 82 | 60 | 62 | 8012199725055 |  |  | Домофония
348204 | нет | Бейдж оранжевый | Бейдж оранжевый | Bticino | ЭУИ Luxe | 2302 | Контроль доступа (BT) | PL3 | 10 | ШТ | Под заказ Т2 | Сертифицировано | 2026-08-18 | 3609.29 | 4331.15 | 4331.15 |  | 0.118 | 0.30504 | 82 | 60 | 62 | 8012199725062 |  |  | Домофония
348205 | нет | Бейдж серый | Бейдж серый | Bticino | ЭУИ Luxe | 2302 | Контроль доступа (BT) | PL3 | 10 | ШТ | Под заказ Т2 | Сертифицировано | 2026-08-18 | 3609.29 | 4331.15 | 4331.15 | Будет удален | 0.118 | 0.30504 | 82 | 60 | 62 | 8012199725079 |  |  | Домофония
348206 | нет | Бейдж желтый | Бейдж жёлтый | Bticino | ЭУИ Luxe | 2302 | Контроль доступа (BT) | PL3 | 10 | ШТ | Под заказ Т2 | Сертифицировано | 2026-08-18 | 3609.29 | 4331.15 | 4331.15 | Будет удален | 0.118 | 0.30504 | 82 | 60 | 62 | 8012199725086 |  |  | Домофония
348402 | нет | Программатор бейджей | Программатор Бейджей | Bticino | ЭУИ Luxe | 2302 | Контроль доступа (BT) | PL3 | 1 | ШТ | Под заказ Т2 | Сертифицировано | 2026-08-09 | 51284.13 | 61540.96 | 61540.96 | Будет удален | 0.35 | 2.5769 | 155 | 125 | 133 | 8012199944760 |  |  | Домофония
348530 | да | Кроншт.безвинт. R50 GS | Кронштейн безвинтовой R50 GS | Cablofil | Cablofil | 277 | Лотки проволочные GAMMA-P | PL7 | 10 | ШТ | Под заказ Т1 | Не подлежит сертификации | 2022-12-31 | 713.12 | 855.74 | 855.74 | [6 empty] | 8009561384033 |  |  | PG
348531 | нет | Кроншт.безвинт. R50 316L | Кронштейн безвинтовой R50 316L | Cablofil | Cablofil | 277 | Лотки проволочные GAMMA-P | PL7 | 10 | ШТ | Под заказ Т1 | Не подлежит сертификации | 2022-12-31 | 3246.11 | 3895.33 | 3895.33 | [6 empty] | 8009561384071 |  |  | 316L
348532 | да | Кроншт.безвинт. R50 HDG | Кронштейн безвинтовой R50 HDG | Cablofil | Cablofil | 277 | Лотки проволочные GAMMA-P | PL7 | 10 | ШТ | Под заказ Т1 | Не подлежит сертификации | 2022-12-31 | 1543.02 | 1851.62 | 1851.62 | [6 empty] | 8009561612532 |  |  | ZM
348576 | да | Защитный наконечник EP21 | Защитный наконечник EP21 | Cablofil | Cablofil | 1521 | Монтажные системы | PL7 | 50 | ШТ | Под заказ Т2 | Не подлежит сертификации | 2022-12-31 | 88.18 | 105.82 | 105.82 | [6 empty] | 3414970645357 |  |  | MP
348577 | да | Защитный наконечник EP41 | Защитный наконечник EP41 | Cablofil | Cablofil | 1521 | Монтажные системы | PL7 | 50 | ШТ | Под заказ Т2 | Не подлежит сертификации | 2022-12-31 | 96.22 | 115.46 | 115.46 | [6 empty] | 3414970645388 |  |  | MP
349415 | нет | Ах. 8-ми конт разъём тёмн | Axolute 8-ми контактный разъём тёмн. | Bticino | ЭУИ Luxe | 2329 | Внутренние видеоблоки домофонов (BTICINO) | PL3 | 1 | ШТ | Под заказ Т2 | Сертифицировано | 2026-08-10 | 11328.53 | 13594.24 | 13594.24 |  | 0.025 | 0.09396 | 58 | 27 | 60 | 8012199815756 |  |  | Домофония
350010 | нет | Sfera Встраиваемая коробка 1м | Sfera Встраиваемая коробка 1 модуль | Bticino | ЭУИ Luxe | 2400 | Вызывные панели SFERA | PL3 | 1 | ШТ | Под заказ Т2 | Не подлежит сертификации | 2022-12-31 | 2222.71 | 2667.25 | 2667.25 |  | 0.13 | 0.86559 | 129 | 122 | 55 | 8005543446102 |  |  | Домофония
350020 | нет | Встраиваемая коробка 2 модуля | Sfera Встраиваемая коробка 2 модуля | Bticino | ЭУИ Luxe | 2400 | Вызывные панели SFERA | PL3 | 1 | ШТ | Под заказ Т2 | Не подлежит сертификации | 2022-12-31 | 2823.55 | 3388.26 | 3388.26 |  | 0.181 | 1.5437 | 221 | 127 | 55 | 8005543446270 |  |  | Домофония
350030 | нет | Встраиваемая коробка 3 модуля | Sfera Встраиваемая коробка 3 модуля | Bticino | ЭУИ Luxe | 2400 | Вызывные панели SFERA | PL3 | 1 | ШТ | Под заказ Т2 | Не подлежит сертификации | 2022-12-31 | 3445.51 | 4134.61 | 4134.61 |  | 0.25 | 2.1863 | 313 | 127 | 55 | 8005543446287 |  |  | Домофония
3501/0 | нет | конфигуратор 0 | Комплект из 10 конфигураторов - Конфигуратор 0 - MyHOME SCS | Bticino | Автоматизация BTicino | 2347 | Прочие комплектующие изделия MYHOME (BTICINO) | PL3 | 1 | ШТ | На складе | Не подлежит сертификации | 2022-12-31 | 1515.02 | 1818.02 | 1818.02 |  | 0.019 | 0.0432 | 90 | 60 | 8 | 8012199675985 |  |  | MyHome
3501/1 | да | Конфигуратор 1 | Комплект из 10 конфигураторов - Конфигуратор 1 - MyHOME SCS | Bticino | Автоматизация BTicino | 2347 | Прочие комплектующие изделия MYHOME (BTICINO) | PL3 | 1 | ШТ | На складе | Не подлежит сертификации | 2022-12-31 | 1473.14 | 1767.77 | 1767.77 |  | 0.019 | 0.0432 | 90 | 60 | 8 | 8012199675992 |  |  | MyHome
3501/2 | да | Конфигуратор 2 | Комплект из 10 конфигураторов - Конфигуратор 2 - MyHOME SCS | Bticino | Автоматизация BTicino | 2347 | Прочие комплектующие изделия MYHOME (BTICINO) | PL3 | 1 | ШТ | На складе | Не подлежит сертификации | 2022-12-31 | 1494.81 | 1793.77 | 1793.77 |  | 0.019 | 0.0432 | 90 | 60 | 8 | 8012199676005 |  |  | MyHome
3501/3 | да | Конфигуратор 3 | Комплект из 10 конфигураторов - Конфигуратор 3 - MyHOME SCS | Bticino | Автоматизация BTicino | 2347 | Прочие комплектующие изделия MYHOME (BTICINO) | PL3 | 1 | ШТ | На складе | Не подлежит сертификации | 2022-12-31 | 1494.81 | 1793.77 | 1793.77 |  | 0.019 | 0.0432 | 90 | 60 | 8 | 8012199676012 |  |  | MyHome
3501/4 | да | Конфигуратор 4 | Комплект из 10 конфигураторов - Конфигуратор 4 - MyHOME SCS | Bticino | Автоматизация BTicino | 2347 | Прочие комплектующие изделия MYHOME (BTICINO) | PL3 | 1 | ШТ | На складе | Не подлежит сертификации | 2022-12-31 | 1494.81 | 1793.77 | 1793.77 |  | 0.019 | 0.0432 | 90 | 60 | 8 | 8012199676029 |  |  | MyHome
3501/5 | да | Конфигуратор 5 | Комплект из 10 конфигураторов - Конфигуратор 5 - MyHOME SCS | Bticino | Автоматизация BTicino | 2347 | Прочие комплектующие изделия MYHOME (BTICINO) | PL3 | 1 | ШТ | На складе | Не подлежит сертификации | 2022-12-31 | 1494.81 | 1793.77 | 1793.77 |  | 0.019 | 0.0432 | 90 | 60 | 8 | 8012199676036 |  |  | MyHome
3501/6 | да | Конфигуратор 6 | Комплект из 10 конфигураторов - Конфигуратор 6 - MyHOME SCS | Bticino | Автоматизация BTicino | 2347 | Прочие комплектующие изделия MYHOME (BTICINO) | PL3 | 1 | ШТ | На складе | Не подлежит сертификации | 2022-12-31 | 1494.81 | 1793.77 | 1793.77 |  | 0.019 | 0.0432 | 90 | 60 | 8 | 8012199676043 |  |  | MyHome
3501/7 | да | Конфигуратор 7 | Комплект из 10 конфигураторов - Конфигуратор 7 - MyHOME SCS | Bticino | Автоматизация BTicino | 2347 | Прочие комплектующие изделия MYHOME (BTICINO) | PL3 | 1 | ШТ | На складе | Не подлежит сертификации | 2022-12-31 | 1502.02 | 1802.42 | 1802.42 |  | 0.019 | 0.0432 | 90 | 60 | 8 | 8012199676050 |  |  | MyHome
3501/8 | да | Конфигуратор 8 | Комплект из 10 конфигураторов - Конфигуратор 8 - MyHOME SCS | Bticino | Автоматизация BTicino | 2347 | Прочие комплектующие изделия MYHOME (BTICINO) | PL3 | 1 | ШТ | На складе | Не подлежит сертификации | 2022-12-31 | 1494.81 | 1793.77 | 1793.77 |  | 0.019 | 0.0432 | 90 | 60 | 8 | 8012199676197 |  |  | MyHome
3501/9 | да | Конфигуратор 9 | Комплект из 10 конфигураторов - Конфигуратор 9 - MyHOME SCS | Bticino | Автоматизация BTicino | 2347 | Прочие комплектующие изделия MYHOME (BTICINO) | PL3 | 1 | ШТ | На складе | Не подлежит сертификации | 2022-12-31 | 1502.02 | 1802.42 | 1802.42 |  | 0.019 | 0.0432 | 90 | 60 | 8 | 8012199676067 |  |  | MyHome
3501/AMB | да | Конфигуратор AMB | Комплект из 10 конфигураторов - Конфигуратор AMB - MyHOME SCS | Bticino | Автоматизация BTicino | 2347 | Прочие комплектующие изделия MYHOME (BTICINO) | PL3 | 1 | ШТ | Под заказ Т2 | Не подлежит сертификации | 2022-12-31 | 1502.12 | 1802.54 | 1802.54 |  | 0.019 | 0.0432 | 90 | 60 | 8 | 8012199676104 |  |  | MyHome
3501/AUX | да | Конфигуратор AUX | Комплект из 10 конфигураторов - Конфигуратор AUX - MyHOME SCS | Bticino | Автоматизация BTicino | 2347 | Прочие комплектующие изделия MYHOME (BTICINO) | PL3 | 1 | ШТ | Под заказ Т2 | Не подлежит сертификации | 2022-12-31 | 1494.89 | 1793.87 | 1793.87 |  | 0.019 | 0.0432 | 90 | 60 | 8 | 8012199676111 |  |  | MyHome
3501/CEN | да | Конфигуратор CEN | Комплект из 10 конфигураторов - Конфигуратор CEN - MyHOME SCS | Bticino | Автоматизация BTicino | 2347 | Прочие комплектующие изделия MYHOME (BTICINO) | PL3 | 1 | ШТ | На складе | Не подлежит сертификации | 2022-12-31 | 1502.12 | 1802.54 | 1802.54 |  | 0.019 | 0.0432 | 90 | 60 | 8 | 8012199676173 |  |  | MyHome
3501/GEN | да | Конфигуратор GEN | Комплект из 10 конфигураторов - Конфигуратор GEN - MyHOME SCS | Bticino | Автоматизация BTicino | 2347 | Прочие комплектующие изделия MYHOME (BTICINO) | PL3 | 1 | ШТ | На складе | Не подлежит сертификации | 2022-12-31 | 1502.12 | 1802.54 | 1802.54 |  | 0.019 | 0.0432 | 90 | 60 | 8 | 8012199676081 |  |  | MyHome
3501/GR | да | Конфигуратор GR | Комплект из 10 конфигураторов - Конфигуратор GR - MyHOME SCS | Bticino | Автоматизация BTicino | 2347 | Прочие комплектующие изделия MYHOME (BTICINO) | PL3 | 1 | ШТ | На складе | Не подлежит сертификации | 2022-12-31 | 1502.12 | 1802.54 | 1802.54 |  | 0.019 | 0.0432 | 90 | 60 | 8 | 8012199676098 |  |  | MyHome
3501/OFF | да | Конфигуратор OFF | Комплект из 10 конфигураторов - Конфигуратор OFF - MyHOME SCS | Bticino | Автоматизация BTicino | 2347 | Прочие комплектующие изделия MYHOME (BTICINO) | PL3 | 1 | ШТ | Под заказ Т2 | Не подлежит сертификации | 2022-12-31 | 1502.12 | 1802.54 | 1802.54 |  | 0.019 | 0.0432 | 90 | 60 | 8 | 8012199676135 |  |  | MyHome
3501/OI | да | Конфигуратор 0/I | Перемычка-конфигуратор - MyHOME - SCS - O/I | Bticino | Автоматизация BTicino | 2347 | Прочие комплектующие изделия MYHOME (BTICINO) | PL3 | 1 | ШТ | На складе | Не подлежит сертификации | 2022-12-31 | 1537.96 | 1845.55 | 1845.55 |  | 0.019 | 0.0432 | 90 | 60 | 8 | 8012199676142 |  |  | MyHome
3501/ON | да | Конфигуратор OFF | Комплект из 10 конфигураторов - Конфигуратор ON - MyHOME SCS | Bticino | Автоматизация BTicino | 2347 | Прочие комплектующие изделия MYHOME (BTICINO) | PL3 | 1 | ШТ | На складе | Не подлежит сертификации | 2022-12-31 | 1502.12 | 1802.54 | 1802.54 |  | 0.019 | 0.0432 | 90 | 60 | 8 | 8012199676128 |  |  | MyHome
3501/PUL | да | Конфигуратор PUL | Комплект из 10 конфигураторов - Конфигуратор PUL - MyHOME SCS | Bticino | Автоматизация BTicino | 2347 | Прочие комплектующие изделия MYHOME (BTICINO) | PL3 | 1 | ШТ | На складе | Не подлежит сертификации | 2022-12-31 | 1502.12 | 1802.54 | 1802.54 |  | 0.019 | 0.0432 | 90 | 60 | 8 | 8012199676159 |  |  | MyHome
3501/SLA | да | Конфигуратор SLA | Комплект из 10 конфигураторов - Конфигуратор SLA - MyHOME SCS | Bticino | Автоматизация BTicino | 2347 | Прочие комплектующие изделия MYHOME (BTICINO) | PL3 | 1 | ШТ | На складе | Не подлежит сертификации | 2022-12-31 | 1502.12 | 1802.54 | 1802.54 |  | 0.019 | 0.0432 | 90 | 60 | 8 | 8012199676166 |  |  | MyHome
3501/T | да | Конфигуратор T | Комплект из 10 конфигураторов - Конфигуратор ⇅ - MyHOME SCS | Bticino | Автоматизация BTicino | 2347 | Прочие комплектующие изделия MYHOME (BTICINO) | PL3 | 1 | ШТ | На складе | Не подлежит сертификации | 2022-12-31 | 1502.12 | 1802.54 | 1802.54 |  | 0.019 | 0.0432 | 90 | 60 | 8 | 8012199676180 |  |  | MyHome
3501/TM | да | Конфигуратор TM | Комплект из 10 конфигураторов - Конфигуратор ⇅M - MyHOME SCS | Bticino | Автоматизация BTicino | 2347 | Прочие комплектующие изделия MYHOME (BTICINO) | PL3 | 1 | ШТ | Под заказ Т2 | Не подлежит сертификации | 2022-12-31 | 1502.12 | 1802.54 | 1802.54 |  | 0.019 | 0.0432 | 90 | 60 | 8 | 8012199676203 |  |  | MyHome
350110 | нет | Коробка встраиваемая влагозащитная Robur 1 модуль | Коробка встраиваемая влагозащитная Robur 1 модуль | Bticino | ЭУИ Luxe | 2400 | Вызывные панели SFERA | PL3 | 1 | ШТ | Под заказ Т2 | Не подлежит сертификации | 2022-12-31 | 11827.56 | 14193.07 | 14193.07 |  | 0.643 | 0.86559 | 129 | 122 | 55 | 8005543446973 |  |  | Домофония
350120 | нет | Коробка встраиваемая влагозащитная Robur 2 модуля | Коробка встраиваемая влагозащитная Robur 2 модуля | Bticino | ЭУИ Luxe | 2400 | Вызывные панели SFERA | PL3 | 1 | ШТ | Под заказ Т2 | Не подлежит сертификации | 2022-12-31 | 12369.64 | 14843.57 | 14843.57 |  | 0.792 | 1.5437 | 221 | 127 | 55 | 8005543446997 |  |  | Домофония
350130 | нет | Коробка встраиваемая влагозащитная Robur 3 модуля | Коробка встраиваемая влагозащитная Robur 3 модуля | Bticino | ЭУИ Luxe | 2400 | Вызывные панели SFERA | PL3 | 1 | ШТ | Под заказ Т2 | Не подлежит сертификации | 2023-12-31 | 14077.65 | 16893.18 | 16893.18 | [6 empty] | 8005543446980 |  |  | Домофония
3501K | да | Комплект конфигураторов 1-9 | Набор перемычек от ''0'' до ''9'' (все по 10 шт.) - MyHOME SCS | Bticino | Автоматизация BTicino | 2347 | Прочие комплектующие изделия MYHOME (BTICINO) | PL3 | 1 | ШТ | На складе | Не подлежит сертификации | 2022-12-31 | 32408.65 | 38890.38 | 38890.38 |  | 0.238 | 0.41055 | 175 | 102 | 23 | 8012199765747 |  |  | MyHome
3501K/1 | да | Комплект конфигураторов MH | Набор конфигураторов: AUX - GEN - GR - AMB - ON - OFF - O/I - PUL - SLA - CEN - ⇅ - ⇅M (все по 10 шт.) - MyHOME SCS | Bticino | Автоматизация BTicino | 2347 | Прочие комплектующие изделия MYHOME (BTICINO) | PL3 | 1 | ШТ | На складе | Не подлежит сертификации | 2022-12-31 | 28087.51 | 33705.01 | 33705.01 |  | 0.238 | 0.41055 | 175 | 102 | 23 | 8012199452043 |  |  | MyHome
350211 | нет | Sfera Суппорт 1 модуль алюм | Sfera Суппорт 1 модуль алюм. | Bticino | ЭУИ Luxe | 2400 | Вызывные панели SFERA | PL3 | 1 | ШТ | Под заказ Т2 | Не подлежит сертификации | 2022-12-31 | 22576.36 | 27091.63 | 27091.63 |  | 0.198 | 1.1483 | 158 | 158 | 46 | 8005543455357 |  |  | Домофония
350212 | нет | Суппорт с рамкой, 1 модуль, цвет allwhite | Суппорт с рамкой, 1 модуль, цвет allwhite | Bticino | ЭУИ Luxe | 2400 | Вызывные панели SFERA | PL3 | 1 | ШТ | Под заказ Т2 | Не подлежит сертификации | 2023-12-31 | 22576.36 | 27091.63 | 27091.63 | [6 empty] | 8005543457528 |  |  | Домофония
350213 | нет | Суппорт с рамкой, 1 модуль, цвет allstreet | Суппорт с рамкой, 1 модуль, цвет allstreet | Bticino | ЭУИ Luxe | 2400 | Вызывные панели SFERA | PL3 | 1 | ШТ | Под заказ Т2 | Не подлежит сертификации | 2022-12-31 | 22576.36 | 27091.63 | 27091.63 |  | 0.198 | 1.1483 | 158 | 158 | 46 | 8005543455364 |  |  | Домофония
350221 | нет | Суппорт с рамкой, 2 модуля, цвет allmetal | Суппорт с рамкой, 2 модуля, цвет алюм. | Bticino | ЭУИ Luxe | 2400 | Вызывные панели SFERA | PL3 | 1 | ШТ | Под заказ Т2 | Сертифицировано | 2026-08-04 | 24201.18 | 29041.42 | 29041.42 |  | 0.284 | 1.668 | 245 | 148 | 46 | 8005543455371 |  |  | Домофония
350222 | нет | Суппорт с рамкой, 2 модуля, цвет allwhite | Суппорт с рамкой, 2 модуля, цвет allwhite | Bticino | ЭУИ Luxe | 2400 | Вызывные панели SFERA | PL3 | 1 | ШТ | Под заказ Т2 | Не подлежит сертификации | 2023-12-31 | 24201.18 | 29041.42 | 29041.42 | [6 empty] | 8005543457535 |  |  | Домофония
350223 | нет | Суппорт с рамкой, 2 модуля,цвет allstreet | Суппорт с рамкой, 2 модуля, цвет allstreet | Bticino | ЭУИ Luxe | 2400 | Вызывные панели SFERA | PL3 | 1 | ШТ | Под заказ Т2 | Не подлежит сертификации | 2022-12-31 | 24201.18 | 29041.42 | 29041.42 |  | 0.284 | 1.668 | 245 | 148 | 46 | 8005543455388 |  |  | Домофония
350231 | нет | Суппорт с рамкой, 3 модуля, цвет allmetal | Суппорт с рамкой, 3 модуля, цвет алюм. | Bticino | ЭУИ Luxe | 2400 | Вызывные панели SFERA | PL3 | 1 | ШТ | Под заказ Т2 | Не подлежит сертификации | 2022-12-31 | 28296.13 | 33955.36 | 33955.36 |  | 0.374 | 2.3147 | 340 | 148 | 46 | 8005543455395 |  |  | Домофония
350232 | нет | Суппорт с рамкой, 3 модуля, цвет allwhite | Суппорт с рамкой, 3 модуля, цвет allwhite | Bticino | ЭУИ Luxe | 2400 | Вызывные панели SFERA | PL3 | 1 | ШТ | Под заказ Т2 | Не подлежит сертификации | 2023-12-31 | 28296.13 | 33955.36 | 33955.36 | [6 empty] | 8005543457542 |  |  | Домофония
350233 | нет | Суппорт с рамкой, 3 модуля,цвет allstreet | Суппорт с рамкой, 3 модуля, цвет allstreet | Bticino | ЭУИ Luxe | 2400 | Вызывные панели SFERA | PL3 | 1 | ШТ | Под заказ Т2 | Не подлежит сертификации | 2022-12-31 | 28296.13 | 33955.36 | 33955.36 |  | 0.374 | 2.3147 | 340 | 148 | 46 | 8005543455401 |  |  | Домофония
350315 | нет | Суппорт Robur, 1 модуль | Суппорт Robur, 1 модуль | Bticino | ЭУИ Luxe | 2400 | Вызывные панели SFERA | PL3 | 1 | ШТ | Под заказ Т2 | Не подлежит сертификации | 2022-12-31 | 10565.41 | 12678.49 | 12678.49 |  | 0.198 | 1.1483 | 158 | 158 | 46 | 8005543455418 |  |  | Домофония
350325 | нет | Суппорт Robur, 2 модуля | Суппорт Robur, 2 модуля | Bticino | ЭУИ Luxe | 2400 | Вызывные панели SFERA | PL3 | 1 | ШТ | Под заказ Т2 | Не подлежит сертификации | 2022-12-31 | 9319.48 | 11183.38 | 11183.38 |  | 0.284 | 1.668 | 245 | 148 | 46 | 8005543455425 |  |  | Домофония
350335 | нет | Суппорт Robur, 3 модуля | Суппорт Robur, 3 модуля | Bticino | ЭУИ Luxe | 2400 | Вызывные панели SFERA | PL3 | 1 | ШТ | Под заказ Т2 | Не подлежит сертификации | 2022-12-31 | 10049.15 | 12058.98 | 12058.98 |  | 0.374 | 2.3147 | 340 | 148 | 46 | 8005543455432 |  |  | Домофония
350415 | нет | Рамка Robur, 1 модуль | Рамка Robur, 1 модуль | Bticino | ЭУИ Luxe | 2400 | Вызывные панели SFERA | PL3 | 1 | ШТ | Под заказ Т2 | Не подлежит сертификации | 2022-12-31 | 12784.27 | 15341.12 | 15341.12 |  | 0.348 | 1.1483 | 158 | 158 | 46 | 8005543455067 |  |  | Домофония
350425 | нет | Рамка Robur, 2 модуля | Рамка Robur, 2 модуля | Bticino | ЭУИ Luxe | 2400 | Вызывные панели SFERA | PL3 | 1 | ШТ | Под заказ Т2 | Не подлежит сертификации | 2022-12-31 | 14423.83 | 17308.6 | 17308.6 |  | 0.475 | 1.668 | 245 | 148 | 46 | 8005543455074 |  |  | Домофония
350435 | нет | Рамка Robur, 3 модуля | Рамка Robur, 3 модуля | Bticino | ЭУИ Luxe | 2400 | Вызывные панели SFERA | PL3 | 1 | ШТ | Под заказ Т2 | Не подлежит сертификации | 2022-12-31 | 16949.96 | 20339.95 | 20339.95 |  | 0.609 | 2.3147 | 340 | 148 | 46 | 8005543455081 |  |  | Домофония
350511 | нет | Козырек от дождя, 1 модуль, цвет allmetal | Козырёк от дождя, 1 модуль, цвет allmetal | Bticino | ЭУИ Luxe | 2400 | Вызывные панели SFERA | PL3 | 1 | ШТ | Под заказ Т2 | Не подлежит сертификации | 2022-12-31 | 9485.67 | 11382.8 | 11382.8 |  | 0.257 | 1.5772 | 163 | 164 | 59 | 8005543458129 |  |  | Домофония
350512 | нет | Козырек от дождя, 1 модуль, цвет allwhite | Козырёк от дождя, 1 модуль, цвет allwhite | Bticino | ЭУИ Luxe | 2400 | Вызывные панели SFERA | PL3 | 1 | ШТ | Под заказ Т2 | Не подлежит сертификации | 2023-12-31 | 9485.67 | 11382.8 | 11382.8 | [6 empty] | 8005543458136 |  |  | Домофония
350513 | нет | Козырек от дождя, 1 модуль, цвет allstreet | Козырёк от дождя, 1 модуль, цвет allstreet | Bticino | ЭУИ Luxe | 2400 | Вызывные панели SFERA | PL3 | 1 | ШТ | Под заказ Т2 | Не подлежит сертификации | 2023-12-31 | 9485.67 | 11382.8 | 11382.8 | [6 empty] | 8005543458143 |  |  | Домофония
350521 | нет | Козырек от дождя, 2 модуля, цвет allmetal | Козырёк от дождя, 2 модуля, цвет allmetal | Bticino | ЭУИ Luxe | 2400 | Вызывные панели SFERA | PL3 | 1 | ШТ | Под заказ Т2 | Не подлежит сертификации | 2023-12-31 | 10084.89 | 12101.87 | 12101.87 |  | 0.327 | 2.7957 | 253 | 170 | 65 | 8005543458150 |  |  | Домофония
350522 | нет | Козырек от дождя, 2 модуля, цвет allwhite | Козырёк от дождя, 2 модуля, цвет allwhite | Bticino | ЭУИ Luxe | 2400 | Вызывные панели SFERA | PL3 | 1 | ШТ | Под заказ Т2 | Не подлежит сертификации | 2023-12-31 | 10084.89 | 12101.87 | 12101.87 |  | 0.327 | 2.7957 | 253 | 170 | 65 | 8005543458167 |  |  | Домофония
350523 | нет | Козырек от дождя, 2 модуля, цвет allstreet | Козырёк от дождя, 2 модуля, цвет allstreet | Bticino | ЭУИ Luxe | 2400 | Вызывные панели SFERA | PL3 | 1 | ШТ | Под заказ Т2 | Не подлежит сертификации | 2023-12-31 | 10084.89 | 12101.87 | 12101.87 | [6 empty] | 8005543461075 |  |  | Домофония
350531 | нет | Козырек от дождя, 3 модуля, цвет allmetal | Козырёк от дождя, 3 модуля, цвет allmetal | Bticino | ЭУИ Luxe | 2400 | Вызывные панели SFERA | PL3 | 1 | ШТ | Под заказ Т2 | Не подлежит сертификации | 2023-12-31 | 12684.86 | 15221.83 | 15221.83 | [6 empty] | 8005543458174 |  |  | Домофония
350532 | нет | Козырек от дождя, 3 модуля, цвет allwhite | Козырёк от дождя, 3 модуля, цвет allwhite | Bticino | ЭУИ Luxe | 2400 | Вызывные панели SFERA | PL3 | 1 | ШТ | Под заказ Т2 | Не подлежит сертификации | 2023-12-31 | 12684.86 | 15221.83 | 15221.83 | [6 empty] | 8005543458204 |  |  | Домофония
350533 | нет | Козырек от дождя, 3 модуля, цвет allstreet | Козырёк от дождя, 3 модуля, цвет allstreet | Bticino | ЭУИ Luxe | 2400 | Вызывные панели SFERA | PL3 | 1 | ШТ | Под заказ Т2 | Не подлежит сертификации | 2022-12-31 | 12684.86 | 15221.83 | 15221.83 |  | 0.398 | 3.7233 | 343 | 167 | 65 | 8005543461082 |  |  | Домофония
350541 | нет | Козырек от дождя, 4 модуля, цвет allmetal | Козырёк от дождя, 4 модуля, цвет allmetal | Bticino | ЭУИ Luxe | 2400 | Вызывные панели SFERA | PL3 | 1 | ШТ | Под заказ Т2 | Не подлежит сертификации | 2023-12-31 | 36226.78 | 43472.14 | 43472.14 | [6 empty] | 8005543458211 |  |  | Домофония
350542 | нет | Козырек от дождя, 4 модуля, цвет allwhite | Козырёк от дождя, 4 модуля, цвет allwhite | Bticino | ЭУИ Luxe | 2400 | Вызывные панели SFERA | PL3 | 1 | ШТ | Под заказ Т2 | Не подлежит сертификации | 2023-12-31 | 36226.78 | 43472.14 | 43472.14 | [6 empty] | 8005543461099 |  |  | Домофония
350543 | нет | Козырек от дождя, 4 модуля, цвет allstreet | Козырёк от дождя, 4 модуля, цвет allstreet | Bticino | ЭУИ Luxe | 2400 | Вызывные панели SFERA | PL3 | 1 | ШТ | Под заказ Т2 | Не подлежит сертификации | 2023-12-31 | 36226.78 | 43472.14 | 43472.14 | [6 empty] | 8005543461105 |  |  | Домофония
350561 | нет | Козырек от дождя, 6 модуля, цвет allmetal | Козырёк от дождя, 6 модуля, цвет allmetal | Bticino | ЭУИ Luxe | 2400 | Вызывные панели SFERA | PL3 | 1 | ШТ | Под заказ Т2 | Не подлежит сертификации | 2023-12-31 | 41690.13 | 50028.16 | 50028.16 | [6 empty] | 8005543458181 |  |  | Домофония
350562 | нет | Козырек от дождя, 6 модуля, цвет allwhite | Козырёк от дождя, 6 модуля, цвет allwhite | Bticino | ЭУИ Luxe | 2400 | Вызывные панели SFERA | PL3 | 1 | ШТ | Под заказ Т2 | Не подлежит сертификации | 2023-12-31 | 41690.13 | 50028.16 | 50028.16 | [6 empty] | 8005543461112 |  |  | Домофония
350563 | нет | Козырек от дождя, 6 модуля, цвет allstreet | Козырёк от дождя, 6 модуля, цвет allstreet | Bticino | ЭУИ Luxe | 2400 | Вызывные панели SFERA | PL3 | 1 | ШТ | Под заказ Т2 | Не подлежит сертификации | 2023-12-31 | 41690.13 | 50028.16 | 50028.16 | [6 empty] | 8005543461129 |  |  | Домофония
350575 | нет | Крепление SBDN GS | Крепление SBDN GS | Cablofil | Cablofil | 1520 | Крепления и аксессуары Legrand | PL7 | 10 | ШТ | Под заказ Т2 | Не подлежит сертификации | 2022-12-31 | 418.79 | 502.55 | 502.55 | [6 empty] | 3414971194243 |  |  | GS
350576 | нет | Крепление SBDN EZ+ | Крепление SBDN EZ+ | Cablofil | Cablofil | 1520 | Крепления и аксессуары Legrand | PL7 | 10 | ШТ | Под заказ Т2 | Не подлежит сертификации | 2022-12-31 | 1728.81 | 2074.57 | 2074.57 | [6 empty] | 3414971194274 |  |  | EZ+
350577 | нет | Крепление SBDN 316L | Крепление SBDN 316L | Cablofil | Cablofil | 1520 | Крепления и аксессуары Legrand | PL7 | 1 | ШТ | Под заказ Т2 | Не подлежит сертификации | 2022-12-31 | 2096.62 | 2515.94 | 2515.94 | [6 empty] | 3414971194304 |  |  | 316L
350578 | да | Суппорт универсальный STF GS | Суппорт универсальный STF GS | Cablofil | Cablofil | 1520 | Крепления и аксессуары Legrand | PL7 | 1 | ШТ | Под заказ Т2 | Не подлежит сертификации | 2022-12-31 | 1672.72 | 2007.26 | 2007.26 | [6 empty] | 3414971194335 |  |  | GS
350580 | да | Крепление к балкам PA23 EZ | Крепление к балкам PA23 EZ | Cablofil | Cablofil | 1520 | Крепления и аксессуары Legrand | PL7 | 1 | ШТ | Под заказ Т2 | Не подлежит сертификации | 2022-12-31 | 1033.09 | 1239.71 | 1239.71 | [6 empty] | 3414971194373 |  |  | EZ
350581 | да | Подвес для лотка AS Fast GS | Подвес для лотка AS Fast GS | Cablofil | Cablofil | 1520 | Крепления и аксессуары Legrand | PL7 | 50 | ШТ | Под заказ Т2 | Не подлежит сертификации | 2022-12-31 | 232.22 | 278.66 | 278.66 | [6 empty] | 3414971194403 |  |  | GS
350582 | нет | Подвес для лотка AS Fast ZNNI | Подвес для лотка AS Fast ZNNI | Cablofil | Cablofil | 1520 | Крепления и аксессуары Legrand | PL7 | 50 | ШТ | Под заказ Т2 | Не подлежит сертификации | 2022-12-31 | 519.41 | 623.29 | 623.29 | [6 empty] | 3414971194434 |  |  | ZNNI
350583 | да | Подвес для лотка AS Fast 316L | Подвес для лотка AS Fast 316L | Cablofil | Cablofil | 1520 | Крепления и аксессуары Legrand | PL7 | 50 | ШТ | Под заказ Т2 | Не подлежит сертификации | 2022-12-31 | 1099.82 | 1319.78 | 1319.78 | [6 empty] | 3414971194465 |  |  | 316L
350588 | да | Суппорт универсальный SUBD GS | Суппорт универсальный SUBD GS | Cablofil | Cablofil | 1520 | Крепления и аксессуары Legrand | PL7 | 10 | ШТ | Под заказ Т2 | Не подлежит сертификации | 2022-12-31 | 1514.61 | 1817.53 | 1817.53 | [6 empty] | 3414971194496 |  |  | GS
350591 | нет | Козырек от дождя, 9 модуля, цвет allmetal | Козырёк от дождя, 9 модуля, цвет allmetal | Bticino | ЭУИ Luxe | 2400 | Вызывные панели SFERA | PL3 | 1 | ШТ | Под заказ Т2 | Не подлежит сертификации | 2023-12-31 | 55757.6 | 66909.12 | 66909.12 | [6 empty] | 8005543458198 |  |  | Домофония
350592 | нет | Козырек от дождя, 9 модуля, цвет allwhite | Козырёк от дождя, 9 модуля, цвет allwhite | Bticino | ЭУИ Luxe | 2400 | Вызывные панели SFERA | PL3 | 1 | ШТ | Под заказ Т2 | Не подлежит сертификации | 2023-12-31 | 55757.6 | 66909.12 | 66909.12 | [6 empty] | 8005543461136 |  |  | Домофония
350593 | нет | Козырек от дождя, 9 модуля, цвет allstreet | Козырёк от дождя, 9 модуля, цвет allstreet | Bticino | ЭУИ Luxe | 2400 | Вызывные панели SFERA | PL3 | 1 | ШТ | Под заказ Т2 | Не подлежит сертификации | 2023-12-31 | 55757.6 | 66909.12 | 66909.12 | [6 empty] | 8005543461143 |  |  | Домофония
350611 | нет | Коробка накладная, 1 модуль, цвет allmetal | Коробка накладная, 1 модуль, цвет allmetal | Bticino | ЭУИ Luxe | 2400 | Вызывные панели SFERA | PL3 | 1 | ШТ | Под заказ Т2 | Не подлежит сертификации | 2023-12-31 | 19129.75 | 22955.7 | 22955.7 |  | 0.572 | 2.72 | 170 | 160 | 100 | 8005543461297 |  |  | Домофония
350612 | нет | Коробка накладная, 1 модуль, цвет allwhite | Коробка накладная, 1 модуль, цвет allwhite | Bticino | ЭУИ Luxe | 2400 | Вызывные панели SFERA | PL3 | 1 | ШТ | Под заказ Т2 | Не подлежит сертификации | 2023-12-31 | 19129.75 | 22955.7 | 22955.7 | [6 empty] | 8005543461303 |  |  | Домофония
350613 | нет | Коробка накладная, 1 модуль, цвет allstreet | Коробка накладная, 1 модуль, цвет allstreet | Bticino | ЭУИ Luxe | 2400 | Вызывные панели SFERA | PL3 | 1 | ШТ | Под заказ Т2 | Не подлежит сертификации | 2022-12-31 | 19129.75 | 22955.7 | 22955.7 |  | 0.587 | 2.72 | 170 | 160 | 100 | 8005543461310 |  |  | Домофония
350621 | нет | Коробка накладная, 2 модуля, цвет allmetal | Коробка накладная, 2 модуля, цвет allmetal | Bticino | ЭУИ Luxe | 2400 | Вызывные панели SFERA | PL3 | 1 | ШТ | Под заказ Т2 | Не подлежит сертификации | 2022-12-31 | 21909.41 | 26291.29 | 26291.29 |  | 0.782 | 4.32 | 270 | 160 | 100 | 8005543461327 |  |  | Домофония
350622 | нет | Коробка накладная, 2 модуля, цвет allwhite | Коробка накладная, 2 модуля, цвет allwhite | Bticino | ЭУИ Luxe | 2400 | Вызывные панели SFERA | PL3 | 1 | ШТ | Под заказ Т2 | Не подлежит сертификации | 2023-12-31 | 21909.41 | 26291.29 | 26291.29 | [6 empty] | 8005543461334 |  |  | Домофония
350623 | нет | Коробка накладная, 2 модуля, цвет allstreet | Коробка накладная, 2 модуля, цвет allstreet | Bticino | ЭУИ Luxe | 2400 | Вызывные панели SFERA | PL3 | 1 | ШТ | Под заказ Т2 | Не подлежит сертификации | 2022-12-31 | 21909.41 | 26291.29 | 26291.29 |  | 0.781 | 4.32 | 270 | 160 | 100 | 8005543461341 |  |  | Домофония
350631 | нет | Коробка накладная, 3 модуля, цвет allmetal | Коробка накладная, 3 модуля, цвет allmetal | Bticino | ЭУИ Luxe | 2400 | Вызывные панели SFERA | PL3 | 1 | ШТ | На складе | Не подлежит сертификации | 2023-12-31 | 25045.23 | 30054.28 | 30054.28 | [6 empty] | 8005543461358 |  |  | Домофония
350632 | нет | Коробка накладная, 3 модуля, цвет allwhite | Коробка накладная, 3 модуля, цвет allwhite | Bticino | ЭУИ Luxe | 2400 | Вызывные панели SFERA | PL3 | 1 | ШТ | Под заказ Т2 | Не подлежит сертификации | 2023-12-31 | 25045.23 | 30054.28 | 30054.28 | [6 empty] | 8005543461365 |  |  | Домофония
350633 | нет | Коробка накладная, 3 модуля, цвет allstreet | Коробка накладная, 3 модуля, цвет allstreet | Bticino | ЭУИ Luxe | 2400 | Вызывные панели SFERA | PL3 | 1 | ШТ | На складе | Не подлежит сертификации | 2023-12-31 | 25045.23 | 30054.28 | 30054.28 | [6 empty] | 8005543461372 |  |  | Домофония
350641 | нет | Коробка накладная, 4 модуля, цвет allmetal | Коробка накладная, 4 модуля, цвет allmetal | Bticino | ЭУИ Luxe | 2400 | Вызывные панели SFERA | PL3 | 1 | ШТ | Под заказ Т2 | Не подлежит сертификации | 2023-12-31 | 39413.88 | 47296.66 | 47296.66 | [6 empty] | 8005543461389 |  |  | Домофония
350642 | нет | Коробка накладная, 4 модуля, цвет allwhite | Коробка накладная, 4 модуля, цвет allwhite | Bticino | ЭУИ Luxe | 2400 | Вызывные панели SFERA | PL3 | 1 | ШТ | Под заказ Т2 | Не подлежит сертификации | 2023-12-31 | 39413.88 | 47296.66 | 47296.66 | [6 empty] | 8005543461396 |  |  | Домофония
350643 | нет | Коробка накладная, 4 модуля, цвет allstreet | Коробка накладная, 4 модуля, цвет allstreet | Bticino | ЭУИ Luxe | 2400 | Вызывные панели SFERA | PL3 | 1 | ШТ | Под заказ Т2 | Не подлежит сертификации | 2023-12-31 | 39413.88 | 47296.66 | 47296.66 | [6 empty] | 8005543461402 |  |  | Домофония
350661 | нет | Коробка накладная, 6 модуля, цвет allmetal | Коробка накладная, 6 модуля, цвет allmetal | Bticino | ЭУИ Luxe | 2400 | Вызывные панели SFERA | PL3 | 1 | ШТ | Под заказ Т2 | Не подлежит сертификации | 2023-12-31 | 44979.3 | 53975.16 | 53975.16 | [6 empty] | 8005543461419 |  |  | Домофония
350662 | нет | Коробка накладная, 6 модуля, цвет allwhite | Коробка накладная, 6 модуля, цвет allwhite | Bticino | ЭУИ Luxe | 2400 | Вызывные панели SFERA | PL3 | 1 | ШТ | Под заказ Т2 | Не подлежит сертификации | 2023-12-31 | 44979.3 | 53975.16 | 53975.16 | [6 empty] | 8005543461426 |  |  | Домофония
350663 | нет | Коробка накладная, 6 модуля, цвет allstreet | Коробка накладная, 6 модуля, цвет allstreet | Bticino | ЭУИ Luxe | 2400 | Вызывные панели SFERA | PL3 | 1 | ШТ | Под заказ Т2 | Не подлежит сертификации | 2023-12-31 | 44979.3 | 53975.16 | 53975.16 | [6 empty] | 8005543461433 |  |  | Домофония
350691 | нет | Коробка накладная, 9 модуля, цвет allmetal | Коробка накладная, 9 модуля, цвет allmetal | Bticino | ЭУИ Luxe | 2400 | Вызывные панели SFERA | PL3 | 1 | ШТ | Под заказ Т2 | Не подлежит сертификации | 2023-12-31 | 59944.81 | 71933.77 | 71933.77 | [6 empty] | 8005543461440 |  |  | Домофония
350692 | нет | Коробка накладная, 9 модуля, цвет allwhite | Коробка накладная, 9 модуля, цвет allwhite | Bticino | ЭУИ Luxe | 2400 | Вызывные панели SFERA | PL3 | 1 | ШТ | Под заказ Т2 | Не подлежит сертификации | 2023-12-31 | 59944.81 | 71933.77 | 71933.77 | [6 empty] | 8005543461457 |  |  | Домофония
350693 | нет | Коробка накладная, 9 модуля, цвет allstreet | Коробка накладная, 9 модуля, цвет allstreet | Bticino | ЭУИ Luxe | 2400 | Вызывные панели SFERA | PL3 | 1 | ШТ | Под заказ Т2 | Не подлежит сертификации | 2023-12-31 | 59944.81 | 71933.77 | 71933.77 | [6 empty] | 8005543461464 |  |  | Домофония
3507/6 | нет | 12В батарея 0.5А для внутренней сирены 4070 и N4070 | Батарея для центрального блока термоконтроля - MyHOME SCS | Bticino | Автоматизация BTicino | 2347 | Прочие комплектующие изделия MYHOME (BTICINO) | PL3 | 1 | ШТ | Под заказ Т2 | Сертифицировано | 2024-08-08 | 5616.13 | 6739.36 | 6739.36 |  | 0.067 | 0.09396 | 58 | 27 | 60 | 8012199081656 |  |  | MyHome
350700 | нет | Рамка установ. EZP 144WE | Рамка установочная EZP 144WE | Cablofil | Cablofil | 248 | Огнестойкие проходки EZ PATH | PL7 | 1 | ШТ | Под заказ Т2 | Не подлежит сертификации | 2023-12-31 | 21320.23 | 25584.28 | 25584.28 | [6 empty] | 3414971258211 |  |  | AT
350701 | нет | Рамка установ. EZP 144RSE | Рамка установочная EZP 144RSE | Cablofil | Cablofil | 248 | Огнестойкие проходки EZ PATH | PL7 | 1 | ШТ | Под заказ Т2 | Не подлежит сертификации | 2023-12-31 | 34592.63 | 41511.16 | 41511.16 | [6 empty] | 3414971258228 |  |  | AT
350702 | нет | Рамка установ. EZP 544WE | Рамка установочная EZP 544WE | Cablofil | Cablofil | 248 | Огнестойкие проходки EZ PATH | PL7 | 1 | ШТ | Под заказ Т2 | Не подлежит сертификации | 2023-12-31 | 63369.88 | 76043.86 | 76043.86 | [6 empty] | 3414971258235 |  |  | AT
350703 | нет | Рамка установ. EZP 144MBE | Рамка установочная EZP 144MBE | Cablofil | Cablofil | 248 | Огнестойкие проходки EZ PATH | PL7 | 1 | ШТ | Под заказ Т2 | Не подлежит сертификации | 2023-12-31 | 15160.77 | 18192.92 | 18192.92 | [6 empty] | 3414971258242 |  |  | AT
350704 | нет | Рамка установ. EZP 544MBE | Рамка установочная EZP 544MBE | Cablofil | Cablofil | 248 | Огнестойкие проходки EZ PATH | PL7 | 1 | ШТ | Под заказ Т2 | Не подлежит сертификации | 2023-12-31 | 25920.21 | 31104.25 | 31104.25 | [6 empty] | 3414971258259 |  |  | AT
350800 | нет | Консоль компактная CB 50 GS | Консоль компактная CB 50 GS | Cablofil | Cablofil | 267 | Аксессуары для лотков универсальные | PL7 | 10 | ШТ | Под заказ Т2 | Не подлежит сертификации | 2022-12-31 | 475.01 | 570.01 | 570.01 | [6 empty] | 3414970650597 |  |  | GS
350803 | нет | Консоль компактная CB 50 HDG | Консоль компактная CB 50 HDG | Cablofil | Cablofil | 267 | Аксессуары для лотков универсальные | PL7 | 10 | ШТ | Под заказ Т2 | Не подлежит сертификации | 2022-12-31 | 971.3 | 1165.56 | 1165.56 | [6 empty] | 3414970650627 |  |  | GC
350804 | нет | Консоль компактная CB 50 316L | Консоль компактная CB 50 316L | Cablofil | Cablofil | 247 | Аксессуары для лотков нерж. cталь | PL7 | 1 | ШТ | Под заказ Т2 | Не подлежит сертификации | 2022-12-31 | 2322.56 | 2787.07 | 2787.07 | [6 empty] | 3414970650658 |  |  | 316L
350810 | да | Консоль компактная CB 100 GS | Консоль компактная CB 100 GS | Cablofil | Cablofil | 267 | Аксессуары для лотков универсальные | PL7 | 10 | ШТ | Под заказ Т2 | Не подлежит сертификации | 2022-12-31 | 617.5 | 741 | 741 | [6 empty] | 3414970650689 |  |  | GS
350813 | нет | Консоль компактная CB 100 HDG | Консоль компактная CB 100 HDG | Cablofil | Cablofil | 267 | Аксессуары для лотков универсальные | PL7 | 10 | ШТ | Под заказ Т2 | Не подлежит сертификации | 2022-12-31 | 1262.69 | 1515.23 | 1515.23 | [6 empty] | 3414970650719 |  |  | GC
350814 | нет | Консоль компактная CB 100 316L | Консоль компактная CB 100 316L | Cablofil | Cablofil | 247 | Аксессуары для лотков нерж. cталь | PL7 | 1 | ШТ | Под заказ Т2 | Не подлежит сертификации | 2022-12-31 | 3019.32 | 3623.18 | 3623.18 | [6 empty] | 3414970650740 |  |  | 316L
350820 | да | Консоль компактная CB 150 GS | Консоль компактная CB 150 GS | Cablofil | Cablofil | 267 | Аксессуары для лотков универсальные | PL7 | 10 | ШТ | Под заказ Т2 | Не подлежит сертификации | 2022-12-31 | 953.45 | 1144.14 | 1144.14 | [6 empty] | 3414970650771 |  |  | GS
350823 | нет | Консоль компактная CB 150 HDG | Консоль компактная CB 150 HDG | Cablofil | Cablofil | 267 | Аксессуары для лотков универсальные | PL7 | 10 | ШТ | Под заказ Т2 | Не подлежит сертификации | 2022-12-31 | 1892.95 | 2271.54 | 2271.54 | [6 empty] | 3414970650801 |  |  | GC
350824 | нет | Консоль компактная CB 150 316L | Консоль компактная CB 150 316L | Cablofil | Cablofil | 247 | Аксессуары для лотков нерж. cталь | PL7 | 1 | ШТ | Под заказ Т2 | Не подлежит сертификации | 2022-12-31 | 4412.84 | 5295.41 | 5295.41 | [6 empty] | 3414970650832 |  |  | 316L
350830 | да | Консоль компактная CB 200 GS | Консоль компактная CB 200 GS | Cablofil | Cablofil | 267 | Аксессуары для лотков универсальные | PL7 | 10 | ШТ | Под заказ Т2 | Не подлежит сертификации | 2022-12-31 | 1175.14 | 1410.17 | 1410.17 | [6 empty] | 3599073508300 |  |  | GS
350833 | да | Консоль компактная CB 200 HDG | Консоль компактная CB 200 HDG | Cablofil | Cablofil | 267 | Аксессуары для лотков универсальные | PL7 | 10 | ШТ | Под заказ Т2 | Не подлежит сертификации | 2022-12-31 | 2010.04 | 2412.05 | 2412.05 | [6 empty] | 3414970650894 |  |  | GC
350834 | нет | Консоль компактная CB 200 316L | Консоль компактная CB 200 316L | Cablofil | Cablofil | 247 | Аксессуары для лотков нерж. cталь | PL7 | 1 | ШТ | Под заказ Т2 | Не подлежит сертификации | 2022-12-31 | 5679.69 | 6815.63 | 6815.63 | [6 empty] | 3414970650924 |  |  | 316L
350840 | да | Консоль компактная CB 300 GS | Консоль компактная CB 300 GS | Cablofil | Cablofil | 267 | Аксессуары для лотков универсальные | PL7 | 10 | ШТ | Под заказ Т2 | Не подлежит сертификации | 2022-12-31 | 1441.35 | 1729.62 | 1729.62 | [6 empty] | 3414970650955 |  |  | GS
350843 | нет | Консоль компактная CB 300 HDG | Консоль компактная CB 300 HDG | Cablofil | Cablofil | 267 | Аксессуары для лотков универсальные | PL7 | 10 | ШТ | Под заказ Т2 | Не подлежит сертификации | 2022-12-31 | 2486.76 | 2984.11 | 2984.11 | [6 empty] | 3599073508430 |  |  | GC
350844 | нет | Консоль компактная CB 300 316L | Консоль компактная CB 300 316L | Cablofil | Cablofil | 247 | Аксессуары для лотков нерж. cталь | PL7 | 1 | ШТ | Под заказ Т2 | Не подлежит сертификации | 2022-12-31 | 7001.59 | 8401.91 | 8401.91 | [6 empty] | 3414970651013 |  |  | 316L
350850 | да | Консоль компактная CB 400 GS | Консоль компактная CB 400 GS | Cablofil | Cablofil | 267 | Аксессуары для лотков универсальные | PL7 | 10 | ШТ | Под заказ Т2 | Не подлежит сертификации | 2022-12-31 | 2690.33 | 3228.4 | 3228.4 | [6 empty] | 3414970651044 |  |  | GS
350853 | да | Консоль компактная CB 400 HDG | Консоль компактная CB 400 HDG | Cablofil | Cablofil | 267 | Аксессуары для лотков универсальные | PL7 | 10 | ШТ | Под заказ Т2 | Не подлежит сертификации | 2022-12-31 | 3401.94 | 4082.33 | 4082.33 | [6 empty] | 3599073508539 |  |  | GC
350854 | нет | Консоль компактная CB 400 316L | Консоль компактная CB 400 316L | Cablofil | Cablofil | 247 | Аксессуары для лотков нерж. cталь | PL7 | 1 | ШТ | Под заказ Т2 | Не подлежит сертификации | 2022-12-31 | 9754.71 | 11705.65 | 11705.65 | [6 empty] | 3414970651105 |  |  | 316L
350860 | нет | Консоль компактная CB 500 GS | Консоль компактная CB 500 GS | Cablofil | Cablofil | 1520 | Крепления и аксессуары Legrand | PL7 | 10 | ШТ | Под заказ Т2 | Не подлежит сертификации | 2022-12-31 | 4606.58 | 5527.9 | 5527.9 | [6 empty] | 3414970912022 |  |  | GS
350863 | нет | Консоль компактная CB 500 HDG | Консоль компактная CB 500 HDG | Cablofil | Cablofil | 1520 | Крепления и аксессуары Legrand | PL7 | 10 | ШТ | Под заказ Т2 | Не подлежит сертификации | 2022-12-31 | 8275.36 | 9930.43 | 9930.43 | [6 empty] | 3414970912053 |  |  | GC
350864 | нет | Консоль компактная CB 500 316L | Консоль компактная CB 500 316L | Cablofil | Cablofil | 1520 | Крепления и аксессуары Legrand | PL7 | 1 | ШТ | Под заказ Т2 | Не подлежит сертификации | 2022-12-31 | 20966.29 | 25159.55 | 25159.55 | [6 empty] | 3414970912084 |  |  | 316L
350870 | нет | Консоль компактная CB 600 GS | Консоль компактная CB 600 GS | Cablofil | Cablofil | 1520 | Крепления и аксессуары Legrand | PL7 | 10 | ШТ | Под заказ Т2 | Не подлежит сертификации | 2022-12-31 | 5473.73 | 6568.48 | 6568.48 | [6 empty] | 3414970912114 |  |  | GS
350873 | нет | Консоль компактная CB 600 HDG | Консоль компактная CB 600 HDG | Cablofil | Cablofil | 1520 | Крепления и аксессуары Legrand | PL7 | 10 | ШТ | Под заказ Т2 | Не подлежит сертификации | 2022-12-31 | 9484.11 | 11380.93 | 11380.93 | [6 empty] | 3414970912145 |  |  | GC
350874 | нет | Консоль компактная CB 600 316L | Консоль компактная CB 600 316L | Cablofil | Cablofil | 1520 | Крепления и аксессуары Legrand | PL7 | 1 | ШТ | Под заказ Т2 | Не подлежит сертификации | 2022-12-31 | 26603.76 | 31924.51 | 31924.51 | [6 empty] | 3414970912176 |  |  | 316L
3508BUS | нет | My Home Клема для подключения шины SCS к устройствам системы энергоконтроля | Съёмная клемма для подключения к ШИНЕ Ширина 3 -81 мм - MyHOME SCS | Bticino | Автоматизация BTicino | 2347 | Прочие комплектующие изделия MYHOME (BTICINO) | PL3 | 10 | ШТ | Под заказ Т2 | Сертифицировано | 2022-10-18 | 732.29 | 878.75 | 878.75 |  | 0.015 | 0.09396 | 58 | 27 | 60 | 8005543409060 |  |  | MyHome
3508U2 | нет | My Home Клема для подключения силовой линии к устройствам системы энергоконтроля | Съёмная шинная клемма 2-полюсная - MyHOME SCS | Bticino | Автоматизация BTicino | 2347 | Прочие комплектующие изделия MYHOME (BTICINO) | PL3 | 10 | ШТ | Под заказ Т2 | Сертифицировано | 2022-10-18 | 732.29 | 878.75 | 878.75 |  | 0.015 | 0.09396 | 58 | 27 | 60 | 8005543409084 |  |  | MyHome
3508U3 | нет | My Home Клема для подключения силовой линии к устройствам системы энергоконтроля | Съёмная шинная клемма 3-полюсная - MyHOME SCS | Bticino | Автоматизация BTicino | 2347 | Прочие комплектующие изделия MYHOME (BTICINO) | PL3 | 10 | ШТ | Под заказ Т2 | Сертифицировано | 2022-10-18 | 732.29 | 878.75 | 878.75 |  | 0.015 | 0.09396 | 58 | 27 | 60 | 8005543409107 |  |  | MyHome
3510 | нет | Электромагнитные NC контакты и защитная линия для скрытого монтажа | Электромагнитный контакт скрытой установки - MyHOME - SCS - для Кат. BT-3480/F482 | Bticino | Автоматизация BTicino | 2316 | Устройства охранной сигнализации MYHOME (BTICINO) | PL3 | 5 | ШТ | Под заказ Т2 | Не подлежит сертификации | 2023-12-31 | 2581.35 | 3097.62 | 3097.62 |  | 0.075 | 0.361 | 95 | 38 | 100 | 8012199112756 |  |  | MyHome
3510M | нет | Контактный датчик (любое использование) dia 8 mm | Электромагнитный контакт скрытой установки - MyHOME - SCS - для окон и дверей | Bticino | Автоматизация BTicino | 2316 | Устройства охранной сигнализации MYHOME (BTICINO) | PL3 | 5 | ШТ | Под заказ Т2 | Не подлежит сертификации | 2023-12-31 | 3343.94 | 4012.73 | 4012.73 |  | 0.11 | 0.361 | 95 | 38 | 100 | 8012199788210 |  |  | MyHome
3510PB | нет | Контактный датчик (любое использование) dia 20 mm | Электромагнитный контакт скрытой установки - MyHOME - SCS - для любых поверхностей | Bticino | Автоматизация BTicino | 2316 | Устройства охранной сигнализации MYHOME (BTICINO) | PL3 | 1 | ШТ | Под заказ Т2 | Не подлежит сертификации | 2023-12-31 | 6308.8 | 7570.56 | 7570.56 |  | 0.071 | 0.361 | 95 | 38 | 100 | 8012199788227 |  |  | MyHome
3511 | нет | Электромагнитные NC контакты и защитная линия для поверхностного монтажа | Электромагнитный контакт - MyHOME - SCS - для накладного монтажа | Bticino | Автоматизация BTicino | 2316 | Устройства охранной сигнализации MYHOME (BTICINO) | PL3 | 5 | ШТ | Под заказ Т2 | Не подлежит сертификации | 2023-12-31 | 2549.19 | 3059.03 | 3059.03 |  | 0.085 | 0.361 | 95 | 38 | 100 | 8012199112763 |  |  | MyHome
351100 | нет | Модуль звуковой | SFERA МОДУЛЬ ЗВУКОВОЙ | Bticino | ЭУИ Luxe | 2400 | Вызывные панели SFERA | PL3 | 1 | ШТ | Под заказ Т2 | Сертифицировано | 2026-08-05 | 48926.14 | 58711.37 | 58711.37 |  | 0.241 | 0.5019 | 127 | 104 | 38 | 8005543441558 |  |  | Домофония
351101 | нет | Лицевая панель звукового модуля, цвет allmetal | Лицевая панель звукового модуля, цвет allmetal | Bticino | ЭУИ Luxe | 2400 | Вызывные панели SFERA | PL3 | 1 | ШТ | Под заказ Т2 | Не подлежит сертификации | 2023-12-31 | 7655.93 | 9187.12 | 9187.12 | [6 empty] | 8005543449523 |  |  | Домофония
351102 | нет | Лицевая панель звукового модуля, цвет allwhite | Лицевая панель звукового модуля, цвет allwhite | Bticino | ЭУИ Luxe | 2400 | Вызывные панели SFERA | PL3 | 1 | ШТ | Под заказ Т2 | Не подлежит сертификации | 2023-12-31 | 7655.93 | 9187.12 | 9187.12 | [6 empty] | 8005543463628 |  |  | Домофония
351103 | нет | Лицевая панель звукового модуля, цвет allstreet | Лицевая панель звукового модуля, цвет allstreet | Bticino | ЭУИ Luxe | 2400 | Вызывные панели SFERA | PL3 | 1 | ШТ | Под заказ Т2 | Не подлежит сертификации | 2023-12-31 | 7655.93 | 9187.12 | 9187.12 | [6 empty] | 8005543449516 |  |  | Домофония
351105 | нет | Лицевая панель звукового модуля, Robur | Лицевая панель звукового модуля, Robur | Bticino | ЭУИ Luxe | 2400 | Вызывные панели SFERA | PL3 | 1 | ШТ | Под заказ Т2 | Не подлежит сертификации | 2023-12-31 | 20671.01 | 24805.21 | 24805.21 | [6 empty] | 8005543461785 |  |  | Домофония
351111 | нет | Лицевая панель звукового модуля + 1 кнопка вызова,цвет allmetal | Лицевая панель звукового модуля + 1 кнопка вызова,цвет allmetal | Bticino | ЭУИ Luxe | 2400 | Вызывные панели SFERA | PL3 | 1 | ШТ | Под заказ Т2 | Не подлежит сертификации | 2022-12-31 | 9441.25 | 11329.5 | 11329.5 |  | 0.057 | 0.27887 | 115 | 97 | 25 | 8005543449509 |  |  | Домофония
351112 | нет | Лицевая панель звукового модуля + 1 кнопка вызова, цвет allwhite | Лицевая панель звукового модуля + 1 кнопка вызова, цвет allwhite | Bticino | ЭУИ Luxe | 2400 | Вызывные панели SFERA | PL3 | 1 | ШТ | Под заказ Т2 | Не подлежит сертификации | 2023-12-31 | 9441.25 | 11329.5 | 11329.5 | [6 empty] | 8005543463680 |  |  | Домофония
351113 | нет | Лицевая панель звукового модуля + 1 кнопка вызова, цвет allstreet | Лицевая панель звукового модуля + 1 кнопка вызова, цвет allstreet | Bticino | ЭУИ Luxe | 2400 | Вызывные панели SFERA | PL3 | 1 | ШТ | Под заказ Т2 | Не подлежит сертификации | 2022-12-31 | 9441.25 | 11329.5 | 11329.5 |  | 0.057 | 0.27887 | 115 | 97 | 25 | 8005543449493 |  |  | Домофония
351115 | нет | Лицевая панель звукового модуля + 1 кнопка вызова, Robur | Лицевая панель звукового модуля + 1 кнопка вызова, Robur | Bticino | ЭУИ Luxe | 2400 | Вызывные панели SFERA | PL3 | 1 | ШТ | Под заказ Т2 | Не подлежит сертификации | 2022-12-31 | 25491.36 | 30589.63 | 30589.63 |  | 0.213 | 0.27887 | 115 | 97 | 25 | 8005543461792 |  |  | Домофония
351121 | нет | Лицевая панель звукового модуля + 2 кнопки вызова вертикально, цвет allmetal | Лицевая панель звукового модуля + 2 кнопки вызова вертикально, цвет allmetal | Bticino | ЭУИ Luxe | 2400 | Вызывные панели SFERA | PL3 | 1 | ШТ | Под заказ Т2 | Не подлежит сертификации | 2023-12-31 | 11298.44 | 13558.13 | 13558.13 | [6 empty] | 8005543449486 |  |  | Домофония
351122 | нет | Лицевая панель звукового модуля + 2 кнопки вызова вертикально, цвет allwhite | Лицевая панель звукового модуля + 2 кнопки вызова вертикально, цвет allwhite | Bticino | ЭУИ Luxe | 2400 | Вызывные панели SFERA | PL3 | 1 | ШТ | Под заказ Т2 | Не подлежит сертификации | 2023-12-31 | 11298.44 | 13558.13 | 13558.13 | [6 empty] | 8005543463697 |  |  | Домофония
351123 | нет | Лицевая панель звукового модуля + 2 кнопки вызова вертикально, цвет allstreet | Лицевая панель звукового модуля + 2 кнопки вызова вертикально, цвет allstreet | Bticino | ЭУИ Luxe | 2400 | Вызывные панели SFERA | PL3 | 1 | ШТ | Под заказ Т2 | Не подлежит сертификации | 2023-12-31 | 11298.44 | 13558.13 | 13558.13 | [6 empty] | 8005543449479 |  |  | Домофония
351125 | нет | Лицевая панель звукового модуля + 2 кнопки вызова вертикально, Robur | Лицевая панель звукового модуля + 2 кнопки вызова вертикально, Robur | Bticino | ЭУИ Luxe | 2400 | Вызывные панели SFERA | PL3 | 1 | ШТ | Под заказ Т2 | Не подлежит сертификации | 2023-12-31 | 30505.75 | 36606.9 | 36606.9 |  | 0.213 | 0.27887 | 115 | 97 | 25 | 8005543461808 |  |  | Домофония
351141 | нет | Лицевая панель звукового модуля + 2 кнопки вызова горизонтально, цвет allmetal | Лицевая панель звукового модуля + 2 кнопки вызова горизонтально, цвет allmetal | Bticino | ЭУИ Luxe | 2400 | Вызывные панели SFERA | PL3 | 1 | ШТ | Под заказ Т2 | Не подлежит сертификации | 2022-12-31 | 10930.45 | 13116.54 | 13116.54 |  | 0.057 | 0.27887 | 115 | 97 | 25 | 8005543449462 |  |  | Домофония
351142 | нет | Лицевая панель звукового модуля + 2 кнопки вызова горизонтально, цвет allwhite | Лицевая панель звукового модуля + 2 кнопки вызова горизонтально, цвет allwhite | Bticino | ЭУИ Luxe | 2400 | Вызывные панели SFERA | PL3 | 1 | ШТ | Под заказ Т2 | Не подлежит сертификации | 2023-12-31 | 10930.45 | 13116.54 | 13116.54 | [6 empty] | 8005543463703 |  |  | Домофония
351143 | нет | Лицевая панель звукового модуля + 2 кнопки вызова горизонтально, цвет allstreet | Лицевая панель звукового модуля + 2 кнопки вызова горизонтально, цвет allstreet | Bticino | ЭУИ Luxe | 2400 | Вызывные панели SFERA | PL3 | 1 | ШТ | Под заказ Т2 | Не подлежит сертификации | 2023-12-31 | 10930.45 | 13116.54 | 13116.54 | [6 empty] | 8005543449455 |  |  | Домофония
351145 | нет | Лицевая панель звукового модуля + 2 кнопки вызова горизонтально, Robur | Лицевая панель звукового модуля + 2 кнопки вызова горизонтально, Robur | Bticino | ЭУИ Luxe | 2400 | Вызывные панели SFERA | PL3 | 1 | ШТ | Под заказ Т2 | Не подлежит сертификации | 2023-12-31 | 29512.24 | 35414.69 | 35414.69 | [6 empty] | 8005543461815 |  |  | Домофония
351181 | нет | Лицевая панель звукового модуля + 4 кнопки вызова, цвет allmetal | Лицевая панель звукового модуля + 4 кнопки вызова, цвет allmetal | Bticino | ЭУИ Luxe | 2400 | Вызывные панели SFERA | PL3 | 1 | ШТ | Под заказ Т2 | Не подлежит сертификации | 2023-12-31 | 13760.64 | 16512.77 | 16512.77 | [6 empty] | 8005543449448 |  |  | Домофония
351182 | нет | Лицевая панель звукового модуля + 4 кнопки вызова, цвет allwhite | Лицевая панель звукового модуля + 4 кнопки вызова, цвет allwhite | Bticino | ЭУИ Luxe | 2400 | Вызывные панели SFERA | PL3 | 1 | ШТ | Под заказ Т2 | Не подлежит сертификации | 2023-12-31 | 13760.64 | 16512.77 | 16512.77 | [6 empty] | 8005543463710 |  |  | Домофония
351183 | нет | Лицевая панель звукового модуля + 4 кнопки вызова, цвет allstreet | Лицевая панель звукового модуля + 4 кнопки вызова, цвет allstreet | Bticino | ЭУИ Luxe | 2400 | Вызывные панели SFERA | PL3 | 1 | ШТ | Под заказ Т2 | Не подлежит сертификации | 2023-12-31 | 13760.64 | 16512.77 | 16512.77 | [6 empty] | 8005543449431 |  |  | Домофония
351185 | нет | Лицевая панель звукового модуля + 4 кнопки вызова, Robur | Лицевая панель звукового модуля + 4 кнопки вызова, Robur | Bticino | ЭУИ Luxe | 2400 | Вызывные панели SFERA | PL3 | 1 | ШТ | Под заказ Т2 | Не подлежит сертификации | 2023-12-31 | 37153.73 | 44584.48 | 44584.48 | [6 empty] | 8005543461822 |  |  | Домофония
3513 | нет | Электромагнитные NC контакты и защитная линия для поверхностного монтажа в металлических корпусах | Электромагнитный контакт - MyHOME - SCS - металлический - для накладного монтажа | Bticino | Автоматизация BTicino | 2316 | Устройства охранной сигнализации MYHOME (BTICINO) | PL3 | 1 | ШТ | Под заказ Т2 | Не подлежит сертификации | 2023-12-31 | 8299.42 | 9959.3 | 9959.3 |  | 0.152 | 0.35759 | 86 | 33 | 126 | 8012199112770 |  |  | MyHome
351300 | нет | Аудио-видео модуль c широкоугольной камерой | Аудио-видео модуль c широкоугольной камерой | Bticino | ЭУИ Luxe | 2400 | Вызывные панели SFERA | PL3 | 1 | ШТ | Под заказ Т2 | Сертифицировано | 2026-08-05 | 77081.84 | 92498.21 | 92498.21 |  | 0.26 | 1.3568 | 147 | 142 | 65 | 8005543441596 |  |  | Домофония
351301 | нет | Лицевая панель аудио-видео модуля ш/у, цвет allmetal | Лицевая панель аудио-видео модуля ш/у, цвет allmetal | Bticino | ЭУИ Luxe | 2400 | Вызывные панели SFERA | PL3 | 1 | ШТ | Под заказ Т2 | Не подлежит сертификации | 2022-12-31 | 11023.36 | 13228.03 | 13228.03 |  | 0.059 | 0.27887 | 115 | 97 | 25 | 8005543449363 |  |  | Домофония
351302 | нет | Лицевая панель аудио-видео модуля ш/у, цвет allwhite | Лицевая панель аудио-видео модуля ш/у, цвет allwhite | Bticino | ЭУИ Luxe | 2400 | Вызывные панели SFERA | PL3 | 1 | ШТ | Под заказ Т2 | Не подлежит сертификации | 2023-12-31 | 11023.36 | 13228.03 | 13228.03 | [6 empty] | 8005543463758 |  |  | Домофония
351303 | нет | Лицевая панель аудио-видео модуля ш/у, цвет allstreet | Лицевая панель аудио-видео модуля ш/у, цвет allstreet | Bticino | ЭУИ Luxe | 2400 | Вызывные панели SFERA | PL3 | 1 | ШТ | Под заказ Т2 | Не подлежит сертификации | 2023-12-31 | 11023.36 | 13228.03 | 13228.03 | [6 empty] | 8005543449356 |  |  | Домофония
351305 | нет | Лицевая панель аудио-видео модуля ш/у, Robur | Лицевая панель аудио-видео модуля ш/у, Robur | Bticino | ЭУИ Luxe | 2400 | Вызывные панели SFERA | PL3 | 1 | ШТ | Под заказ Т2 | Не подлежит сертификации | 2023-12-31 | 29763.07 | 35715.68 | 35715.68 | [6 empty] | 8005543461860 |  |  | Домофония
351311 | нет | Лицевая панель аудио-видео модуля ш/у + 1 кнопка вызова, цвет allmetal | Лицевая панель аудио-видео модуля ш/у + 1 кнопка вызова, цвет allmetal | Bticino | ЭУИ Luxe | 2400 | Вызывные панели SFERA | PL3 | 1 | ШТ | Под заказ Т2 | Не подлежит сертификации | 2022-12-31 | 12102.56 | 14523.07 | 14523.07 |  | 0.059 | 0.27887 | 115 | 97 | 25 | 8005543449349 |  |  | Домофония
351312 | нет | Лицевая панель аудио-видео модуля ш/у + 1 кнопка вызова, цвет allwhite | Лицевая панель аудио-видео модуля ш/у + 1 кнопка вызова, цвет allwhite | Bticino | ЭУИ Luxe | 2400 | Вызывные панели SFERA | PL3 | 1 | ШТ | Под заказ Т2 | Не подлежит сертификации | 2023-12-31 | 12102.56 | 14523.07 | 14523.07 | [6 empty] | 8005543463765 |  |  | Домофония
351313 | нет | Лицевая панель аудио-видео модуля ш/у + 1 кнопка вызова, цвет allstreet | Лицевая панель аудио-видео модуля ш/у + 1 кнопка вызова, цвет allstreet | Bticino | ЭУИ Luxe | 2400 | Вызывные панели SFERA | PL3 | 1 | ШТ | Под заказ Т2 | Не подлежит сертификации | 2022-12-31 | 12102.56 | 14523.07 | 14523.07 |  | 0.059 | 0.27887 | 115 | 97 | 25 | 8005543449332 |  |  | Домофония
351315 | нет | Лицевая панель аудио-видео модуля ш/у + 1 кнопка вызова, Robur | Лицевая панель аудио-видео модуля ш/у + 1 кнопка вызова, Robur | Bticino | ЭУИ Luxe | 2400 | Вызывные панели SFERA | PL3 | 1 | ШТ | Под заказ Т2 | Не подлежит сертификации | 2022-12-31 | 32676.93 | 39212.32 | 39212.32 |  | 0.213 | 0.27887 | 115 | 97 | 25 | 8005543462126 |  |  | Домофония
351321 | нет | Лицевая панель аудио-видео модуля ш/у + 2 кнопки вызова, цвет allmetal | Лицевая панель аудио-видео модуля ш/у + 2 кнопки вызова, цвет allmetal | Bticino | ЭУИ Luxe | 2400 | Вызывные панели SFERA | PL3 | 1 | ШТ | Под заказ Т2 | Не подлежит сертификации | 2022-12-31 | 14318.64 | 17182.37 | 17182.37 |  | 0.059 | 0.27887 | 115 | 97 | 25 | 8005543449325 |  |  | Домофония
351322 | нет | Лицевая панель аудио-видео модуля ш/у + 2 кнопки вызова, цвет allwhite | Лицевая панель аудио-видео модуля ш/у + 2 кнопки вызова, цвет allwhite | Bticino | ЭУИ Luxe | 2400 | Вызывные панели SFERA | PL3 | 1 | ШТ | Под заказ Т2 | Не подлежит сертификации | 2023-12-31 | 14318.64 | 17182.37 | 17182.37 | [6 empty] | 8005543463772 |  |  | Домофония
351323 | нет | Лицевая панель аудио-видео модуля ш/у + 2 кнопки вызова, цвет allstreet | Лицевая панель аудио-видео модуля ш/у + 2 кнопки вызова, цвет allstreet | Bticino | ЭУИ Luxe | 2400 | Вызывные панели SFERA | PL3 | 1 | ШТ | Под заказ Т2 | Не подлежит сертификации | 2023-12-31 | 14318.64 | 17182.37 | 17182.37 | [6 empty] | 8005543449318 |  |  | Домофония
351325 | нет | Лицевая панель аудио-видео модуля ш/у + 2 кнопки вызова, Robur | Лицевая панель аудио-видео модуля ш/у + 2 кнопки вызова, Robur | Bticino | ЭУИ Luxe | 2400 | Вызывные панели SFERA | PL3 | 1 | ШТ | Под заказ Т2 | Не подлежит сертификации | 2022-12-31 | 38660.35 | 46392.42 | 46392.42 |  | 0.213 | 0.27887 | 115 | 97 | 25 | 8005543461877 |  |  | Домофония
3514 | нет | контактн датчик для жалюзей | ИК барьер - MyHOME - SCS - для жалюзи и рольставней | Bticino | Автоматизация BTicino | 2316 | Устройства охранной сигнализации MYHOME (BTICINO) | PL3 | 2 | ШТ | Под заказ Т2 | Не подлежит сертификации | 2022-12-31 | 6219.84 | 7463.81 | 7463.81 |  | 0.388 | 0.9425 | 130 | 125 | 58 | 8012199791272 |  |  | MyHome
3515 | нет | Съёмные запасные клеммы | Запасная съёмная клемма - MyHOME SCS | Bticino | Автоматизация BTicino | 2347 | Прочие комплектующие изделия MYHOME (BTICINO) | PL3 | 10 | ШТ | Под заказ Т2 | Не подлежит сертификации | 2023-12-31 | 630.9 | 757.08 | 757.08 |  | 0.03 | 0.09396 | 58 | 27 | 60 | 8012199081687 |  |  | MyHome
3516 | нет | Датчик разбитого стекла | Датчик разбитого стекла - MyHOME - SCS | Bticino | Автоматизация BTicino | 2316 | Устройства охранной сигнализации MYHOME (BTICINO) | PL3 | 1 | ШТ | Под заказ Т2 | Не подлежит сертификации | 2022-12-31 | 9576.18 | 11491.42 | 11491.42 |  | 0.043 | 0.30964 | 108 | 61 | 47 | 8012199452050 |  |  | MyHome
352000 | нет | Модуль дополнительных кнопок вызова (3-4) | Модуль дополнительных кнопок вызова (3-4) | Bticino | ЭУИ Luxe | 2400 | Вызывные панели SFERA | PL3 | 1 | ШТ | Под заказ Т2 | Сертифицировано | 2026-08-10 | 14387.89 | 17265.47 | 17265.47 |  | 0.241 | 0.5019 | 127 | 104 | 38 | 8005543441619 |  |  | Домофония
352031 | нет | Панель лицевая модуля доп.кнопок вызова (3-4), 3 кнопки, цвет allmetal | Панель лицевая модуля доп.кнопок вызова (3-4), 3 кнопки, цвет allmetal | Bticino | ЭУИ Luxe | 2400 | Вызывные панели SFERA | PL3 | 1 | ШТ | Под заказ Т2 | Не подлежит сертификации | 2023-12-31 | 9204.48 | 11045.38 | 11045.38 | [6 empty] | 8005543449301 |  |  | Домофония
352032 | нет | Панель лицевая модуля доп.кнопок вызова (3-4), 3 кнопки, цвет allwhite | Панель лицевая модуля доп.кнопок вызова (3-4), 3 кнопки, цвет allwhite | Bticino | ЭУИ Luxe | 2400 | Вызывные панели SFERA | PL3 | 1 | ШТ | Под заказ Т2 | Не подлежит сертификации | 2023-12-31 | 9204.48 | 11045.38 | 11045.38 | [6 empty] | 8005543463789 |  |  | Домофония
352033 | нет | Панель лицевая модуля доп.кнопок вызова (3-4), 3 кнопки, цвет allstreet | Панель лицевая модуля доп.кнопок вызова (3-4), 3 кнопки, цвет allstreet | Bticino | ЭУИ Luxe | 2400 | Вызывные панели SFERA | PL3 | 1 | ШТ | Под заказ Т2 | Не подлежит сертификации | 2023-12-31 | 9204.48 | 11045.38 | 11045.38 | [6 empty] | 8005543449295 |  |  | Домофония
352035 | нет | Панель лицевая модуля доп.кнопок вызова (3-4), 3 кнопки, Robur | Панель лицевая модуля доп.кнопок вызова (3-4), 3 кнопки, Robur | Bticino | ЭУИ Luxe | 2400 | Вызывные панели SFERA | PL3 | 1 | ШТ | Под заказ Т2 | Не подлежит сертификации | 2023-12-31 | 24852.11 | 29822.53 | 29822.53 | [6 empty] | 8005543462119 |  |  | Домофония
352041 | нет | Панель лицевая модуля доп.кнопок вызова (3-4), 4 кнопки, цвет allmetal | Панель лицевая модуля доп.кнопок вызова (3-4), 4 кнопки, цвет allmetal | Bticino | ЭУИ Luxe | 2400 | Вызывные панели SFERA | PL3 | 1 | ШТ | Под заказ Т2 | Не подлежит сертификации | 2023-12-31 | 8471.86 | 10166.23 | 10166.23 | [6 empty] | 8005543449288 |  |  | Домофония
352042 | нет | Панель лицевая модуля доп.кнопок вызова (3-4), 4 кнопки, цвет allwhite | Панель лицевая модуля доп.кнопок вызова (3-4), 4 кнопки, цвет allwhite | Bticino | ЭУИ Luxe | 2400 | Вызывные панели SFERA | PL3 | 1 | ШТ | Под заказ Т2 | Не подлежит сертификации | 2023-12-31 | 8471.86 | 10166.23 | 10166.23 | [6 empty] | 8005543463796 |  |  | Домофония
352043 | нет | Панель лицевая модуля доп.кнопок вызова (3-4), 4 кнопки, цвет allstreet | Панель лицевая модуля доп.кнопок вызова (3-4), 4 кнопки, цвет allstreet | Bticino | ЭУИ Luxe | 2400 | Вызывные панели SFERA | PL3 | 1 | ШТ | Под заказ Т2 | Не подлежит сертификации | 2023-12-31 | 8471.86 | 10166.23 | 10166.23 | [6 empty] | 8005543449271 |  |  | Домофония
352045 | нет | Панель лицевая модуля доп.кнопок вызова (3-4), 4 кнопки, Robur | Панель лицевая модуля доп.кнопок вызова (3-4), 4 кнопки, Robur | Bticino | ЭУИ Luxe | 2400 | Вызывные панели SFERA | PL3 | 1 | ШТ | Под заказ Т2 | Не подлежит сертификации | 2022-12-31 | 22874.02 | 27448.82 | 27448.82 |  | 0.213 | 0.27887 | 115 | 97 | 25 | 8005543462133 |  |  | Домофония
352100 | нет | Модуль дополнительных кнопок вызова (6-8) | Модуль дополнительных кнопок вызова (6-8) | Bticino | ЭУИ Luxe | 2400 | Вызывные панели SFERA | PL3 | 1 | ШТ | Под заказ Т2 | Сертифицировано | 2026-08-10 | 16344.89 | 19613.87 | 19613.87 | [6 empty] | 8005543441602 |  |  | Домофония
352161 | нет | Панель лицевая модуля доп.кнопок вызова (6-8), 6 кнопок, цвет allmetal | Панель лицевая модуля доп.кнопок вызова (6-8), 6 кнопок, цвет allmetal | Bticino | ЭУИ Luxe | 2400 | Вызывные панели SFERA | PL3 | 1 | ШТ | Под заказ Т2 | Не подлежит сертификации | 2023-12-31 | 12423.91 | 14908.69 | 14908.69 | [6 empty] | 8005543449264 |  |  | Домофония
352162 | нет | Панель лицевая модуля доп.кнопок вызова (6-8), 6 кнопок, цвет allwhite | Панель лицевая модуля доп.кнопок вызова (6-8), 6 кнопок, цвет allwhite | Bticino | ЭУИ Luxe | 2400 | Вызывные панели SFERA | PL3 | 1 | ШТ | Под заказ Т2 | Не подлежит сертификации | 2023-12-31 | 12423.91 | 14908.69 | 14908.69 | [6 empty] | 8005543463802 |  |  | Домофония
352163 | нет | Панель лицевая модуля доп.кнопок вызова (6-8), 6 кнопок, цвет allstreet | Панель лицевая модуля доп.кнопок вызова (6-8), 6 кнопок, цвет allstreet | Bticino | ЭУИ Luxe | 2400 | Вызывные панели SFERA | PL3 | 1 | ШТ | Под заказ Т2 | Не подлежит сертификации | 2023-12-31 | 12423.91 | 14908.69 | 14908.69 | [6 empty] | 8005543449257 |  |  | Домофония
352165 | нет | Панель лицевая модуля доп.кнопок вызова (6-8), 6 кнопок, Robur | Панель лицевая модуля доп.кнопок вызова (6-8), 6 кнопок, Robur | Bticino | ЭУИ Luxe | 2400 | Вызывные панели SFERA | PL3 | 1 | ШТ | Под заказ Т2 | Не подлежит сертификации | 2023-12-31 | 33544.56 | 40253.47 | 40253.47 | [6 empty] | 8005543462140 |  |  | Домофония
352181 | нет | Панель лицевая модуля доп.кнопок вызова (6-8), 8 кнопок, цвет allmetal | Панель лицевая модуля доп.кнопок вызова (6-8), 8 кнопок, цвет allmetal | Bticino | ЭУИ Luxe | 2400 | Вызывные панели SFERA | PL3 | 1 | ШТ | Под заказ Т2 | Не подлежит сертификации | 2023-12-31 | 13253.66 | 15904.39 | 15904.39 | [6 empty] | 8005543449240 |  |  | Домофония
352182 | нет | Панель лицевая модуля доп.кнопок вызова (6-8), 8 кнопок, цвет allwhite | Панель лицевая модуля доп.кнопок вызова (6-8), 8 кнопок, цвет allwhite | Bticino | ЭУИ Luxe | 2400 | Вызывные панели SFERA | PL3 | 1 | ШТ | Под заказ Т2 | Не подлежит сертификации | 2023-12-31 | 13253.66 | 15904.39 | 15904.39 | [6 empty] | 8005543463819 |  |  | Домофония
352183 | нет | Панель лицевая модуля доп.кнопок вызова (6-8), 8 кнопок, цвет allstreet | Панель лицевая модуля доп.кнопок вызова (6-8), 8 кнопок, цвет allstreet | Bticino | ЭУИ Luxe | 2400 | Вызывные панели SFERA | PL3 | 1 | ШТ | Под заказ Т2 | Не подлежит сертификации | 2023-12-31 | 13253.66 | 15904.39 | 15904.39 | [6 empty] | 8005543449233 |  |  | Домофония
352185 | нет | Панель лицевая модуля доп.кнопок вызова (6-8), 8 кнопок, Robur | Панель лицевая модуля доп.кнопок вызова (6-8), 8 кнопок, Robur | Bticino | ЭУИ Luxe | 2400 | Вызывные панели SFERA | PL3 | 1 | ШТ | Под заказ Т2 | Не подлежит сертификации | 2023-12-31 | 35784.87 | 42941.84 | 42941.84 | [6 empty] | 8005543462164 |  |  | Домофония
352200 | нет | Модуль с полем д/надписи | Модуль с полем д/надписи | Bticino | ЭУИ Luxe | 2400 | Вызывные панели SFERA | PL3 | 1 | ШТ | Под заказ Т2 | Сертифицировано | 2026-08-10 | 13869.49 | 16643.39 | 16643.39 |  | 0.241 | 0.5019 | 127 | 104 | 38 | 8005543457559 |  |  | Домофония
352201 | нет | Панель лицевая модуля с полем д/надписи, инф.табло, цвет allmetal | Панель лицевая модуля с полем д/надписи, инф.табло, цвет allmetal | Bticino | ЭУИ Luxe | 2400 | Вызывные панели SFERA | PL3 | 1 | ШТ | Под заказ Т2 | Не подлежит сертификации | 2023-12-31 | 6570.96 | 7885.15 | 7885.15 | [6 empty] | 8005543463826 |  |  | Домофония
352202 | нет | Панель лицевая модуля с полем д/надписи, инф.табло, цвет allwhite | Панель лицевая модуля с полем д/надписи, инф.табло, цвет allwhite | Bticino | ЭУИ Luxe | 2400 | Вызывные панели SFERA | PL3 | 1 | ШТ | Под заказ Т2 | Не подлежит сертификации | 2023-12-31 | 6570.96 | 7885.15 | 7885.15 | [6 empty] | 8005543463833 |  |  | Домофония
352203 | нет | Панель лицевая модуля с полем д/надписи, инф.табло, цвет allstreet | Панель лицевая модуля с полем д/надписи, инф.табло, цвет allstreet | Bticino | ЭУИ Luxe | 2400 | Вызывные панели SFERA | PL3 | 1 | ШТ | Под заказ Т2 | Не подлежит сертификации | 2022-12-31 | 6570.96 | 7885.15 | 7885.15 |  | 0.057 | 0.27887 | 115 | 97 | 25 | 8005543463840 |  |  | Домофония
352205 | нет | Панель лицевая модуля с полем д/надписи, инф.табло, Robur | Панель лицевая модуля с полем д/надписи, инф.табло, Robur | Bticino | ЭУИ Luxe | 2400 | Вызывные панели SFERA | PL3 | 1 | ШТ | Под заказ Т2 | Не подлежит сертификации | 2023-12-31 | 17741.59 | 21289.91 | 21289.91 | [6 empty] | 8005543462171 |  |  | Домофония
3522N | нет | MH SCS Счетчик импульсов | MyHome SCS. Счетчик импульсов | Bticino | Автоматизация BTicino | 2348 | Устройства для измерения и регулирования энергопотребления MYHOME (BTICINO) | PL3 | 1 | ШТ | Под заказ Т2 | Сертифицировано | 2026-08-04 | 19372.52 | 23247.02 | 23247.02 |  | 0.028 | 0.18792 | 58 | 54 | 60 | 8005543520710 |  |  | MyHome
3523 | нет | Дополнительный тороид | Дополнительный тороид - MyHOME SCS | Bticino | Автоматизация BTicino | 2348 | Устройства для измерения и регулирования энергопотребления MYHOME (BTICINO) | PL3 | 1 | ШТ | Под заказ Т2 | Сертифицировано | 2022-10-18 | 6972.78 | 8367.34 | 8367.34 |  | 0.051 | 0.09396 | 58 | 27 | 60 | 8005543402054 |  |  | MyHome
352301 | нет | Панель лицевая модуля с полем д/надписи, заглушка, цвет allmetal | Панель лицевая модуля с полем д/надписи, заглушка, цвет allmetal | Bticino | ЭУИ Luxe | 2400 | Вызывные панели SFERA | PL3 | 1 | ШТ | Под заказ Т2 | Не подлежит сертификации | 2022-12-31 | 4183.22 | 5019.86 | 5019.86 |  | 0.191 | 0.5019 | 127 | 104 | 38 | 8005543463871 |  |  | Домофония
352302 | нет | Панель лицевая модуля с полем д/надписи, заглушка, цвет allwhite | Панель лицевая модуля с полем д/надписи, заглушка, цвет allwhite | Bticino | ЭУИ Luxe | 2400 | Вызывные панели SFERA | PL3 | 1 | ШТ | Под заказ Т2 | Не подлежит сертификации | 2023-12-31 | 4183.22 | 5019.86 | 5019.86 | [6 empty] | 8005543463888 |  |  | Домофония
352303 | нет | Панель лицевая модуля с полем д/надписи, заглушка, цвет allstreet | Панель лицевая модуля с полем д/надписи, заглушка, цвет allstreet | Bticino | ЭУИ Luxe | 2400 | Вызывные панели SFERA | PL3 | 1 | ШТ | Под заказ Т2 | Не подлежит сертификации | 2023-12-31 | 4183.22 | 5019.86 | 5019.86 | [6 empty] | 8005543463895 |  |  | Домофония
352305 | нет | Панель лицевая модуля с полем д/надписи, заглушка, Robur | Панель лицевая модуля с полем д/надписи, заглушка, Robur | Bticino | ЭУИ Luxe | 2400 | Вызывные панели SFERA | PL3 | 1 | ШТ | Под заказ Т2 | Не подлежит сертификации | 2023-12-31 | 11294.7 | 13553.64 | 13553.64 | [6 empty] | 8005543462188 |  |  | Домофония
352400 | нет | Аудио-видео модуль c широкоугольной Night-Day камерой | Аудио-видео модуль c широкоугольной Night-Day камерой | Bticino | ЭУИ Luxe | 2400 | Вызывные панели SFERA | PL3 | 1 | ШТ | Под заказ Т2 | Сертифицировано | 2026-08-05 | 84466.56 | 101359.87 | 101359.87 |  | 0.26 | 1.3568 | 147 | 142 | 65 | 8005543457566 |  |  | Домофония
352401 | нет | Панель лицевая аудио-видео модуля ш/у Night-Day, цвет allmetal | Панель лицевая аудио-видео модуля ш/у Night-Day, цвет allmetal | Bticino | ЭУИ Luxe | 2400 | Вызывные панели SFERA | PL3 | 1 | ШТ | Под заказ Т2 | Не подлежит сертификации | 2022-12-31 | 6796.11 | 8155.33 | 8155.33 |  | 0.058 | 0.27887 | 115 | 97 | 25 | 8005543463901 |  |  | Домофония
352402 | нет | Панель лицевая аудио-видео модуля ш/у Night-Day, цвет allwhite | Панель лицевая аудио-видео модуля ш/у Night-Day, цвет allwhite | Bticino | ЭУИ Luxe | 2400 | Вызывные панели SFERA | PL3 | 1 | ШТ | Под заказ Т2 | Не подлежит сертификации | 2023-12-31 | 6796.11 | 8155.33 | 8155.33 | [6 empty] | 8005543463918 |  |  | Домофония
352403 | нет | Панель лицевая аудио-видео модуля ш/у Night-Day, цвет allstreet | Панель лицевая аудио-видео модуля ш/у Night-Day, цвет allstreet | Bticino | ЭУИ Luxe | 2400 | Вызывные панели SFERA | PL3 | 1 | ШТ | Под заказ Т2 | Не подлежит сертификации | 2022-12-31 | 6796.11 | 8155.33 | 8155.33 |  | 0.058 | 0.27887 | 115 | 97 | 25 | 8005543463925 |  |  | Домофония
352405 | нет | Панель лицевая аудио-видео модуля ш/у Night-Day, Robur | Панель лицевая аудио-видео модуля ш/у Night-Day, Robur | Bticino | ЭУИ Luxe | 2400 | Вызывные панели SFERA | PL3 | 1 | ШТ | Под заказ Т2 | Не подлежит сертификации | 2022-12-31 | 18349.47 | 22019.36 | 22019.36 |  | 0.213 | 0.27887 | 115 | 97 | 25 | 8005543462195 |  |  | Домофония
352500 | нет | Модуль с дисплеем | Модуль с дисплеем | Bticino | ЭУИ Luxe | 2400 | Вызывные панели SFERA | PL3 | 1 | ШТ | Под заказ Т2 | Сертифицировано | 2026-08-10 | 54480.45 | 65376.54 | 65376.54 |  | 0.26 | 1.3568 | 147 | 142 | 65 | 8005543457573 |  |  | Домофония
352501 | нет | Панель лицевая для модуля с дисплеем, цвет allmetal | Панель лицевая для модуля с дисплеем, цвет allmetal | Bticino | ЭУИ Luxe | 2400 | Вызывные панели SFERA | PL3 | 1 | ШТ | Под заказ Т2 | Не подлежит сертификации | 2022-12-31 | 9876 | 11851.2 | 11851.2 |  | 0.057 | 0.27887 | 115 | 97 | 25 | 8005543463932 |  |  | Домофония
352502 | нет | Панель лицевая для модуля с дисплеем, цвет allwhite | Панель лицевая для модуля с дисплеем, цвет allwhite | Bticino | ЭУИ Luxe | 2400 | Вызывные панели SFERA | PL3 | 1 | ШТ | Под заказ Т2 | Не подлежит сертификации | 2023-12-31 | 9876 | 11851.2 | 11851.2 | [6 empty] | 8005543463949 |  |  | Домофония
352503 | нет | Панель лицевая для модуля с дисплеем, цвет allstreet | Панель лицевая для модуля с дисплеем, цвет allstreet | Bticino | ЭУИ Luxe | 2400 | Вызывные панели SFERA | PL3 | 1 | ШТ | Под заказ Т2 | Не подлежит сертификации | 2023-12-31 | 9876 | 11851.2 | 11851.2 | [6 empty] | 8005543463956 |  |  | Домофония
352505 | нет | Панель лицевая для модуля с дисплеем, Robur | Панель лицевая для модуля с дисплеем, Robur | Bticino | ЭУИ Luxe | 2400 | Вызывные панели SFERA | PL3 | 1 | ШТ | Под заказ Т2 | Не подлежит сертификации | 2023-12-31 | 26665.19 | 31998.23 | 31998.23 | [6 empty] | 8005543462201 |  |  | Домофония
3529 | нет | ИК пульт | Ик Пульт | Bticino | Автоматизация BTicino | 2346 | Устройства сценарного и централизованного управления MYHOME (BTICINO) | PL3 | 1 | ШТ | На складе | Не подлежит сертификации | 2023-12-31 | 19502.25 | 23402.7 | 23402.7 |  | 0.09 | 0.65975 | 145 | 65 | 70 | 8012199958958 |  |  | MyHome
353000 | нет | Модуль с цифровой клавиатурой | Модуль с цифровой клавиатурой | Bticino | ЭУИ Luxe | 2400 | Вызывные панели SFERA | PL3 | 1 | ШТ | Под заказ Т2 | Сертифицировано | 2026-08-10 | 48062.18 | 57674.62 | 57674.62 |  | 0.26 | 1.3568 | 147 | 142 | 65 | 8005543461884 |  |  | Домофония
353001 | нет | Панель лицевая для модуля с цифровой клавиатурой,цвет allmetal | Панель лицевая для модуля с цифровой клавиатурой,цвет allmetal | Bticino | ЭУИ Luxe | 2400 | Вызывные панели SFERA | PL3 | 1 | ШТ | Под заказ Т2 | Не подлежит сертификации | 2022-12-31 | 26923.65 | 32308.38 | 32308.38 |  | 0.057 | 0.27887 | 115 | 97 | 25 | 8005543463970 |  |  | Домофония
353002 | нет | Панель лицевая для модуля с цифровой клавиатурой,цвет allwhite | Панель лицевая для модуля с цифровой клавиатурой,цвет allwhite | Bticino | ЭУИ Luxe | 2400 | Вызывные панели SFERA | PL3 | 1 | ШТ | Под заказ Т2 | Не подлежит сертификации | 2023-12-31 | 26923.65 | 32308.38 | 32308.38 | [6 empty] | 8005543463987 |  |  | Домофония
353003 | нет | Панель лицевая для модуля с цифровой клавиатурой,цвет allstreet | Панель лицевая для модуля с цифровой клавиатурой,цвет allstreet | Bticino | ЭУИ Luxe | 2400 | Вызывные панели SFERA | PL3 | 1 | ШТ | Под заказ Т2 | Не подлежит сертификации | 2023-12-31 | 26923.65 | 32308.38 | 32308.38 | [6 empty] | 8005543463994 |  |  | Домофония
353005 | нет | Панель лицевая для модуля с цифровой клавиатурой,Robur | Панель лицевая для модуля с цифровой клавиатурой,Robur | Bticino | ЭУИ Luxe | 2400 | Вызывные панели SFERA | PL3 | 1 | ШТ | Под заказ Т2 | Не подлежит сертификации | 2022-12-31 | 72693.83 | 87232.6 | 87232.6 |  | 0.214 | 0.27887 | 115 | 97 | 25 | 8005543463277 |  |  | Домофония
353200 | нет | Sf Модуль считывателя д/карт | Sfera Модуль считывателя д/карт | Bticino | ЭУИ Luxe | 2400 | Вызывные панели SFERA | PL3 | 1 | ШТ | Под заказ Т2 | Сертифицировано | 2026-08-10 | 52313.81 | 62776.57 | 62776.57 |  | 0.26 | 1.3568 | 147 | 142 | 65 | 8005543457580 |  |  | Домофония
353201 | нет | Sf Панель лицев счит карт allm | Sfera Панель лицев счит карт Allmetal | Bticino | ЭУИ Luxe | 2400 | Вызывные панели SFERA | PL3 | 1 | ШТ | Под заказ Т2 | Не подлежит сертификации | 2022-12-31 | 6130.06 | 7356.07 | 7356.07 |  | 0.057 | 0.27887 | 115 | 97 | 25 | 8005543464007 |  |  | Домофония
353202 | нет | Панель лицевая модуля считывателя карт, цвет allwhite | Панель лицевая модуля считывателя карт, цвет allwhite | Bticino | ЭУИ Luxe | 2400 | Вызывные панели SFERA | PL3 | 1 | ШТ | Под заказ Т2 | Не подлежит сертификации | 2023-12-31 | 6130.06 | 7356.07 | 7356.07 | [6 empty] | 8005543464014 |  |  | Домофония
353203 | нет | Панель лицевая модуля считывателя карт, цвет allstreet | Панель лицевая модуля считывателя карт, цвет allstreet | Bticino | ЭУИ Luxe | 2400 | Вызывные панели SFERA | PL3 | 1 | ШТ | Под заказ Т2 | Не подлежит сертификации | 2023-12-31 | 6130.06 | 7356.07 | 7356.07 | [6 empty] | 8005543464021 |  |  | Домофония
353205 | нет | Панель лицевая модуля считывателя карт, Robur | Панель лицевая модуля считывателя карт, Robur | Bticino | ЭУИ Luxe | 2400 | Вызывные панели SFERA | PL3 | 1 | ШТ | Под заказ Т2 | Не подлежит сертификации | 2022-12-31 | 16551.16 | 19861.39 | 19861.39 |  | 0.213 | 0.27887 | 115 | 97 | 25 | 8005543462225 |  |  | Домофония
3541 | нет | Трафарет для 8-сцен.пульта чер | MyHome. Трафарет для 8-сцен.пульта, черный | Bticino | Автоматизация BTicino | 2343 | Управляющие устройства для освещения и жалюзи MYHOME (BTICINO) | PL3 | 1 | ШТ | Под заказ Т2 | Не подлежит сертификации | 2022-12-31 | 2714.76 | 3257.71 | 3257.71 |  | 0.011 | 0.256 | 320 | 200 | 4 | 8005543505144 |  |  | MyHome
3542 | нет | Трафарет для 8-сцен.пульта бел | MyHome. Трафарет для 8-сцен.пульта, белый | Bticino | Автоматизация BTicino | 2343 | Управляющие устройства для освещения и жалюзи MYHOME (BTICINO) | PL3 | 1 | ШТ | Под заказ Т2 | Не подлежит сертификации | 2022-12-31 | 2714.76 | 3257.71 | 3257.71 |  | 0.011 | 0.256 | 320 | 200 | 4 | 8005543505151 |  |  | MyHome
3544SW | нет | SCS Супервизор-софт 20к | Hotel Management. Программное обеспечение для диспечеризации отеля. До 20 номеров. | Bticino | Автоматизация BTicino | 2355 | Шинные системы управления для гостиниц (BTICINO) | PL4 | 1 | ШТ | Под заказ Т2 | Не подлежит сертификации | 2023-12-31 | 6476.14 | 7771.37 | 7771.37 |  | 0.016 | 0.15811 | 94 | 58 | 29 | 8005543505083 |  |  | MyHome
3546SW | нет | SCS Супервизор-софт | Hotel Management. Программное обеспечение для диспечеризации отеля. От 20 номеров. | Bticino | Автоматизация BTicino | 2355 | Шинные системы управления для гостиниц (BTICINO) | PL4 | 1 | ШТ | Под заказ Т2 | Не подлежит сертификации | 2023-12-31 | 10102.8 | 12123.36 | 12123.36 |  | 0.016 | 0.15811 | 94 | 58 | 29 | 8005543505090 |  |  | MyHome
3559 | нет | Соединит.кабель для программ. USB | Кабель для программирования - подсоединяется к USB-порту ПК - MyHOME SCS | Bticino | Автоматизация BTicino | 2347 | Прочие комплектующие изделия MYHOME (BTICINO) | PL3 | 1 | ШТ | Под заказ Т2 | Сертифицировано | 2026-08-10 | 23434.41 | 28121.29 | 28121.29 |  | 0.242 | 1.6387 | 150 | 115 | 95 | 8012199775432 |  |  | MyHome
382022 | нет | Переходник M2000 PG9 ø10 | Переходник M2000 PG9 ø10 | Legrand | Индустриальное оборудование | 871 | Трубы гибкие промышленного назначения RTA | PL5 | 1 | ШТ | Под заказ Т2 | Не подлежит сертификации | 2022-12-31 | 675.13 | 810.16 | 810.16 | [6 empty] | 3414970411600
382023 | да | Переходник M2000 PG11 ø10 | Переходник M2000 PG11 ø10 | Legrand | Индустриальное оборудование | 871 | Трубы гибкие промышленного назначения RTA | PL5 | 1 | ШТ | Под заказ Т2 | Не подлежит сертификации | 2022-12-31 | 679.22 | 815.06 | 815.06 | [6 empty] | 3414970411624
382025 | нет | Переходник M2000 PG11 ø12 | Переходник M2000 PG11 ø12 | Legrand | Индустриальное оборудование | 871 | Трубы гибкие промышленного назначения RTA | PL5 | 1 | ШТ | Под заказ Т2 | Не подлежит сертификации | 2022-12-31 | 729.5 | 875.4 | 875.4 | [6 empty] | 3414970411648
382028 | нет | Переходник M2000 PG13.5 ø15.5 | Переходник M2000 PG13.5 ø15.5 | Legrand | Индустриальное оборудование | 871 | Трубы гибкие промышленного назначения RTA | PL5 | 1 | ШТ | Под заказ Т2 | Не подлежит сертификации | 2022-12-31 | 826.65 | 991.98 | 991.98 | [6 empty] | 3414970411662
382029 | нет | Переходник M2000 PG16 ø15.5 | Переходник M2000 PG16 ø15.5 | Legrand | Индустриальное оборудование | 871 | Трубы гибкие промышленного назначения RTA | PL5 | 1 | ШТ | Под заказ Т2 | Не подлежит сертификации | 2022-12-31 | 1399.38 | 1679.26 | 1679.26 |  | 0.053 | 0.465 | 100 | 155 | 30 | 3414970411686
382031 | да | Переходник M2000 PG29 ø26.5 | Переходник M2000 PG29 ø26.5 | Legrand | Индустриальное оборудование | 871 | Трубы гибкие промышленного назначения RTA | PL5 | 1 | ШТ | Под заказ Т2 | Не подлежит сертификации | 2022-12-31 | 1781.29 | 2137.55 | 2137.55 |  | 0.157 | 0.465 | 100 | 155 | 30 | 3414970411709
382032 | нет | Переходник M2000 PG36 ø34.5 | Переходник M2000 PG36 ø34.5 | Legrand | Индустриальное оборудование | 871 | Трубы гибкие промышленного назначения RTA | PL5 | 1 | ШТ | Под заказ Т2 | Не подлежит сертификации | 2022-12-31 | 2320.65 | 2784.78 | 2784.78 |  | 0.213 | 1.008 | 120 | 210 | 40 | 3414970411723
382033 | нет | Переходник M2000 PG42 ø39.5 | Переходник M2000 PG42 ø39.5 | Legrand | Индустриальное оборудование | 871 | Трубы гибкие промышленного назначения RTA | PL5 | 1 | ШТ | Под заказ Т2 | Не подлежит сертификации | 2022-12-31 | 3533.79 | 4240.55 | 4240.55 | [6 empty] | 3414970411747
382034 | да | Переходник M2000 PG48 ø50.5 | Переходник M2000 PG48 ø50.5 | Legrand | Индустриальное оборудование | 871 | Трубы гибкие промышленного назначения RTA | PL5 | 1 | ШТ | Под заказ Т2 | Не подлежит сертификации | 2022-12-31 | 6644.61 | 7973.53 | 7973.53 | [6 empty] | 3414970411761
382037 | нет | Переходник M2000 ISO25 ø 26.5 | Переходник M2000 ISO25 ø 26.5 | Legrand | Индустриальное оборудование | 871 | Трубы гибкие промышленного назначения RTA | PL5 | 1 | ШТ | Под заказ Т2 | Не подлежит сертификации | 2022-12-31 | 1866.58 | 2239.9 | 2239.9 | [6 empty] | 3414970411785
382041 | нет | Переходник M2000 ISO16 ø 10 | Переходник M2000 ISO16 ø 10 | Legrand | Индустриальное оборудование | 871 | Трубы гибкие промышленного назначения RTA | PL5 | 1 | ШТ | Под заказ Т2 | Не подлежит сертификации | 2022-12-31 | 675.59 | 810.71 | 810.71 | [6 empty] | 3414970411808
382042 | нет | Переходник M2000 ISO16 ø 12 | Переходник M2000 ISO16 ø 12 | Legrand | Индустриальное оборудование | 871 | Трубы гибкие промышленного назначения RTA | PL5 | 1 | ШТ | Под заказ Т2 | Не подлежит сертификации | 2022-12-31 | 730.48 | 876.58 | 876.58 | [6 empty] | 3414970411822
382043 | нет | Переходник M2000 ISO20 ø 12 | Переходник M2000 ISO20 ø 12 | Legrand | Индустриальное оборудование | 871 | Трубы гибкие промышленного назначения RTA | PL5 | 1 | ШТ | Под заказ Т2 | Не подлежит сертификации | 2022-12-31 | 705.57 | 846.68 | 846.68 | [6 empty] | 3414970411846
382044 | да | Переходник M2000 ISO20 ø 15.5 | Переходник M2000 ISO20 ø 15.5 | Legrand | Индустриальное оборудование | 871 | Трубы гибкие промышленного назначения RTA | PL5 | 1 | ШТ | Под заказ Т2 | Не подлежит сертификации | 2022-12-31 | 782.8 | 939.36 | 939.36 |  | 0.054 | 0.465 | 100 | 155 | 30 | 3414970417824
382045 | да | Переходник M2000 ISO25 ø 20.5 | Переходник M2000 ISO25 ø 20.5 | Legrand | Индустриальное оборудование | 871 | Трубы гибкие промышленного назначения RTA | PL5 | 1 | ШТ | Под заказ Т2 | Не подлежит сертификации | 2022-12-31 | 943.17 | 1131.8 | 1131.8 |  | 0.069 | 0.465 | 100 | 155 | 30 | 3414970411860
382046 | да | Переходник M2000 ISO32 ø 26.5 | Переходник M2000 ISO32 ø 26.5 | Legrand | Индустриальное оборудование | 871 | Трубы гибкие промышленного назначения RTA | PL5 | 1 | ШТ | Под заказ Т2 | Не подлежит сертификации | 2022-12-31 | 1647.53 | 1977.04 | 1977.04 | [6 empty] | 3414970411884
382047 | нет | Переходник M2000 ISO40 ø 34.5 | Переходник M2000 ISO40 ø 34.5 | Legrand | Индустриальное оборудование | 871 | Трубы гибкие промышленного назначения RTA | PL5 | 1 | ШТ | Под заказ Т2 | Не подлежит сертификации | 2022-12-31 | 2235.9 | 2683.08 | 2683.08 |  | 0.214 | 1.058 | 230 | 115 | 40 | 3414970411907
382048 | нет | Переходник M2000 ISO50 ø 39.5 | Переходник M2000 ISO50 ø 39.5 | Legrand | Индустриальное оборудование | 871 | Трубы гибкие промышленного назначения RTA | PL5 | 1 | ШТ | Под заказ Т2 | Не подлежит сертификации | 2022-12-31 | 3553.99 | 4264.79 | 4264.79 | [6 empty] | 3414970411921
382049 | нет | Переходник M2000 ISO63 ø 50.5 | Переходник M2000 ISO63 ø 50.5 | Legrand | Индустриальное оборудование | 871 | Трубы гибкие промышленного назначения RTA | PL5 | 1 | ШТ | Под заказ Т2 | Не подлежит сертификации | 2022-12-31 | 6837.17 | 8204.6 | 8204.6 | [6 empty] | 3414970411945
382141 | нет | Муфта вращ.Метал.M16D12 | Муфта вращ.Метал.M16D12 | Legrand | Индустриальное оборудование | 871 | Трубы гибкие промышленного назначения RTA | PL5 | 50 | ШТ | Под заказ Т2 | Не подлежит сертификации | 2023-12-31 | 1477.75 | 1773.3 | 1773.3
382143 | нет | Муфта вращ.Метал.M20D16 | Муфта вращ.Метал.M20D16 | Legrand | Индустриальное оборудование | 871 | Трубы гибкие промышленного назначения RTA | PL5 | 50 | ШТ | Под заказ Т2 | Не подлежит сертификации | 2023-12-31 | 1652.17 | 1982.6 | 1982.6
382144 | нет | Муфта вращ.Метал.M25D21 | Муфта вращ.Метал.M25D21 | Legrand | Индустриальное оборудование | 871 | Трубы гибкие промышленного назначения RTA | PL5 | 25 | ШТ | Под заказ Т2 | Не подлежит сертификации | 2023-12-31 | 2084.32 | 2501.18 | 2501.18
382145 | нет | Муфта вращ.Метал.M32D27 | Муфта вращ.Метал.M32D27 | Legrand | Индустриальное оборудование | 871 | Трубы гибкие промышленного назначения RTA | PL5 | 15 | ШТ | Под заказ Т2 | Не подлежит сертификации | 2023-12-31 | 2970.85 | 3565.02 | 3565.02
382146 | нет | Муфта вращ.Метал.M40D35 | Муфта вращ.Метал.M40D35 | Legrand | Индустриальное оборудование | 871 | Трубы гибкие промышленного назначения RTA | PL5 | 10 | ШТ | Под заказ Т2 | Не подлежит сертификации | 2023-12-31 | 3697.68 | 4437.22 | 4437.22
382147 | нет | Муфта вращ.Метал.M50D40 | Муфта вращ.Метал.M50D40 | Legrand | Индустриальное оборудование | 871 | Трубы гибкие промышленного назначения RTA | PL5 | 10 | ШТ | Под заказ Т2 | Не подлежит сертификации | 2023-12-31 | 5343.17 | 6411.8 | 6411.8
382322 | нет | Перех. M2000 90 PG9 ø 10 | Перех. M2000 90 PG9 ø 10 | Legrand | Индустриальное оборудование | 871 | Трубы гибкие промышленного назначения RTA | PL5 | 1 | ШТ | Под заказ Т2 | Не подлежит сертификации | 2022-12-31 | 1775.85 | 2131.02 | 2131.02 | [6 empty] | 3414970411969
382323 | нет | Перех. M2000 90 PG11 ø 10 | Перех. M2000 90 PG11 ø 10 | Legrand | Индустриальное оборудование | 871 | Трубы гибкие промышленного назначения RTA | PL5 | 1 | ШТ | Под заказ Т2 | Не подлежит сертификации | 2022-12-31 | 1792.72 | 2151.26 | 2151.26 |  | 0.071 | 0.378 | 105 | 120 | 30 | 3414970411983
382324 | нет | Перех. M2000 90 PG11 ø 12 | Перех. M2000 90 PG11 ø 12 | Legrand | Индустриальное оборудование | 871 | Трубы гибкие промышленного назначения RTA | PL5 | 1 | ШТ | Под заказ Т2 | Не подлежит сертификации | 2022-12-31 | 2126.27 | 2551.52 | 2551.52 | [6 empty] | 3414970412003
382326 | нет | Перех. M2000 90 PG13.5 ø15.5 | Перех. M2000 90 PG13.5 ø15.5 | Legrand | Индустриальное оборудование | 871 | Трубы гибкие промышленного назначения RTA | PL5 | 1 | ШТ | Под заказ Т2 | Не подлежит сертификации | 2022-12-31 | 2318.1 | 2781.72 | 2781.72 | [6 empty] | 3414970412027
382327 | нет | Перех. M2000 90 PG16 ø15.5 | Перех. M2000 90 PG16 ø15.5 | Legrand | Индустриальное оборудование | 871 | Трубы гибкие промышленного назначения RTA | PL5 | 1 | ШТ | Под заказ Т2 | Не подлежит сертификации | 2022-12-31 | 2297.38 | 2756.86 | 2756.86 | [6 empty] | 3414970412041
382328 | нет | Перех. M2000 90 PG21 ø20.5 | Перех. M2000 90 PG21 ø20.5 | Legrand | Индустриальное оборудование | 871 | Трубы гибкие промышленного назначения RTA | PL5 | 1 | ШТ | Под заказ Т2 | Не подлежит сертификации | 2022-12-31 | 2774.55 | 3329.46 | 3329.46 | [6 empty] | 3414970412065
382329 | нет | Перех. M2000 90 PG29 ø26.5 | Перех. M2000 90 PG29 ø26.5 | Legrand | Индустриальное оборудование | 871 | Трубы гибкие промышленного назначения RTA | PL5 | 1 | ШТ | Под заказ Т2 | Не подлежит сертификации | 2022-12-31 | 5435.88 | 6523.06 | 6523.06 | [6 empty] | 3414970412089
382330 | нет | Перех. M2000 90 PG36 ø34.5 | Перех. M2000 90 PG36 ø34.5 | Legrand | Индустриальное оборудование | 871 | Трубы гибкие промышленного назначения RTA | PL5 | 1 | ШТ | Под заказ Т2 | Не подлежит сертификации | 2022-12-31 | 8304.45 | 9965.34 | 9965.34 | [6 empty] | 3414970412102
382331 | нет | Перех. M2000 90 PG42 ø39.5 | Перех. M2000 90 PG42 ø39.5 | Legrand | Индустриальное оборудование | 871 | Трубы гибкие промышленного назначения RTA | PL5 | 1 | ШТ | Под заказ Т2 | Не подлежит сертификации | 2022-12-31 | 14203.81 | 17044.57 | 17044.57 | [6 empty] | 3414970412126
382332 | нет | Перех. M2000 90 PG48 ø50.5 | Перех. M2000 90 PG48 ø50.5 | Legrand | Индустриальное оборудование | 871 | Трубы гибкие промышленного назначения RTA | PL5 | 1 | ШТ | Под заказ Т2 | Не подлежит сертификации | 2022-12-31 | 19014.69 | 22817.63 | 22817.63 | [6 empty] | 3414970412140
382341 | нет | Перех. M2000 90 ISO16 ø 10 | Перех. M2000 90 ISO16 ø 10 | Legrand | Индустриальное оборудование | 871 | Трубы гибкие промышленного назначения RTA | PL5 | 1 | ШТ | Под заказ Т2 | Не подлежит сертификации | 2022-12-31 | 1770.78 | 2124.94 | 2124.94 | [6 empty] | 3414970412164
382342 | нет | Перех. M2000 90 ISO16 ø 12 | Перех. M2000 90 ISO16 ø 12 | Legrand | Индустриальное оборудование | 871 | Трубы гибкие промышленного назначения RTA | PL5 | 1 | ШТ | Под заказ Т2 | Не подлежит сертификации | 2022-12-31 | 2013.53 | 2416.24 | 2416.24 | [6 empty] | 3414970412188
382343 | нет | Перех. M2000 90 ISO20 ø 12 | Перех. M2000 90 ISO20 ø 12 | Legrand | Индустриальное оборудование | 871 | Трубы гибкие промышленного назначения RTA | PL5 | 1 | ШТ | Под заказ Т2 | Не подлежит сертификации | 2022-12-31 | 2003.83 | 2404.6 | 2404.6 | [6 empty] | 3414970412201
382344 | да | Перех. M2000 90 ISO20 ø 15.5 | Перех. M2000 90 ISO20 ø 15.5 | Legrand | Индустриальное оборудование | 871 | Трубы гибкие промышленного назначения RTA | PL5 | 1 | ШТ | Под заказ Т2 | Не подлежит сертификации | 2022-12-31 | 2195.16 | 2634.19 | 2634.19 |  | 0.114 | 0.546 | 120 | 130 | 35 | 3414970412225
382345 | да | Перех. M2000 90 ISO25 ø 20.5 | Перех. M2000 90 ISO25 ø 20.5 | Legrand | Индустриальное оборудование | 871 | Трубы гибкие промышленного назначения RTA | PL5 | 1 | ШТ | Под заказ Т2 | Не подлежит сертификации | 2022-12-31 | 2612.81 | 3135.37 | 3135.37 | [6 empty] | 3414970412249
382346 | да | Перех. M2000 90 ISO32 ø 26.5 | Перех. M2000 90 ISO32 ø 26.5 | Legrand | Индустриальное оборудование | 871 | Трубы гибкие промышленного назначения RTA | PL5 | 1 | ШТ | Под заказ Т2 | Не подлежит сертификации | 2022-12-31 | 5147.62 | 6177.14 | 6177.14 | [6 empty] | 3414970412263
382347 | нет | Перех. M2000 90 ISO40 ø 34.5 | Перех. M2000 90 ISO40 ø 34.5 | Legrand | Индустриальное оборудование | 871 | Трубы гибкие промышленного назначения RTA | PL5 | 1 | ШТ | Под заказ Т2 | Не подлежит сертификации | 2022-12-31 | 7302.94 | 8763.53 | 8763.53 | [6 empty] | 3414970412287
382348 | нет | Перех. M2000 90 ISO50 ø 39.5 | Перех. M2000 90 ISO50 ø 39.5 | Legrand | Индустриальное оборудование | 871 | Трубы гибкие промышленного назначения RTA | PL5 | 1 | ШТ | Под заказ Т2 | Не подлежит сертификации | 2022-12-31 | 13439.31 | 16127.17 | 16127.17 | [6 empty] | 3414970412300
382349 | нет | Перех. M2000 90 ISO63 ø 50.5 | Перех. M2000 90 ISO63 ø 50.5 | Legrand | Индустриальное оборудование | 871 | Трубы гибкие промышленного назначения RTA | PL5 | 1 | ШТ | Под заказ Т2 | Не подлежит сертификации | 2022-12-31 | 14565.77 | 17478.92 | 17478.92 | [6 empty] | 3414970412324
382911 | нет | Каб.заж.ун.сер.пр PG9 d16 | Каб.заж.ун.сер.пр PG9 d16 | Legrand | Индустриальное оборудование | 871 | Трубы гибкие промышленного назначения RTA | PL5 | 25 | ШТ | Под заказ Т2 | Не подлежит сертификации | 2022-12-31 | 97.69 | 117.23 | 117.23 | [6 empty] | 3414970347336
382912 | да | Каб.заж.ун.сер.пр PG11 d18 | Каб.заж.ун.сер.пр PG11 d18 | Legrand | Индустриальное оборудование | 871 | Трубы гибкие промышленного назначения RTA | PL5 | 25 | ШТ | На складе | Не подлежит сертификации | 2022-12-31 | 131.47 | 157.76 | 157.76 | [6 empty] | 3414970347367
382913 | да | Каб.заж.ун.сер.пр PG13,5 d18 | Каб.заж.ун.сер.пр PG13,5 d18 | Legrand | Индустриальное оборудование | 871 | Трубы гибкие промышленного назначения RTA | PL5 | 25 | ШТ | Под заказ Т2 | Не подлежит сертификации | 2022-12-31 | 131.47 | 157.76 | 157.76 |  | 0.395 | 2.16 | 240 | 60 | 150 | 3414970347398
382914 | да | Каб.заж.ун.сер.пр PG13,5 d21,5 | Каб.заж.ун.сер.пр PG13,5 d21,5 | Legrand | Индустриальное оборудование | 871 | Трубы гибкие промышленного назначения RTA | PL5 | 10 | ШТ | На складе | Не подлежит сертификации | 2022-12-31 | 178.93 | 214.72 | 214.72 | [6 empty] | 3414970347428
382915 | да | Каб.заж.ун.сер.пр PG16 d21,5 | Каб.заж.ун.сер.пр PG16 d21,5 | Legrand | Индустриальное оборудование | 871 | Трубы гибкие промышленного назначения RTA | PL5 | 10 | ШТ | Под заказ Т2 | Не подлежит сертификации | 2022-12-31 | 181.38 | 217.66 | 217.66 |  | 0.244 | 1.32 | 220 | 150 | 40 | 3414970347459
382916 | да | Каб.заж.ун.сер.пр PG21 d26,5 | Каб.заж.ун.сер.пр PG21 d26,5 | Legrand | Индустриальное оборудование | 871 | Трубы гибкие промышленного назначения RTA | PL5 | 10 | ШТ | Под заказ Т2 | Не подлежит сертификации | 2022-12-31 | 223.95 | 268.74 | 268.74 |  | 0.328 | 2.07 | 230 | 150 | 60 | 3414970347480
382917 | да | Каб.заж.ун.сер.пр PG29 d33,5 | Каб.заж.ун.сер.пр PG29 d33,5 | Legrand | Индустриальное оборудование | 871 | Трубы гибкие промышленного назначения RTA | PL5 | 5 | ШТ | Под заказ Т2 | Не подлежит сертификации | 2022-12-31 | 377.32 | 452.78 | 452.78 |  | 0.282 | 1.9937 | 250 | 145 | 55 | 3414970347510
382921 | да | Каб.заж.ун.сер.пр ISO16 d16 | Каб.заж.ун.сер.пр ISO16 d16 | Legrand | Индустриальное оборудование | 871 | Трубы гибкие промышленного назначения RTA | PL5 | 25 | ШТ | Под заказ Т2 | Не подлежит сертификации | 2022-12-31 | 97.69 | 117.23 | 117.23 |  | 0.248 | 1.35 | 200 | 150 | 45 | 3414970347541
382922 | да | Каб.заж.ун.сер.пр ISO16 d18 | Каб.заж.ун.сер.пр ISO16 d18 | Legrand | Индустриальное оборудование | 871 | Трубы гибкие промышленного назначения RTA | PL5 | 25 | ШТ | Под заказ Т2 | Не подлежит сертификации | 2022-12-31 | 108.5 | 130.2 | 130.2 |  | 0.377 | 0.465 | 100 | 155 | 30 | 3414970347572
382923 | да | Каб.заж.ун.сер.пр ISO20 d18 | Каб.заж.ун.сер.пр ISO20 d18 | Legrand | Индустриальное оборудование | 871 | Трубы гибкие промышленного назначения RTA | PL5 | 25 | ШТ | На складе | Не подлежит сертификации | 2022-12-31 | 109.49 | 131.39 | 131.39 |  | 0.373 | 1.65 | 200 | 150 | 55 | 3414970347602
382924 | да | Каб.заж.ун.сер.пр ISO20 d21,5 | Каб.заж.ун.сер.пр ISO20 d21,5 | Legrand | Индустриальное оборудование | 871 | Трубы гибкие промышленного назначения RTA | PL5 | 10 | ШТ | Под заказ Т2 | Не подлежит сертификации | 2022-12-31 | 171.34 | 205.61 | 205.61 |  | 0.227 | 1.02 | 170 | 150 | 40 | 3414970347633
382925 | да | Каб.заж.ун.сер.пр ISO25 d26,5 | Каб.заж.ун.сер.пр ISO25 d26,5 | Legrand | Индустриальное оборудование | 871 | Трубы гибкие промышленного назначения RTA | PL5 | 10 | ШТ | Под заказ Т2 | Не подлежит сертификации | 2022-12-31 | 210.8 | 252.96 | 252.96 |  | 0.316 | 2.34 | 240 | 130 | 75 | 3414970347664
382926 | нет | Переходник сер. ISO32 d25 | Переходник сер. ISO32 d25 | Legrand | Индустриальное оборудование | 871 | Трубы гибкие промышленного назначения RTA | PL5 | 5 | ШТ | Под заказ Т2 | Не подлежит сертификации | 2022-12-31 | 349.77 | 419.72 | 419.72 |  | 0.261 | 1.5525 | 230 | 15 | 450 | 3414970347695
382929 | нет | Каб.заж.ун.сер.пр ISO40 d50 | Каб.заж.ун.сер.пр ISO40 d50 | Legrand | Индустриальное оборудование | 871 | Трубы гибкие промышленного назначения RTA | PL5 | 1 | ШТ | Под заказ Т2 | Не подлежит сертификации | 2022-12-31 | 742.97 | 891.56 | 891.56 |  | 0.107 | 1.68 | 160 | 150 | 70 | 3414970347725
382997 | да | Каб.заж.ун.сер.пр ISO50 d61 | Каб.заж.ун.сер.пр ISO50 d61 | Legrand | Индустриальное оборудование | 871 | Трубы гибкие промышленного назначения RTA | PL5 | 1 | ШТ | Под заказ Т2 | Не подлежит сертификации | 2022-12-31 | 1140.75 | 1368.9 | 1368.9 |  | 0.165 | 1.8 | 150 | 150 | 80 | 3414970347749
386621 | да | Гайка никел. латунь PG 7 | Гайка никел. латунь PG 7 | Legrand | Индустриальное оборудование | 871 | Трубы гибкие промышленного назначения RTA | PL5 | 50 | ШТ | Под заказ Т2 | Не подлежит сертификации | 2022-12-31 | 67.84 | 81.41 | 81.41 |  | 0.092 | 0.04655 | 133 | 35 | 10 | 8009561462038
386622 | да | Гайка никел. латунь PG 9 | Гайка никел. латунь PG 9 | Legrand | Индустриальное оборудование | 871 | Трубы гибкие промышленного назначения RTA | PL5 | 50 | ШТ | Под заказ Т2 | Не подлежит сертификации | 2022-12-31 | 64.08 | 76.9 | 76.9 |  | 0.128 | 1.035 | 115 | 90 | 100 | 8009561462076
386623 | да | Гайка никел. латунь PG 11 | Гайка никел. латунь PG 11 | Legrand | Индустриальное оборудование | 871 | Трубы гибкие промышленного назначения RTA | PL5 | 50 | ШТ | На складе | Не подлежит сертификации | 2022-12-31 | 68.58 | 82.3 | 82.3 |  | 0.154 | 0.09375 | 125 | 50 | 15 | 8009561462113
386624 | да | Гайка никел. латунь PG 13,5 | Гайка никел. латунь PG 13,5 | Legrand | Индустриальное оборудование | 871 | Трубы гибкие промышленного назначения RTA | PL5 | 50 | ШТ | На складе | Не подлежит сертификации | 2022-12-31 | 83.81 | 100.57 | 100.57 |  | 0.175 | 0.0825 | 110 | 50 | 15 | 8009561462151
386625 | да | Гайка никел. латунь PG 16 | Гайка никел. латунь PG 16 | Legrand | Индустриальное оборудование | 871 | Трубы гибкие промышленного назначения RTA | PL5 | 50 | ШТ | Под заказ Т2 | Не подлежит сертификации | 2022-12-31 | 127.86 | 153.43 | 153.43 |  | 0.243 | 0.1625 | 125 | 65 | 20 | 8009561462199
386626 | да | Гайка никел. латунь PG 21 | Гайка никел. латунь PG 21 | Legrand | Индустриальное оборудование | 871 | Трубы гибкие промышленного назначения RTA | PL5 | 50 | ШТ | На складе | Не подлежит сертификации | 2022-12-31 | 184.99 | 221.99 | 221.99 |  | 0.388 | 0.243 | 135 | 120 | 15 | 8009561462236
386627 | да | Гайка никел. латунь PG 29 | Гайка никел. латунь PG 29 | Legrand | Индустриальное оборудование | 871 | Трубы гибкие промышленного назначения RTA | PL5 | 25 | ШТ | На складе | Не подлежит сертификации | 2022-12-31 | 262.35 | 314.82 | 314.82 |  | 0.295 | 0.234 | 130 | 90 | 20 | 8009561462274
386628 | нет | Гайка никел. латунь PG 36 | Гайка никел. латунь PG 36 | Legrand | Индустриальное оборудование | 871 | Трубы гибкие промышленного назначения RTA | PL5 | 25 | ШТ | Под заказ Т2 | Не подлежит сертификации | 2022-12-31 | 464.37 | 557.24 | 557.24 |  | 0.681 | 0.759 | 115 | 110 | 60 | 8009561462311
386629 | да | Гайка никел. латунь PG 42 | Гайка никел. латунь PG 42 | Legrand | Индустриальное оборудование | 871 | Трубы гибкие промышленного назначения RTA | PL5 | 10 | ШТ | Под заказ Т2 | Не подлежит сертификации | 2022-12-31 | 1149.02 | 1378.82 | 1378.82 |  | 0.434 | 0.2989 | 70 | 70 | 61 | 8009561462595
386630 | нет | Гайка никел. латунь PG 46 | Гайка никел. латунь PG 46 | Legrand | Индустриальное оборудование | 871 | Трубы гибкие промышленного назначения RTA | PL5 | 10 | ШТ | Под заказ Т2 | Не подлежит сертификации | 2022-12-31 | 1654.06 | 1984.87 | 1984.87 | [6 empty] | 8009561462359
386631 | да | Гайка никел. латунь ISO 16 | Гайка никел. латунь ISO 16 | Legrand | Индустриальное оборудование | 871 | Трубы гибкие промышленного назначения RTA | PL5 | 50 | ШТ | Под заказ Т2 | Не подлежит сертификации | 2022-12-31 | 97.75 | 117.3 | 117.3 |  | 0.154 | 0.08775 | 130 | 45 | 15 | 8009561462625
386632 | да | Гайка никел. латунь ISO 20 | Гайка никел. латунь ISO 20 | Legrand | Индустриальное оборудование | 871 | Трубы гибкие промышленного назначения RTA | PL5 | 50 | ШТ | На складе | Не подлежит сертификации | 2022-12-31 | 131.02 | 157.22 | 157.22 |  | 0.285 | 1.69 | 130 | 130 | 100 | 8009561462397
386633 | да | Гайка никел. латунь ISO 25 | Гайка никел. латунь ISO 25 | Legrand | Индустриальное оборудование | 871 | Трубы гибкие промышленного назначения RTA | PL5 | 50 | ШТ | На складе | Не подлежит сертификации | 2022-12-31 | 232.47 | 278.96 | 278.96 |  | 0.468 | 0.28175 | 115 | 70 | 35 | 8009561462434
386634 | да | Гайка никел. латунь ISO 32 | Гайка никел. латунь ISO 32 | Legrand | Индустриальное оборудование | 871 | Трубы гибкие промышленного назначения RTA | PL5 | 50 | ШТ | На складе | Не подлежит сертификации | 2022-12-31 | 262.45 | 314.94 | 314.94 |  | 0.535 | 0.43875 | 135 | 130 | 25 | 8009561462472
386635 | да | Гайка никел. латунь ISO 40 | Гайка никел. латунь ISO 40 | Legrand | Индустриальное оборудование | 871 | Трубы гибкие промышленного назначения RTA | PL5 | 25 | ШТ | На складе | Не подлежит сертификации | 2022-12-31 | 878.14 | 1053.77 | 1053.77 |  | 0.558 | 0.351 | 135 | 130 | 20 | 8009561462519
386636 | да | Гайка никел. латунь ISO 50 | Гайка никел. латунь ISO 50 | Legrand | Индустриальное оборудование | 871 | Трубы гибкие промышленного назначения RTA | PL5 | 10 | ШТ | Под заказ Т2 | Не подлежит сертификации | 2022-12-31 | 1563.87 | 1876.64 | 1876.64 |  | 0.428 | 0.38115 | 165 | 70 | 33 | 8009561462557
386637 | да | Гайка никел. латунь ISO 63 | Гайка никел. латунь ISO 63 | Legrand | Индустриальное оборудование | 871 | Трубы гибкие промышленного назначения RTA | PL5 | 10 | ШТ | Под заказ Т2 | Не подлежит сертификации | 2022-12-31 | 2222.71 | 2667.25 | 2667.25 |  | 0.49 | 0.357 | 170 | 70 | 30 | 8009561462656
386661 | да | Гайка пласт.PG7 RAL 9011 | Гайка пластиковая PG7 RAL 9011 | Legrand | Индустриальное оборудование | 871 | Трубы гибкие промышленного назначения RTA | PL5 | 50 | ШТ | На складе | Не подлежит сертификации | 2022-12-31 | 21.67 | 26 | 26 |  | 0.073 | 0.3145 | 185 | 10 | 170 | 8009561385627
386662 | да | Гайка пласт.PG9 RAL 9011 | Гайка пластиковая PG9 RAL 9011 | Legrand | Индустриальное оборудование | 871 | Трубы гибкие промышленного назначения RTA | PL5 | 50 | ШТ | Под заказ Т2 | Не подлежит сертификации | 2022-12-31 | 21.57 | 25.88 | 25.88 |  | 0.098 | 0.465 | 100 | 155 | 30 | 8009561385832
386663 | да | Гайка пласт.д/каб.зажим.PG11 | Гайка пластиковая д/каб.зажим.PG11 | Legrand | Индустриальное оборудование | 871 | Трубы гибкие промышленного назначения RTA | PL5 | 50 | ШТ | На складе | Не подлежит сертификации | 2022-12-31 | 24.12 | 28.94 | 28.94 |  | 0.089 | 0.32175 | 65 | 165 | 30 | 8009561385863
386664 | нет | Гайка пласт.д/каб.зажим.PG13 | Гайка пластиковая д/каб.зажим.PG13 | Legrand | Индустриальное оборудование | 871 | Трубы гибкие промышленного назначения RTA | PL5 | 50 | ШТ | Под заказ Т2 | Не подлежит сертификации | 2022-12-31 | 28.15 | 33.78 | 33.78 | [6 empty] | 8009561386310
386665 | нет | Гайка пласт.д/каб.зажим.PG16 | Гайка пластиковая д/каб.зажим.PG16 | Legrand | Индустриальное оборудование | 871 | Трубы гибкие промышленного назначения RTA | PL5 | 50 | ШТ | Под заказ Т2 | Не подлежит сертификации | 2022-12-31 | 37.42 | 44.9 | 44.9 |  | 0.228 |  | 1 | 1 | 1 | 8009561387126
386666 | да | Гайка пласт.PG21 RAL 9011 | Гайка пластиковая PG21 RAL 9011 | Legrand | Индустриальное оборудование | 871 | Трубы гибкие промышленного назначения RTA | PL5 | 50 | ШТ | На складе | Не подлежит сертификации | 2022-12-31 | 38.06 | 45.67 | 45.67 |  | 0.26 | 1.1082 | 155 | 110 | 65 | 8009561386549
386667 | нет | Гайка пласт.д/каб.зажим.PG29 | Гайка пластиковая д/каб.зажим.PG29 | Legrand | Индустриальное оборудование | 871 | Трубы гибкие промышленного назначения RTA | PL5 | 25 | ШТ | Под заказ Т2 | Не подлежит сертификации | 2022-12-31 | 106.54 | 127.85 | 127.85 | [6 empty] | 8009561386891
386668 | нет | Гайка пласт.PG36 RAL 9011 | Гайка пластиковая PG36 RAL 9011 | Legrand | Индустриальное оборудование | 871 | Трубы гибкие промышленного назначения RTA | PL5 | 10 | ШТ | Под заказ Т2 | Не подлежит сертификации | 2022-12-31 | 127.19 | 152.63 | 152.63 |  | 0.175 | 1.5725 | 185 | 170 | 50 | 8009561387003
386669 | нет | Гайка пласт.PG42 RAL 9011 | Гайка пластиковая PG42 RAL 9011 | Legrand | Индустриальное оборудование | 871 | Трубы гибкие промышленного назначения RTA | PL5 | 10 | ШТ | Под заказ Т2 | Не подлежит сертификации | 2022-12-31 | 158.25 | 189.9 | 189.9 | [6 empty] | 8009561387270
386670 | нет | Гайка пласт.PG48 RAL 9011 | Гайка пластиковая PG48 RAL 9011 | Legrand | Индустриальное оборудование | 871 | Трубы гибкие промышленного назначения RTA | PL5 | 10 | ШТ | Под заказ Т2 | Не подлежит сертификации | 2022-12-31 | 160.12 | 192.14 | 192.14 | [6 empty] | 8009561387317
386671 | да | Гайка пласт ISO 12 RAL 9011 | Гайка пласт ISO 12 RAL 9011 | Legrand | Индустриальное оборудование | 871 | Трубы гибкие промышленного назначения RTA | PL5 | 50 | ШТ | Под заказ Т2 | Не подлежит сертификации | 2022-12-31 | 38.5 | 46.2 | 46.2 |  | 0.06 |  | 1 | 1 | 1 | 8009561385894
386672 | да | Гайка стоп.пласт.ISO16 | Гайка стопорная пластиковая ISO16 | Legrand | Индустриальное оборудование | 871 | Трубы гибкие промышленного назначения RTA | PL5 | 50 | ШТ | На складе | Не подлежит сертификации | 2022-12-31 | 31.52 | 37.82 | 37.82 |  | 0.088 | 0.2048 | 160 | 160 | 8 | 3245063866720
386673 | да | Гайка стоп. пласт.ISO20 IP55 | Гайка стопорная пластиковая ISO20 IP55 | Legrand | Индустриальное оборудование | 871 | Трубы гибкие промышленного назначения RTA | PL5 | 50 | ШТ | На складе | Не подлежит сертификации | 2022-12-31 | 41.07 | 49.28 | 49.28 |  | 0.109 | 0.78762 | 151 | 163 | 32 | 8009561386150
386674 | да | Гайка пласт. ISO 25 RAL 9011 | Гайка пластиковая ISO 25 RAL 9011 | Legrand | Индустриальное оборудование | 871 | Трубы гибкие промышленного назначения RTA | PL5 | 50 | ШТ | На складе | Не подлежит сертификации | 2022-12-31 | 47.22 | 56.66 | 56.66 |  | 0.178 | 0.77625 | 115 | 150 | 45 | 8009561386181
386675 | да | Гайка пласт. ISO 32 RAL 9011 | Гайка пластиковая ISO 32 RAL 9011 | Legrand | Индустриальное оборудование | 871 | Трубы гибкие промышленного назначения RTA | PL5 | 25 | ШТ | Под заказ Т2 | Не подлежит сертификации | 2022-12-31 | 81.84 | 98.21 | 98.21 | [6 empty] | 3414970417763
386676 | да | Гайка пласт. ISO 40 RAL 9011 | Гайка пластиковая ISO 40 RAL 9011 | Legrand | Индустриальное оборудование | 871 | Трубы гибкие промышленного назначения RTA | PL5 | 25 | ШТ | Под заказ Т2 | Не подлежит сертификации | 2022-12-31 | 174.11 | 208.93 | 208.93 | [6 empty] | 3414970417794
386677 | да | Гайка пласт. ISO 50 RAL 9011 | Гайка пластиковая ISO 50 RAL 9011 | Legrand | Индустриальное оборудование | 871 | Трубы гибкие промышленного назначения RTA | PL5 | 10 | ШТ | На складе | Не подлежит сертификации | 2022-12-31 | 204.73 | 245.68 | 245.68 |  | 0.14 | 0.676 | 130 | 130 | 40 | 8009561386631
386678 | да | Гайка пласт.ISO 63 RAL 9011 | Гайка пластиковая ISO 63 RAL 9011 | Legrand | Индустриальное оборудование | 871 | Трубы гибкие промышленного назначения RTA | PL5 | 10 | ШТ | Под заказ Т2 | Не подлежит сертификации | 2022-12-31 | 220.87 | 265.04 | 265.04 | [6 empty] | 8009561386662
386681 | нет | Муфта SILOK KIT D12 | Муфта SILOK KIT D12 | Legrand | Индустриальное оборудование | 871 | Трубы гибкие промышленного назначения RTA | PL5 | 20 | ШТ | Под заказ Т2 | Не подлежит сертификации | 2023-12-31 | 1000.14 | 1200.17 | 1200.17
386682 | нет | Муфта SILOK KIT D16 | Муфта SILOK KIT D16 | Legrand | Индустриальное оборудование | 871 | Трубы гибкие промышленного назначения RTA | PL5 | 10 | ШТ | Под заказ Т2 | Не подлежит сертификации | 2023-12-31 | 1184.32 | 1421.18 | 1421.18
386683 | нет | Муфта SILOK KIT D21 | Муфта SILOK KIT D21 | Legrand | Индустриальное оборудование | 871 | Трубы гибкие промышленного назначения RTA | PL5 | 10 | ШТ | Под заказ Т2 | Не подлежит сертификации | 2023-12-31 | 1509.5 | 1811.4 | 1811.4
386684 | нет | Муфта SILOK KIT D27 | Муфта SILOK KIT D27 | Legrand | Индустриальное оборудование | 871 | Трубы гибкие промышленного назначения RTA | PL5 | 10 | ШТ | Под заказ Т2 | Не подлежит сертификации | 2023-12-31 | 2926.78 | 3512.14 | 3512.14
386685 | нет | Муфта SILOK KIT D35 | Муфта SILOK KIT D35 | Legrand | Индустриальное оборудование | 871 | Трубы гибкие промышленного назначения RTA | PL5 | 10 | ШТ | Под заказ Т2 | Не подлежит сертификации | 2023-12-31 | 4928.58 | 5914.3 | 5914.3
386686 | нет | Муфта SILOK KIT D40 | Муфта SILOK KIT D40 | Legrand | Индустриальное оборудование | 871 | Трубы гибкие промышленного назначения RTA | PL5 | 10 | ШТ | Под заказ Т2 | Не подлежит сертификации | 2023-12-31 | 9062.91 | 10875.49 | 10875.49
387421 | нет | Труба гибкая FA сер. ø 10 | Труба гибкая FA сер. ø 10 | Legrand | Индустриальное оборудование | 871 | Трубы гибкие промышленного назначения RTA | PL5 | 50 | М | Под заказ Т2 | Не подлежит сертификации | 2022-12-31 | 564.97 | 677.96 | 677.96 | [6 empty] | 3414970348326
387422 | нет | Труба гибкая FA сер. ø 12 | Труба гибкая FA сер. ø 12 | Legrand | Индустриальное оборудование | 871 | Трубы гибкие промышленного назначения RTA | PL5 | 50 | М | Под заказ Т2 | Не подлежит сертификации | 2022-12-31 | 509.32 | 611.18 | 611.18 | [6 empty] | 3414970348333
387423 | да | Труба гибкая FA сер. ø 15.5 | Труба гибкая FA сер. ø 15.5 | Legrand | Индустриальное оборудование | 871 | Трубы гибкие промышленного назначения RTA | PL5 | 50 | М | Под заказ Т2 | Не подлежит сертификации | 2022-12-31 | 579.42 | 695.3 | 695.3 |  | 11.435 | 40 | 500 | 500 | 160 | 3414970348340
387424 | да | Труба гибкая FA сер. ø 20.5 | Труба гибкая FA сер. ø 20.5 | Legrand | Индустриальное оборудование | 871 | Трубы гибкие промышленного назначения RTA | PL5 | 50 | М | Под заказ Т2 | Не подлежит сертификации | 2022-12-31 | 865.69 | 1038.83 | 1038.83 |  | 15.17 | 68.992 | 560 | 560 | 220 | 3414970348357
387425 | да | Труба гибкая FA сер. ø 26.5 | Труба гибкая FA сер. ø 26.5 | Legrand | Индустриальное оборудование | 871 | Трубы гибкие промышленного назначения RTA | PL5 | 25 | М | На складе | Не подлежит сертификации | 2022-12-31 | 1384.53 | 1661.44 | 1661.44 |  | 9.7 | 58.482 | 570 | 570 | 180 | 3414970348364
387426 | нет | Труба гибкая FA сер. ø 34.5 | Труба гибкая FA сер. ø 34.5 | Legrand | Индустриальное оборудование | 871 | Трубы гибкие промышленного назначения RTA | PL5 | 25 | М | Под заказ Т2 | Не подлежит сертификации | 2022-12-31 | 2127.26 | 2552.71 | 2552.71 | [6 empty] | 3414970348371
387427 | нет | Труба гибкая FA сер. ø 39.5 | Труба гибкая FA сер. ø 39.5 | Legrand | Индустриальное оборудование | 871 | Трубы гибкие промышленного назначения RTA | PL5 | 25 | М | Под заказ Т2 | Не подлежит сертификации | 2022-12-31 | 2467.91 | 2961.49 | 2961.49 | [6 empty] | 3414970348388
387428 | да | Труба гибкая FA сер. ø 50.5 | Труба гибкая FA сер. ø 50.5 | Legrand | Индустриальное оборудование | 871 | Трубы гибкие промышленного назначения RTA | PL5 | 25 | М | Под заказ Т2 | Не подлежит сертификации | 2022-12-31 | 3503.71 | 4204.45 | 4204.45 |  | 21.4 | 162 | 900 | 900 | 200 | 3414970348395
387490 | нет | Труба гибкая PN сер. ø 10 | Труба гибкая PN сер. ø 10 | Legrand | Индустриальное оборудование | 871 | Трубы гибкие промышленного назначения RTA | PL5 | 50 | М | Под заказ Т2 | Не подлежит сертификации | 2022-12-31 | 698.09 | 837.71 | 837.71 | [6 empty] | 3414970348401
387491 | нет | Труба гибкая PN сер. ø 12 | Труба гибкая PN сер. ø 12 | Legrand | Индустриальное оборудование | 871 | Трубы гибкие промышленного назначения RTA | PL5 | 50 | М | Под заказ Т2 | Не подлежит сертификации | 2022-12-31 | 714.27 | 857.12 | 857.12 | [6 empty] | 3414970348418
387492 | да | Труба гибкая PN сер. ø 15.5 | Труба гибкая PN сер. ø 15.5 | Legrand | Индустриальное оборудование | 871 | Трубы гибкие промышленного назначения RTA | PL5 | 50 | М | Под заказ Т2 | Не подлежит сертификации | 2022-12-31 | 848.55 | 1018.26 | 1018.26 |  | 15.959 | 41.472 | 480 | 480 | 180 | 3414970348425
387493 | да | Труба гибкая PN сер. ø 20.5 | Труба гибкая PN сер. ø 20.5 | Legrand | Индустриальное оборудование | 871 | Трубы гибкие промышленного назначения RTA | PL5 | 50 | М | Под заказ Т2 | Не подлежит сертификации | 2022-12-31 | 1015.29 | 1218.35 | 1218.35 |  | 23.2 | 71.862 | 590 | 580 | 210 | 3414970348432
387494 | да | Труба гибкая PN сер. ø 26.5 | Труба гибкая PN сер. ø 26.5 | Legrand | Индустриальное оборудование | 871 | Трубы гибкие промышленного назначения RTA | PL5 | 25 | М | Под заказ Т2 | Не подлежит сертификации | 2022-12-31 | 1793.12 | 2151.74 | 2151.74 |  | 15.919 | 70.525 | 650 | 620 | 175 | 3414970348449
387495 | да | Труба гибкая PN сер. ø 34.5 | Труба гибкая PN сер. ø 34.5 | Legrand | Индустриальное оборудование | 871 | Трубы гибкие промышленного назначения RTA | PL5 | 25 | М | Под заказ Т2 | Не подлежит сертификации | 2022-12-31 | 2790.43 | 3348.52 | 3348.52 |  | 20.8 | 120.24 | 835 | 800 | 180 | 3414970348456
387496 | нет | Труба гибкая PN сер. ø 39.5 | Труба гибкая PN сер. ø 39.5 | Legrand | Индустриальное оборудование | 871 | Трубы гибкие промышленного назначения RTA | PL5 | 25 | М | Под заказ Т2 | Не подлежит сертификации | 2022-12-31 | 3271.34 | 3925.61 | 3925.61 | [6 empty] | 3414970348463
387497 | да | Труба гибкая PN сер. ø 50.5 | Труба гибкая PN сер. ø 50.5 | Legrand | Индустриальное оборудование | 871 | Трубы гибкие промышленного назначения RTA | PL5 | 25 | М | Под заказ Т2 | Не подлежит сертификации | 2022-12-31 | 4745.91 | 5695.09 | 5695.09 |  | 33 | 244.007 | 1030 | 1030 | 230 | 3414970348470
391661 | нет | Axolute My Home 2-х проводная камера с микрофоном, цвет алюминий | Axolute MyHOME 2-х проводная камера с микрофоном, цвет алюминий | Bticino | ЭУИ Luxe | 2323 | Видеонаблюдение MYHOME (BTICINO) | PL3 | 1 | ШТ | Под заказ Т2 | Сертифицировано | 2026-08-05 | 143049.05 | 171658.86 | 171658.86 |  | 0.112 | 0.55577 | 108 | 62 | 83 | 8012199823980 |  |  | Домофония
401646 | да | XL3 125 Щит.1х18 Мод.бел.дверь | Распределительный щиток XL³ 125 - с белой дверью - 1 ряд - 18 модулей - 300х450х128 мм | Legrand | Power Distribution System | 88 | Щитки распределительные Nedbox, Practibox3, XL3 125 | PL1 | 1 | ШТ | На складе | Сертифицировано | 2023-06-04 | 15597.93 | 18717.52 | 18717.52 |  | 3.016 | 22.816 | 460 | 310 | 160 | 3245064016469 | 607051
401647 | да | XL3 125 Щит.2х18 Мод.бел.дверь | Распределительный щиток XL³ 125 - с белой дверью - 2 ряда - 36 модулей - 450х450х128 мм | Legrand | Power Distribution System | 88 | Щитки распределительные Nedbox, Practibox3, XL3 125 | PL1 | 1 | ШТ | На складе | Сертифицировано | 2023-06-04 | 21594.86 | 25913.83 | 25913.83 |  | 4.829 | 33.856 | 460 | 460 | 160 | 3245064016476 | 607052
401648 | да | XL3 125 Щит.3х18 Мод.бел.дверь | Распределительный щиток XL³ 125 - с белой дверью - 3 ряда - 54 модуля - 600х450х128 мм | Legrand | Power Distribution System | 88 | Щитки распределительные Nedbox, Practibox3, XL3 125 | PL1 | 1 | ШТ | На складе | Сертифицировано | 2023-06-04 | 29007.1 | 34808.52 | 34808.52 |  | 6.326 | 44.896 | 610 | 460 | 160 | 3245064016483 | 607053
401649 | да | XL3 125 Щит.4х18 Мод.бел.дверь | Распределительный щиток XL³ 125 - с белой дверью - 4 ряда - 72 модуля - 750х450х128 мм | Legrand | Power Distribution System | 88 | Щитки распределительные Nedbox, Practibox3, XL3 125 | PL1 | 1 | ШТ | На складе | Сертифицировано | 2023-06-04 | 30021.16 | 36025.39 | 36025.39 |  | 7.743 | 55.936 | 760 | 460 | 160 | 3245064016490 | 607054
401656 | да | XL3 125 Щит.1х18 Мод.прозр.двр | Распределительный щиток XL³ 125 - с прозрачной дверью - 1 ряд - 18 модулей - 300х450х128 мм | Legrand | Power Distribution System | 88 | Щитки распределительные Nedbox, Practibox3, XL3 125 | PL1 | 1 | ШТ | На складе | Сертифицировано | 2023-06-04 | 15208.62 | 18250.34 | 18250.34 |  | 2.998 | 22.816 | 460 | 310 | 160 | 3245064016568
401657 | да | XL3 125 Щит.2х18 Мод.прозр.двр | Распределительный щиток XL³ 125 - с прозрачной дверью - 2 ряда - 36 модулей - 450х450х128 мм | Legrand | Power Distribution System | 88 | Щитки распределительные Nedbox, Practibox3, XL3 125 | PL1 | 1 | ШТ | На складе | Сертифицировано | 2023-06-04 | 21550.29 | 25860.35 | 25860.35 |  | 4.813 | 33.856 | 460 | 460 | 160 | 3245064016575
401658 | да | XL3 125 Щит.3х18 Мод.прозр.двр | Распределительный щиток XL³ 125 - с прозрачной дверью - 3 ряда - 54 модуля - 600х450х128 мм | Legrand | Power Distribution System | 88 | Щитки распределительные Nedbox, Practibox3, XL3 125 | PL1 | 1 | ШТ | На складе | Сертифицировано | 2023-06-04 | 27470.14 | 32964.17 | 32964.17 |  | 6.249 | 44.896 | 610 | 460 | 160 | 3245064016582
401659 | да | XL3 125 Щит.4х18 Мод.прозр.двр | Распределительный щиток XL³ 125 - с прозрачной дверью - 4 ряда - 72 модуля - 750х450х128 мм | Legrand | Power Distribution System | 88 | Щитки распределительные Nedbox, Practibox3, XL3 125 | PL1 | 1 | ШТ | На складе | Сертифицировано | 2023-06-04 | 32739.91 | 39287.89 | 39287.89 |  | 7.75 | 55.936 | 760 | 460 | 160 | 3245064016599
401701 | да | Practibox3 встр прозр 1х8м E | Practibox3 встраиваемый прозрачная дверь 1х8м земля | Legrand | Power Distribution System | 88 | Щитки распределительные Nedbox, Practibox3, XL3 125 | PL1 | 1 | ШТ | На складе | Сертифицировано | 2024-06-05 | 3563.91 | 4276.69 | 4276.69 |  | 0.787 | 7.2662 | 290 | 216 | 116 | 3414971257078
401702 | да | Practibox3 встр прозр 1х12м E | Practibox3 встраиваемый прозрачная дверь 1х12м земля | Legrand | Power Distribution System | 88 | Щитки распределительные Nedbox, Practibox3, XL3 125 | PL1 | 1 | ШТ | На складе | Сертифицировано | 2024-06-05 | 4433.1 | 5319.72 | 5319.72 |  | 1.11 | 11.1122 | 371 | 256 | 117 | 3414971257092
401703 | да | Practibox3 встр прозр 2х12м E | Practibox3 встраиваемый прозрачная дверь 2х12м земля | Legrand | Power Distribution System | 88 | Щитки распределительные Nedbox, Practibox3, XL3 125 | PL1 | 1 | ШТ | На складе | Сертифицировано | 2024-06-05 | 6724.91 | 8069.89 | 8069.89 |  | 1.945 | 18.3764 | 406 | 371 | 122 | 3414971257115
401704 | да | Practibox3 встр прозр 3х12м E | Practibox3 встраиваемый прозрачная дверь 3х12м земля | Legrand | Power Distribution System | 88 | Щитки распределительные Nedbox, Practibox3, XL3 125 | PL1 | 1 | ШТ | На складе | Сертифицировано | 2024-06-05 | 10296.38 | 12355.66 | 12355.66 |  | 2.58 | 25.1657 | 556 | 371 | 122 | 3414971257139
401706 | да | Practibox3 встр.1x18 прозр.дв. | Распределительный щиток Practibox³ скрытого монтажа - IP 40 - IK 07 - 1 рейка - 18 модулей - с клеммиком заземления - прозрачная дверь | Legrand | Power Distribution System | 88 | Щитки распределительные Nedbox, Practibox3, XL3 125 | PL1 | 1 | ШТ | На складе | Сертифицировано | 2024-12-24 | 6946.03 | 8335.24 | 8335.24 |  | 1.73 | 18.4579 | 506 | 299 | 122 | 3414970336057
401707 | да | Practibox3 встр.2x18 прозр.дв. | Распределительный щиток Practibox³ скрытого монтажа - IP 40 - IK 07 - 2 рейки - 36 модулей - с клеммиком заземления - прозрачная дверь | Legrand | Power Distribution System | 88 | Щитки распределительные Nedbox, Practibox3, XL3 125 | PL1 | 1 | ШТ | На складе | Сертифицировано | 2024-12-24 | 11461.51 | 13753.81 | 13753.81 |  | 3.565 | 31.2364 | 506 | 506 | 122 | 3414970336064
401708 | да | Practibox3 встр.3x18 прозр.дв. | Распределительный щиток Practibox³ скрытого монтажа - IP 40 - IK 07 - 3 рейки - 54 модуля - с клеммиком заземления - прозрачная дверь | Legrand | Power Distribution System | 88 | Щитки распределительные Nedbox, Practibox3, XL3 125 | PL1 | 1 | ШТ | На складе | Сертифицировано | 2024-12-24 | 17975.09 | 21570.11 | 21570.11 |  | 5.01 | 42.4772 | 661 | 506 | 127 | 3414970336071
401709 | да | Practibox3 встр.4x18 прозр.дв. | Распределительный щиток Practibox³ скрытого монтажа - IP 40 - IK 07 - 4 рейки - 72 модуля - с клеммиком заземления - прозрачная дверь | Legrand | Power Distribution System | 88 | Щитки распределительные Nedbox, Practibox3, XL3 125 | PL1 | 1 | ШТ | На складе | Сертифицировано | 2024-12-24 | 26389.78 | 31667.74 | 31667.74 |  | 6.147 | 50.7093 | 815 | 510 | 122 | 3414970336088
401711 | да | Practibox3 встр бел 1х8м E | Practibox3 встраиваемый белая дверь 1х8м земля | Legrand | Power Distribution System | 88 | Щитки распределительные Nedbox, Practibox3, XL3 125 | PL1 | 1 | ШТ | На складе | Сертифицировано | 2024-06-05 | 3393.84 | 4072.61 | 4072.61 |  | 0.814 | 7.2161 | 288 | 216 | 116 | 3414971257153
401712 | да | Practibox3 встр бел 1х12м E | Practibox3 встраиваемый белая дверь 1х12м земля | Legrand | Power Distribution System | 88 | Щитки распределительные Nedbox, Practibox3, XL3 125 | PL1 | 1 | ШТ | На складе | Сертифицировано | 2024-06-05 | 4221.56 | 5065.87 | 5065.87 |  | 1.114 | 11.1122 | 371 | 256 | 117 | 3414971257177
401713 | да | Practibox3 встр бел 2х12м E | Practibox3 встраиваемый белая дверь 2х12м земля | Legrand | Power Distribution System | 88 | Щитки распределительные Nedbox, Practibox3, XL3 125 | PL1 | 1 | ШТ | На складе | Сертифицировано | 2024-06-05 | 6405.7 | 7686.84 | 7686.84 |  | 1.92 | 18.3764 | 406 | 371 | 122 | 3414971257191
401714 | да | Practibox3 встр бел 3х12м E | Practibox3 встраиваемый белая дверь 3х12м земля | Legrand | Power Distribution System | 88 | Щитки распределительные Nedbox, Practibox3, XL3 125 | PL1 | 1 | ШТ | На складе | Сертифицировано | 2024-06-05 | 10296.38 | 12355.66 | 12355.66 |  | 2.603 | 25.1657 | 556 | 371 | 122 | 3414971257214
401716 | да | Practibox3 встр.1x18 белая дв. | Распределительный щиток Practibox³ скрытого монтажа - IP 40 - IK 07 - 1 рейка - 18 модулей - с клеммиком заземления - белая дверь | Legrand | Power Distribution System | 88 | Щитки распределительные Nedbox, Practibox3, XL3 125 | PL1 | 1 | ШТ | На складе | Сертифицировано | 2024-12-24 | 6796.64 | 8155.97 | 8155.97 |  | 1.762 | 18.4579 | 506 | 299 | 122 | 3414970336095
401717 | да | Practibox3 встр.2x18 белая дв. | Распределительный щиток Practibox³ скрытого монтажа - IP 40 - IK 07 - 2 рейки - 36 модулей - с клеммиком заземления - белая дверь | Legrand | Power Distribution System | 88 | Щитки распределительные Nedbox, Practibox3, XL3 125 | PL1 | 1 | ШТ | На складе | Сертифицировано | 2024-12-24 | 11215.03 | 13458.04 | 13458.04 |  | 3.505 | 33.8098 | 505 | 515 | 130 | 3414970336101
401718 | да | Practibox3 встр.3x18 белая дв. | Распределительный щиток Practibox³ скрытого монтажа - IP 40 - IK 07 - 3 рейки - 54 модуля - с клеммиком заземления - белая дверь | Legrand | Power Distribution System | 88 | Щитки распределительные Nedbox, Practibox3, XL3 125 | PL1 | 1 | ШТ | На складе | Сертифицировано | 2024-12-24 | 17588.53 | 21106.24 | 21106.24 |  | 4.987 | 42.075 | 660 | 510 | 125 | 3414970336118
401719 | да | Practibox3 встр.4x18 белая дв. | Распределительный щиток Practibox³ скрытого монтажа - IP 40 - IK 07 - 4 рейки - 72 модуля - с клеммиком заземления - белая дверь | Legrand | Power Distribution System | 88 | Щитки распределительные Nedbox, Practibox3, XL3 125 | PL1 | 1 | ШТ | На складе | Сертифицировано | 2024-12-24 | 25822.27 | 30986.72 | 30986.72 |  | 6.226 | 51.0169 | 805 | 507 | 125 | 3414970336125
401722 | да | Гориз.разделитель | Горизонтальная перегородка - для щитков Practibox³ | Legrand | Power Distribution System | 88 | Щитки распределительные Nedbox, Practibox3, XL3 125 | PL1 | 1 | ШТ | На складе | Не подлежит сертификации | 2022-12-31 | 1922.93 | 2307.52 | 2307.52 |  | 0.065 | 0.43 | 430 | 100 | 10 | 3414970417503
401723 | да | Набор для соед.щитков | Комплект для объединения щитков - для щитков Practibox³ | Legrand | Power Distribution System | 88 | Щитки распределительные Nedbox, Practibox3, XL3 125 | PL1 | 1 | ШТ | На складе | Не подлежит сертификации | 2022-12-31 | 2903.16 | 3483.79 | 3483.79 |  | 0.126 | 1.728 | 180 | 160 | 60 | 3414970417527
401724 | да | Аксессуар для монт.в гипсокарт | Комплект для монтажа в сухих перегородках- для щитков Practibox³ | Legrand | Power Distribution System | 88 | Щитки распределительные Nedbox, Practibox3, XL3 125 | PL1 | 1 | ШТ | На складе | Не подлежит сертификации | 2022-12-31 | 2242.91 | 2691.49 | 2691.49 |  | 0.05 | 0.72 | 160 | 150 | 30 | 3414970417541
401725 | да | Монтажная плата | Сплошная лицевая панель - для щитков Practibox³ | Legrand | Power Distribution System | 88 | Щитки распределительные Nedbox, Practibox3, XL3 125 | PL1 | 1 | ШТ | На складе | Не подлежит сертификации | 2022-12-31 | 2329.71 | 2795.65 | 2795.65 |  | 0.23 | 1.8709 | 413 | 151 | 30 | 3414970417565
401726 | да | Перфор. Монтажная плата | Перфорированная монтажная панель - для щитков Practibox³ | Legrand | Power Distribution System | 88 | Щитки распределительные Nedbox, Practibox3, XL3 125 | PL1 | 1 | ШТ | На складе | Не подлежит сертификации | 2022-12-31 | 4076.99 | 4892.39 | 4892.39 |  | 0.325 | 1.52 | 380 | 200 | 20 | 3414970417589
401727 | нет | 12x2 пластина уст.клем.блоков | Плоская шина 12 x 2 см для клеммников IP 2X - для щитков Practibox³ | Legrand | Power Distribution System | 88 | Щитки распределительные Nedbox, Practibox3, XL3 125 | PL1 | 1 | ШТ | На складе | Не подлежит сертификации | 2022-12-31 | 711.3 | 853.56 | 853.56 |  | 0.075 | 0.428 | 400 | 107 | 10 | 3414970620446 |  | 12.09.22 - Изменение складского статуса на "На складе"
401751 | да | Practibox3 встр проз 1х8м E+N | Practibox3 встраиваемый прозрачная дверь 1х8м земля+нейтраль | Legrand | Power Distribution System | 88 | Щитки распределительные Nedbox, Practibox3, XL3 125 | PL1 | 1 | ШТ | На складе | Сертифицировано | 2024-06-05 | 3674.42 | 4409.3 | 4409.3 |  | 0.826 | 7.3374 | 289 | 217 | 117 | 3414971257238
401752 | да | Practibox3 встр проз 1х12м E+N | Practibox3 встраиваемый прозрачная дверь 1х12м земля+нейтраль | Legrand | Power Distribution System | 88 | Щитки распределительные Nedbox, Practibox3, XL3 125 | PL1 | 1 | ШТ | На складе | Сертифицировано | 2024-06-05 | 4753.09 | 5703.71 | 5703.71 |  | 1.148 | 11.1122 | 371 | 256 | 117 | 3414971257252 |  | 12.09.22 - Изменение складского статуса на "На складе"
401753 | да | Practibox3 встр проз 2х12м E+N | Practibox3 встраиваемый прозрачная дверь 2х12м земля+нейтраль | Legrand | Power Distribution System | 88 | Щитки распределительные Nedbox, Practibox3, XL3 125 | PL1 | 1 | ШТ | На складе | Сертифицировано | 2024-06-05 | 7323.68 | 8788.42 | 8788.42 |  | 2.023 | 18.3764 | 406 | 371 | 122 | 3414971257276
401754 | да | Practibox3 встр проз 3х12м E+N | Practibox3 встраиваемый прозрачная дверь 3х12м земля+нейтраль | Legrand | Power Distribution System | 88 | Щитки распределительные Nedbox, Practibox3, XL3 125 | PL1 | 1 | ШТ | На складе | Сертифицировано | 2024-06-05 | 10760.02 | 12912.02 | 12912.02 |  | 2.69 | 25.1657 | 556 | 371 | 122 | 3414971257290
401756 | да | Practibox3 встр.1x18проз.двE+N | Распределительный щиток Practibox³ скрытого монтажа - IP 40 - IK 07 - 1 рейка - 18 модулей - с клеммниками заземления и нейтрали - прозрачная дверь | Legrand | Power Distribution System | 88 | Щитки распределительные Nedbox, Practibox3, XL3 125 | PL1 | 1 | ШТ | На складе | Сертифицировано | 2024-12-24 | 7579.31 | 9095.17 | 9095.17 |  | 1.81 | 18.4579 | 506 | 299 | 122 | 3414970336132
401757 | да | Practibox3 встр.2x18проз.двE+N | Распределительный щиток Practibox³ скрытого монтажа - IP 40 - IK 07 - 2 рейки - 36 модулей - с клеммниками заземления и нейтрали - прозрачная дверь | Legrand | Power Distribution System | 88 | Щитки распределительные Nedbox, Practibox3, XL3 125 | PL1 | 1 | ШТ | На складе | Сертифицировано | 2024-12-24 | 13405.76 | 16086.91 | 16086.91 |  | 3.831 | 31.2364 | 506 | 506 | 122 | 3414970336149 | 401757
401758 | да | Practibox3 встр.3x18проз.двE+N | Распределительный щиток Practibox³ скрытого монтажа - IP 40 - IK 07 - 3 рейки - 54 модуля - с клеммниками заземления и нейтрали - прозрачная дверь | Legrand | Power Distribution System | 88 | Щитки распределительные Nedbox, Practibox3, XL3 125 | PL1 | 1 | ШТ | На складе | Сертифицировано | 2024-12-24 | 16735.46 | 20082.55 | 20082.55 |  | 5.13 | 42.4772 | 661 | 506 | 127 | 3414970336156 | 401758
401759 | да | Practibox3 встр.4x18проз.двE+N | Распределительный щиток Practibox³ скрытого монтажа - IP 40 - IK 07 - 4 рейки - 72 модуля - с клеммниками заземления и нейтрали - прозрачная дверь | Legrand | Power Distribution System | 88 | Щитки распределительные Nedbox, Practibox3, XL3 125 | PL1 | 1 | ШТ | На складе | Сертифицировано | 2024-12-24 | 28592.05 | 34310.46 | 34310.46 |  | 6.428 | 52.1165 | 811 | 506 | 127 | 3414970336163 | 401759
401761 | да | Practibox3 встр бел 1х8м E+N | Practibox3 встраиваемый белая дверь 1х8м земля+нейтраль | Legrand | Power Distribution System | 88 | Щитки распределительные Nedbox, Practibox3, XL3 125 | PL1 | 1 | ШТ | На складе | Сертифицировано | 2024-06-05 | 3602.32 | 4322.78 | 4322.78 |  | 0.844 | 7.3915 | 290 | 216 | 118 | 3414971257313
401762 | да | Practibox3 встр бел 1х12м E+N | Practibox3 встраиваемый белая дверь 1х12м земля+нейтраль | Legrand | Power Distribution System | 88 | Щитки распределительные Nedbox, Practibox3, XL3 125 | PL1 | 1 | ШТ | На складе | Сертифицировано | 2024-06-05 | 4660 | 5592 | 5592 |  | 1.157 | 11.1122 | 371 | 256 | 117 | 3414971257337
401763 | да | Practibox3 встр бел 2х12м E+N | Practibox3 встраиваемый белая дверь 2х12м земля+нейтраль | Legrand | Power Distribution System | 88 | Щитки распределительные Nedbox, Practibox3, XL3 125 | PL1 | 1 | ШТ | На складе | Сертифицировано | 2024-06-05 | 7180.21 | 8616.25 | 8616.25 |  | 2.043 | 18.3764 | 406 | 371 | 122 | 3414971257351
401764 | да | Practibox3 встр бел 3х12м E+N | Practibox3 встраиваемый белая дверь 3х12м земля+нейтраль | Legrand | Power Distribution System | 88 | Щитки распределительные Nedbox, Practibox3, XL3 125 | PL1 | 1 | ШТ | На складе | Сертифицировано | 2024-06-05 | 10549.07 | 12658.88 | 12658.88 |  | 2.731 | 25.1657 | 556 | 371 | 122 | 3414971257375
401766 | да | Practibox3 встр.1x18бел.дв E+N | Распределительный щиток Practibox³ скрытого монтажа - IP 40 - IK 07 - 1 рейка - 18 модулей - с клеммниками заземления и нейтрали - белая дверь | Legrand | Power Distribution System | 88 | Щитки распределительные Nedbox, Practibox3, XL3 125 | PL1 | 1 | ШТ | На складе | Сертифицировано | 2024-12-24 | 7416.32 | 8899.58 | 8899.58 |  | 1.82 | 18.4579 | 506 | 299 | 122 | 3414970336170
401767 | да | Practibox3 встр.2x18бел.дв E+N | Распределительный щиток Practibox³ скрытого монтажа - IP 40 - IK 07 - 2 рейки - 36 модулей - с клеммниками заземления и нейтрали - белая дверь | Legrand | Power Distribution System | 88 | Щитки распределительные Nedbox, Practibox3, XL3 125 | PL1 | 1 | ШТ | На складе | Сертифицировано | 2024-12-24 | 13132.49 | 15758.99 | 15758.99 |  | 3.623 | 32.2524 | 510 | 510 | 124 | 3414970336187 | 401767
401768 | да | Practibox3 встр.3x18бел.дв E+N | Распределительный щиток Practibox³ скрытого монтажа - IP 40 - IK 07 - 3 рейки - 54 модуля - с клеммниками заземления и нейтрали - белая дверь | Legrand | Power Distribution System | 88 | Щитки распределительные Nedbox, Practibox3, XL3 125 | PL1 | 1 | ШТ | На складе | Сертифицировано | 2024-12-24 | 16375.55 | 19650.66 | 19650.66 |  | 5.295 | 42.4772 | 661 | 506 | 127 | 3414970336194 | 401768
401769 | да | Practibox3 встр.4x18бел.дв E+N | Распределительный щиток Practibox³ скрытого монтажа - IP 40 - IK 07 - 4 рейки - 72 модуля - с клеммниками заземления и нейтрали - белая дверь | Legrand | Power Distribution System | 88 | Щитки распределительные Nedbox, Practibox3, XL3 125 | PL1 | 1 | ШТ | На складе | Сертифицировано | 2024-12-24 | 27977.17 | 33572.6 | 33572.6 |  | 6.435 | 48.96 | 800 | 510 | 120 | 3414970336200 | 401769
401844 | да | XL3 125 Карман для схемы | Карман для документации - для распределительных щитков XL³ 125 | Legrand | Power Distribution System | 88 | Щитки распределительные Nedbox, Practibox3, XL3 125 | PL1 | 2 | ШТ | На складе | Не подлежит сертификации | 2023-12-31 | 2531.57 | 3037.88 | 3037.88 |  | 0.209 | 2.1444 | 292 | 108 | 68 | 3245064018449
401845 | да | XL3 125 Комплект для соединен. | Комплект для объединения щитков - для распределительных щитков XL³ 125 | Legrand | Power Distribution System | 88 | Щитки распределительные Nedbox, Practibox3, XL3 125 | PL1 | 2 | ШТ | На складе | Не подлежит сертификации | 2022-12-31 | 3786.91 | 4544.29 | 4544.29 |  | 0.246 | 1.2788 | 179 | 94 | 76 | 3245064018456
401850 | да | XL3 125 Аксессуар для фиксации | Суппорт для монтажа изделий серии Mosaic - для распределительных щитков XL³ 125 | Legrand | Power Distribution System | 88 | Щитки распределительные Nedbox, Practibox3, XL3 125 | PL1 | 5 | ШТ | На складе | Не подлежит сертификации | 2022-12-31 | 482.58 | 579.1 | 579.1 |  | 0.087 | 0.70114 | 101 | 78 | 89 | 3245064018500 |  | 12.09.22 - Изменение складского статуса на "На складе"
401851 | да | XL3 125 Замок к ключу №850 | Замок к ключу №850 - для распределительных щитков XL³ 125 | Legrand | Power Distribution System | 88 | Щитки распределительные Nedbox, Practibox3, XL3 125 | PL1 | 2 | ШТ | На складе | Не подлежит сертификации | 2023-12-31 | 3108.1 | 3729.72 | 3729.72 |  | 0.057 | 0.36855 | 101 | 41 | 89 | 3245064018517
401853 | да | Пластина перфорированная | Перфорированная плита - для установки не монтируемых на рейку устройств - высота 150 мм | Legrand | Power Distribution System | 88 | Щитки распределительные Nedbox, Practibox3, XL3 125 | PL1 | 2 | ШТ | На складе | Не подлежит сертификации | 2022-12-31 | 3988.8 | 4786.56 | 4786.56 |  | 0.551 | 0.77107 | 345 | 149 | 15 | 3245064018531 |  | 12.09.22 - Изменение складского статуса на "На складе"
401855 | да | XL3 125 Сплошная лицев.панель | Сплошная лицевая панель на 18 модулей - для 2, 3 или 4-рядных щитков XL³ 125 | Legrand | Power Distribution System | 88 | Щитки распределительные Nedbox, Practibox3, XL3 125 | PL1 | 2 | ШТ | На складе | Не подлежит сертификации | 2023-12-31 | 3909.31 | 4691.17 | 4691.17 |  | 0.594 | 4.7644 | 495 | 175 | 55 | 3245064018555
401856 | да | XL3 125 Петли настен.д./накл.щ | Петли для навесного монтажа - для 2, 3 или 4-рядных щитков XL³ 125 | Legrand | Power Distribution System | 88 | Щитки распределительные Nedbox, Practibox3, XL3 125 | PL1 | 1 | ШТ | На складе | Не подлежит сертификации | 2023-12-31 | 2141.6 | 2569.92 | 2569.92 |  | 0.053 | 0.36855 | 101 | 41 | 89 | 3245064018562
401857 | да | Суппорт для XL3 125 | Комплект из двух суппортов для XL3 125 | Legrand | Power Distribution System | 88 | Щитки распределительные Nedbox, Practibox3, XL3 125 | PL1 | 1 | ШТ | На складе | Не подлежит сертификации | 2022-12-31 | 302.38 | 362.86 | 362.86 |  | 0.061 | 0.52136 | 101 | 58 | 89 | 3245064018579 |  | 12.09.22 - Изменение складского статуса на "На складе"
401861 | да | Дверь н./прозр. для щитка 1х18 | Дверь непрозрачная для щитка 1х18 | Legrand | Power Distribution System | 88 | Щитки распределительные Nedbox, Practibox3, XL3 125 | PL1 | 1 | ШТ | Под заказ Т2 | Не подлежит сертификации | 2023-12-31 | 7391.28 | 8869.54 | 8869.54 | Будет удален | 0.787 | 5.2622 | 485 | 310 | 35 | 3245064018616
401862 | да | Дверь н./прозр. для щитка 2х18 | Дверь непрозрачная для щитка 2х18 | Legrand | Power Distribution System | 88 | Щитки распределительные Nedbox, Practibox3, XL3 125 | PL1 | 1 | ШТ | Под заказ Т2 | Не подлежит сертификации | 2023-12-31 | 9602.87 | 11523.44 | 11523.44 | Будет удален | 1.17 | 7.7236 | 485 | 455 | 35 | 3245064018623
401863 | да | Дверь н./прозр. для щитка 3х18 | Дверь непрозрачная для щитка 3х18 | Legrand | Power Distribution System | 88 | Щитки распределительные Nedbox, Practibox3, XL3 125 | PL1 | 1 | ШТ | Под заказ Т2 | Не подлежит сертификации | 2023-12-31 | 11668.53 | 14002.24 | 14002.24 | Будет удален | 1.574 | 10.3075 | 620 | 475 | 35 | 3245064018630
401864 | да | Дверь н./прозр. для щитка 4х18 | Дверь непрозрачная для щитка 4х18 | Legrand | Power Distribution System | 88 | Щитки распределительные Nedbox, Practibox3, XL3 125 | PL1 | 1 | ШТ | Под заказ Т2 | Не подлежит сертификации | 2023-12-31 | 13933.28 | 16719.94 | 16719.94 | Будет удален | 2.005 | 12.7181 | 765 | 475 | 35 | 3245064018647
401871 | да | Дверь прозрачн. для щитка 1х18 | Дверь прозрачная для щитка 1х18 | Legrand | Power Distribution System | 88 | Щитки распределительные Nedbox, Practibox3, XL3 125 | PL1 | 1 | ШТ | Под заказ Т2 | Не подлежит сертификации | 2023-12-31 | 7675.98 | 9211.18 | 9211.18 | Будет удален | 0.772 | 5.2622 | 485 | 310 | 35 | 3245064018715
401872 | да | Дверь прозрачн. для щитка 2х18 | Дверь прозрачная для щитка 2х18 | Legrand | Power Distribution System | 88 | Щитки распределительные Nedbox, Practibox3, XL3 125 | PL1 | 1 | ШТ | Под заказ Т2 | Не подлежит сертификации | 2023-12-31 | 7879.5 | 9455.4 | 9455.4 | Будет удален | 1.18 | 7.7236 | 485 | 455 | 35 | 3245064018722
401873 | да | Дверь прозрачн. для щитка 3х18 | Дверь прозрачная для щитка 3х18 | Legrand | Power Distribution System | 88 | Щитки распределительные Nedbox, Practibox3, XL3 125 | PL1 | 1 | ШТ | Под заказ Т2 | Не подлежит сертификации | 2023-12-31 | 9781.72 | 11738.06 | 11738.06 | Будет удален | 1.555 | 10.3075 | 620 | 475 | 35 | 3245064018739
401874 | да | Дверь прозрачн. для щитка 4х18 | Дверь прозрачная для щитка 4х18 | Legrand | Power Distribution System | 88 | Щитки распределительные Nedbox, Practibox3, XL3 125 | PL1 | 1 | ШТ | Под заказ Т2 | Не подлежит сертификации | 2023-12-31 | 13428.32 | 16113.98 | 16113.98 | Будет удален | 1.974 | 12.7181 | 765 | 475 | 35 | 3245064018746
402024 | да | Rx3 Вдт 30ма 25а 2п Ac | RX3 ВДТ 30мА 25А 2П AC | Legrand | Retail/PRO | 192 | ВДТ RX3 | PL1 | 1 | ШТ | На складе | Сертифицировано | 2024-12-29 | 3015.88 | 3619.06 | 3619.06 |  | 0.205 | 0.36855 | 101 | 41 | 89 | 3245064020244
402025 | да | Rx3 Вдт 30ма 40а 2п Ac | RX3 ВДТ 30мА 40А 2П AC | Legrand | Retail/PRO | 192 | ВДТ RX3 | PL1 | 1 | ШТ | На складе | Сертифицировано | 2024-12-29 | 3433.19 | 4119.83 | 4119.83 |  | 0.204 | 0.36855 | 101 | 41 | 89 | 3245064020251
402026 | да | Rx3 Вдт 30ма 63а 2п Ac | RX3 ВДТ 30мА 63А 2П AC | Legrand | Retail/PRO | 192 | ВДТ RX3 | PL1 | 1 | ШТ | На складе | Сертифицировано | 2024-12-29 | 4270.11 | 5124.13 | 5124.13 |  | 0.23 | 0.36855 | 101 | 41 | 89 | 3245064020268
402028 | да | Rx3 Вдт 100ма 25а 2п Ac | RX3 ВДТ 100мА 25А 2П AC | Legrand | Retail/PRO | 192 | ВДТ RX3 | PL1 | 1 | ШТ | На складе | Сертифицировано | 2024-12-29 | 6237.99 | 7485.59 | 7485.59 |  | 0.211 | 0.36855 | 101 | 41 | 89 | 3245064020282
402029 | да | Rx3 Вдт 100ма 40а 2п Ac | RX3 ВДТ 100мА 40А 2П AC | Legrand | Retail/PRO | 192 | ВДТ RX3 | PL1 | 1 | ШТ | На складе | Сертифицировано | 2024-12-29 | 7706.2 | 9247.44 | 9247.44 |  | 0.21 | 0.36855 | 101 | 41 | 89 | 3245064020299
402030 | да | Rx3 Вдт 100ма 63а 2п Ac | RX3 ВДТ 100мА 63А 2П AC | Legrand | Retail/PRO | 192 | ВДТ RX3 | PL1 | 1 | ШТ | На складе | Сертифицировано | 2024-12-29 | 7085.98 | 8503.18 | 8503.18 |  | 0.21 | 0.36855 | 101 | 41 | 89 | 3245064020305
402032 | да | Rx3 Вдт 300ма 25а 2п Ac | RX3 ВДТ 300мА 25А 2П AC | Legrand | Retail/PRO | 192 | ВДТ RX3 | PL1 | 1 | ШТ | На складе | Сертифицировано | 2024-12-29 | 4448.51 | 5338.21 | 5338.21 |  | 0.201 | 0.36855 | 101 | 41 | 89 | 3245064020329
402033 | да | Rx3 Вдт 300ма 40а 2п Ac | RX3 ВДТ 300мА 40А 2П AC | Legrand | Retail/PRO | 192 | ВДТ RX3 | PL1 | 1 | ШТ | На складе | Сертифицировано | 2024-12-29 | 4581.97 | 5498.36 | 5498.36 |  | 0.2 | 0.36855 | 101 | 41 | 89 | 3245064020336
402034 | да | Rx3 Вдт 300ма 63а 2п Ac | RX3 ВДТ 300мА 63А 2П AC | Legrand | Retail/PRO | 192 | ВДТ RX3 | PL1 | 1 | ШТ | На складе | Сертифицировано | 2024-12-29 | 5843.69 | 7012.43 | 7012.43 |  | 0.199 | 0.36855 | 101 | 41 | 89 | 3245064020343
402036 | да | Rx3 Вдт 30ма 25а 2п A | RX3 ВДТ 30мА 25А 2П A | Legrand | Retail/PRO | 192 | ВДТ RX3 | PL1 | 1 | ШТ | На складе | Сертифицировано | 2024-12-29 | 6115.66 | 7338.79 | 7338.79 |  | 0.193 | 0.36855 | 101 | 41 | 89 | 3245064020367
402037 | да | Rx3 Вдт 30ма 40а 2п A | RX3 ВДТ 30мА 40А 2П A | Legrand | Retail/PRO | 192 | ВДТ RX3 | PL1 | 1 | ШТ | На складе | Сертифицировано | 2024-12-29 | 6115.66 | 7338.79 | 7338.79 |  | 0.199 | 0.36855 | 101 | 41 | 89 | 3245064020374
402038 | да | Rx3 Вдт 30ма 63а 2п A | RX3 ВДТ 30мА 63А 2П A | Legrand | Retail/PRO | 192 | ВДТ RX3 | PL1 | 1 | ШТ | На складе | Сертифицировано | 2024-12-29 | 6849.54 | 8219.45 | 8219.45 |  | 0.231 | 0.36855 | 101 | 41 | 89 | 3245064020381
402062 | да | Rx3 Вдт 30ма 25а 4п Ac | RX3 ВДТ 30мА 25А 4П AC | Legrand | Retail/PRO | 192 | ВДТ RX3 | PL1 | 1 | ШТ | На складе | Сертифицировано | 2024-12-29 | 5211.77 | 6254.12 | 6254.12 |  | 0.337 | 0.70114 | 101 | 78 | 89 | 3245064020626
402063 | да | Rx3 Вдт 30ма 40а 4п Ac | RX3 ВДТ 30мА 40А 4П AC | Legrand | Retail/PRO | 192 | ВДТ RX3 | PL1 | 1 | ШТ | На складе | Сертифицировано | 2024-12-29 | 5335.62 | 6402.74 | 6402.74 |  | 0.337 | 0.70114 | 101 | 78 | 89 | 3245064020633
402064 | да | Rx3 Вдт 30ма 63а 4п Ac | RX3 ВДТ 30мА 63А 4П AC | Legrand | Retail/PRO | 192 | ВДТ RX3 | PL1 | 1 | ШТ | На складе | Сертифицировано | 2024-12-29 | 7017.59 | 8421.11 | 8421.11 |  | 0.377 | 0.70114 | 101 | 78 | 89 | 3245064020640
402066 | да | Rx3 Вдт 100ма 25а 4п Ac | RX3 ВДТ 100мА 25А 4П AC | Legrand | Retail/PRO | 192 | ВДТ RX3 | PL1 | 1 | ШТ | На складе | Сертифицировано | 2024-12-29 | 7103.74 | 8524.49 | 8524.49 |  | 0.344 | 0.70114 | 101 | 78 | 89 | 3245064020664
402067 | да | Rx3 Вдт 100ма 40а 4п Ac | RX3 ВДТ 100мА 40А 4П AC | Legrand | Retail/PRO | 192 | ВДТ RX3 | PL1 | 1 | ШТ | На складе | Сертифицировано | 2024-12-29 | 7646.09 | 9175.31 | 9175.31 |  | 0.341 | 0.70114 | 101 | 78 | 89 | 3245064020671
402068 | да | Rx3 Вдт 100ма 63а 4п Ac | RX3 ВДТ 100мА 63А 4П AC | Legrand | Retail/PRO | 192 | ВДТ RX3 | PL1 | 1 | ШТ | На складе | Сертифицировано | 2024-12-29 | 8806.55 | 10567.86 | 10567.86 |  | 0.344 | 0.70114 | 101 | 78 | 89 | 3245064020688
402070 | да | Rx3 Вдт 300ма 25а 4п Ac | RX3 ВДТ 300мА 25А 4П AC | Legrand | Retail/PRO | 192 | ВДТ RX3 | PL1 | 1 | ШТ | На складе | Сертифицировано | 2024-12-29 | 6382.78 | 7659.34 | 7659.34 |  | 0.329 | 0.70114 | 101 | 78 | 89 | 3245064020701
402071 | да | Rx3 Вдт 300ма 40а 4п Ac | RX3 ВДТ 300мА 40А 4П AC | Legrand | Retail/PRO | 192 | ВДТ RX3 | PL1 | 1 | ШТ | На складе | Сертифицировано | 2024-12-29 | 6026.41 | 7231.69 | 7231.69 |  | 0.328 | 0.70114 | 101 | 78 | 89 | 3245064020718
402072 | да | Rx3 Вдт 300ма 63а 4п Ac | RX3 ВДТ 300мА 63А 4П AC | Legrand | Retail/PRO | 192 | ВДТ RX3 | PL1 | 1 | ШТ | На складе | Сертифицировано | 2024-12-29 | 7383.53 | 8860.24 | 8860.24 |  | 0.329 | 0.70114 | 101 | 78 | 89 | 3245064020725
402074 | да | Rx3 Вдт 30ма 25а 4п A | RX3 ВДТ 30мА 25А 4П A | Legrand | Retail/PRO | 192 | ВДТ RX3 | PL1 | 1 | ШТ | На складе | Сертифицировано | 2024-12-29 | 7632.34 | 9158.81 | 9158.81 |  | 0.332 | 0.70114 | 101 | 78 | 89 | 3245064020749
402075 | да | Rx3 Вдт 30ма 40а 4п A | RX3 ВДТ 30мА 40А 4П A | Legrand | Retail/PRO | 192 | ВДТ RX3 | PL1 | 1 | ШТ | На складе | Сертифицировано | 2024-12-29 | 8219.45 | 9863.34 | 9863.34 |  | 0.338 | 0.70114 | 101 | 78 | 89 | 3245064020756
402076 | да | Rx3 Вдт 30ма 63а 4п A | RX3 ВДТ 30мА 63А 4П A | Legrand | Retail/PRO | 192 | ВДТ RX3 | PL1 | 1 | ШТ | На складе | Сертифицировано | 2024-12-29 | 8806.55 | 10567.86 | 10567.86 |  | 0.377 | 0.70114 | 101 | 78 | 89 | 3245064020763
403000 | да | ВДТ TX3 2П 25A 30MA -AC | Выключатель дифференциального тока TX³ - 2П - 25 А - тип AC - 30 мА - 2 модуля | Legrand | Retail/PRO | 193 | ВДТ TX3 | PL1 | 1 | ШТ | На складе | Сертифицировано | 2024-12-29 | 3742.43 | 4490.92 | 4490.92 |  | 0.206 | 0.38081 | 108 | 86 | 41 | 3245064030007
403001 | да | ВДТ TX3 2П 40A 30MA -AC | Выключатель дифференциального тока TX³ - 2П - 40 А - тип AC - 30 мА - 2 модуля | Legrand | Retail/PRO | 193 | ВДТ TX3 | PL1 | 1 | ШТ | На складе | Сертифицировано | 2024-12-29 | 4101.43 | 4921.72 | 4921.72 |  | 0.212 | 0.38081 | 108 | 86 | 41 | 3245064030014
403002 | да | ВДТ TX3 2П 63A 30MA -AC | Выключатель дифференциального тока TX³ - 2П - 63 А - тип AC - 30 мА - 2 модуля | Legrand | Retail/PRO | 193 | ВДТ TX3 | PL1 | 1 | ШТ | На складе | Сертифицировано | 2024-12-29 | 5776.39 | 6931.67 | 6931.67 |  | 0.232 | 0.38081 | 108 | 86 | 41 | 3245064030021
403008 | да | ВДТ TX3 4П 25A 30MA -AC | Выключатель дифференциального тока TX³ - 4П - 25 А - тип AC - 30 мА - 4 модуля | Legrand | Retail/PRO | 193 | ВДТ TX3 | PL1 | 1 | ШТ | На складе | Сертифицировано | 2024-12-29 | 6867.22 | 8240.66 | 8240.66 |  | 0.334 | 0.70114 | 101 | 78 | 89 | 3245064030083
403009 | да | ВДТ TX3 4П 40A 30MA -AC | Выключатель дифференциального тока TX³ - 4П - 40 А - тип AC - 30 мА - 4 модуля | Legrand | Retail/PRO | 193 | ВДТ TX3 | PL1 | 1 | ШТ | На складе | Сертифицировано | 2024-12-29 | 7131.35 | 8557.62 | 8557.62 |  | 0.34 | 0.70114 | 101 | 78 | 89 | 3245064030090
403010 | да | ВДТ TX3 4П 63A 30MA -AC | Выключатель дифференциального тока TX³ - 4П - 63 А - тип AC - 30 мА - 4 модуля | Legrand | Retail/PRO | 193 | ВДТ TX3 | PL1 | 1 | ШТ | На складе | Сертифицировано | 2024-12-29 | 9203.07 | 11043.68 | 11043.68 |  | 0.374 | 0.70114 | 101 | 78 | 89 | 3245064030106
403038 | да | ВДТ TX3 2п 25a 300ma -AC | Выключатель дифференциального тока TX³ - 2П - 25 А - тип AC - 300 мА - 2 модуля | Legrand | Retail/PRO | 193 | ВДТ TX3 | PL1 | 1 | ШТ | На складе | Сертифицировано | 2024-12-29 | 5648.31 | 6777.97 | 6777.97 |  | 0.197 | 0.3672 | 108 | 85 | 40 | 3245064030380
403039 | да | ВДТ TX3 2п 40a 300ma -AC | Выключатель дифференциального тока TX³ - 2П - 40 А - тип AC - 300 мА - 2 модуля | Legrand | Retail/PRO | 193 | ВДТ TX3 | PL1 | 1 | ШТ | На складе | Сертифицировано | 2024-12-29 | 5648.31 | 6777.97 | 6777.97 |  | 0.197 | 0.3672 | 108 | 85 | 40 | 3245064030397
403040 | да | ВДТ TX3 2п 63a 300ma -AC | Выключатель дифференциального тока TX³ - 2П - 63 А - тип AC - 300 мА - 2 модуля | Legrand | Retail/PRO | 193 | ВДТ TX3 | PL1 | 1 | ШТ | На складе | Сертифицировано | 2024-12-29 | 7525.63 | 9030.76 | 9030.76 |  | 0.198 | 0.3672 | 108 | 85 | 40 | 3245064030403
403042 | да | ВДТ TX3 4п 25a 300ma -AC | Выключатель дифференциального тока TX³ - 4П - 25 А - тип AC - 300 мА - 4 модуля | Legrand | Retail/PRO | 193 | ВДТ TX3 | PL1 | 1 | ШТ | На складе | Сертифицировано | 2024-12-29 | 8534.28 | 10241.14 | 10241.14 |  | 0.231 | 0.70114 | 101 | 78 | 89 | 3245064030427
403043 | да | ВДТ TX3 4п 40a 300ma -AC | Выключатель дифференциального тока TX³ - 4П - 40 А - тип AC - 300 мА - 4 модуля | Legrand | Retail/PRO | 193 | ВДТ TX3 | PL1 | 1 | ШТ | На складе | Сертифицировано | 2024-12-29 | 7968.31 | 9561.97 | 9561.97 |  | 0.333 | 0.70114 | 101 | 78 | 89 | 3245064030434
403044 | да | ВДТ TX3 4п 63a 300ma -AC | Выключатель дифференциального тока TX³ - 4П - 63 А - тип AC - 300 мА - 4 модуля | Legrand | Retail/PRO | 193 | ВДТ TX3 | PL1 | 1 | ШТ | На складе | Сертифицировано | 2024-12-29 | 9874.3 | 11849.16 | 11849.16 |  | 0.332 | 0.70114 | 101 | 78 | 89 | 3245064030441
403857 | да | Aвт.выкл.TX3 B6A 1П 6000/10kA | Автоматический выключатель TX³ 6000 - 10 кА - тип характеристики B - 1П - 230/400 В~ - 6 А - 1 модуль | Legrand | Retail/PRO | 221 | Автоматические выключатели TX3 | PL1 | 10 | ШТ | На складе | Сертифицировано | 2025-01-20 | 819.18 | 983.02 | 983.02 |  | 1.263 | 1.6354 | 184 | 101 | 88 | 3245064038577
403858 | да | Aвт.выкл.TX3 B10A 1П 6000/10kA | Автоматический выключатель TX³ 6000 - 10 кА - тип характеристики B - 1П - 230/400 В~ - 10 А - 1 модуль | Legrand | Retail/PRO | 221 | Автоматические выключатели TX3 | PL1 | 10 | ШТ | На складе | Сертифицировано | 2025-01-20 | 670.27 | 804.32 | 804.32 |  | 1.255 | 1.6354 | 184 | 101 | 88 | 3245064038584
403860 | да | Aвт.выкл.TX3 B16A 1П 6000/10kA | Автоматический выключатель TX³ 6000 - 10 кА - тип характеристики B - 1П - 230/400 В~ - 16 А - 1 модуль | Legrand | Retail/PRO | 221 | Автоматические выключатели TX3 | PL1 | 10 | ШТ | На складе | Сертифицировано | 2025-01-20 | 670.27 | 804.32 | 804.32 |  | 1.257 | 1.6354 | 184 | 101 | 88 | 3245064038607
403861 | да | Aвт.выкл.TX3 B20A 1П 6000/10kA | Автоматический выключатель TX³ 6000 - 10 кА - тип характеристики B - 1П - 230/400 В~ - 20 А - 1 модуль | Legrand | Retail/PRO | 221 | Автоматические выключатели TX3 | PL1 | 10 | ШТ | На складе | Сертифицировано | 2025-01-20 | 712.61 | 855.13 | 855.13 |  | 1.345 | 1.6354 | 184 | 101 | 88 | 3245064038614
403862 | да | Aвт.выкл.TX3 B25A 1П 6000/10kA | Автоматический выключатель TX³ 6000 - 10 кА - тип характеристики B - 1П - 230/400 В~ - 25 А - 1 модуль | Legrand | Retail/PRO | 221 | Автоматические выключатели TX3 | PL1 | 10 | ШТ | На складе | Сертифицировано | 2025-01-20 | 705.24 | 846.29 | 846.29 |  | 1.295 | 1.6354 | 184 | 101 | 88 | 3245064038621
403863 | да | Aвт.выкл.TX3 B32A 1П 6000/10kA | Автоматический выключатель TX³ 6000 - 10 кА - тип характеристики B - 1П - 230/400 В~ - 32 А - 1 модуль | Legrand | Retail/PRO | 221 | Автоматические выключатели TX3 | PL1 | 10 | ШТ | На складе | Сертифицировано | 2025-01-20 | 837.45 | 1004.94 | 1004.94 |  | 1.393 | 1.6354 | 184 | 101 | 88 | 3245064038638 |  | 12.09.22 - Изменение складского статуса на "На складе"
403864 | да | Aвт.выкл.TX3 B40A 1П 6000/10kA | Автоматический выключатель TX³ 6000 - 10 кА - тип характеристики B - 1П - 230/400 В~ - 40 А - 1 модуль | Legrand | Retail/PRO | 221 | Автоматические выключатели TX3 | PL1 | 10 | ШТ | На складе | Сертифицировано | 2025-01-20 | 877.06 | 1052.47 | 1052.47 |  | 1.388 | 1.6354 | 184 | 101 | 88 | 3245064038645 |  | 12.09.22 - Изменение складского статуса на "На складе"
403865 | да | Aвт.выкл.TX3 B50A 1П 6000/10kA | Автоматический выключатель TX³ 6000 - 10 кА - тип характеристики B - 1П - 230/400 В~ - 50 А - 1 модуль | Legrand | Retail/PRO | 221 | Автоматические выключатели TX3 | PL1 | 10 | ШТ | На складе | Сертифицировано | 2025-01-20 | 1077.99 | 1293.59 | 1293.59 |  | 1.417 | 1.6354 | 184 | 101 | 88 | 3245064038652
403866 | да | Aвт.выкл.TX3 B63A 1П 6000/10kA | Автоматический выключатель TX³ 6000 - 10 кА - тип характеристики B - 1П - 230/400 В~ - 63 А - 1 модуль | Legrand | Retail/PRO | 221 | Автоматические выключатели TX3 | PL1 | 10 | ШТ | На складе | Сертифицировано | 2025-01-20 | 1160.12 | 1392.14 | 1392.14 |  | 1.426 | 1.6354 | 184 | 101 | 88 | 3245064038669 |  | 12.09.22 - Изменение складского статуса на "На складе"
403871 | да | Авт.выкл.TX3 B6A 2П 6000/10kA | Автоматический выключатель TX³ 6000 - 10 кА - тип характеристики B - 2П - 230/400 В~ - 6 А - 2 модуля | Legrand | Retail/PRO | 221 | Автоматические выключатели TX3 | PL1 | 5 | ШТ | На складе | Сертифицировано | 2025-01-20 | 1882.03 | 2258.44 | 2258.44 |  | 1.26 | 1.6354 | 184 | 101 | 88 | 3245064038713 |  | 12.09.22 - Изменение складского статуса на "На складе"
403872 | да | Авт.выкл.TX3 B10A 2П 6000/10kA | Автоматический выключатель TX³ 6000 - 10 кА - тип характеристики B - 2П - 230/400 В~ - 10 А - 2 модуля | Legrand | Retail/PRO | 221 | Автоматические выключатели TX3 | PL1 | 5 | ШТ | На складе | Сертифицировано | 2025-01-20 | 1539.99 | 1847.99 | 1847.99 |  | 1.247 | 1.6354 | 184 | 101 | 88 | 3245064038720
403874 | да | Авт.выкл.TX3 B16A 2П 6000/10kA | Автоматический выключатель TX³ 6000 - 10 кА - тип характеристики B - 2П - 230/400 В~ - 16 А - 2 модуля | Legrand | Retail/PRO | 221 | Автоматические выключатели TX3 | PL1 | 5 | ШТ | На складе | Сертифицировано | 2025-01-20 | 1539.99 | 1847.99 | 1847.99 |  | 1.255 | 1.6354 | 184 | 101 | 88 | 3245064038744
403875 | нет | Авт.выкл.TX3 B20A 2П 6000/10kA | Автоматический выключатель TX³ 6000 - 10 кА - тип характеристики B - 2П - 230/400 В~ - 20 А - 2 модуля | Legrand | Retail/PRO | 221 | Автоматические выключатели TX3 | PL1 | 5 | ШТ | Под заказ Т2 | Сертифицировано | 2025-01-20 | 1739.7 | 2087.64 | 2087.64 |  | 1.344 | 1.6354 | 184 | 101 | 88 | 3245064038751
403876 | да | Авт.выкл.TX3 B25A 2П 6000/10kA | Автоматический выключатель TX³ 6000 - 10 кА - тип характеристики B - 2П - 230/400 В~ - 25 А - 2 модуля | Legrand | Retail/PRO | 221 | Автоматические выключатели TX3 | PL1 | 5 | ШТ | На складе | Сертифицировано | 2025-01-20 | 1750.34 | 2100.41 | 2100.41 |  | 1.344 | 1.6354 | 184 | 101 | 88 | 3245064038768 |  | 12.09.22 - Изменение складского статуса на "На складе"
403877 | да | Авт.выкл.TX3 B32A 2П 6000/10kA | Автоматический выключатель TX³ 6000 - 10 кА - тип характеристики B - 2П - 230/400 В~ - 32 А - 2 модуля | Legrand | Retail/PRO | 221 | Автоматические выключатели TX3 | PL1 | 5 | ШТ | На складе | Сертифицировано | 2025-01-20 | 1922.78 | 2307.34 | 2307.34 |  | 1.338 | 1.6354 | 184 | 101 | 88 | 3245064038775 |  | 12.09.22 - Изменение складского статуса на "На складе"
403878 | да | Авт.выкл.TX3 B40A 2П 6000/10kA | Автоматический выключатель TX³ 6000 - 10 кА - тип характеристики B - 2П - 230/400 В~ - 40 А - 2 модуля | Legrand | Retail/PRO | 221 | Автоматические выключатели TX3 | PL1 | 5 | ШТ | На складе | Сертифицировано | 2025-01-20 | 2001.99 | 2402.39 | 2402.39 |  | 1.39 | 1.6354 | 184 | 101 | 88 | 3245064038782 |  | 12.09.22 - Изменение складского статуса на "На складе"
403879 | да | Авт.выкл.TX3 B50A 2П 6000/10kA | Автоматический выключатель TX³ 6000 - 10 кА - тип характеристики B - 2П - 230/400 В~ - 50 А - 2 модуля | Legrand | Retail/PRO | 221 | Автоматические выключатели TX3 | PL1 | 5 | ШТ | На складе | Сертифицировано | 2025-01-20 | 2524.11 | 3028.93 | 3028.93 |  | 1.413 | 1.6354 | 184 | 101 | 88 | 3245064038799 |  | 12.09.22 - Изменение складского статуса на "На складе"
403880 | нет | Авт.выкл.TX3 B63A 2П 6000/10kA | Автоматический выключатель TX³ 6000 - 10 кА - тип характеристики B - 2П - 230/400 В~ - 63 А - 2 модуля | Legrand | Retail/PRO | 221 | Автоматические выключатели TX3 | PL1 | 5 | ШТ | Под заказ Т2 | Сертифицировано | 2025-01-20 | 2695.71 | 3234.85 | 3234.85 |  | 1.422 | 1.6354 | 184 | 101 | 88 | 3245064038805
403885 | да | Авт.выкл.TX3 B6A 3П 6000/10kA | Автоматический выключатель TX³ 6000 - 10 кА - тип характеристики B - 3П - 400 В~ - 6 А - 3 модуля | Legrand | Retail/PRO | 221 | Автоматические выключатели TX3 | PL1 | 1 | ШТ | На складе | Сертифицировано | 2025-01-20 | 2720.65 | 3264.78 | 3264.78 |  | 0.383 | 0.52136 | 101 | 58 | 89 | 3245064038850 |  | 12.09.22 - Изменение складского статуса на "На складе"
403886 | да | Авт.выкл.TX3 B10A 3П 6000/10kA | Автоматический выключатель TX³ 6000 - 10 кА - тип характеристики B - 3П - 400 В~ - 10 А - 3 модуля | Legrand | Retail/PRO | 221 | Автоматические выключатели TX3 | PL1 | 1 | ШТ | На складе | Сертифицировано | 2025-01-20 | 2331.99 | 2798.39 | 2798.39 |  | 0.379 | 0.52136 | 101 | 58 | 89 | 3245064038867
403888 | да | Авт.выкл.TX3 B16A 3П 6000/10kA | Автоматический выключатель TX³ 6000 - 10 кА - тип характеристики B - 3П - 400 В~ - 16 А - 3 модуля | Legrand | Retail/PRO | 221 | Автоматические выключатели TX3 | PL1 | 1 | ШТ | На складе | Сертифицировано | 2025-01-20 | 2331.99 | 2798.39 | 2798.39 |  | 0.378 | 0.52136 | 101 | 58 | 89 | 3245064038881
403889 | да | Авт.выкл.TX3 B20A 3П 6000/10kA | Автоматический выключатель TX³ 6000 - 10 кА - тип характеристики B - 3П - 400 В~ - 20 А - 3 модуля | Legrand | Retail/PRO | 221 | Автоматические выключатели TX3 | PL1 | 1 | ШТ | На складе | Сертифицировано | 2025-01-20 | 2557.84 | 3069.41 | 3069.41 |  | 0.391 | 0.52136 | 101 | 58 | 89 | 3245064038898 |  | 12.09.22 - Изменение складского статуса на "На складе"
403890 | да | Авт.выкл.TX3 B25A 3П 6000/10kA | Автоматический выключатель TX³ 6000 - 10 кА - тип характеристики B - 3П - 400 В~ - 25 А - 3 модуля | Legrand | Retail/PRO | 221 | Автоматические выключатели TX3 | PL1 | 1 | ШТ | На складе | Сертифицировано | 2025-01-20 | 2514.86 | 3017.83 | 3017.83 |  | 0.391 | 0.52136 | 101 | 58 | 89 | 3245064038904 |  | 12.09.22 - Изменение складского статуса на "На складе"
403891 | да | Авт.выкл.TX3 B32A 3П 6000/10kA | Автоматический выключатель TX³ 6000 - 10 кА - тип характеристики B - 3П - 400 В~ - 32 А - 3 модуля | Legrand | Retail/PRO | 221 | Автоматические выключатели TX3 | PL1 | 1 | ШТ | На складе | Сертифицировано | 2025-01-20 | 2780.77 | 3336.92 | 3336.92 |  | 0.407 | 0.52136 | 101 | 58 | 89 | 3245064038911
403892 | да | Авт.выкл.TX3 B40A 3П 6000/10kA | Автоматический выключатель TX³ 6000 - 10 кА - тип характеристики B - 3П - 400 В~ - 40 А - 3 модуля | Legrand | Retail/PRO | 221 | Автоматические выключатели TX3 | PL1 | 1 | ШТ | На складе | Сертифицировано | 2025-01-20 | 2895.18 | 3474.22 | 3474.22 |  | 0.409 | 0.52136 | 101 | 58 | 89 | 3245064038928 |  | 12.09.22 - Изменение складского статуса на "На складе"
403893 | да | Авт.выкл.TX3 B50A 3П 6000/10kA | Автоматический выключатель TX³ 6000 - 10 кА - тип характеристики B - 3П - 400 В~ - 50 А - 3 модуля | Legrand | Retail/PRO | 221 | Автоматические выключатели TX3 | PL1 | 1 | ШТ | На складе | Сертифицировано | 2025-01-20 | 3597.7 | 4317.24 | 4317.24 |  | 0.432 | 0.52136 | 101 | 58 | 89 | 3245064038935 |  | 12.09.22 - Изменение складского статуса на "На складе"
403894 | нет | Авт.выкл.TX3 B63A 3П 6000/10kA | Автоматический выключатель TX³ 6000 - 10 кА - тип характеристики B - 3П - 400 В~ - 63 А - 3 модуля | Legrand | Retail/PRO | 221 | Автоматические выключатели TX3 | PL1 | 1 | ШТ | Под заказ Т2 | Сертифицировано | 2025-01-20 | 3980.02 | 4776.02 | 4776.02 |  | 0.429 | 0.52136 | 101 | 58 | 89 | 3245064038942
403899 | да | Авт.выкл.TX3 B6A 4П 6000/10kA | Автоматический выключатель TX³ 6000 - 10 кА - тип характеристики B - 4П - 400 В~ - 6 А - 4 модуля | Legrand | Retail/PRO | 221 | Автоматические выключатели TX3 | PL1 | 1 | ШТ | Под заказ Т2 | Сертифицировано | 2025-01-20 | 5376.37 | 6451.64 | 6451.64 |  | 0.516 | 0.70114 | 101 | 78 | 89 | 3245064038997
403900 | да | Авт.выкл.TX3 B10A 4П 6000/10kA | Автоматический выключатель TX³ 6000 - 10 кА - тип характеристики B - 4П - 400 В~ - 10 А - 4 модуля | Legrand | Retail/PRO | 221 | Автоматические выключатели TX3 | PL1 | 1 | ШТ | На складе | Сертифицировано | 2025-01-20 | 4383.37 | 5260.04 | 5260.04 |  | 0.508 | 0.70114 | 101 | 78 | 89 | 3245064039000 |  | 12.09.22 - Изменение складского статуса на "На складе"
403902 | да | Авт.выкл.TX3 B16A 4П 6000/10kA | Автоматический выключатель TX³ 6000 - 10 кА - тип характеристики B - 4П - 400 В~ - 16 А - 4 модуля | Legrand | Retail/PRO | 221 | Автоматические выключатели TX3 | PL1 | 1 | ШТ | Под заказ Т2 | Сертифицировано | 2025-01-20 | 4383.37 | 5260.04 | 5260.04 |  | 0.506 | 0.70114 | 101 | 78 | 89 | 3245064039024
403903 | да | Авт.выкл.TX3 B20A 4П 6000/10kA | Автоматический выключатель TX³ 6000 - 10 кА - тип характеристики B - 4П - 400 В~ - 20 А - 4 модуля | Legrand | Retail/PRO | 221 | Автоматические выключатели TX3 | PL1 | 1 | ШТ | Под заказ Т2 | Сертифицировано | 2025-01-20 | 4984.1 | 5980.92 | 5980.92 |  | 0.524 | 0.70114 | 101 | 78 | 89 | 3245064039031
403904 | да | Авт.выкл.TX3 B25A 4П 6000/10kA | Автоматический выключатель TX³ 6000 - 10 кА - тип характеристики B - 4П - 400 В~ - 25 А - 4 модуля | Legrand | Retail/PRO | 221 | Автоматические выключатели TX3 | PL1 | 1 | ШТ | На складе | Сертифицировано | 2025-01-20 | 5173.49 | 6208.19 | 6208.19 |  | 0.525 | 0.70114 | 101 | 78 | 89 | 3245064039048 |  | 12.09.22 - Изменение складского статуса на "На складе"
403905 | да | Авт.выкл.TX3 B32A 4П 6000/10kA | Автоматический выключатель TX³ 6000 - 10 кА - тип характеристики B - 4П - 400 В~ - 32 А - 4 модуля | Legrand | Retail/PRO | 221 | Автоматические выключатели TX3 | PL1 | 1 | ШТ | Под заказ Т2 | Сертифицировано | 2025-01-20 | 5493.06 | 6591.67 | 6591.67 |  | 0.54 | 0.70114 | 101 | 78 | 89 | 3245064039055
403906 | да | Авт.выкл.TX3 B40A 4П 6000/10kA | Автоматический выключатель TX³ 6000 - 10 кА - тип характеристики B - 4П - 400 В~ - 40 А - 4 модуля | Legrand | Retail/PRO | 221 | Автоматические выключатели TX3 | PL1 | 1 | ШТ | Под заказ Т2 | Сертифицировано | 2025-01-20 | 5709.46 | 6851.35 | 6851.35 |  | 0.542 | 0.70114 | 101 | 78 | 89 | 3245064039062
403907 | да | Авт.выкл.TX3 B50A 4П 6000/10kA | Автоматический выключатель TX³ 6000 - 10 кА - тип характеристики B - 4П - 400 В~ - 50 А - 4 модуля | Legrand | Retail/PRO | 221 | Автоматические выключатели TX3 | PL1 | 1 | ШТ | Под заказ Т2 | Сертифицировано | 2025-01-20 | 6581.97 | 7898.36 | 7898.36 |  | 0.569 | 0.70114 | 101 | 78 | 89 | 3245064039079
403908 | да | Авт.выкл.TX3 B63A 4П 6000/10kA | Автоматический выключатель TX³ 6000 - 10 кА - тип характеристики B - 4П - 400 В~ - 63 А - 4 модуля | Legrand | Retail/PRO | 221 | Автоматические выключатели TX3 | PL1 | 1 | ШТ | На складе | Сертифицировано | 2025-01-20 | 7466.63 | 8959.96 | 8959.96 |  | 0.577 | 0.70114 | 101 | 78 | 89 | 3245064039086 |  | 12.09.22 - Изменение складского статуса на "На складе"
403913 | да | Авт.выкл.TX3 C6А 1П 6000/10kA | Автоматический выключатель TX³ 6000 - 10 кА - тип характеристики C - 1П - 230/400 В~ - 6 А - 1 модуль | Legrand | Retail/PRO | 221 | Автоматические выключатели TX3 | PL1 | 10 | ШТ | На складе | Сертифицировано | 2025-01-20 | 792.8 | 951.36 | 951.36 |  | 1.256 | 1.6354 | 184 | 101 | 88 | 3245064039130
403914 | да | Авт.выкл.TX3 C10А 1П 6000/10kA | Автоматический выключатель TX³ 6000 - 10 кА - тип характеристики C - 1П - 230/400 В~ - 10 А - 1 модуль | Legrand | Retail/PRO | 221 | Автоматические выключатели TX3 | PL1 | 10 | ШТ | На складе | Сертифицировано | 2025-01-20 | 642.58 | 771.1 | 771.1 |  | 1.25 | 1.6354 | 184 | 101 | 88 | 3245064039147
403915 | да | Авт.выкл.TX3 C13А 1П 6000/10kA | Автоматический выключатель TX³ 6000 - 10 кА - тип характеристики C - 1П - 230/400 В~ - 13 А - 1 модуль | Legrand | Retail/PRO | 221 | Автоматические выключатели TX3 | PL1 | 10 | ШТ | На складе | Сертифицировано | 2025-01-20 | 747.74 | 897.29 | 897.29 |  | 1.305 | 1.6354 | 184 | 101 | 88 | 3245064039154
403916 | да | Авт.выкл.TX3 C16А 1П 6000/10kA | Автоматический выключатель TX³ 6000 - 10 кА - тип характеристики C - 1П - 230/400 В~ - 16 А - 1 модуль | Legrand | Retail/PRO | 221 | Автоматические выключатели TX3 | PL1 | 10 | ШТ | На складе | Сертифицировано | 2025-01-20 | 642.58 | 771.1 | 771.1 |  | 1.254 | 1.6354 | 184 | 101 | 88 | 3245064039161
403917 | да | Авт.выкл.TX3 C20А 1П 6000/10kA | Автоматический выключатель TX³ 6000 - 10 кА - тип характеристики C - 1П - 230/400 В~ - 20 А - 1 модуль | Legrand | Retail/PRO | 221 | Автоматические выключатели TX3 | PL1 | 10 | ШТ | На складе | Сертифицировано | 2025-01-20 | 669.3 | 803.16 | 803.16 |  | 1.268 | 1.6354 | 184 | 101 | 88 | 3245064039178
403918 | да | Авт.выкл.TX3 C25А 1П 6000/10kA | Автоматический выключатель TX³ 6000 - 10 кА - тип характеристики C - 1П - 230/400 В~ - 25 А - 1 модуль | Legrand | Retail/PRO | 221 | Автоматические выключатели TX3 | PL1 | 10 | ШТ | На складе | Сертифицировано | 2025-01-20 | 689.16 | 826.99 | 826.99 |  | 1.295 | 1.6354 | 184 | 101 | 88 | 3245064039185
403919 | да | Авт.выкл.TX3 C32А 1П 6000/10kA | Автоматический выключатель TX³ 6000 - 10 кА - тип характеристики C - 1П - 230/400 В~ - 32 А - 1 модуль | Legrand | Retail/PRO | 221 | Автоматические выключатели TX3 | PL1 | 10 | ШТ | На складе | Сертифицировано | 2025-01-20 | 776.12 | 931.34 | 931.34 |  | 1.342 | 1.6354 | 184 | 101 | 88 | 3245064039192
403920 | да | Авт.выкл.TX3 C40А 1П 6000/10kA | Автоматический выключатель TX³ 6000 - 10 кА - тип характеристики C - 1П - 230/400 В~ - 40 А - 1 модуль | Legrand | Retail/PRO | 221 | Автоматические выключатели TX3 | PL1 | 10 | ШТ | На складе | Сертифицировано | 2025-01-20 | 832.87 | 999.44 | 999.44 |  | 1.394 | 1.6354 | 184 | 101 | 88 | 3245064039208 |  | 12.09.22 - Изменение складского статуса на "На складе"
403921 | да | Авт.выкл.TX3 C50А 1П 6000/10kA | Автоматический выключатель TX³ 6000 - 10 кА - тип характеристики C - 1П - 230/400 В~ - 50 А - 1 модуль | Legrand | Retail/PRO | 221 | Автоматические выключатели TX3 | PL1 | 10 | ШТ | На складе | Сертифицировано | 2025-01-20 | 1131.62 | 1357.94 | 1357.94 |  | 1.413 | 1.6354 | 184 | 101 | 88 | 3245064039215 |  | 12.09.22 - Изменение складского статуса на "На складе"
403922 | да | Авт.выкл.TX3 C63А 1П 6000/10kA | Автоматический выключатель TX³ 6000 - 10 кА - тип характеристики C - 1П - 230/400 В~ - 63 А - 1 модуль | Legrand | Retail/PRO | 221 | Автоматические выключатели TX3 | PL1 | 10 | ШТ | На складе | Сертифицировано | 2025-01-20 | 1205.06 | 1446.07 | 1446.07 |  | 1.427 | 1.6354 | 184 | 101 | 88 | 3245064039222 |  | 12.09.22 - Изменение складского статуса на "На складе"
403927 | да | Авт.выкл.TX3 C6A 2П 6000/10kA | Автоматический выключатель TX³ 6000 - 10 кА - тип характеристики C - 2П - 230/400 В~ - 6 А - 2 модуля | Legrand | Retail/PRO | 221 | Автоматические выключатели TX3 | PL1 | 5 | ШТ | На складе | Сертифицировано | 2025-01-20 | 1908.69 | 2290.43 | 2290.43 |  | 1.254 | 1.6354 | 184 | 101 | 88 | 3245064039277
403928 | да | Авт.выкл.TX3 C10A 2П 6000/10kA | Автоматический выключатель TX³ 6000 - 10 кА - тип характеристики C - 2П - 230/400 В~ - 10 А - 2 модуля | Legrand | Retail/PRO | 221 | Автоматические выключатели TX3 | PL1 | 5 | ШТ | На складе | Сертифицировано | 2025-01-20 | 1580.6 | 1896.72 | 1896.72 |  | 1.253 | 1.6354 | 184 | 101 | 88 | 3245064039284 |  | 12.09.22 - Изменение складского статуса на "На складе"
403929 | нет | Авт.выкл.TX3 C13A 2П 6000/10kA | Автоматический выключатель TX³ 6000 - 10 кА - тип характеристики C - 2П - 230/400 В~ - 13 А - 2 модуля | Legrand | Retail/PRO | 221 | Автоматические выключатели TX3 | PL1 | 5 | ШТ | Под заказ Т2 | Сертифицировано | 2025-01-20 | 2114.7 | 2537.64 | 2537.64 |  | 1.309 | 1.6354 | 184 | 101 | 88 | 3245064039291
403930 | да | Авт.выкл.TX3 C16A 2П 6000/10kA | Автоматический выключатель TX³ 6000 - 10 кА - тип характеристики C - 2П - 230/400 В~ - 16 А - 2 модуля | Legrand | Retail/PRO | 221 | Автоматические выключатели TX3 | PL1 | 5 | ШТ | На складе | Сертифицировано | 2025-01-20 | 1562.24 | 1874.69 | 1874.69 |  | 1.254 | 1.6354 | 184 | 101 | 88 | 3245064039307 |  | 12.09.22 - Изменение складского статуса на "На складе"
403931 | да | Авт.выкл.TX3 C20A 2П 6000/10kA | Автоматический выключатель TX³ 6000 - 10 кА - тип характеристики C - 2П - 230/400 В~ - 20 А - 2 модуля | Legrand | Retail/PRO | 221 | Автоматические выключатели TX3 | PL1 | 5 | ШТ | На складе | Сертифицировано | 2025-01-20 | 1742.5 | 2091 | 2091 |  | 1.263 | 1.6354 | 184 | 101 | 88 | 3245064039314 |  | 12.09.22 - Изменение складского статуса на "На складе"
403932 | да | Авт.выкл.TX3 C25A 2П 6000/10kA | Автоматический выключатель TX³ 6000 - 10 кА - тип характеристики C - 2П - 230/400 В~ - 25 А - 2 модуля | Legrand | Retail/PRO | 221 | Автоматические выключатели TX3 | PL1 | 5 | ШТ | На складе | Сертифицировано | 2025-01-20 | 1718.81 | 2062.57 | 2062.57 |  | 1.293 | 1.6354 | 184 | 101 | 88 | 3245064039321 |  | 12.09.22 - Изменение складского статуса на "На складе"
403933 | да | Авт.выкл.TX3 C32A 2П 6000/10kA | Автоматический выключатель TX³ 6000 - 10 кА - тип характеристики C - 2П - 230/400 В~ - 32 А - 2 модуля | Legrand | Retail/PRO | 221 | Автоматические выключатели TX3 | PL1 | 5 | ШТ | На складе | Сертифицировано | 2025-01-20 | 1947.79 | 2337.35 | 2337.35 |  | 1.396 | 1.6354 | 184 | 101 | 88 | 3245064039338 |  | 12.09.22 - Изменение складского статуса на "На складе"
403934 | нет | Авт.выкл.TX3 C40A 2П 6000/10kA | Автоматический выключатель TX³ 6000 - 10 кА - тип характеристики C - 2П - 230/400 В~ - 40 А - 2 модуля | Legrand | Retail/PRO | 221 | Автоматические выключатели TX3 | PL1 | 5 | ШТ | Под заказ Т2 | Сертифицировано | 2025-01-20 | 2031.23 | 2437.48 | 2437.48 |  | 1.393 | 1.6354 | 184 | 101 | 88 | 3245064039345
403935 | да | Авт.выкл.TX3 C50A 2П 6000/10kA | Автоматический выключатель TX³ 6000 - 10 кА - тип характеристики C - 2П - 230/400 В~ - 50 А - 2 модуля | Legrand | Retail/PRO | 221 | Автоматические выключатели TX3 | PL1 | 5 | ШТ | На складе | Сертифицировано | 2025-01-20 | 2690.51 | 3228.61 | 3228.61 |  | 1.415 | 1.6354 | 184 | 101 | 88 | 3245064039352 |  | 12.09.22 - Изменение складского статуса на "На складе"
403936 | да | Авт.выкл.TX3 C63A 2П 6000/10kA | Автоматический выключатель TX³ 6000 - 10 кА - тип характеристики C - 2П - 230/400 В~ - 63 А - 2 модуля | Legrand | Retail/PRO | 221 | Автоматические выключатели TX3 | PL1 | 5 | ШТ | На складе | Сертифицировано | 2025-01-20 | 2844.07 | 3412.88 | 3412.88 |  | 1.42 | 1.6354 | 184 | 101 | 88 | 3245064039369
403941 | да | Авт.выкл.TX3 C6A 3П 6000/10kA | Автоматический выключатель TX³ 6000 - 10 кА - тип характеристики C - 3П - 400 В~ - 6 А - 3 модуля | Legrand | Retail/PRO | 221 | Автоматические выключатели TX3 | PL1 | 1 | ШТ | На складе | Сертифицировано | 2025-01-20 | 2939.59 | 3527.51 | 3527.51 |  | 0.379 | 0.52136 | 101 | 58 | 89 | 3245064039413
403942 | да | Авт.выкл.TX3 C10A 3П 6000/10kA | Автоматический выключатель TX³ 6000 - 10 кА - тип характеристики C - 3П - 400 В~ - 10 А - 3 модуля | Legrand | Retail/PRO | 221 | Автоматические выключатели TX3 | PL1 | 1 | ШТ | На складе | Сертифицировано | 2025-01-20 | 2156.41 | 2587.69 | 2587.69 |  | 0.378 | 0.52136 | 101 | 58 | 89 | 3245064039420
403943 | да | Авт.выкл.TX3 C13A 3П 6000/10kA | Автоматический выключатель TX³ 6000 - 10 кА - тип характеристики C - 3П - 400 В~ - 13 А - 3 модуля | Legrand | Retail/PRO | 221 | Автоматические выключатели TX3 | PL1 | 1 | ШТ | На складе | Сертифицировано | 2025-01-20 | 2723.9 | 3268.68 | 3268.68 |  | 0.381 | 0.52136 | 101 | 58 | 89 | 3245064039437
403944 | да | Авт.выкл.TX3 C16A 3П 6000/10kA | Автоматический выключатель TX³ 6000 - 10 кА - тип характеристики C - 3П - 400 В~ - 16 А - 3 модуля | Legrand | Retail/PRO | 221 | Автоматические выключатели TX3 | PL1 | 1 | ШТ | На складе | Сертифицировано | 2025-01-20 | 2174.77 | 2609.72 | 2609.72 |  | 0.381 | 0.52136 | 101 | 58 | 89 | 3245064039444
403945 | да | Авт.выкл.TX3 C20A 3П 6000/10kA | Автоматический выключатель TX³ 6000 - 10 кА - тип характеристики C - 3П - 400 В~ - 20 А - 3 модуля | Legrand | Retail/PRO | 221 | Автоматические выключатели TX3 | PL1 | 1 | ШТ | На складе | Сертифицировано | 2025-01-20 | 2568.68 | 3082.42 | 3082.42 |  | 0.383 | 0.52136 | 101 | 58 | 89 | 3245064039451
403946 | да | Авт.выкл.TX3 C25A 3П 6000/10kA | Автоматический выключатель TX³ 6000 - 10 кА - тип характеристики C - 3П - 400 В~ - 25 А - 3 модуля | Legrand | Retail/PRO | 221 | Автоматические выключатели TX3 | PL1 | 1 | ШТ | На складе | Сертифицировано | 2025-01-20 | 2624.04 | 3148.85 | 3148.85 |  | 0.389 | 0.52136 | 101 | 58 | 89 | 3245064039468
403947 | да | Авт.выкл.TX3 C32A 3П 6000/10kA | Автоматический выключатель TX³ 6000 - 10 кА - тип характеристики C - 3П - 400 В~ - 32 А - 3 модуля | Legrand | Retail/PRO | 221 | Автоматические выключатели TX3 | PL1 | 1 | ШТ | На складе | Сертифицировано | 2025-01-20 | 2788.99 | 3346.79 | 3346.79 |  | 0.406 | 0.52136 | 101 | 58 | 89 | 3245064039475
403948 | да | Авт.выкл.TX3 C40A 3П 6000/10kA | Автоматический выключатель TX³ 6000 - 10 кА - тип характеристики C - 3П - 400 В~ - 40 А - 3 модуля | Legrand | Retail/PRO | 221 | Автоматические выключатели TX3 | PL1 | 1 | ШТ | На складе | Сертифицировано | 2025-01-20 | 2904.15 | 3484.98 | 3484.98 |  | 0.405 | 0.52136 | 101 | 58 | 89 | 3245064039482
403949 | да | Авт.выкл.TX3 C50A 3П 6000/10kA | Автоматический выключатель TX³ 6000 - 10 кА - тип характеристики C - 3П - 400 В~ - 50 А - 3 модуля | Legrand | Retail/PRO | 221 | Автоматические выключатели TX3 | PL1 | 1 | ШТ | На складе | Сертифицировано | 2025-01-20 | 3747.04 | 4496.45 | 4496.45 |  | 0.428 | 0.52136 | 101 | 58 | 89 | 3245064039499
403950 | да | Авт.выкл.TX3 C63A 3П 6000/10kA | Автоматический выключатель TX³ 6000 - 10 кА - тип характеристики C - 3П - 400 В~ - 63 А - 3 модуля | Legrand | Retail/PRO | 221 | Автоматические выключатели TX3 | PL1 | 1 | ШТ | На складе | Сертифицировано | 2025-01-20 | 4062.48 | 4874.98 | 4874.98 |  | 0.428 | 0.52136 | 101 | 58 | 89 | 3245064039505
403955 | да | Авт.выкл.TX3 C6A 4П 6000/10kA | Автоматический выключатель TX³ 6000 - 10 кА - тип характеристики C - 4П - 400 В~ - 6 А - 4 модуля | Legrand | Retail/PRO | 221 | Автоматические выключатели TX3 | PL1 | 1 | ШТ | На складе | Сертифицировано | 2025-01-20 | 4220.1 | 5064.12 | 5064.12 |  | 0.506 | 0.70114 | 101 | 78 | 89 | 3245064039550 |  | 12.09.22 - Изменение складского статуса на "На складе"
403956 | да | Авт.выкл.TX3 C10A 4П 6000/10kA | Автоматический выключатель TX³ 6000 - 10 кА - тип характеристики C - 4П - 400 В~ - 10 А - 4 модуля | Legrand | Retail/PRO | 221 | Автоматические выключатели TX3 | PL1 | 1 | ШТ | Под заказ Т2 | Сертифицировано | 2025-01-20 | 3979.97 | 4775.96 | 4775.96 |  | 0.506 | 0.70114 | 101 | 78 | 89 | 3245064039567
403957 | да | Авт.выкл.TX3 C13A 4П 6000/10kA | Автоматический выключатель TX³ 6000 - 10 кА - тип характеристики C - 4П - 400 В~ - 13 А - 4 модуля | Legrand | Retail/PRO | 221 | Автоматические выключатели TX3 | PL1 | 1 | ШТ | Под заказ Т2 | Сертифицировано | 2025-01-20 | 4300.87 | 5161.04 | 5161.04 |  | 0.508 | 0.70114 | 101 | 78 | 89 | 3245064039574
403958 | да | Авт.выкл.TX3 C16A 4П 6000/10kA | Автоматический выключатель TX³ 6000 - 10 кА - тип характеристики C - 4П - 400 В~ - 16 А - 4 модуля | Legrand | Retail/PRO | 221 | Автоматические выключатели TX3 | PL1 | 1 | ШТ | Под заказ Т2 | Сертифицировано | 2025-01-20 | 3626.75 | 4352.1 | 4352.1 |  | 0.508 | 0.70114 | 101 | 78 | 89 | 3245064039581
403959 | да | Авт.выкл.TX3 C20A 4П 6000/10kA | Автоматический выключатель TX³ 6000 - 10 кА - тип характеристики C - 4П - 400 В~ - 20 А - 4 модуля | Legrand | Retail/PRO | 221 | Автоматические выключатели TX3 | PL1 | 1 | ШТ | На складе | Сертифицировано | 2025-01-20 | 4226.05 | 5071.26 | 5071.26 |  | 0.51 | 0.70114 | 101 | 78 | 89 | 3245064039598
403960 | да | Авт.выкл.TX3 C25A 4П 6000/10kA | Автоматический выключатель TX³ 6000 - 10 кА - тип характеристики C - 4П - 400 В~ - 25 А - 4 модуля | Legrand | Retail/PRO | 221 | Автоматические выключатели TX3 | PL1 | 1 | ШТ | На складе | Сертифицировано | 2025-01-20 | 4007.28 | 4808.74 | 4808.74 |  | 0.523 | 0.70114 | 101 | 78 | 89 | 3245064039604
403961 | да | Авт.выкл.TX3 C32A 4П 6000/10kA | Автоматический выключатель TX³ 6000 - 10 кА - тип характеристики C - 4П - 400 В~ - 32 А - 4 модуля | Legrand | Retail/PRO | 221 | Автоматические выключатели TX3 | PL1 | 1 | ШТ | На складе | Сертифицировано | 2025-01-20 | 4583.23 | 5499.88 | 5499.88 |  | 0.545 | 0.70114 | 101 | 78 | 89 | 3245064039611
403962 | да | Авт.выкл.TX3 C40A 4П 6000/10kA | Автоматический выключатель TX³ 6000 - 10 кА - тип характеристики C - 4П - 400 В~ - 40 А - 4 модуля | Legrand | Retail/PRO | 221 | Автоматические выключатели TX3 | PL1 | 1 | ШТ | Под заказ Т2 | Сертифицировано | 2025-01-20 | 4557.65 | 5469.18 | 5469.18 |  | 0.542 | 0.70114 | 101 | 78 | 89 | 3245064039628
403963 | да | Авт.выкл.TX3 C50A 4П 6000/10kA | Автоматический выключатель TX³ 6000 - 10 кА - тип характеристики C - 4П - 400 В~ - 50 А - 4 модуля | Legrand | Retail/PRO | 221 | Автоматические выключатели TX3 | PL1 | 1 | ШТ | На складе | Сертифицировано | 2025-01-20 | 5199.64 | 6239.57 | 6239.57 |  | 0.571 | 0.70114 | 101 | 78 | 89 | 3245064039635 |  | 12.09.22 - Изменение складского статуса на "На складе"
403964 | да | Авт.выкл.TX3 C63A 4П 6000/10kA | Автоматический выключатель TX³ 6000 - 10 кА - тип характеристики C - 4П - 400 В~ - 63 А - 4 модуля | Legrand | Retail/PRO | 221 | Автоматические выключатели TX3 | PL1 | 1 | ШТ | На складе | Сертифицировано | 2025-01-20 | 6740.14 | 8088.17 | 8088.17 |  | 0.57 | 0.70114 | 101 | 78 | 89 | 3245064039642 |  | 12.09.22 - Изменение складского статуса на "На складе"
403969 | да | Авт.выкл.TX3 B6A 1П 6000 | Автоматический выключатель TX³ 6000 - 6 кА - тип характеристики B - 1П - 230/400 В~ - 6 А - 1 модуль | Legrand | Retail/PRO | 221 | Автоматические выключатели TX3 | PL1 | 10 | ШТ | На складе | Сертифицировано | 2024-04-15 | 585.74 | 702.89 | 702.89 |  | 1.048 | 1.6354 | 184 | 101 | 88 | 3245064039697
403970 | да | Авт.выкл.TX3 B10A 1П 6000 | Автоматический выключатель TX³ 6000 - 6 кА - тип характеристики B - 1П - 230/400 В~ - 10 А - 1 модуль | Legrand | Retail/PRO | 221 | Автоматические выключатели TX3 | PL1 | 10 | ШТ | На складе | Сертифицировано | 2024-04-15 | 472.29 | 566.75 | 566.75 |  | 1.014 | 1.6354 | 184 | 101 | 88 | 3245064039703
403972 | да | Авт.выкл.TX3 B16A 1П 6000 | Автоматический выключатель TX³ 6000 - 6 кА - тип характеристики B - 1П - 230/400 В~ - 16 А - 1 модуль | Legrand | Retail/PRO | 221 | Автоматические выключатели TX3 | PL1 | 10 | ШТ | На складе | Сертифицировано | 2024-04-15 | 450.45 | 540.54 | 540.54 |  | 1.017 | 1.6354 | 184 | 101 | 88 | 3245064039727
403973 | да | Авт.выкл.TX3 B20A 1П 6000 | Автоматический выключатель TX³ 6000 - 6 кА - тип характеристики B - 1П - 230/400 В~ - 20 А - 1 модуль | Legrand | Retail/PRO | 221 | Автоматические выключатели TX3 | PL1 | 10 | ШТ | На складе | Сертифицировано | 2024-04-15 | 529.04 | 634.85 | 634.85 |  | 1.055 | 1.6354 | 184 | 101 | 88 | 3245064039734
403974 | да | Авт.выкл.TX3 B25A 1П 6000 | Автоматический выключатель TX³ 6000 - 6 кА - тип характеристики B - 1П - 230/400 В~ - 25 А - 1 модуль | Legrand | Retail/PRO | 221 | Автоматические выключатели TX3 | PL1 | 10 | ШТ | На складе | Сертифицировано | 2024-04-15 | 467.59 | 561.11 | 561.11 |  | 1.066 | 1.6354 | 184 | 101 | 88 | 3245064039741
403975 | да | Авт.выкл.TX3 B32A 1П 6000 | Автоматический выключатель TX³ 6000 - 6 кА - тип характеристики B - 1П - 230/400 В~ - 32 А - 1 модуль | Legrand | Retail/PRO | 221 | Автоматические выключатели TX3 | PL1 | 10 | ШТ | На складе | Сертифицировано | 2024-04-15 | 574.69 | 689.63 | 689.63 |  | 1.344 | 1.6354 | 184 | 101 | 88 | 3245064039758
403976 | да | Авт.выкл.TX3 B40A 1П 6000 | Автоматический выключатель TX³ 6000 - 6 кА - тип характеристики B - 1П - 230/400 В~ - 40 А - 1 модуль | Legrand | Retail/PRO | 221 | Автоматические выключатели TX3 | PL1 | 10 | ШТ | На складе | Сертифицировано | 2024-04-15 | 596.45 | 715.74 | 715.74 |  | 1.344 | 1.6354 | 184 | 101 | 88 | 3245064039765
403977 | да | Авт.выкл.TX3 B50A 1П 6000 | Автоматический выключатель TX³ 6000 - 6 кА - тип характеристики B - 1П - 230/400 В~ - 50 А - 1 модуль | Legrand | Retail/PRO | 221 | Автоматические выключатели TX3 | PL1 | 10 | ШТ | На складе | Сертифицировано | 2024-04-15 | 931.94 | 1118.33 | 1118.33 |  | 1.412 | 1.6354 | 184 | 101 | 88 | 3245064039772
403978 | да | Авт.выкл.TX3 B63A 1П 6000 | Автоматический выключатель TX³ 6000 - 6 кА - тип характеристики B - 1П - 230/400 В~ - 63 А - 1 модуль | Legrand | Retail/PRO | 221 | Автоматические выключатели TX3 | PL1 | 10 | ШТ | На складе | Сертифицировано | 2024-04-15 | 1025.14 | 1230.17 | 1230.17 |  | 1.426 | 1.6354 | 184 | 101 | 88 | 3245064039789
403983 | да | Авт.выкл.TX3 B6A 2П 6000 | Автоматический выключатель TX³ 6000 - 6 кА - тип характеристики B - 2П - 230/400 В~ - 6 А - 2 модуля | Legrand | Retail/PRO | 221 | Автоматические выключатели TX3 | PL1 | 5 | ШТ | На складе | Сертифицировано | 2024-04-15 | 1234.81 | 1481.77 | 1481.77 |  | 1.045 | 1.6354 | 184 | 101 | 88 | 3245064039833
403984 | да | Авт.выкл.TX3 B10A 2П 6000 | Автоматический выключатель TX³ 6000 - 6 кА - тип характеристики B - 2П - 230/400 В~ - 10 А - 2 модуля | Legrand | Retail/PRO | 221 | Автоматические выключатели TX3 | PL1 | 5 | ШТ | На складе | Сертифицировано | 2024-04-15 | 1157.16 | 1388.59 | 1388.59 |  | 1.018 | 1.6354 | 184 | 101 | 88 | 3245064039840
403986 | да | Авт.выкл.TX3 B16A 2П 6000 | Автоматический выключатель TX³ 6000 - 6 кА - тип характеристики B - 2П - 230/400 В~ - 16 А - 2 модуля | Legrand | Retail/PRO | 221 | Автоматические выключатели TX3 | PL1 | 5 | ШТ | На складе | Сертифицировано | 2024-04-15 | 1131.29 | 1357.55 | 1357.55 |  | 1.019 | 1.6354 | 184 | 101 | 88 | 3245064039864
403987 | да | Авт.выкл.TX3 B20A 2П 6000 | Автоматический выключатель TX³ 6000 - 6 кА - тип характеристики B - 2П - 230/400 В~ - 20 А - 2 модуля | Legrand | Retail/PRO | 221 | Автоматические выключатели TX3 | PL1 | 5 | ШТ | На складе | Сертифицировано | 2024-04-15 | 1156.38 | 1387.66 | 1387.66 |  | 1.057 | 1.6354 | 184 | 101 | 88 | 3245064039871
403988 | да | Авт.выкл.TX3 B25A 2П 6000 | Автоматический выключатель TX³ 6000 - 6 кА - тип характеристики B - 2П - 230/400 В~ - 25 А - 2 модуля | Legrand | Retail/PRO | 221 | Автоматические выключатели TX3 | PL1 | 5 | ШТ | На складе | Сертифицировано | 2024-04-15 | 1119.67 | 1343.6 | 1343.6 |  | 1.061 | 1.6354 | 184 | 101 | 88 | 3245064039888
403989 | да | Авт.выкл.TX3 B32A 2П 6000 | Автоматический выключатель TX³ 6000 - 6 кА - тип характеристики B - 2П - 230/400 В~ - 32 А - 2 модуля | Legrand | Retail/PRO | 221 | Автоматические выключатели TX3 | PL1 | 5 | ШТ | На складе | Сертифицировано | 2024-04-15 | 1498.87 | 1798.64 | 1798.64 |  | 1.349 | 1.6354 | 184 | 101 | 88 | 3245064039895
403990 | да | Авт.выкл.TX3 B40A 2П 6000 | Автоматический выключатель TX³ 6000 - 6 кА - тип характеристики B - 2П - 230/400 В~ - 40 А - 2 модуля | Legrand | Retail/PRO | 221 | Автоматические выключатели TX3 | PL1 | 5 | ШТ | На складе | Сертифицировано | 2024-04-15 | 1491.11 | 1789.33 | 1789.33 |  | 1.304 | 1.6354 | 184 | 101 | 88 | 3245064039901
403991 | да | Авт.выкл.TX3 B50A 2П 6000 | Автоматический выключатель TX³ 6000 - 6 кА - тип характеристики B - 2П - 230/400 В~ - 50 А - 2 модуля | Legrand | Retail/PRO | 221 | Автоматические выключатели TX3 | PL1 | 5 | ШТ | На складе | Сертифицировано | 2024-04-15 | 1995.9 | 2395.08 | 2395.08 |  | 1.4 | 1.6354 | 184 | 101 | 88 | 3245064039918
403992 | да | Авт.выкл.TX3 B63A 2П 6000 | Автоматический выключатель TX³ 6000 - 6 кА - тип характеристики B - 2П - 230/400 В~ - 63 А - 2 модуля | Legrand | Retail/PRO | 221 | Автоматические выключатели TX3 | PL1 | 5 | ШТ | На складе | Сертифицировано | 2024-04-15 | 2120.17 | 2544.2 | 2544.2 |  | 1.423 | 1.6354 | 184 | 101 | 88 | 3245064039925
403997 | да | Авт.выкл.TX3 B6A 3П 6000 | Автоматический выключатель TX³ 6000 - 6 кА - тип характеристики B - 3П - 400 В~ - 6 А - 3 модуля | Legrand | Retail/PRO | 221 | Автоматические выключатели TX3 | PL1 | 1 | ШТ | На складе | Сертифицировано | 2024-04-15 | 1804.73 | 2165.68 | 2165.68 |  | 0.317 | 0.52136 | 101 | 58 | 89 | 3245064039970
403998 | да | Авт.выкл.TX3 B10A 3П 6000 | Автоматический выключатель TX³ 6000 - 6 кА - тип характеристики B - 3П - 400 В~ - 10 А - 3 модуля | Legrand | Retail/PRO | 221 | Автоматические выключатели TX3 | PL1 | 1 | ШТ | На складе | Сертифицировано | 2024-04-15 | 1685.26 | 2022.31 | 2022.31 |  | 0.308 | 0.52136 | 101 | 58 | 89 | 3245064039987
404000 | да | Авт.выкл.TX3 B16A 3П 6000 | Автоматический выключатель TX³ 6000 - 6 кА - тип характеристики B - 3П - 400 В~ - 16 А - 3 модуля | Legrand | Retail/PRO | 221 | Автоматические выключатели TX3 | PL1 | 1 | ШТ | На складе | Сертифицировано | 2024-04-15 | 1576.12 | 1891.34 | 1891.34 |  | 0.31 | 0.52136 | 101 | 58 | 89 | 3245064040006
404001 | да | Авт.выкл.TX3 B20A 3П 6000 | Автоматический выключатель TX³ 6000 - 6 кА - тип характеристики B - 3П - 400 В~ - 20 А - 3 модуля | Legrand | Retail/PRO | 221 | Автоматические выключатели TX3 | PL1 | 1 | ШТ | На складе | Сертифицировано | 2024-04-15 | 1677.48 | 2012.98 | 2012.98 |  | 0.318 | 0.52136 | 101 | 58 | 89 | 3245064040013
404002 | да | Авт.выкл.TX3 B25A 3П 6000 | Автоматический выключатель TX³ 6000 - 6 кА - тип характеристики B - 3П - 400 В~ - 25 А - 3 модуля | Legrand | Retail/PRO | 221 | Автоматические выключатели TX3 | PL1 | 1 | ШТ | На складе | Сертифицировано | 2024-04-15 | 1545.81 | 1854.97 | 1854.97 |  | 0.324 | 0.52136 | 101 | 58 | 89 | 3245064040020
404003 | да | Авт.выкл.TX3 B32A 3П 6000 | Автоматический выключатель TX³ 6000 - 6 кА - тип характеристики B - 3П - 400 В~ - 32 А - 3 модуля | Legrand | Retail/PRO | 221 | Автоматические выключатели TX3 | PL1 | 1 | ШТ | На складе | Сертифицировано | 2024-04-15 | 2017.27 | 2420.72 | 2420.72 |  | 0.404 | 0.52136 | 101 | 58 | 89 | 3245064040037
404004 | да | Авт.выкл.TX3 B40A 3П 6000 | Автоматический выключатель TX³ 6000 - 6 кА - тип характеристики B - 3П - 400 В~ - 40 А - 3 модуля | Legrand | Retail/PRO | 221 | Автоматические выключатели TX3 | PL1 | 1 | ШТ | На складе | Сертифицировано | 2024-04-15 | 2017.27 | 2420.72 | 2420.72 |  | 0.403 | 0.52136 | 101 | 58 | 89 | 3245064040044
404005 | да | Авт.выкл.TX3 B50A 3П 6000 | Автоматический выключатель TX³ 6000 - 6 кА - тип характеристики B - 3П - 400 В~ - 50 А - 3 модуля | Legrand | Retail/PRO | 221 | Автоматические выключатели TX3 | PL1 | 1 | ШТ | На складе | Сертифицировано | 2024-04-15 | 2865.71 | 3438.85 | 3438.85 |  | 0.425 | 0.52136 | 101 | 58 | 89 | 3245064040051
404006 | да | Авт.выкл.TX3 B63A 3П 6000 | Автоматический выключатель TX³ 6000 - 6 кА - тип характеристики B - 3П - 400 В~ - 63 А - 3 модуля | Legrand | Retail/PRO | 221 | Автоматические выключатели TX3 | PL1 | 1 | ШТ | На складе | Сертифицировано | 2024-04-15 | 3028.8 | 3634.56 | 3634.56 |  | 0.43 | 0.52136 | 101 | 58 | 89 | 3245064040068
404011 | да | Авт.выкл.TX3 B6A 4П 6000 | Автоматический выключатель TX³ 6000 - 6 кА - тип характеристики B - 4П - 400 В~ - 6 А - 4 модуля | Legrand | Retail/PRO | 221 | Автоматические выключатели TX3 | PL1 | 1 | ШТ | Под заказ Т2 | Сертифицировано | 2024-04-15 | 2448.61 | 2938.33 | 2938.33 |  | 0.422 | 0.70114 | 101 | 78 | 89 | 3245064040112
404012 | да | Авт.выкл.TX3 B10A 4П 6000 | Автоматический выключатель TX³ 6000 - 6 кА - тип характеристики B - 4П - 400 В~ - 10 А - 4 модуля | Legrand | Retail/PRO | 221 | Автоматические выключатели TX3 | PL1 | 1 | ШТ | На складе | Сертифицировано | 2024-04-15 | 2285.89 | 2743.07 | 2743.07 |  | 0.412 | 0.70114 | 101 | 78 | 89 | 3245064040129 |  | 12.09.22 - Изменение складского статуса на "На складе"
404014 | да | Авт.выкл.TX3 B16A 4П 6000 | Автоматический выключатель TX³ 6000 - 6 кА - тип характеристики B - 4П - 400 В~ - 16 А - 4 модуля | Legrand | Retail/PRO | 221 | Автоматические выключатели TX3 | PL1 | 1 | ШТ | Под заказ Т2 | Сертифицировано | 2024-04-15 | 2285.89 | 2743.07 | 2743.07 |  | 0.413 | 0.70114 | 101 | 78 | 89 | 3245064040143
404015 | да | Авт.выкл.TX3 B20A 4П 6000 | Автоматический выключатель TX³ 6000 - 6 кА - тип характеристики B - 4П - 400 В~ - 20 А - 4 модуля | Legrand | Retail/PRO | 221 | Автоматические выключатели TX3 | PL1 | 1 | ШТ | На складе | Сертифицировано | 2024-04-15 | 2285.89 | 2743.07 | 2743.07 |  | 0.427 | 0.70114 | 101 | 78 | 89 | 3245064040150 |  | 12.09.22 - Изменение складского статуса на "На складе"
404016 | да | Авт.выкл.TX3 B25A 4П 6000 | Автоматический выключатель TX³ 6000 - 6 кА - тип характеристики B - 4П - 400 В~ - 25 А - 4 модуля | Legrand | Retail/PRO | 221 | Автоматические выключатели TX3 | PL1 | 1 | ШТ | На складе | Сертифицировано | 2024-04-15 | 2241.93 | 2690.32 | 2690.32 |  | 0.432 | 0.70114 | 101 | 78 | 89 | 3245064040167 |  | 12.09.22 - Изменение складского статуса на "На складе"
404017 | да | Авт.выкл.TX3 B32A 4П 6000 | Автоматический выключатель TX³ 6000 - 6 кА - тип характеристики B - 4П - 400 В~ - 32 А - 4 модуля | Legrand | Retail/PRO | 221 | Автоматические выключатели TX3 | PL1 | 1 | ШТ | На складе | Сертифицировано | 2024-04-15 | 2966.49 | 3559.79 | 3559.79 |  | 0.543 | 0.70114 | 101 | 78 | 89 | 3245064040174 |  | 12.09.22 - Изменение складского статуса на "На складе"
404018 | да | Авт.выкл.TX3 B40A 4П 6000 | Автоматический выключатель TX³ 6000 - 6 кА - тип характеристики B - 4П - 400 В~ - 40 А - 4 модуля | Legrand | Retail/PRO | 221 | Автоматические выключатели TX3 | PL1 | 1 | ШТ | На складе | Сертифицировано | 2024-04-15 | 2982.2 | 3578.64 | 3578.64 |  | 0.541 | 0.70114 | 101 | 78 | 89 | 3245064040181 |  | 12.09.22 - Изменение складского статуса на "На складе"
404019 | да | Авт.выкл.TX3 B50A 4П 6000 | Автоматический выключатель TX³ 6000 - 6 кА - тип характеристики B - 4П - 400 В~ - 50 А - 4 модуля | Legrand | Retail/PRO | 221 | Автоматические выключатели TX3 | PL1 | 1 | ШТ | На складе | Сертифицировано | 2024-04-15 | 3805.41 | 4566.49 | 4566.49 |  | 0.57 | 0.70114 | 101 | 78 | 89 | 3245064040198 |  | 12.09.22 - Изменение складского статуса на "На складе"
404020 | да | Авт.выкл.TX3 B63A 4П 6000 | Автоматический выключатель TX³ 6000 - 6 кА - тип характеристики B - 4П - 400 В~ - 63 А - 4 модуля | Legrand | Retail/PRO | 221 | Автоматические выключатели TX3 | PL1 | 1 | ШТ | На складе | Сертифицировано | 2024-04-15 | 4038.4 | 4846.08 | 4846.08 |  | 0.574 | 0.70114 | 101 | 78 | 89 | 3245064040204 |  | 12.09.22 - Изменение складского статуса на "На складе"
404025 | да | Авт.выкл.TX3 C6A 1П 6000 | Автоматический выключатель TX³ 6000 - 6 кА - тип характеристики C - 1П - 230/400 В~ - 6 А - 1 модуль | Legrand | Retail/PRO | 221 | Автоматические выключатели TX3 | PL1 | 10 | ШТ | На складе | Сертифицировано | 2024-04-15 | 509.07 | 610.88 | 610.88 |  | 1.019 | 1.6354 | 184 | 101 | 88 | 3414971598041 |  | 12.09.22 - Изменение складского статуса на "На складе"
404026 | да | Авт.выкл.TX3 C10A 1П 6000 | Автоматический выключатель TX³ 6000 - 6 кА - тип характеристики C - 1П - 230/400 В~ - 10 А - 1 модуль | Legrand | Retail/PRO | 221 | Автоматические выключатели TX3 | PL1 | 10 | ШТ | На складе | Сертифицировано | 2024-04-15 | 398.2 | 477.84 | 477.84 |  | 1.018 | 1.6354 | 184 | 101 | 88 | 3414971598072 |  | 12.09.22 - Изменение складского статуса на "На складе"
404028 | да | Авт.выкл.TX3 C16A 1П 6000 | Автоматический выключатель TX³ 6000 - 6 кА - тип характеристики C - 1П - 230/400 В~ - 16 А - 1 модуль | Legrand | Retail/PRO | 221 | Автоматические выключатели TX3 | PL1 | 10 | ШТ | На складе | Сертифицировано | 2024-04-15 | 379.79 | 455.75 | 455.75 |  | 1.013 | 1.6354 | 184 | 101 | 88 | 3414971598102 |  | 12.09.22 - Изменение складского статуса на "На складе"
404029 | да | Авт.выкл.TX3 C20A 1П 6000 | Автоматический выключатель TX³ 6000 - 6 кА - тип характеристики C - 1П - 230/400 В~ - 20 А - 1 модуль | Legrand | Retail/PRO | 221 | Автоматические выключатели TX3 | PL1 | 10 | ШТ | На складе | Сертифицировано | 2024-04-15 | 446.05 | 535.26 | 535.26 |  | 1.024 | 1.6354 | 184 | 101 | 88 | 3414971598133 |  | 12.09.22 - Изменение складского статуса на "На складе"
404030 | да | Авт.выкл.TX3 C25A 1П 6000 | Автоматический выключатель TX³ 6000 - 6 кА - тип характеристики C - 1П - 230/400 В~ - 25 А - 1 модуль | Legrand | Retail/PRO | 221 | Автоматические выключатели TX3 | PL1 | 10 | ШТ | На складе | Сертифицировано | 2024-04-15 | 390.54 | 468.65 | 468.65 |  | 1.06 | 1.6354 | 184 | 101 | 88 | 3414971598164 |  | 12.09.22 - Изменение складского статуса на "На складе"
404031 | да | Авт.выкл.TX3 C32A 1П 6000 | Автоматический выключатель TX³ 6000 - 6 кА - тип характеристики C - 1П - 230/400 В~ - 32 А - 1 модуль | Legrand | Retail/PRO | 221 | Автоматические выключатели TX3 | PL1 | 10 | ШТ | На складе | Сертифицировано | 2024-04-15 | 484.55 | 581.46 | 581.46 |  | 1.341 | 1.6354 | 184 | 101 | 88 | 3414971727403 |  | 12.09.22 - Изменение складского статуса на "На складе"
404032 | да | Авт.выкл.TX3 C40A 1П 6000 | Автоматический выключатель TX³ 6000 - 6 кА - тип характеристики C - 1П - 230/400 В~ - 40 А - 1 модуль | Legrand | Retail/PRO | 221 | Автоматические выключатели TX3 | PL1 | 10 | ШТ | На складе | Сертифицировано | 2024-04-15 | 484.55 | 581.46 | 581.46 |  | 1.345 | 1.6354 | 184 | 101 | 88 | 3414971727434 |  | 12.09.22 - Изменение складского статуса на "На складе"
404033 | да | Авт.выкл.TX3 C50A 1П 6000 | Автоматический выключатель TX³ 6000 - 6 кА - тип характеристики C - 1П - 230/400 В~ - 50 А - 1 модуль | Legrand | Retail/PRO | 221 | Автоматические выключатели TX3 | PL1 | 10 | ШТ | На складе | Сертифицировано | 2024-04-15 | 788.53 | 946.24 | 946.24 |  | 1.423 | 1.6354 | 184 | 101 | 88 | 3245064040334
404034 | да | Авт.выкл.TX3 C63A 1П 6000 | Автоматический выключатель TX³ 6000 - 6 кА - тип характеристики C - 1П - 230/400 В~ - 63 А - 1 модуль | Legrand | Retail/PRO | 221 | Автоматические выключатели TX3 | PL1 | 10 | ШТ | На складе | Сертифицировано | 2024-04-15 | 812.1 | 974.52 | 974.52 |  | 1.427 | 1.6354 | 184 | 101 | 88 | 3245064040341
404039 | да | Авт.выкл.TX3 C6A 2П 6000 | Автоматический выключатель TX³ 6000 - 6 кА - тип характеристики C - 2П - 230/400 В~ - 6 А - 2 модуля | Legrand | Retail/PRO | 221 | Автоматические выключатели TX3 | PL1 | 5 | ШТ | На складе | Сертифицировано | 2024-04-15 | 1041.13 | 1249.36 | 1249.36 |  | 1.015 | 1.6354 | 184 | 101 | 88 | 3245064040396
404040 | да | Авт.выкл.TX3 C10A 2П 6000 | Автоматический выключатель TX³ 6000 - 6 кА - тип характеристики C - 2П - 230/400 В~ - 10 А - 2 модуля | Legrand | Retail/PRO | 221 | Автоматические выключатели TX3 | PL1 | 5 | ШТ | На складе | Сертифицировано | 2024-04-15 | 975.64 | 1170.77 | 1170.77 |  | 1.01 | 1.6354 | 184 | 101 | 88 | 3245064040402
404042 | да | Авт.выкл.TX3 C16A 2П 6000 | Автоматический выключатель TX³ 6000 - 6 кА - тип характеристики C - 2П - 230/400 В~ - 16 А - 2 модуля | Legrand | Retail/PRO | 221 | Автоматические выключатели TX3 | PL1 | 5 | ШТ | На складе | Сертифицировано | 2024-04-15 | 887.06 | 1064.47 | 1064.47 |  | 1.012 | 1.6354 | 184 | 101 | 88 | 3414971598256 |  | 12.09.22 - Изменение складского статуса на "На складе"
404043 | да | Авт.выкл.TX3 C20A 2П 6000 | Автоматический выключатель TX³ 6000 - 6 кА - тип характеристики C - 2П - 230/400 В~ - 20 А - 2 модуля | Legrand | Retail/PRO | 221 | Автоматические выключатели TX3 | PL1 | 5 | ШТ | На складе | Сертифицировано | 2024-04-15 | 906.75 | 1088.1 | 1088.1 |  | 1.023 | 1.6354 | 184 | 101 | 88 | 3245064040433
404044 | да | Авт.выкл.TX3 C25A 2П 6000 | Автоматический выключатель TX³ 6000 - 6 кА - тип характеристики C - 2П - 230/400 В~ - 25 А - 2 модуля | Legrand | Retail/PRO | 221 | Автоматические выключатели TX3 | PL1 | 5 | ШТ | На складе | Сертифицировано | 2024-04-15 | 944.04 | 1132.85 | 1132.85 |  | 1.068 | 1.6354 | 184 | 101 | 88 | 3414971598317 |  | 12.09.22 - Изменение складского статуса на "На складе"
404045 | да | Авт.выкл.TX3 C32A 2П 6000 | Автоматический выключатель TX³ 6000 - 6 кА - тип характеристики C - 2П - 230/400 В~ - 32 А - 2 модуля | Legrand | Retail/PRO | 221 | Автоматические выключатели TX3 | PL1 | 5 | ШТ | На складе | Сертифицировано | 2024-04-15 | 1263.76 | 1516.51 | 1516.51 |  | 1.34 | 1.6354 | 184 | 101 | 88 | 3414971727526 |  | 12.09.22 - Изменение складского статуса на "На складе"
404046 | да | Авт.выкл.TX3 C40A 2П 6000 | Автоматический выключатель TX³ 6000 - 6 кА - тип характеристики C - 2П - 230/400 В~ - 40 А - 2 модуля | Legrand | Retail/PRO | 221 | Автоматические выключатели TX3 | PL1 | 5 | ШТ | На складе | Сертифицировано | 2024-04-15 | 1257.2 | 1508.64 | 1508.64 |  | 1.348 | 1.6354 | 184 | 101 | 88 | 3414971727540 |  | 12.09.22 - Изменение складского статуса на "На складе"
404047 | да | Авт.выкл.TX3 C50A 2П 6000 | Автоматический выключатель TX³ 6000 - 6 кА - тип характеристики C - 2П - 230/400 В~ - 50 А - 2 модуля | Legrand | Retail/PRO | 221 | Автоматические выключатели TX3 | PL1 | 5 | ШТ | На складе | Сертифицировано | 2024-04-15 | 1625.05 | 1950.06 | 1950.06 |  | 1.417 | 1.6354 | 184 | 101 | 88 | 3245064040471
404048 | да | Авт.выкл.TX3 C63A 2П 6000 | Автоматический выключатель TX³ 6000 - 6 кА - тип характеристики C - 2П - 230/400 В~ - 63 А - 2 модуля | Legrand | Retail/PRO | 221 | Автоматические выключатели TX3 | PL1 | 5 | ШТ | На складе | Сертифицировано | 2024-04-15 | 1662.45 | 1994.94 | 1994.94 |  | 1.418 | 1.6354 | 184 | 101 | 88 | 3245064040488
404053 | да | Авт.выкл.TX3 C6A 3П 6000 | Автоматический выключатель TX³ 6000 - 6 кА - тип характеристики C - 3П - 400 В~ - 6 А - 3 модуля | Legrand | Retail/PRO | 221 | Автоматические выключатели TX3 | PL1 | 1 | ШТ | На складе | Сертифицировано | 2024-04-15 | 1521.65 | 1825.98 | 1825.98 |  | 0.308 | 0.52136 | 101 | 58 | 89 | 3245064040532
404054 | да | Авт.выкл.TX3 C10A 3П 6000 | Автоматический выключатель TX³ 6000 - 6 кА - тип характеристики C - 3П - 400 В~ - 10 А - 3 модуля | Legrand | Retail/PRO | 221 | Автоматические выключатели TX3 | PL1 | 1 | ШТ | На складе | Сертифицировано | 2024-04-15 | 1420.91 | 1705.09 | 1705.09 |  | 0.307 | 0.52136 | 101 | 58 | 89 | 3245064040549
404056 | да | Авт.выкл.TX3 C16A 3П 6000 | Автоматический выключатель TX³ 6000 - 6 кА - тип характеристики C - 3П - 400 В~ - 16 А - 3 модуля | Legrand | Retail/PRO | 221 | Автоматические выключатели TX3 | PL1 | 1 | ШТ | На складе | Сертифицировано | 2024-04-15 | 1328.88 | 1594.66 | 1594.66 |  | 0.309 | 0.52136 | 101 | 58 | 89 | 3414971598386 |  | 12.09.22 - Изменение складского статуса на "На складе"
404057 | да | Авт.выкл.TX3 C20A 3П 6000 | Автоматический выключатель TX³ 6000 - 6 кА - тип характеристики C - 3П - 400 В~ - 20 А - 3 модуля | Legrand | Retail/PRO | 221 | Автоматические выключатели TX3 | PL1 | 1 | ШТ | На складе | Сертифицировано | 2024-04-15 | 1414.35 | 1697.22 | 1697.22 |  | 0.31 | 0.52136 | 101 | 58 | 89 | 3414971598409 |  | 12.09.22 - Изменение складского статуса на "На складе"
404058 | да | Авт.выкл.TX3 C25A 3П 6000 | Автоматический выключатель TX³ 6000 - 6 кА - тип характеристики C - 3П - 400 В~ - 25 А - 3 модуля | Legrand | Retail/PRO | 221 | Автоматические выключатели TX3 | PL1 | 1 | ШТ | На складе | Сертифицировано | 2024-04-15 | 1303.33 | 1564 | 1564 |  | 0.322 | 0.52136 | 101 | 58 | 89 | 3414971598423 |  | 12.09.22 - Изменение складского статуса на "На складе"
404059 | да | Авт.выкл.TX3 C32A 3П 6000 | Автоматический выключатель TX³ 6000 - 6 кА - тип характеристики C - 3П - 400 В~ - 32 А - 3 модуля | Legrand | Retail/PRO | 221 | Автоматические выключатели TX3 | PL1 | 1 | ШТ | На складе | Сертифицировано | 2024-04-15 | 1700.86 | 2041.03 | 2041.03 |  | 0.406 | 0.52136 | 101 | 58 | 89 | 3414971727632 |  | 12.09.22 - Изменение складского статуса на "На складе"
404060 | да | Авт.выкл.TX3 C40A 3П 6000 | Автоматический выключатель TX³ 6000 - 6 кА - тип характеристики C - 3П - 400 В~ - 40 А - 3 модуля | Legrand | Retail/PRO | 221 | Автоматические выключатели TX3 | PL1 | 1 | ШТ | На складе | Сертифицировано | 2024-04-15 | 1700.86 | 2041.03 | 2041.03 |  | 0.404 | 0.52136 | 101 | 58 | 89 | 3245064040600 |  | 12.09.22 - Изменение складского статуса на "На складе"
404061 | да | Авт.выкл.TX3 C50A 3П 6000 | Автоматический выключатель TX³ 6000 - 6 кА - тип характеристики C - 3П - 400 В~ - 50 А - 3 модуля | Legrand | Retail/PRO | 221 | Автоматические выключатели TX3 | PL1 | 1 | ШТ | На складе | Сертифицировано | 2024-04-15 | 2398.54 | 2878.25 | 2878.25 |  | 0.424 | 0.52136 | 101 | 58 | 89 | 3245064040617 |  | 12.09.22 - Изменение складского статуса на "На складе"
404062 | да | Авт.выкл.TX3 C63A 3П 6000 | Автоматический выключатель TX³ 6000 - 6 кА - тип характеристики C - 3П - 400 В~ - 63 А - 3 модуля | Legrand | Retail/PRO | 221 | Автоматические выключатели TX3 | PL1 | 1 | ШТ | На складе | Сертифицировано | 2024-04-15 | 2553.7 | 3064.44 | 3064.44 |  | 0.426 | 0.52136 | 101 | 58 | 89 | 3245064040624 |  | 12.09.22 - Изменение складского статуса на "На складе"
404067 | да | Авт.выкл.TX3 C6A 4П 6000 | Автоматический выключатель TX³ 6000 - 6 кА - тип характеристики C - 4П - 400 В~ - 6 А - 4 модуля | Legrand | Retail/PRO | 221 | Автоматические выключатели TX3 | PL1 | 1 | ШТ | На складе | Сертифицировано | 2024-04-15 | 2117.25 | 2540.7 | 2540.7 |  | 0.409 | 0.70114 | 101 | 78 | 89 | 3245064040679 |  | 12.09.22 - Изменение складского статуса на "На складе"
404068 | да | Авт.выкл.TX3 C10A 4П 6000 | Автоматический выключатель TX³ 6000 - 6 кА - тип характеристики C - 4П - 400 В~ - 10 А - 4 модуля | Legrand | Retail/PRO | 221 | Автоматические выключатели TX3 | PL1 | 1 | ШТ | На складе | Сертифицировано | 2024-04-15 | 1975.34 | 2370.41 | 2370.41 |  | 0.414 | 0.70114 | 101 | 78 | 89 | 3245064040686
404070 | да | Авт.выкл.TX3 C16A 4П 6000 | Автоматический выключатель TX³ 6000 - 6 кА - тип характеристики C - 4П - 400 В~ - 16 А - 4 модуля | Legrand | Retail/PRO | 221 | Автоматические выключатели TX3 | PL1 | 1 | ШТ | На складе | Сертифицировано | 2024-04-15 | 1975.34 | 2370.41 | 2370.41 |  | 0.414 | 0.70114 | 101 | 78 | 89 | 3245064040709
404071 | да | Авт.выкл.TX3 C20A 4П 6000 | Автоматический выключатель TX³ 6000 - 6 кА - тип характеристики C - 4П - 400 В~ - 20 А - 4 модуля | Legrand | Retail/PRO | 221 | Автоматические выключатели TX3 | PL1 | 1 | ШТ | На складе | Сертифицировано | 2024-04-15 | 1975.34 | 2370.41 | 2370.41 |  | 0.415 | 0.70114 | 101 | 78 | 89 | 3245064040716
404072 | да | Авт.выкл.TX3 C25A 4П 6000 | Автоматический выключатель TX³ 6000 - 6 кА - тип характеристики C - 4П - 400 В~ - 25 А - 4 модуля | Legrand | Retail/PRO | 221 | Автоматические выключатели TX3 | PL1 | 1 | ШТ | На складе | Сертифицировано | 2024-04-15 | 1937.35 | 2324.82 | 2324.82 |  | 0.426 | 0.70114 | 101 | 78 | 89 | 3245064040723
404073 | да | Авт.выкл.TX3 C32A 4П 6000 | Автоматический выключатель TX³ 6000 - 6 кА - тип характеристики C - 4П - 400 В~ - 32 А - 4 модуля | Legrand | Retail/PRO | 221 | Автоматические выключатели TX3 | PL1 | 1 | ШТ | На складе | Сертифицировано | 2024-04-15 | 2564.28 | 3077.14 | 3077.14 |  | 0.541 | 0.70114 | 101 | 78 | 89 | 3245064040730
404074 | да | Авт.выкл.TX3 C40A 4П 6000 | Автоматический выключатель TX³ 6000 - 6 кА - тип характеристики C - 4П - 400 В~ - 40 А - 4 модуля | Legrand | Retail/PRO | 221 | Автоматические выключатели TX3 | PL1 | 1 | ШТ | На складе | Сертифицировано | 2024-04-15 | 2564.29 | 3077.15 | 3077.15 |  | 0.542 | 0.70114 | 101 | 78 | 89 | 3245064040747
404075 | да | Авт.выкл.TX3 C50A 4П 6000 | Автоматический выключатель TX³ 6000 - 6 кА - тип характеристики C - 4П - 400 В~ - 50 А - 4 модуля | Legrand | Retail/PRO | 221 | Автоматические выключатели TX3 | PL1 | 1 | ШТ | На складе | Сертифицировано | 2024-04-15 | 3272.13 | 3926.56 | 3926.56 |  | 0.573 | 0.70114 | 101 | 78 | 89 | 3245064040754
404076 | да | Авт.выкл.TX3 C63A 4П 6000 | Автоматический выключатель TX³ 6000 - 6 кА - тип характеристики C - 4П - 400 В~ - 63 А - 4 модуля | Legrand | Retail/PRO | 221 | Автоматические выключатели TX3 | PL1 | 1 | ШТ | На складе | Сертифицировано | 2024-04-15 | 3472.47 | 4166.96 | 4166.96 |  | 0.572 | 0.70114 | 101 | 78 | 89 | 3245064040761
404430 | нет | С-ШИНА АЛЮМ. 250A 1600ММ | Шина С-образного сечения из алюминия, покрытого луженой медью, 250А длиной 1600 мм | Legrand | Power Legrand | 82 | Распределительные системы XL3 | PL1 | 1 | ШТ | Под заказ Т2 | Сертифицировано | 2026-08-03 | 5106 | 6127.2 | 6127.2 |  | 0.8 | 0.67284 | 1602 | 30 | 14 | 3245064044301 |  | 22.09.22 - Изменение тарифа
404431 | нет | С-ШИНА АЛЮМ. 400A 1600ММ | Шина С-образного сечения из алюминия, покрытого луженой медью, 400А длиной 1600 мм | Legrand | Power Legrand | 82 | Распределительные системы XL3 | PL1 | 1 | ШТ | Под заказ Т2 | Сертифицировано | 2026-08-03 | 6604.23 | 7925.08 | 7925.08 |  | 1.1 | 0.72 | 1600 | 30 | 15 | 3245064044318 |  | 22.09.22 - Изменение тарифа
404432 | да | С-ШИНА АЛЮМ. 630A 1600ММ | Шина С-образного сечения из алюминия, покрытого луженой медью, 630А длиной 1600 мм | Legrand | Power Legrand | 82 | Распределительные системы XL3 | PL1 | 1 | ШТ | Под заказ Т2 | Сертифицировано | 2026-08-03 | 7556.53 | 9067.84 | 9067.84 |  | 1.006 | 0.72 | 1600 | 30 | 15 | 3414971007314 |  | 22.09.22 - Изменение тарифа
404433 | нет | С-ШИНА АЛЮМ. 800A 1600ММ | Шина С-образного сечения из алюминия, покрытого луженой медью, 800А длиной 1600 мм | Legrand | Power Legrand | 82 | Распределительные системы XL3 | PL1 | 1 | ШТ | Под заказ Т2 | Сертифицировано | 2026-08-03 | 9669.47 | 11603.36 | 11603.36 |  | 2.3 | 2 | 1600 | 50 | 25 | 3245064044332 |  | 22.09.22 - Изменение тарифа
404483 | да | HX3 БЛОК РАСПРЕД. 400A 24М ПР. | HX3 БЛОК РАСПРЕД. 400A 24М ПР. | Legrand | Power Legrand | 82 | Распределительные системы XL3 | PL1 | 1 | ШТ | Под заказ Т1 | Сертифицировано | 2023-08-09 | 60509.34 | 72611.21 | 72611.21 | [6 empty] | 3245064044837
404493 | нет | Упак. 100 Т-обр винтов М8 22мм | Комплект из 100 винтов М8 с Т-образной головкой длиной 22 мм | Legrand | Power Legrand | 82 | Распределительные системы XL3 | PL1 | 1 | ШТ | Под заказ Т2 | Сертифицировано | 2026-08-03 | 23970.17 | 28764.2 | 28764.2 |  | 1.828 | 3.675 | 210 | 140 | 125 | 3414970700810
404494 | нет | Упак. 100 Т-обр винтов М8 27мм | Комплект из 100 винтов М8 с Т-образной головкой длиной 27 мм | Legrand | Power Legrand | 82 | Распределительные системы XL3 | PL1 | 1 | ШТ | Под заказ Т2 | Сертифицировано | 2026-08-03 | 33919.44 | 40703.33 | 40703.33 |  | 3.053 | 3.675 | 210 | 140 | 125 | 3414970700827
404495 | нет | Упак. 100 Т-обр винтов М8 40мм | Комплект из 100 винтов М8 с Т-образной головкой длиной 40 мм | Legrand | Power Legrand | 82 | Распределительные системы XL3 | PL1 | 1 | ШТ | Под заказ Т2 | Сертифицировано | 2026-08-03 | 35347.18 | 42416.62 | 42416.62 |  | 3.32 | 3.675 | 210 | 140 | 125 | 3414970700834
404500 | нет | HX3 Суппорт для DPX3 160 3П | HX3 Суппорт для DPX3 160 3П | Legrand | Power Legrand | 82 | Распределительные системы XL3 | PL1 | 1 | ШТ | Под заказ Т2 | Сертифицировано | 2023-08-09 | 19032.77 | 22839.32 | 22839.32 |  | 0.935 | 3.888 | 270 | 120 | 120 | 3245064045001
404501 | нет | HX3 Суппорт для DPX3 160 4П | HX3 Суппорт для DPX3 160 4П | Legrand | Power Legrand | 82 | Распределительные системы XL3 | PL1 | 1 | ШТ | Под заказ Т2 | Сертифицировано | 2023-08-09 | 18705.44 | 22446.53 | 22446.53 |  | 1.001 | 3.888 | 270 | 120 | 120 | 3245064045018 |  | 22.09.22 - Изменение тарифа
404502 | да | HX3 Суппорт для DPX3 250 3П | HX3 Суппорт для DPX3 250 3П | Legrand | Power Legrand | 82 | Распределительные системы XL3 | PL1 | 1 | ШТ | Под заказ Т2 | Сертифицировано | 2023-08-09 | 19032.77 | 22839.32 | 22839.32 |  | 1.276 | 5.394 | 290 | 155 | 120 | 3245064045025
404503 | нет | HX3 Суппорт для DPX3 250 4П | HX3 Суппорт для DPX3 250 4П | Legrand | Power Legrand | 82 | Распределительные системы XL3 | PL1 | 1 | ШТ | Под заказ Т2 | Сертифицировано | 2023-08-09 | 37410.88 | 44893.06 | 44893.06 |  | 1.386 | 5.394 | 290 | 155 | 120 | 3245064045032
404508 | нет | HX3 Суппорт для DX3 1 Мод 4П | HX3 Суппорт втычной для DX3 1 Мод 4П | Legrand | Power Legrand | 82 | Распределительные системы XL3 | PL1 | 1 | ШТ | Под заказ Т2 | Сертифицировано | 2023-08-09 | 8235.82 | 9882.98 | 9882.98 |  | 0.412 | 1.6192 | 184 | 100 | 88 | 3245064045087 |  | 22.09.22 - Изменение тарифа
404509 | да | HX3 Суппорт для DX3 1 Мод 3П | HX3 Суппорт втычной для DX3 1 Мод 3П | Legrand | Power Legrand | 82 | Распределительные системы XL3 | PL1 | 1 | ШТ | Под заказ Т2 | Сертифицировано | 2023-08-09 | 11427.2 | 13712.64 | 13712.64 |  | 0.323 | 1.6192 | 184 | 100 | 88 | 3245064045094 |  | 22.09.22 - Изменение тарифа
404510 | да | HX3 Суппорт DX3 1 Мод 1П Ф1 | HX3 Суппорт втычной для DX3 1 Мод 1П L1 | Legrand | Power Legrand | 82 | Распределительные системы XL3 | PL1 | 1 | ШТ | Под заказ Т2 | Сертифицировано | 2023-08-09 | 3809.07 | 4570.88 | 4570.88 |  | 0.114 | 0.71225 | 110 | 35 | 185 | 3245064045100 |  | 22.09.22 - Изменение тарифа
404511 | да | HX3 Суппорт DX3 1 Мод 1П Ф2 | HX3 Суппорт втычной для DX3 1 Мод 1П L2 | Legrand | Power Legrand | 82 | Распределительные системы XL3 | PL1 | 1 | ШТ | Под заказ Т2 | Сертифицировано | 2023-08-09 | 3809.07 | 4570.88 | 4570.88 |  | 0.119 | 0.71225 | 110 | 35 | 185 | 3245064045117 |  | 22.09.22 - Изменение тарифа
404512 | да | HX3 Суппорт DX3 1 Мод 1П Ф3 | HX3 Суппорт втычной для DX3 1 Мод 1П L3 | Legrand | Power Legrand | 82 | Распределительные системы XL3 | PL1 | 1 | ШТ | Под заказ Т2 | Сертифицировано | 2023-08-09 | 3809.07 | 4570.88 | 4570.88 |  | 0.121 | 0.71225 | 110 | 35 | 185 | 3245064045124 |  | 22.09.22 - Изменение тарифа
404513 | нет | HX3 Суппорт для DX3 1 Мод 1П+Н | HX3 Суппорт втычной для DX3 1 Мод N | Legrand | Power Legrand | 82 | Распределительные системы XL3 | PL1 | 1 | ШТ | Под заказ Т2 | Сертифицировано | 2023-08-09 | 4117.91 | 4941.49 | 4941.49 |  | 0.112 | 0.71225 | 110 | 35 | 185 | 3245064045131 |  | 22.09.22 - Изменение тарифа
404515 | нет | HX3 Суппорт DX3 1,5 Мод 4П | HX3 Суппорт проводной для DX3 1,5 Мод 4П | Legrand | Power Legrand | 82 | Распределительные системы XL3 | PL1 | 1 | ШТ | Под заказ Т2 | Сертифицировано | 2023-08-09 | 11525.44 | 13830.53 | 13830.53 |  | 0.714 | 2.6676 | 190 | 120 | 117 | 3245064045155 |  | 22.09.22 - Изменение тарифа
404516 | нет | HX3 Суппорт DX3 1,5 Мод 3П | HX3 Суппорт проводной для DX3 1,5 Мод 3П | Legrand | Power Legrand | 82 | Распределительные системы XL3 | PL1 | 1 | ШТ | Под заказ Т2 | Сертифицировано | 2023-08-09 | 8865.72 | 10638.86 | 10638.86 |  | 0.516 | 1.6192 | 184 | 100 | 88 | 3245064045162 |  | 22.09.22 - Изменение тарифа
404517 | нет | HX3 Суппорт DX3 1,5 Мод 1П+Н | HX3 Суппорт проводной для DX3 1,5 Мод N | Legrand | Power Legrand | 82 | Распределительные системы XL3 | PL1 | 1 | ШТ | Под заказ Т2 | Сертифицировано | 2023-08-09 | 3162.91 | 3795.49 | 3795.49 |  | 0.204 | 1.2006 | 185 | 118 | 55 | 3245064045179 |  | 22.09.22 - Изменение тарифа
404518 | нет | HX3 Суппорт DX3 1,5 Мод 1П Ф1 | HX3 Суппорт проводной для DX3 1,5 Мод 1П L1 | Legrand | Power Legrand | 82 | Распределительные системы XL3 | PL1 | 1 | ШТ | Под заказ Т2 | Сертифицировано | 2023-08-09 | 2925.69 | 3510.83 | 3510.83 |  | 0.21 | 1.2006 | 185 | 118 | 55 | 3245064045186 |  | 22.09.22 - Изменение тарифа
404519 | нет | HX3 Суппорт DX3 1,5 Мод 1П Ф2 | HX3 Суппорт проводной для DX3 1,5 Мод 1П L2 | Legrand | Power Legrand | 82 | Распределительные системы XL3 | PL1 | 1 | ШТ | Под заказ Т2 | Сертифицировано | 2023-08-09 | 2925.69 | 3510.83 | 3510.83 |  | 0.219 | 1.2006 | 185 | 118 | 55 | 3245064045193 |  | 22.09.22 - Изменение тарифа
404520 | нет | HX3 Суппорт DX3 1,5 Мод 1П Ф3 | HX3 Суппорт проводной для DX3 1,5 Мод 1П L3 | Legrand | Power Legrand | 82 | Распределительные системы XL3 | PL1 | 1 | ШТ | Под заказ Т2 | Сертифицировано | 2023-08-09 | 2925.69 | 3510.83 | 3510.83 |  | 0.222 | 1.2006 | 185 | 118 | 55 | 3245064045209 |  | 22.09.22 - Изменение тарифа
404521 | нет | HX3 Суппорт DX3 1 Мод <63A 4П | HX3 Суппорт проводной для DX3 1 Мод <63A 4П | Legrand | Power Legrand | 82 | Распределительные системы XL3 | PL1 | 1 | ШТ | Под заказ Т2 | Сертифицировано | 2023-08-09 | 10255 | 12306 | 12306 |  | 0.438 | 1.6192 | 184 | 100 | 88 | 3245064045216 |  | 22.09.22 - Изменение тарифа
404522 | нет | HX3 Суппорт DX3 1 Мод <63A 3П | HX3 Суппорт проводной для DX3 1 Мод <63A 3П | Legrand | Power Legrand | 82 | Распределительные системы XL3 | PL1 | 1 | ШТ | Под заказ Т2 | Сертифицировано | 2023-08-09 | 7888.46 | 9466.15 | 9466.15 |  | 0.348 | 1.6192 | 184 | 100 | 88 | 3245064045223 |  | 22.09.22 - Изменение тарифа
404523 | нет | HX3 Суппорт DX3 1М <63A 1П+Н | HX3 Суппорт проводной для DX3 1М <63A N | Legrand | Power Legrand | 82 | Распределительные системы XL3 | PL1 | 1 | ШТ | Под заказ Т2 | Сертифицировано | 2023-08-09 | 2814.26 | 3377.11 | 3377.11 |  | 0.108 | 0.37145 | 170 | 95 | 23 | 3245064045230 |  | 22.09.22 - Изменение тарифа
404524 | нет | HX3 Суппорт DX3 1М <63A 1П Ф1 | HX3 Суппорт проводной для DX3 1М <63A 1П L1 | Legrand | Power Legrand | 82 | Распределительные системы XL3 | PL1 | 1 | ШТ | Под заказ Т2 | Сертифицировано | 2023-08-09 | 2603.19 | 3123.83 | 3123.83 |  | 0.113 | 0.37145 | 170 | 95 | 23 | 3245064045247 |  | 22.09.22 - Изменение тарифа
404525 | да | HX3 Суппорт DX3 1М <63A 1П Ф2 | HX3 Суппорт проводной для DX3 1М <63A 1П L2 | Legrand | Power Legrand | 82 | Распределительные системы XL3 | PL1 | 1 | ШТ | Под заказ Т2 | Сертифицировано | 2023-08-09 | 2603.19 | 3123.83 | 3123.83 |  | 0.117 | 0.37145 | 170 | 95 | 23 | 3245064045254 |  | 22.09.22 - Изменение тарифа
404526 | нет | HX3 Суппорт DX3 1М <63A 1П Ф3 | HX3 Суппорт проводной для DX3 1М <63A 1П L3 | Legrand | Power Legrand | 82 | Распределительные системы XL3 | PL1 | 1 | ШТ | Под заказ Т2 | Сертифицировано | 2023-08-09 | 2603.19 | 3123.83 | 3123.83 |  | 0.125 | 0.37145 | 170 | 95 | 23 | 3245064045261 |  | 22.09.22 - Изменение тарифа
404527 | нет | HX3 Суппорт 1М универсальный | HX3 Суппорт 1М универсальный | Legrand | Power Legrand | 82 | Распределительные системы XL3 | PL1 | 1 | ШТ | Под заказ Т2 | Не подлежит сертификации | 2023-12-31 | 1301.6 | 1561.92 | 1561.92 |  | 0.091 | 0.71225 | 110 | 35 | 185 | 3245064045278 |  | 22.09.22 - Изменение тарифа
404531 | да | К-КТ ПОДКЛ.ЗАДН.ШИН 1600 МЕДН | К-КТ ПОДКЛ.ЗАДН.ШИН 1600 МЕДН | Legrand | Power Legrand | 82 | Распределительные системы XL3 | PL1 | 1 | ШТ | Под заказ Т1 | Сертифицировано | 2023-08-09 | 75491.03 | 90589.24 | 90589.24 | [6 empty] | 3245064045315
404600 | да | Шасси IS223 / 233 P 725мм | Шасси VX3 IS для XL3 4000 высотой 2200мм глубиной 725мм | Legrand | Power Legrand | 82 | Распределительные системы XL3 | PL1 | 1 | ШТ | На складе | Не подлежит сертификации | 2023-12-31 | 217826.88 | 261392.26 | 261392.26 |  | 82.7 | 349.232 | 2080 | 730 | 230 | 3245064046008 |  | 12.09.22 - Изменение складского статуса на "На складе"
404602 | да | Шасси IS223 / 233 P 975мм | Шасси VX3 IS для XL3 4000 высотой 2200мм глубиной 975мм | Legrand | Power Legrand | 82 | Распределительные системы XL3 | PL1 | 1 | ШТ | Под заказ Т2 | Не подлежит сертификации | 2023-12-31 | 283174.93 | 339809.92 | 339809.92 |  | 90.9 | 349.232 | 2080 | 730 | 230 | 3245064046022
404604 | да | Шина алюм. 1250А 1800мм | Шина VX3 IS алюминиевая 1250А высотой 1800мм | Legrand | Power Legrand | 82 | Распределительные системы XL3 | PL1 | 1 | ШТ | На складе | Сертифицировано | 2023-07-23 | 18429.91 | 22115.89 | 22115.89 |  | 3.9 | 3.56 | 1780 | 40 | 50 | 3245064046046 |  | 22.09.22 - Изменение тарифа
404606 | да | Шина алюм. 2000А 1800мм | Шина VX3 IS алюминиевая 2000А высотой 1800мм | Legrand | Power Legrand | 82 | Распределительные системы XL3 | PL1 | 1 | ШТ | Под заказ Т2 | Сертифицировано | 2023-07-23 | 18114.9 | 21737.88 | 21737.88 |  | 6.2 | 4.5034 | 1780 | 46 | 55 | 3245064046060 |  | 22.09.22 - Изменение тарифа
404610 | нет | VX3 База DPX3 160 3P с/без диф | Монтажное основание VX3 IS 223 для DPX3 160 3П с/без блока дифференциального тока | Legrand | Power Legrand | 82 | Распределительные системы XL3 | PL1 | 1 | ШТ | Под заказ Т2 | Сертифицировано | 2023-07-23 | 25501.29 | 30601.55 | 30601.55 |  | 6.945 | 35.711 | 670 | 260 | 205 | 3245064046107
404611 | нет | VX3 База DPX3 160 4P с/без диф | Монтажное основание VX3 IS 223 для DPX3 160 4П с/без блока дифференциального тока | Legrand | Power Legrand | 82 | Распределительные системы XL3 | PL1 | 1 | ШТ | Под заказ Т2 | Сертифицировано | 2023-07-23 | 30391.46 | 36469.75 | 36469.75 |  | 7.397 | 35.711 | 670 | 260 | 205 | 3245064046114
404612 | нет | VX3 База DPX3 250 3P с/без диф | Монтажное основание VX3 IS 223 для DPX3 250 3П с/без блока дифференциального тока | Legrand | Power Legrand | 82 | Распределительные системы XL3 | PL1 | 1 | ШТ | Под заказ Т2 | Сертифицировано | 2023-07-23 | 36112.89 | 43335.47 | 43335.47 |  | 6.861 | 35.711 | 670 | 260 | 205 | 3245064046121
404613 | нет | VX3 База DPX3 250 4P с/без диф | Монтажное основание VX3 IS 223 для DPX3 250 4П с/без блока дифференциального тока | Legrand | Power Legrand | 82 | Распределительные системы XL3 | PL1 | 1 | ШТ | Под заказ Т2 | Сертифицировано | 2023-07-23 | 49451.56 | 59341.87 | 59341.87 |  | 7.42 | 35.711 | 670 | 260 | 205 | 3245064046138
404616 | нет | VX3 База DPX 630 3P с/без диф | Монтажное основание VX3 IS 223 для DPX 630 3П с/без блока дифференциального тока | Legrand | Power Legrand | 82 | Распределительные системы XL3 | PL1 | 1 | ШТ | Под заказ Т2 | Сертифицировано | 2023-07-23 | 143678.24 | 172413.89 | 172413.89 |  | 10.065 | 49.446 | 670 | 360 | 205 | 3245064046169
404617 | нет | VX3 База DPX 630 4P с/без диф | Монтажное основание VX3 IS 223 для DPX 630 4П с/без блока дифференциального тока | Legrand | Power Legrand | 82 | Распределительные системы XL3 | PL1 | 1 | ШТ | Под заказ Т2 | Сертифицировано | 2023-07-23 | 176111.52 | 211333.82 | 211333.82 |  | 10.389 | 49.446 | 670 | 360 | 205 | 3245064046176
404620 | нет | VX3 База DPX3 160 3P без диф | Монтажное основание VX3 IS 233 для DPX3 160 3П без блока дифференциального тока | Legrand | Power Legrand | 82 | Распределительные системы XL3 | PL1 | 1 | ШТ | Под заказ Т2 | Сертифицировано | 2023-07-23 | 43352.18 | 52022.62 | 52022.62 |  | 7.754 | 47.0005 | 670 | 230 | 305 | 3245064046206
404621 | нет | VX3 База DPX3 160 4P без диф | Монтажное основание VX3 IS 233 для DPX3 160 4П без блока дифференциального тока | Legrand | Power Legrand | 82 | Распределительные системы XL3 | PL1 | 1 | ШТ | Под заказ Т2 | Сертифицировано | 2023-07-23 | 51665.47 | 61998.56 | 61998.56 |  | 9.205 | 53.131 | 670 | 260 | 305 | 3245064046213
404622 | нет | VX3 База DPX3 250 3P без диф | Монтажное основание VX3 IS 233 для DPX3 250 3П без блока дифференциального тока | Legrand | Power Legrand | 82 | Распределительные системы XL3 | PL1 | 1 | ШТ | Под заказ Т2 | Сертифицировано | 2023-07-23 | 61391.94 | 73670.33 | 73670.33 |  | 7.875 | 47.0005 | 670 | 230 | 305 | 3245064046220
404623 | нет | VX3 База DPX3 250 4P без диф | Монтажное основание VX3 IS 233 для DPX3 250 4П без блока дифференциального тока | Legrand | Power Legrand | 82 | Распределительные системы XL3 | PL1 | 1 | ШТ | Под заказ Т2 | Сертифицировано | 2023-07-23 | 84067.67 | 100881.2 | 100881.2 |  | 8.437 | 47.0005 | 670 | 230 | 305 | 3245064046237
404626 | нет | VX3 База DPX 630 3P без диф | Монтажное основание VX3 IS 233 для DPX 630 3П без блока дифференциального тока | Legrand | Power Legrand | 82 | Распределительные системы XL3 | PL1 | 1 | ШТ | Под заказ Т2 | Сертифицировано | 2023-07-23 | 244253.01 | 293103.61 | 293103.61 |  | 13.321 | 83.214 | 670 | 360 | 345 | 3245064046268
404627 | нет | VX3 База DPX 630 4P без диф | Монтажное основание VX3 IS 233 для DPX 630 4П без блока дифференциального тока | Legrand | Power Legrand | 82 | Распределительные системы XL3 | PL1 | 1 | ШТ | Под заказ Т2 | Сертифицировано | 2023-07-23 | 299389.59 | 359267.51 | 359267.51 |  | 14.53 | 83.214 | 670 | 360 | 345 | 3245064046275
404631 | нет | VX3 База DPX3 160 4P с диф | Монтажное основание VX3 IS 233 для DPX3 160 4П с блоком дифференциального тока | Legrand | Power Legrand | 82 | Распределительные системы XL3 | PL1 | 1 | ШТ | Под заказ Т2 | Сертифицировано | 2023-07-23 | 51665.47 | 61998.56 | 61998.56 |  | 8.342 | 47.0005 | 670 | 230 | 305 | 3245064046312
404633 | нет | VX3 База DPX3 250 4P с диф | Монтажное основание VX3 IS 233 для DPX3 250 4П с блоком дифференциального тока | Legrand | Power Legrand | 82 | Распределительные системы XL3 | PL1 | 1 | ШТ | Под заказ Т2 | Сертифицировано | 2023-07-23 | 84067.67 | 100881.2 | 100881.2 |  | 10.023 | 47.0005 | 670 | 230 | 305 | 3245064046336
404636 | нет | VX3 База DPX 630 3P c диф | Монтажное основание VX3 IS 233 для DPX 630 3П c блоком дифференциального тока | Legrand | Power Legrand | 82 | Распределительные системы XL3 | PL1 | 1 | ШТ | Под заказ Т2 | Сертифицировано | 2023-07-23 | 244253.01 | 293103.61 | 293103.61 |  | 12.586 | 83.214 | 670 | 360 | 345 | 3245064046367
404637 | нет | VX3 База DPX 630 4P c диф | Монтажное основание VX3 IS 233 для DPX 630 4П c блоком дифференциального тока | Legrand | Power Legrand | 82 | Распределительные системы XL3 | PL1 | 1 | ШТ | Под заказ Т2 | Сертифицировано | 2023-07-23 | 299389.59 | 359267.51 | 359267.51 |  | 13.596 | 83.214 | 670 | 360 | 345 | 3245064046374
404640 | да | VX3 IS333 DPX3 160 3P без диф | Монтажное основание VX3 IS 333 для DPX3 160 3П без блока дифференциального тока | Legrand | Power Legrand | 82 | Распределительные системы XL3 | PL1 | 1 | ШТ | Под заказ Т2 | Сертифицировано | 2023-07-23 | 53552.71 | 64263.25 | 64263.25 |  | 16.886 | 68.448 | 620 | 230 | 480 | 3245064046404
404641 | нет | VX3 IS333 DPX3 160 4P без диф | Монтажное основание VX3 IS 333 для DPX3 160 4П без блока дифференциального тока | Legrand | Power Legrand | 82 | Распределительные системы XL3 | PL1 | 1 | ШТ | Под заказ Т2 | Сертифицировано | 2023-07-23 | 63822.04 | 76586.45 | 76586.45 |  | 17.584 | 73.439 | 620 | 230 | 515 | 3245064046411
404642 | да | VX3 IS333 DPX3 250 3P без диф | Монтажное основание VX3 IS 333 для DPX3 250 3П без блока дифференциального тока | Legrand | Power Legrand | 82 | Распределительные системы XL3 | PL1 | 1 | ШТ | На складе | Сертифицировано | 2023-07-23 | 75837.1 | 91004.52 | 91004.52 |  | 17.239 | 73.439 | 620 | 230 | 515 | 3245064046428 |  | 12.09.22 - Изменение складского статуса на "На складе"
404643 | да | VX3 IS333 DPX3 250 4P без диф | Монтажное основание VX3 IS 333 для DPX3 250 4П без блока дифференциального тока | Legrand | Power Legrand | 82 | Распределительные системы XL3 | PL1 | 1 | ШТ | Под заказ Т2 | Сертифицировано | 2023-07-23 | 103848.29 | 124617.95 | 124617.95 |  | 17.752 | 68.448 | 620 | 230 | 480 | 3245064046435
404646 | да | VX3 IS333 DPX 630 3P без диф | Монтажное основание VX3 IS 333 для DPX 630 3П без блока дифференциального тока | Legrand | Power Legrand | 82 | Распределительные системы XL3 | PL1 | 1 | ШТ | На складе | Сертифицировано | 2023-07-23 | 301724.31 | 362069.17 | 362069.17 |  | 24.2 | 102.3 | 620 | 330 | 500 | 3245064046466 |  | 12.09.22 - Изменение складского статуса на "На складе"
404647 | да | VX3 IS333 DPX 630 4P без диф | Монтажное основание VX3 IS 333 для DPX 630 4П без блока дифференциального тока | Legrand | Power Legrand | 82 | Распределительные системы XL3 | PL1 | 1 | ШТ | Под заказ Т2 | Сертифицировано | 2023-07-23 | 369834.19 | 443801.03 | 443801.03 |  | 25.542 | 102.3 | 620 | 330 | 500 | 3245064046473
404651 | нет | VX3 IS333 DPX3 -160 4P диф | Монтажное основание VX3 IS 333 для DPX3 160 4П с блоком дифференциального тока | Legrand | Power Legrand | 82 | Распределительные системы XL3 | PL1 | 1 | ШТ | Под заказ Т2 | Сертифицировано | 2023-07-23 | 63822.04 | 76586.45 | 76586.45 |  | 19.226 | 73.439 | 620 | 230 | 515 | 3245064046510
404653 | нет | VX3 IS333 DPX3 -250 4P диф | Монтажное основание VX3 IS 333 для DPX3 250 4П с блоком дифференциального тока | Legrand | Power Legrand | 82 | Распределительные системы XL3 | PL1 | 1 | ШТ | Под заказ Т2 | Сертифицировано | 2023-07-23 | 103848.29 | 124617.95 | 124617.95 |  | 17.4 | 68.448 | 620 | 230 | 480 | 3245064046534
404656 | нет | VX3 IS333 DPX 630 3P диф | Монтажное основание VX3 IS 333 для DPX 630 3П с блоком дифференциального тока | Legrand | Power Legrand | 82 | Распределительные системы XL3 | PL1 | 1 | ШТ | Под заказ Т2 | Сертифицировано | 2023-07-23 | 301724.31 | 362069.17 | 362069.17 |  | 24.25 | 102.3 | 620 | 330 | 500 | 3245064046565
404657 | нет | VX3 IS333 DPX 630 4P диф | Монтажное основание VX3 IS 333 для DPX 630 4П с блоком дифференциального тока | Legrand | Power Legrand | 82 | Распределительные системы XL3 | PL1 | 1 | ШТ | Под заказ Т2 | Сертифицировано | 2023-07-23 | 369834.19 | 443801.03 | 443801.03 |  | 24.4 | 102.3 | 620 | 330 | 500 | 3245064046572
404659 | нет | Присоед. Мод вспом. Обор. | Присоед. Мод вспом. Обор. | Legrand | Power Legrand | 82 | Распределительные системы XL3 | PL1 | 1 | ШТ | Под заказ Т2 | Сертифицировано | 2023-07-23 | 22064.23 | 26477.08 | 26477.08 | [6 empty] | 3245064046596
404660 | нет | HX3 IS 223 400А Распр.с-ма 24м | Рядный распределительный блок HX3 400 IS223 для DPX3 | Legrand | Power Legrand | 82 | Распределительные системы XL3 | PL1 | 1 | ШТ | Под заказ Т2 | Сертифицировано | 2023-07-23 | 94458.26 | 113349.91 | 113349.91 |  | 8.843 | 26.3655 | 630 | 310 | 135 | 3245064046602
404665 | нет | Универс.монт. Осн. IS223 300мм | Универсальное монтажное основание IS223 высотой 300мм | Legrand | Power Legrand | 82 | Распределительные системы XL3 | PL1 | 1 | ШТ | Под заказ Т2 | Сертифицировано | 2023-07-23 | 133833.65 | 160600.38 | 160600.38 |  | 12.967 | 49.446 | 670 | 360 | 205 | 3245064046657
404666 | нет | Универс.монт. Осн. IS233 300мм | Универсальное монтажное основание IS233 высотой 300мм | Legrand | Power Legrand | 82 | Распределительные системы XL3 | PL1 | 1 | ШТ | Под заказ Т2 | Сертифицировано | 2023-07-23 | 227517.18 | 273020.62 | 273020.62 |  | 17.832 | 83.214 | 670 | 360 | 345 | 3245064046664
404667 | нет | Универс.монт. Осн. IS333 300мм | Универсальное монтажное основание IS333 высотой 300мм | Legrand | Power Legrand | 82 | Распределительные системы XL3 | PL1 | 1 | ШТ | Под заказ Т2 | Сертифицировано | 2023-07-23 | 281050.65 | 337260.78 | 337260.78 |  | 30.4 | 102.3 | 620 | 330 | 500 | 3245064046671
404668 | нет | IS223 HX3 125 распр.блок DX3 | Рядный распределительный блок HX3 125 IS223 для DX3 шириной полюса 1 модуль | Legrand | Power Legrand | 82 | Распределительные системы XL3 | PL1 | 1 | ШТ | Под заказ Т2 | Сертифицировано | 2023-07-23 | 80289.53 | 96347.44 | 96347.44 |  | 8.61 | 47.0005 | 670 | 230 | 305 | 3245064046688
404670 | нет | Лиц.пан.DPX3 160/250 IS223/233 | Лицевая панель VX3 IS 223/233 для DPX3 160/250 высотой 200мм | Legrand | Power Legrand | 82 | Распределительные системы XL3 | PL1 | 1 | ШТ | Под заказ Т2 | Не подлежит сертификации | 2023-12-31 | 11045.63 | 13254.76 | 13254.76 |  | 2.473 | 15.2985 | 620 | 235 | 105 | 3245064046701
404671 | нет | Лиц.пан.DPX630 3/4P IS223/233 | Лицевая панель VX3 IS 223/233 для DPX3 630 высотой 300мм | Legrand | Power Legrand | 82 | Распределительные системы XL3 | PL1 | 1 | ШТ | Под заказ Т2 | Не подлежит сертификации | 2023-12-31 | 16568.45 | 19882.14 | 19882.14 |  | 3.168 | 18.4039 | 615 | 315 | 95 | 3245064046718
404672 | нет | Л.п.DPX3 160/250 IS223/233 а | Лицевая панель VX3 IS 223/233 для DPX3 160/250 с поворотной рукояткой или мотор приводом высотой 200мм | Legrand | Power Legrand | 82 | Распределительные системы XL3 | PL1 | 1 | ШТ | Под заказ Т2 | Не подлежит сертификации | 2023-12-31 | 14359.32 | 17231.18 | 17231.18 |  | 1.964 | 12.475 | 624 | 238 | 84 | 3245064046725
404673 | нет | Лиц.п.DPX630 3/4P IS223/233 ак | Лицевая панель VX3 IS 223/233 для DPX3 630 с поворотной рукояткой или мотор приводом высотой 300мм | Legrand | Power Legrand | 82 | Распределительные системы XL3 | PL1 | 1 | ШТ | Под заказ Т2 | Не подлежит сертификации | 2023-12-31 | 21539 | 25846.8 | 25846.8 |  | 2.628 | 14.5294 | 615 | 315 | 75 | 3245064046732
404674 | нет | Лиц.п.HX3 400 300мм IS223 233 | Лицевая панель HX3 400 IS 223/233 для рядного распределительного блока высотой 300мм | Legrand | Power Legrand | 82 | Распределительные системы XL3 | PL1 | 1 | ШТ | Под заказ Т2 | Не подлежит сертификации | 2023-12-31 | 7191.95 | 8630.34 | 8630.34 |  | 2.997 | 14.5294 | 615 | 315 | 75 | 3245064046749
404675 | нет | Лиц.п.HX3 125 200мм IS223 233 | Лицевая панель HX3 125 IS 223/233 для рядного распределительного блока высотой 200мм | Legrand | Power Legrand | 82 | Распределительные системы XL3 | PL1 | 1 | ШТ | Под заказ Т2 | Не подлежит сертификации | 2023-12-31 | 4109.69 | 4931.63 | 4931.63 | [6 empty] | 3245064046756
404676 | нет | Л.панель HX3 400А 300мм IS333 | Лицевая панель HX3 400А 300мм IS333 | Legrand | Power Legrand | 82 | Распределительные системы XL3 | PL1 | 1 | ШТ | Под заказ Т2 | Не подлежит сертификации | 2023-12-31 | 9684.19 | 11621.03 | 11621.03 |  | 3.676 | 21.3098 | 615 | 315 | 110 | 3245064046763
404677 | нет | Л.панель HX3 125А 300мм IS333 | Лицевая панель HX3 125А 300мм IS333 | Legrand | Power Legrand | 82 | Распределительные системы XL3 | PL1 | 1 | ШТ | Под заказ Т2 | Не подлежит сертификации | 2023-12-31 | 7922.85 | 9507.42 | 9507.42 |  | 2.011 | 7.9335 | 615 | 215 | 60 | 3245064046770
404679 | да | IS333 Кроншт. для пластр (4шт) | Монтажные кронштейны для лицевых панелей IS333 (4шт.) | Legrand | Power Legrand | 82 | Распределительные системы XL3 | PL1 | 1 | ШТ | На складе | Не подлежит сертификации | 2023-12-31 | 13812.98 | 16575.58 | 16575.58 |  | 0.916 | 1.8585 | 295 | 140 | 45 | 3245064046794 |  | 22.09.22 - Изменение тарифа
404680 | да | Лиц.п.DPX3 160/250 3P/4P IS333 | Лицевая панель VX3 IS 333 для DPX3 160/250 высотой 200мм | Legrand | Power Legrand | 82 | Распределительные системы XL3 | PL1 | 1 | ШТ | На складе | Не подлежит сертификации | 2023-12-31 | 18777.58 | 22533.1 | 22533.1 |  | 2.474 | 15.953 | 530 | 215 | 140 | 3245064046800 |  | 12.09.22 - Изменение складского статуса на "На складе"
404681 | да | Лиц.пан.DPX 630 3P/4P IS333 | Лицевая панель VX3 IS 333 для DPX3 630 высотой 300мм | Legrand | Power Legrand | 82 | Распределительные системы XL3 | PL1 | 1 | ШТ | На складе | Не подлежит сертификации | 2023-12-31 | 28166.37 | 33799.64 | 33799.64 |  | 3.351 | 23.373 | 530 | 315 | 140 | 3245064046817 |  | 12.09.22 - Изменение складского статуса на "На складе"
404682 | нет | Л.п.DPX3 160/250 3/4P IS333 ак | Лицевая панель VX3 IS 333 для DPX3 160/250 с поворотной рукояткой или мотор приводом высотой 200мм | Legrand | Power Legrand | 82 | Распределительные системы XL3 | PL1 | 1 | ШТ | Под заказ Т2 | Не подлежит сертификации | 2023-12-31 | 24410.85 | 29293.02 | 29293.02 |  | 2.309 | 13.1043 | 530 | 215 | 115 | 3245064046824
404683 | да | Лиц.пан.DPX 630 3P/4P IS333 ак | Лицевая панель VX3 IS 333 для DPX3 630 с поворотной рукояткой или мотор приводом высотой 300мм | Legrand | Power Legrand | 82 | Распределительные системы XL3 | PL1 | 1 | ШТ | На складе | Не подлежит сертификации | 2023-12-31 | 36616.29 | 43939.55 | 43939.55 |  | 2.802 | 10.017 | 530 | 315 | 60 | 3245064046831 |  | 12.09.22 - Изменение складского статуса на "На складе"
404686 | да | К-КТ ПЕРЕГОР. ВНЕШН.КАБ.СЕКЦ. | К-КТ ПЕРЕГОР. ВНЕШН.КАБ.СЕКЦ. | Legrand | Power Legrand | 97 | Шкафы XL3 800 / 4000 | PL1 | 1 | ШТ | Под заказ Т1 | Не подлежит сертификации | 2023-12-31 | 35938.59 | 43126.31 | 43126.31 | [6 empty] | 3245064046862
404687 | да | Секционирование DРX3 | Набор задних перегородок IS 233/333 высотой 200мм | Legrand | Power Legrand | 97 | Шкафы XL3 800 / 4000 | PL1 | 1 | ШТ | На складе | Не подлежит сертификации | 2023-12-31 | 33825.04 | 40590.05 | 40590.05 |  | 4.804 | 8.214 | 370 | 370 | 60 | 3245064046879
404688 | да | Секционирование DРX3 | Набор задних перегородок IS 233/333 высотой 300мм | Legrand | Power Legrand | 97 | Шкафы XL3 800 / 4000 | PL1 | 1 | ШТ | На складе | Не подлежит сертификации | 2023-12-31 | 40890.72 | 49068.86 | 49068.86 |  | 5.773 | 12.376 | 455 | 320 | 85 | 3245064046886
404689 | да | Секционирование DРX3 | Перегородка высотой 300мм | Legrand | Power Legrand | 97 | Шкафы XL3 800 / 4000 | PL1 | 1 | ШТ | На складе | Не подлежит сертификации | 2023-12-31 | 9911.83 | 11894.2 | 11894.2 |  | 0.838 | 3.105 | 300 | 230 | 45 | 3245064046893
404690 | да | К-кт подк сб шин4000А мед1250А | Комплект присоединительный для горизонтальных медных шин 4000А, In 1250А межосевое расстояние 125мм | Legrand | Power Legrand | 82 | Распределительные системы XL3 | PL1 | 1 | ШТ | Под заказ Т2 | Сертифицировано | 2023-07-23 | 32764.02 | 39316.82 | 39316.82 |  | 13.505 | 12.4214 | 541 | 328 | 70 | 3245064046909
404691 | да | К-кт подк сб шин4000А мед2000А | Комплект присоединительный для горизонтальных медных шин 4000А, In 2000А межосевое расстояние 125мм | Legrand | Power Legrand | 82 | Распределительные системы XL3 | PL1 | 1 | ШТ | Под заказ Т2 | Сертифицировано | 2023-07-23 | 32764.02 | 39316.82 | 39316.82 |  | 18.798 | 13.582 | 569 | 341 | 70 | 3245064046916
404692 | да | К-кт подкл сб шин1600А ал1250А | Комплект присоединительный для горизонтальных алюминиевых шин 1600А, In 1250А межосевое расстояние 75мм | Legrand | Power Legrand | 82 | Распределительные системы XL3 | PL1 | 1 | ШТ | Под заказ Т2 | Сертифицировано | 2023-07-23 | 32764.02 | 39316.82 | 39316.82 |  | 9.305 | 8.064 | 360 | 320 | 70 | 3245064046923
404693 | нет | К-кт подкл сб шин3200А ал2000А | Комплект присоединительный для горизонтальных алюминиевых шин 3200А, In 2000А межосевое расстояние 75мм | Legrand | Power Legrand | 82 | Распределительные системы XL3 | PL1 | 1 | ШТ | Под заказ Т2 | Сертифицировано | 2023-07-23 | 32764.02 | 39316.82 | 39316.82 |  | 16.849 | 7.0501 | 327 | 308 | 70 | 3245064046930
404814 | да | Клемм.блок 3P+N 4х3P+13N | Клеммный блок 3P+N (по 4 подключения на фазу, 13 подключений на нейтраль) | Legrand | Power Distribution System | 81 | Аксессуары для распределительного оборудования | PL1 | 1 | ШТ | Под заказ Т2 | Сертифицировано | 2023-06-26 | 1883.82 | 2260.58 | 2260.58 |  | 0.143 | 0.1452 | 242 | 30 | 20 | 3245064048149
404818 | да | Основание для клеммн.колод. | Основание для клеммных колодок - 13 модулей | Legrand | Power Distribution System | 81 | Аксессуары для распределительного оборудования | PL1 | 1 | ШТ | На складе | Не подлежит сертификации | 2023-12-31 | 777.68 | 933.22 | 933.22 |  | 0.033 | 0.1452 | 242 | 30 | 20 | 3245064048187
404821 | да | Суппорт д.клемм, 50 отв | Суппорт для клемм, 50 отверстий | Legrand | Power Distribution System | 81 | Аксессуары для распределительного оборудования | PL1 | 5 | ШТ | На складе | Не подлежит сертификации | 2023-12-31 | 306.42 | 367.7 | 367.7 |  | 0.245 | 1.63 | 510 | 68 | 47 | 3245064048217 |  | 12.09.22 - Изменение складского статуса на "На складе"
404903 | да | ПРОВОДНИК СОЕДИНИТЕЛЬНЫЙ 10MM2 Ф+Н | Проводник соединительный 50 мм² Ф+Н | Legrand | Power Distribution System | 81 | Аксессуары для распределительного оборудования | PL1 | 10 | ШТ | На складе | Сертифицировано | 2026-08-03 | 1335.49 | 1602.59 | 1602.59 |  | 0.747 | 1.5813 | 286 | 97 | 57 | 3245064049030
404905 | да | КЛЕММА ПИТАНИЯ ГРЕБЕНКИ Ф+Н 35ММ2 | Зажим для присоединения проводников - для универсальных однополюсных гребенчатых шин | Legrand | Power Distribution System | 81 | Аксессуары для распределительного оборудования | PL1 | 20 | ШТ | На складе | Сертифицировано | 2023-08-22 | 563.26 | 675.91 | 675.91 |  | 0.282 | 0.52136 | 101 | 58 | 89 | 3245064049054
404906 | да | КЛЕММА ПИТАНИЯ ГРЕБЕНКИ 35ММ3 | Зажим для присоединения проводников - для стандартных гребенчатых шин | Legrand | Power Distribution System | 81 | Аксессуары для распределительного оборудования | PL1 | 20 | ШТ | На складе | Сертифицировано | 2023-08-22 | 429.72 | 515.66 | 515.66 |  | 0.314 | 0.53777 | 97 | 72 | 77 | 3245064049061
404907 | да | КЛЕММА ПИТАНИЯ ГРЕБЕНКИ 10ММ2 НОЛЬ | Клемма питания гребёнки 10мм² Ноль | Legrand | Power Distribution System | 81 | Аксессуары для распределительного оборудования | PL1 | 10 | ШТ | На складе | Сертифицировано | 2026-08-03 | 741.17 | 889.4 | 889.4 |  | 0.396 | 1.5813 | 286 | 97 | 57 | 3245064049078
404908 | да | КЛЕММА ПИТАНИЯ ГРЕБЕНКИ 10ММ2 ФАЗА | Клемма питания гребёнки 10мм² Фаза | Legrand | Power Distribution System | 81 | Аксессуары для распределительного оборудования | PL1 | 10 | ШТ | На складе | Сертифицировано | 2026-08-03 | 768.63 | 922.36 | 922.36 |  | 0.397 | 1.5813 | 286 | 97 | 57 | 3245064049085
404911 | да | ГРЕБЕНКА РАСПРЕДЕЛ.1П 12МОД. 16MM2 ВИЛКА | Гребёнка Распр.1п 12 мод. 16мм² Вилка | Legrand | Power Distribution System | 81 | Аксессуары для распределительного оборудования | PL1 | 10 | ШТ | На складе | Сертифицировано | 2026-08-23 | 827.08 | 992.5 | 992.5 |  | 0.421 | 1.8878 | 228 | 90 | 92 | 3245064049115
404912 | да | ГРЕБЕНКА РАСПРЕДЕЛ.1П 57МОД.16MM2 ВИЛКА | Гребёнка Распр.1п 57 мод. 16мм² Вилка | Legrand | Power Distribution System | 81 | Аксессуары для распределительного оборудования | PL1 | 10 | ШТ | На складе | Сертифицировано | 2026-08-23 | 3834.11 | 4600.93 | 4600.93 |  | 3.026 | 7.4718 | 1045 | 110 | 65 | 3245064049122
404913 | да | ГРЕБЕНКА РАСПРЕДЕЛ. 2П 12МОД.10MM2 ВИЛКА | Гребёнка Распр.2п 12 мод. 10мм² Вилка | Legrand | Power Distribution System | 81 | Аксессуары для распределительного оборудования | PL1 | 10 | ШТ | На складе | Сертифицировано | 2026-08-23 | 1645.57 | 1974.68 | 1974.68 |  | 0.74 | 1.8878 | 228 | 90 | 92 | 3245064049139
404914 | да | ГРЕБЕНКА РАСПРЕДЕЛ. 2П 56МОД.16MM2 ВИЛКА | Гребёнка Распр.2п 56 мод. 16мм² Вилка | Legrand | Power Distribution System | 81 | Аксессуары для распределительного оборудования | PL1 | 10 | ШТ | На складе | Сертифицировано | 2026-08-23 | 7072.78 | 8487.34 | 8487.34 |  | 5.466 | 7.4718 | 1045 | 110 | 65 | 3245064049146 |  | 12.09.22 - Изменение складского статуса на "На складе"
404915 | да | ГРЕБЕНКА РАСПРЕДЕЛ. T/2П 12МОД.10MM2 ВИЛКА | Гребёнка Распр.T/2п 12 мод. 10мм² | Legrand | Power Distribution System | 81 | Аксессуары для распределительного оборудования | PL1 | 10 | ШТ | Под заказ Т2 | Сертифицировано | 2026-08-23 | 3610.18 | 4332.22 | 4332.22 |  | 1.073 | 1.8878 | 228 | 90 | 92 | 3245064049153
404916 | да | ГРЕБЕНКА РАСПРЕДЕЛ. T/2П 56МОД.16MM2 ВИЛКА | Гребёнка Распр.T/2п 56 мод. 16мм² | Legrand | Power Distribution System | 81 | Аксессуары для распределительного оборудования | PL1 | 10 | ШТ | Под заказ Т2 | Сертифицировано | 2026-08-23 | 14346.24 | 17215.49 | 17215.49 |  | 8.09 | 7.4718 | 1045 | 110 | 65 | 3245064049160
404917 | да | ГРЕБЕНКА РАСПРЕДЕЛ. 3П 12МОД.10MM2 ВИЛКА | Гребёнка Распр.3п 12 мод. 10мм² Вилка | Legrand | Power Distribution System | 81 | Аксессуары для распределительного оборудования | PL1 | 10 | ШТ | На складе | Сертифицировано | 2026-08-23 | 1958.75 | 2350.5 | 2350.5 |  | 0.946 | 1.8878 | 228 | 90 | 92 | 3245064049177
404918 | да | ГРЕБЕНКА РАСПРЕДЕЛ. 3П 57МОД.16MM2 ВИЛКА | Гребёнка Распр.3п 57 мод. 16мм² Вилка | Legrand | Power Distribution System | 81 | Аксессуары для распределительного оборудования | PL1 | 10 | ШТ | На складе | Сертифицировано | 2026-08-23 | 8768.9 | 10522.68 | 10522.68 |  | 6.774 | 7.4718 | 1045 | 110 | 65 | 3245064049184
404919 | да | ГРЕБЕНКА РАСПРЕДЕЛ. 4П 12МОД.10MM2 ВИЛКА | Гребёнка Распр.4п 12 мод. 10мм² Вилка | Legrand | Power Distribution System | 81 | Аксессуары для распределительного оборудования | PL1 | 10 | ШТ | На складе | Сертифицировано | 2026-08-23 | 2889.87 | 3467.84 | 3467.84 |  | 1.22 | 1.8878 | 228 | 90 | 92 | 3245064049191
404920 | да | ГРЕБЕНКА РАСПРЕДЕЛ. 4П 56M.16MM2 ВИЛКА | Гребёнка Распр.4п 56 мод. 16мм² Вилка | Legrand | Power Distribution System | 81 | Аксессуары для распределительного оборудования | PL1 | 10 | ШТ | Под заказ Т2 | Сертифицировано | 2026-08-23 | 14088.01 | 16905.61 | 16905.61 |  | 8.498 | 7.4718 | 1045 | 110 | 65 | 3245064049207
404926 | да | ШИНКА РАСПРЕДЕЛИТЕЛЬНАЯ НА 12 АППАРАТОВ | Гребёнчатая шина HX3 - оптимизированная - до 63 А - 1П - 13 модулей - расстояние 1 модуль | Legrand | Power Distribution System | 81 | Аксессуары для распределительного оборудования | PL1 | 20 | ШТ | На складе | Сертифицировано | 2023-07-18 | 531.7 | 638.04 | 638.04 |  | 0.857 | 0.69043 | 96 | 29 | 248 | 3245064049269
404933 | да | Шинка распредел 37х1,5М 16мм | Гребёнчатая шина HX3 - оптимизированная - до 63 А - 1П - 57 модулей - расстояние 1,5 модуля | Legrand | Power Distribution System | 81 | Аксессуары для распределительного оборудования | PL1 | 10 | ШТ | На складе | Сертифицировано | 2026-08-23 | 4018.84 | 4822.61 | 4822.61 |  | 2.038 | 7.4718 | 1045 | 110 | 65 | 3245064049337
404937 | да | ГРЕБЕНКА РАСПРЕДЕЛ. 1П 57МОД.16MM2 ЗУБ | Гребёнчатая шина HX3 - оптимизированная - до 63 А - 1П - 57 модулей - расстояние 1 модуль | Legrand | Power Distribution System | 81 | Аксессуары для распределительного оборудования | PL1 | 10 | ШТ | На складе | Сертифицировано | 2023-07-18 | 3767.02 | 4520.42 | 4520.42 |  | 2.148 | 7.4718 | 1045 | 110 | 65 | 3245064049375
404938 | да | ГРЕБЕНКА РАСПРЕДЕЛ. 2П 12МОД.10MM2 ЗУБ | Гребёнчатая шина HX3 - стандартная - до 63 А - для винтовых зажимов - 2П - 12 модулей | Legrand | Power Distribution System | 81 | Аксессуары для распределительного оборудования | PL1 | 10 | ШТ | На складе | Сертифицировано | 2026-08-23 | 1434.4 | 1721.28 | 1721.28 |  | 0.699 | 1.8878 | 228 | 90 | 92 | 3245064049382
404939 | да | ГРЕБЕНКА РАСПРЕДЕЛ. 2П 56МОД.16MM2 ЗУБ | Гребёнчатая шина HX3 - стандартная - до 63 А - для винтовых зажимов - 2П - 56 модулей | Legrand | Power Distribution System | 81 | Аксессуары для распределительного оборудования | PL1 | 10 | ШТ | На складе | Сертифицировано | 2026-08-23 | 7085.89 | 8503.07 | 8503.07 |  | 5 | 7.4718 | 1045 | 110 | 65 | 3245064049399
404940 | да | ГРЕБЕНКА РАСПРЕДЕЛ. T/2П 12МОД.10MM2 ЗУБ | Гребёнчатая шина HX3 - стандартная - до 63 А - для винтовых зажимов - 2П - распределенная на 3 фазы - 12 модулей | Legrand | Power Distribution System | 81 | Аксессуары для распределительного оборудования | PL1 | 10 | ШТ | На складе | Сертифицировано | 2026-08-23 | 3560.13 | 4272.16 | 4272.16 |  | 1.024 | 1.8878 | 228 | 90 | 92 | 3245064049405
404941 | да | ГРЕБЕНКА РАСПРЕДЕЛ. T/2П 56МОД.16MM2 ЗУБ | Гребёнчатая шина HX3 - стандартная - до 63 А - для винтовых зажимов - 2П - распределенная на 3 фазы - 56 модулей | Legrand | Power Distribution System | 81 | Аксессуары для распределительного оборудования | PL1 | 10 | ШТ | На складе | Сертифицировано | 2026-08-23 | 15733.99 | 18880.79 | 18880.79 |  | 7.59 | 7.4718 | 1045 | 110 | 65 | 3245064049412
404942 | да | ГРЕБЕНКА РАСПРЕДЕЛ. 3П 12МОД.10MM2 ЗУБ | Гребёнчатая шина HX3 - стандартная - до 63 А - для винтовых зажимов - 3П - 12 модулей | Legrand | Power Distribution System | 81 | Аксессуары для распределительного оборудования | PL1 | 10 | ШТ | На складе | Сертифицировано | 2026-08-23 | 1669.96 | 2003.95 | 2003.95 |  | 0.934 | 1.8878 | 228 | 90 | 92 | 3245064049429
404943 | да | ГРЕБЕНКА РАСПРЕДЕЛ. 3П 57МОД.16MM2 ЗУБ | Гребёнчатая шина HX3 - стандартная - до 63 А - для винтовых зажимов - 3П - 56 модулей | Legrand | Power Distribution System | 81 | Аксессуары для распределительного оборудования | PL1 | 10 | ШТ | На складе | Сертифицировано | 2026-08-23 | 9140.35 | 10968.42 | 10968.42 |  | 6.419 | 7.4718 | 1045 | 110 | 65 | 3245064049436
404944 | да | ГРЕБЕНКА РАСПРЕДЕЛ. 4П 12МОД.10MM2 ЗУБ | Гребёнчатая шина HX3 - стандартная - до 63 А - для винтовых зажимов - 4П - 12 модулей | Legrand | Power Distribution System | 81 | Аксессуары для распределительного оборудования | PL1 | 30 | ШТ | На складе | Сертифицировано | 2026-08-23 | 2842.59 | 3411.11 | 3411.11 | [6 empty] | 3245064049443 |  | 12.09.22 - Изменение складского статуса на "На складе"
404945 | да | ГРЕБЕНКА РАСПРЕДЕЛ. 4П 56МОД.16MM2 ЗУБ | Гребёнчатая шина HX3 - стандартная - до 63 А - для винтовых зажимов - 4П - 57 модулей | Legrand | Power Distribution System | 81 | Аксессуары для распределительного оборудования | PL1 | 10 | ШТ | На складе | Сертифицировано | 2026-08-23 | 14195.48 | 17034.58 | 17034.58 |  | 8.083 | 7.4718 | 1045 | 110 | 65 | 3245064049450
404988 | да | ИЗОЛИРУЮЩАЯ ЗАГЛУШКА НА 12МОД. | Набор для защиты зубьев 12 модулей | Legrand | Power Distribution System | 81 | Аксессуары для распределительного оборудования | PL1 | 20 | ШТ | На складе | Не подлежит сертификации | 2023-12-31 | 288.97 | 346.76 | 346.76 |  | 0.178 | 0.69043 | 96 | 29 | 248 | 3245064049887
404989 | да | ИЗОЛИРУЮЩАЯ ТОРЦ. ЗАГЛУШКА ДЛЯ ГРЕБЕНКИ Ф+Н | Концевая заглушка - для универсальных однополюсных гребенчатых шин | Legrand | Power Distribution System | 81 | Аксессуары для распределительного оборудования | PL1 | 40 | ШТ | На складе | Не подлежит сертификации | 2023-12-31 | 60.6 | 72.72 | 72.72 |  | 0.022 | 0.19776 | 101 | 22 | 89 | 3245064049894
404990 | да | ИЗОЛИРУЮЩАЯ ТОРЦ. ЗАГЛУШКА ДЛЯ ГРЕБЕНКИ 3П | Концевая заглушка - для стандартных гребенчатых шин - 2П | Legrand | Power Distribution System | 81 | Аксессуары для распределительного оборудования | PL1 | 20 | ШТ | На складе | Не подлежит сертификации | 2023-12-31 | 159.01 | 190.81 | 190.81 |  | 0.02 | 0.0088 | 11 | 80 | 10 | 3245064049900
404991 | да | ИЗОЛИРУЮЩАЯ ТОРЦ. ЗАГЛУШКА ДЛЯ ГРЕБЕНКИ 4П | Концевая заглушка - для стандартных гребенчатых шин - 3П | Legrand | Power Distribution System | 81 | Аксессуары для распределительного оборудования | PL1 | 20 | ШТ | На складе | Не подлежит сертификации | 2023-12-31 | 181.46 | 217.75 | 217.75 |  | 0.026 | 0.1485 | 110 | 90 | 15 | 3245064049917
405023 | да | Вертикальная шина VX3 63 3R авто | Распределительный блок VX3 - оптимизированный - до 63 А - автоматические зажимы - для 4-рядных щитков | Legrand | Power Distribution System | 81 | Аксессуары для распределительного оборудования | PL1 | 2 | ШТ | На складе | Сертифицировано | 2023-05-20 | 15911.62 | 19093.94 | 19093.94 |  | 1.818 | 6.7988 | 375 | 185 | 98 | 3245064050234 |  | 12.09.22 - Изменение складского статуса на "На складе"
405024 | да | Вертикальная шина VX3 63 4R авто | Распределительный блок VX3 - оптимизированный - до 63 А - автоматические зажимы - для 5-рядных щитков | Legrand | Power Distribution System | 81 | Аксессуары для распределительного оборудования | PL1 | 2 | ШТ | На складе | Сертифицировано | 2023-05-20 | 25865.39 | 31038.47 | 31038.47 |  | 2.381 | 9.065 | 500 | 185 | 98 | 3245064050241 |  | 12.09.22 - Изменение складского статуса на "На складе"
405025 | да | Вертикальная шина VX3 63 5R авто | Распределительный блок VX3 - оптимизированный - до 63 А - автоматические зажимы - для 6-рядных щитков | Legrand | Power Distribution System | 81 | Аксессуары для распределительного оборудования | PL1 | 2 | ШТ | Под заказ Т2 | Сертифицировано | 2023-05-20 | 37061.33 | 44473.6 | 44473.6 |  | 3.032 | 11.3313 | 625 | 185 | 98 | 3245064050258
405026 | да | Вертикальная шина VX3 63 6R авто | Распределительный блок VX3 - оптимизированный - до 63 А - автоматические зажимы - для 3-рядных щитков | Legrand | Power Distribution System | 81 | Аксессуары для распределительного оборудования | PL1 | 2 | ШТ | На складе | Сертифицировано | 2023-05-20 | 40751.92 | 48902.3 | 48902.3 |  | 3.602 | 13.5975 | 750 | 185 | 98 | 3245064050265 |  | 12.09.22 - Изменение складского статуса на "На складе"
405034 | да | Вертикальная шина VX3 125 4R авто | Распределительный блок VX3 - оптимизированный - до 125 А - автоматические зажимы - для 4-рядных щитков | Legrand | Power Distribution System | 81 | Аксессуары для распределительного оборудования | PL1 | 1 | ШТ | Под заказ Т2 | Сертифицировано | 2023-05-20 | 25865.39 | 31038.47 | 31038.47 |  | 2.026 | 5.5485 | 523 | 103 | 103 | 3245064050340
405035 | да | Вертикальная шина VX3 125 5R авто | Распределительный блок VX3 - оптимизированный - до 125 А - автоматические зажимы - для 5-рядных щитков | Legrand | Power Distribution System | 81 | Аксессуары для распределительного оборудования | PL1 | 1 | ШТ | На складе | Сертифицировано | 2023-05-20 | 37061.33 | 44473.6 | 44473.6 |  | 2.502 | 6.8746 | 648 | 103 | 103 | 3245064050357 |  | 12.09.22 - Изменение складского статуса на "На складе"
405036 | да | Вертикальная шина VX3 125 6R авто | Распределительный блок VX3 - оптимизированный - до 125 А - автоматические зажимы - для 6-рядных щитков | Legrand | Power Distribution System | 81 | Аксессуары для распределительного оборудования | PL1 | 1 | ШТ | На складе | Сертифицировано | 2023-05-20 | 40751.92 | 48902.3 | 48902.3 |  | 3.043 | 8.4342 | 795 | 103 | 103 | 3245064050364 |  | 12.09.22 - Изменение складского статуса на "На складе"
405224 | да | HX3 Монтажный акс.для XL3 160 | Фиксатор - для установки в щиток XL³ - для втычных блоков HX3 | Legrand | Power Legrand | 82 | Распределительные системы XL3 | PL1 | 1 | ШТ | Под заказ Т2 | Не подлежит сертификации | 2023-12-31 | 897.94 | 1077.53 | 1077.53 |  | 0.12 | 1.3376 | 197 | 97 | 70 | 3245064052245 |  | 22.09.22 - Изменение тарифа
405226 | да | Уравнив.высоты рейки DPX3 20м | Уравнив. высоты рейки DPX³ 20 мод. | Legrand | Power Legrand | 82 | Распределительные системы XL3 | PL1 | 1 | ШТ | На складе | Не подлежит сертификации | 2022-12-31 | 1168.21 | 1401.85 | 1401.85 |  | 0.257 | 0.94535 | 365 | 74 | 35 | 3245064052269
405230 | да | Горизонтальная шина HX3 125 авто | Распределительный блок HX3 - оптимизированный - до 125 А - автоматические зажимы - для полного ряда | Legrand | Power Legrand | 83 | Аксессуары для распределительного оборудования | PL1 | 1 | ШТ | На складе | Сертифицировано | 2023-05-20 | 18872.93 | 22647.52 | 22647.52 |  | 1.103 | 1.83 | 464 | 68 | 58 | 3245064052306
405231 | да | Горизонтальная шина HX3 125 1/2 авто | Распределительный блок HX3 - оптимизированный - до 125 А - автоматические зажимы - для половины ряда | Legrand | Power Legrand | 83 | Аксессуары для распределительного оборудования | PL1 | 1 | ШТ | На складе | Сертифицировано | 2023-05-20 | 13209.94 | 15851.93 | 15851.93 |  | 0.652 | 1.0707 | 263 | 69 | 59 | 3245064052313
405240 | да | HX3 Шина распр.80/125 А втыч.24 М | HX3 Шина распр.80/125 А втыч.24 М | Legrand | Power Legrand | 82 | Распределительные системы XL3 | PL1 | 1 | ШТ | На складе | Сертифицировано | 2024-11-13 | 5079.28 | 6095.14 | 6095.14 |  | 0.463 | 2.6481 | 482 | 82 | 67 | 3414970316899 |  | 22.09.22 - Изменение тарифа
405241 | нет | HX3 Шина распр.80/125 А втыч.36 М | HX3 Шина распр.80/125 А втыч.36 М | Legrand | Power Legrand | 82 | Распределительные системы XL3 | PL1 | 1 | ШТ | Под заказ Т2 | Сертифицировано | 2024-11-13 | 6584.13 | 7900.96 | 7900.96 |  | 0.696 | 0.75325 | 655 | 50 | 23 | 3414970316912 |  | 22.09.22 - Изменение тарифа
405242 | да | HX3 Вводный клеммн.блок 125 А | HX3 Вводный клеммный блок 125 А | Legrand | Power Legrand | 82 | Распределительные системы XL3 | PL1 | 1 | ШТ | На складе | Сертифицировано | 2024-11-13 | 4698.62 | 5638.34 | 5638.34 |  | 0.203 | 0.74919 | 113 | 85 | 78 | 3414970316936 |  | 12.09.22 - Изменение складского статуса на "На складе"
405246 | да | HX3 Модуль присоедин. 10 шт N | HX3 Модуль присоединительный 10 шт N | Legrand | Power Legrand | 82 | Распределительные системы XL3 | PL1 | 1 | Упаковка | На складе | Сертифицировано | 2024-11-13 | 3940.04 | 4728.05 | 4728.05 |  | 0.127 | 0.8411 | 118 | 88 | 81 | 3414970317018 |  | 12.09.22 - Изменение складского статуса на "На складе"
405247 | да | HX3 Модуль присоедин. 10 шт L1 | HX3 Модуль присоединительный 10 шт L1 | Legrand | Power Legrand | 82 | Распределительные системы XL3 | PL1 | 1 | Упаковка | На складе | Сертифицировано | 2024-11-13 | 2616.95 | 3140.34 | 3140.34 |  | 0.127 | 0.1925 | 70 | 55 | 50 | 3414970640765
405248 | да | HX3 Модуль присоедин. 10 шт L2 | HX3 Модуль присоединительный 10 шт L2 | Legrand | Power Legrand | 82 | Распределительные системы XL3 | PL1 | 1 | Упаковка | На складе | Сертифицировано | 2024-11-13 | 2616.95 | 3140.34 | 3140.34 |  | 0.126 | 0.7881 | 79 | 86 | 116 | 3414970640789
405249 | да | HX3 Модуль присоедин. 10 шт L3 | HX3 Модуль присоединительный 10 шт L3 | Legrand | Power Legrand | 82 | Распределительные системы XL3 | PL1 | 1 | Упаковка | На складе | Сертифицировано | 2024-11-13 | 2616.95 | 3140.34 | 3140.34 |  | 0.129 | 0.7881 | 79 | 86 | 116 | 3414970640802
406258 | да | Кон-кт перекл.всп.1/2м CA | Вспомогательный переключающий контакт положения DX³ - 6 А - 250 В~ | Legrand | DX3 | 222 | Аксессуары к DX3 | PL1 | 1 | ШТ | На складе | Сертифицировано | 2023-04-12 | 1186.77 | 1424.12 | 1424.12 |  | 0.05 | 0.2288 | 100 | 88 | 26 | 3245064062589
406260 | да | Кон-кт перекл.авар.1/2мSD | Вспомогательный переключающий контакт срабатывания DX³ - 6 А - 250 ВA | Legrand | DX3 | 222 | Аксессуары к DX3 | PL1 | 1 | ШТ | На складе | Сертифицировано | 2023-04-12 | 1471.85 | 1766.22 | 1766.22 |  | 0.052 | 0.2288 | 100 | 88 | 26 | 3245064062602
406262 | да | Кон-кт пер.всп/ав.1/2мCA/SD | Вспомогательный переключающий контакт положения DX³ - с преобразованием в контакт состояния - 6 А - 250 В~ | Legrand | DX3 | 222 | Аксессуары к DX3 | PL1 | 1 | ШТ | На складе | Сертифицировано | 2023-04-12 | 1383.55 | 1660.26 | 1660.26 |  | 0.053 | 0.2288 | 100 | 88 | 26 | 3245064062626
406266 | да | Кон-кт пер.ав+всп.1мCA+SD | Вспомогательный переключающий контакт положения + контакт срабатывания DX³ - 6 А - 250 В~ | Legrand | DX3 | 222 | Аксессуары к DX3 | PL1 | 1 | ШТ | На складе | Сертифицировано | 2023-04-12 | 1864.34 | 2237.21 | 2237.21 |  | 0.077 | 0.2288 | 100 | 88 | 26 | 3245064062664
406276 | да | Расц.незав.12/48V AC/DC 1м | Независимый расцепитель DX³ - от 12 до 48 В~/= | Legrand | DX3 | 222 | Аксессуары к DX3 | PL1 | 1 | ШТ | На складе | Не подлежит сертификации | 2023-12-31 | 3826.82 | 4592.18 | 4592.18 |  | 0.105 | 0.2288 | 100 | 88 | 26 | 3245064062763
406278 | да | Расц.независ.~110/415V 1м | Независимый расцепитель DX³ - от 110 до 415 В~ | Legrand | DX3 | 222 | Аксессуары к DX3 | PL1 | 1 | ШТ | На складе | Сертифицировано | 2023-04-09 | 3532.44 | 4238.93 | 4238.93 |  | 0.109 | 0.2288 | 100 | 88 | 26 | 3245064062787
406280 | да | Расц.мин.напряж.24/48V 1м | Расцепитель минимального напряжения DX³ - от 24 до 48 В~/= | Legrand | DX3 | 222 | Аксессуары к DX3 | PL1 | 1 | ШТ | На складе | Не подлежит сертификации | 2023-12-31 | 7907.91 | 9489.49 | 9489.49 |  | 0.083 | 0.2288 | 100 | 88 | 26 | 3245064062800 |  | 12.09.22 - Изменение складского статуса на "На складе"
406282 | да | Расц.мин.напряж.~230V 1м | Расцепитель минимального напряжения DX³ - 230 В~ | Legrand | DX3 | 222 | Аксессуары к DX3 | PL1 | 1 | ШТ | На складе | Сертифицировано | 2023-04-09 | 7907.93 | 9489.52 | 9489.52 |  | 0.08 | 0.2288 | 100 | 88 | 26 | 3245064062824
406284 | да | Расц.мин.нап.-разд.пит~230V 1м | DX³ Расцепитель минимального напряжения - раздельное питание - 230 В~, 1 мод. | Legrand | DX3 | 222 | Аксессуары к DX3 | PL1 | 1 | ШТ | Под заказ Т2 | Сертифицировано | 2023-04-09 | 9925.7 | 11910.84 | 11910.84 |  | 0.083 | 0.2288 | 100 | 88 | 26 | 3245064062848
406286 | да | Модуль защиты от перенапряжения DX3 1м | Модуль защиты от перенапряжений "POP" - 275 В~ | Legrand | DX3 | 222 | Аксессуары к DX3 | PL1 | 1 | ШТ | На складе | Сертифицировано | 2024-09-19 | 2158.72 | 2590.46 | 2590.46 |  | 0.074 | 0.2288 | 100 | 88 | 26 | 3245064062862
406287 | да | Расц.мин.нап.с разд.пит.+бат~230V 1м | Управляемый независимый расцепитель DX³ - 230 В~ | Legrand | DX3 | 222 | Аксессуары к DX3 | PL1 | 1 | ШТ | На складе | Сертифицировано | 2023-04-09 | 8135.45 | 9762.54 | 9762.54 |  | 0.103 | 0.36855 | 101 | 89 | 41 | 3245064062879
406288 | да | Автомат повторн. включ. (АПВ) | Привод автоматического повторного включения STOP&GO - 230 В~ - стандартный | Legrand | DX3 | 222 | Аксессуары к DX3 | PL1 | 1 | ШТ | На складе | Сертифицировано | 2023-07-16 | 26649.13 | 31978.96 | 31978.96 |  | 0.238 | 1.1875 | 125 | 100 | 95 | 3245064062886 |  | 12.09.22 - Изменение складского статуса на "На складе"
406289 | да | Автомат повт.включ.с фкц. ТЕСТ | Привод автоматического повторного включения STOP&GO - 230 В~ - с функцией самотестирования | Legrand | DX3 | 222 | Аксессуары к DX3 | PL1 | 1 | ШТ | На складе | Сертифицировано | 2023-07-16 | 27981.59 | 33577.91 | 33577.91 |  | 0.24 | 1.1875 | 125 | 100 | 95 | 3245064062893 |  | 12.09.22 - Изменение складского статуса на "На складе"
406290 | да | Блок дистанц.упр. 24/48V 1мод. | Блок дистанционного управления 24/48В 1 модуль | Legrand | DX3 | 222 | Аксессуары к DX3 | PL1 | 1 | ШТ | На складе | Не подлежит сертификации | 2023-12-31 | 27853.28 | 33423.94 | 33423.94 |  | 0.159 | 0.96197 | 122 | 83 | 95 | 3245064062909 |  | 12.09.22 - Изменение складского статуса на "На складе"
406291 | да | Блок дистанц.упр~230в 1м | Электродвигательный привод DX³ - 230 В~ - стандартный | Legrand | DX3 | 222 | Аксессуары к DX3 | PL1 | 1 | ШТ | На складе | Сертифицировано | 2023-04-12 | 20932.5 | 25119 | 25119 |  | 0.165 | 0.96197 | 122 | 83 | 95 | 3245064062916
406292 | да | Блок дист.упр.230В(для 1,5мод) | Блок дистанционного управления 230В (для 1,5мод) | Legrand | DX3 | 222 | Аксессуары к DX3 | PL1 | 1 | ШТ | На складе | Сертифицировано | 2023-04-12 | 40076.52 | 48091.82 | 48091.82 |  | 0.312 | 1.3656 | 125 | 115 | 95 | 3414970310033 |  | 12.09.22 - Изменение складского статуса на "На складе"
406293 | да | Прив.дист+авт.взвод=~24/48V 2м | Электродвигательный привод DX³ - 24-48 В~/= - с автоматическим повторным включением | Legrand | DX3 | 222 | Аксессуары к DX3 | PL1 | 1 | ШТ | На складе | Не подлежит сертификации | 2023-12-31 | 30638.61 | 36766.33 | 36766.33 |  | 0.218 | 1.1875 | 125 | 100 | 95 | 3245064062930
406295 | да | Прив.дист+авт.взвод~230V 2м | Электродвигательный привод DX³ - 230 В~ - с автоматическим повторным включением | Legrand | DX3 | 222 | Аксессуары к DX3 | PL1 | 1 | ШТ | На складе | Сертифицировано | 2023-04-12 | 23025.77 | 27630.92 | 27630.92 |  | 0.225 | 1.1875 | 125 | 100 | 95 | 3245064062954
406303 | да | Держ.замка блокир.в откл.полож | Блокиратор для фиксации модульного оборудования DX³ | Legrand | DX3 | 222 | Аксессуары к DX3 | PL1 | 2 | ШТ | На складе | Не подлежит сертификации | 2023-12-31 | 632.89 | 759.47 | 759.47 |  | 0.017 | 0.19776 | 101 | 22 | 89 | 3245064063036
406304 | да | Пломб.крышка винта с шагом 1м | Комплект из 4 пломбируемых крышек для винтов - для автоматических выключателей DX³ с шириной полюса 1 модуль | Legrand | DX3 | 222 | Аксессуары к DX3 | PL1 | 2 | ШТ | На складе | Не подлежит сертификации | 2023-12-31 | 147.18 | 176.62 | 176.62 |  | 0.023 | 0.2288 | 100 | 88 | 26 | 3245064063043
406305 | да | Изол.межпол.перег.на 1м до 63А | Комплект из 6 межполюсных перегородок - для автоматических выключателей DX³ с шириной полюса 1 модуль | Legrand | DX3 | 222 | Аксессуары к DX3 | PL1 | 1 | ШТ | Под заказ Т2 | Не подлежит сертификации | 2023-12-31 | 756.91 | 908.29 | 908.29 |  | 0.022 | 0.2288 | 100 | 88 | 26 | 3245064063050
406306 | да | Изол.крышка на 1м с шагом 1,5м | Комплект из 2 крышек выводов - для автоматических выключателей DX³ с шириной полюса 1,5 модуля | Legrand | DX3 | 222 | Аксессуары к DX3 | PL1 | 1 | ШТ | На складе | Не подлежит сертификации | 2023-12-31 | 1293.02 | 1551.62 | 1551.62 |  | 0.03 | 0.18792 | 58 | 54 | 60 | 3245064063067 |  | 12.09.22 - Изменение складского статуса на "На складе"
406307 | да | Дист.проставк.1/2м,отв.под пр. | Фальш-модуль - для модульных аппаратов DX³ - 0,5 модуля | Legrand | DX3 | 222 | Аксессуары к DX3 | PL1 | 10 | ШТ | На складе | Не подлежит сертификации | 2023-12-31 | 458.75 | 550.5 | 550.5 |  | 0.146 | 1.0053 | 112 | 102 | 88 | 3245064063074
406310 | да | Вывод под Ал.провод 50кв.мм | Зажим для алюминиевых проводников сечением 50 мм² - для автоматических выключателей DX³ | Legrand | DX3 | 222 | Аксессуары к DX3 | PL1 | 1 | ШТ | На складе | Сертифицировано | 2023-03-26 | 1375.03 | 1650.04 | 1650.04 |  | 0.024 | 0.1053 | 65 | 60 | 27 | 3245064063104
406311 | да | Вывод под Ал.пров.95кв.мм.1,5м | Зажим для алюминиевых проводников сечением 95 мм² - для автоматических выключателей DX³ с шириной полюса 1,5 модуля | Legrand | DX3 | 222 | Аксессуары к DX3 | PL1 | 1 | ШТ | На складе | Сертифицировано | 2023-03-26 | 2075.72 | 2490.86 | 2490.86 |  | 0.036 | 0.1053 | 65 | 60 | 27 | 3245064063111
406312 | да | Пломб. крышк.винт.для 1,5м | Комплект из 4 пломбируемых крышек для винтов - для автоматических выключателей DX³ с шириной полюса 1,5 модуля | Legrand | DX3 | 222 | Аксессуары к DX3 | PL1 | 1 | ШТ | На складе | Не подлежит сертификации | 2023-12-31 | 1997.45 | 2396.94 | 2396.94 |  | 0.018 | 0.2288 | 100 | 88 | 26 | 3245064063128 |  | 12.09.22 - Изменение складского статуса на "На складе"
406313 | да | Замок навесн.для 406303 | Навесной замок с дужкой диам. ∅ 5 мм - для блокиратора Кат. № 4 063 03 | Legrand | DX3 | 222 | Аксессуары к DX3 | PL1 | 3 | ШТ | Под заказ Т2 | Не подлежит сертификации | 2022-12-31 | 2505.46 | 3006.55 | 3006.55 |  | 0.298 | 0.19776 | 101 | 22 | 89 | 3245064063135
406314 | да | DX3 Ручной ввод резерва 2полюса | DX³ Ручной ввод резерва 2П | Legrand | DX3 | 222 | Аксессуары к DX3 | PL1 | 1 | ШТ | На складе | Не подлежит сертификации | 2023-12-31 | 1543.11 | 1851.73 | 1851.73 |  | 0.079 | 0.49509 | 97 | 58 | 88 | 3414970310057
406315 | да | DX3 Ручной ввод резерва 3полюса | DX³ Ручной ввод резерва 3П | Legrand | DX3 | 222 | Аксессуары к DX3 | PL1 | 1 | ШТ | На складе | Не подлежит сертификации | 2023-12-31 | 1646.93 | 1976.32 | 1976.32 |  | 0.15 | 1.2442 | 128 | 108 | 90 | 3414970310064
406316 | да | DX3 Ручной ввод резерва 4полюса | DX³ Ручной ввод резерва 4П | Legrand | DX3 | 222 | Аксессуары к DX3 | PL1 | 1 | ШТ | На складе | Не подлежит сертификации | 2023-12-31 | 1726.53 | 2071.84 | 2071.84 |  | 0.159 | 1.2442 | 128 | 108 | 90 | 3414970310071
406319 | да | Рукоятка выносная черная | Рукоятка выносная чёрная для TX³ и DX³ 2,3,4, мод. | Legrand | DX3 | 222 | Аксессуары к DX3 | PL1 | 1 | ШТ | На складе | Не подлежит сертификации | 2022-12-31 | 13818.99 | 16582.79 | 16582.79 |  | 0.3 | 2.523 | 345 | 103 | 71 | 3414970325778
406320 | да | Рукоятка выносная красн-желт | Рукоятка выносная красно-желтая для TX³ и DX³ 2,3,4, мод. | Legrand | DX3 | 222 | Аксессуары к DX3 | PL1 | 1 | ШТ | Под заказ Т2 | Не подлежит сертификации | 2022-12-31 | 14499.89 | 17399.87 | 17399.87 |  | 0.3 | 2.523 | 345 | 103 | 71 | 3414970328625
406401 | да | Выкл.разъед.DX3 1П 20A | Выключатели-разъединители DX³-IS - 1П - 250 В~ - 20 А - 1 модуль | Legrand | DX3 | 203 | Выключатели-разъединители DX3 IS | PL1 | 10 | ШТ | На складе | Сертифицировано | 2024-12-29 | 1491.67 | 1790 | 1790 |  | 0.711 | 1.5652 | 182 | 100 | 86 | 3245064064019
406403 | да | Выкл.разъед.DX3 1П 32A | Выключатели-разъединители DX³-IS - 1П - 250 В~ - 32 А - 1 модуль | Legrand | DX3 | 203 | Выключатели-разъединители DX3 IS | PL1 | 10 | ШТ | На складе | Сертифицировано | 2024-12-29 | 1911.73 | 2294.08 | 2294.08 |  | 0.708 | 1.5652 | 182 | 100 | 86 | 3245064064033
406404 | да | Выкл.разъед.DX3 с индик.1П 20A | Выключатели-разъединители DX³-IS - 1П - с индикатором - 250 В~ - 20 А - 1 модуль | Legrand | DX3 | 203 | Выключатели-разъединители DX3 IS | PL1 | 10 | ШТ | Под заказ Т2 | Сертифицировано | 2024-12-29 | 4876.89 | 5852.27 | 5852.27 |  | 0.784 | 1.5652 | 182 | 100 | 86 | 3245064064040
406406 | да | Выкл.разъед.DX3 с индик.1П 32A | Выключатели-разъединители DX³-IS - 1П - с индикатором - 250 В~ - 32 А - 1 модуль | Legrand | DX3 | 203 | Выключатели-разъединители DX3 IS | PL1 | 10 | ШТ | Под заказ Т2 | Сертифицировано | 2024-12-29 | 5241.26 | 6289.51 | 6289.51 |  | 0.71 | 1.5652 | 182 | 100 | 86 | 3245064064064
406412 | да | Выкл.разъед.DX3 1П 63A | Выключатели-разъединители DX³-IS - 1П - 250 В~ - 63 А - 1 модуль | Legrand | DX3 | 203 | Выключатели-разъединители DX3 IS | PL1 | 10 | ШТ | На складе | Сертифицировано | 2024-12-29 | 3396.58 | 4075.9 | 4075.9 |  | 0.905 | 1.5652 | 182 | 100 | 86 | 3245064064125
406423 | да | Выкл.разъед.DX3 1П 100A | Выключатели-разъединители DX³-IS - 1П - 250 В~ - 100 А - 1 модуль | Legrand | DX3 | 203 | Выключатели-разъединители DX3 IS | PL1 | 10 | ШТ | Под заказ Т2 | Сертифицировано | 2024-12-29 | 4195.75 | 5034.9 | 5034.9 |  | 0.959 | 1.5652 | 182 | 100 | 86 | 3245064064231
406432 | да | Выкл.разъед.DX3 2П 20A | Выключатели-разъединители DX³-IS - 2П - 400 В~ - 20 А - 1 модуль | Legrand | DX3 | 203 | Выключатели-разъединители DX3 IS | PL1 | 10 | ШТ | На складе | Сертифицировано | 2024-12-29 | 2220.57 | 2664.68 | 2664.68 |  | 0.86 | 1.5652 | 182 | 100 | 86 | 3245064064323
406434 | да | Выкл.разъед.DX3 2П 32A | Выключатели-разъединители DX³-IS - 2П - 400 В~ - 32 А - 1 модуль | Legrand | DX3 | 203 | Выключатели-разъединители DX3 IS | PL1 | 10 | ШТ | На складе | Сертифицировано | 2024-12-29 | 2402.09 | 2882.51 | 2882.51 |  | 0.859 | 1.5652 | 182 | 100 | 86 | 3245064064347
406436 | да | Выкл.разъед.DX3 с индик.2П 20A | Выключатели-разъединители DX³-IS - 2П - с индикатором - 400 В~ - 20 А - 1 модуль | Legrand | DX3 | 203 | Выключатели-разъединители DX3 IS | PL1 | 10 | ШТ | Под заказ Т2 | Сертифицировано | 2024-12-29 | 5562.14 | 6674.57 | 6674.57 |  | 0.869 | 1.5652 | 182 | 100 | 86 | 3245064064361
406438 | да | Выкл.разъед.DX3 с индик.2П 32A | Выключатели-разъединители DX³-IS - 2П - с индикатором - 400 В~ - 32 А - 1 модуль | Legrand | DX3 | 203 | Выключатели-разъединители DX3 IS | PL1 | 10 | ШТ | Под заказ Т2 | Сертифицировано | 2024-12-29 | 5776.09 | 6931.31 | 6931.31 |  | 0.869 | 1.5652 | 182 | 100 | 86 | 3245064064385
406441 | да | Выкл.разъед.DX3 2П 63A | Выключатели-разъединители DX³-IS - 2П - 400 В~ - 63 А - 2 модуля | Legrand | DX3 | 203 | Выключатели-разъединители DX3 IS | PL1 | 5 | ШТ | На складе | Сертифицировано | 2024-12-29 | 5753.32 | 6903.98 | 6903.98 |  | 0.9 | 1.5652 | 182 | 100 | 86 | 3245064064415
406449 | да | Выкл.разъед.DX3 2П 100A | Выключатели-разъединители DX³-IS - 2П - 400 В~ - 100 А - 2 модуля | Legrand | DX3 | 203 | Выключатели-разъединители DX3 IS | PL1 | 5 | ШТ | Под заказ Т2 | Сертифицировано | 2024-12-29 | 6395.84 | 7675.01 | 7675.01 |  | 0.955 | 1.5652 | 182 | 100 | 86 | 3245064064491
406450 | да | Выкл.разъед.DX3 2П 125A | Выключатели-разъединители DX³-IS - 2П - 400 В~ - 125 А - 2 модуля | Legrand | DX3 | 203 | Выключатели-разъединители DX3 IS | PL1 | 5 | ШТ | Под заказ Т2 | Сертифицировано | 2024-12-29 | 7397.08 | 8876.5 | 8876.5 |  | 0.957 | 1.5652 | 182 | 100 | 86 | 3245064064507
406457 | да | Выкл.разъед.DX3 3П 20A | Выключатели-разъединители DX³-IS - 3П - 400 В~ - 20 А - 2 модуля | Legrand | DX3 | 203 | Выключатели-разъединители DX3 IS | PL1 | 5 | ШТ | На складе | Сертифицировано | 2024-12-29 | 3573.62 | 4288.34 | 4288.34 |  | 0.783 | 1.5652 | 182 | 100 | 86 | 3245064064576
406459 | да | Выкл.разъед.DX3 3П 32A | Выключатели-разъединители DX³-IS - 3П - 400 В~ - 32 А - 2 модуля | Legrand | DX3 | 203 | Выключатели-разъединители DX3 IS | PL1 | 5 | ШТ | На складе | Сертифицировано | 2024-12-29 | 3639.5 | 4367.4 | 4367.4 |  | 0.778 | 1.5652 | 182 | 100 | 86 | 3245064064590
406461 | да | Выкл.разъед.DX3 3П 63A | Выключатели-разъединители DX³-IS - 3П - 400 В~ - 63 А - 3 модуля | Legrand | DX3 | 203 | Выключатели-разъединители DX3 IS | PL1 | 1 | ШТ | На складе | Сертифицировано | 2024-12-29 | 5803.27 | 6963.92 | 6963.92 |  | 0.27 | 0.52136 | 101 | 58 | 89 | 3245064064613
406469 | да | Выкл.разъед.DX3 3П 100A | Выключатели-разъединители DX³-IS - 3П - 400 В~ - 100 А - 3 модуля | Legrand | DX3 | 203 | Выключатели-разъединители DX3 IS | PL1 | 1 | ШТ | На складе | Сертифицировано | 2024-12-29 | 8432.45 | 10118.94 | 10118.94 |  | 0.289 | 0.52136 | 101 | 58 | 89 | 3245064064699
406470 | да | Выкл.разъед.DX3 3П 125A | Выключатели-разъединители DX³-IS - 3П - 400 В~ - 125 А - 3 модуля | Legrand | DX3 | 203 | Выключатели-разъединители DX3 IS | PL1 | 1 | ШТ | На складе | Сертифицировано | 2024-12-29 | 12730.38 | 15276.46 | 15276.46 |  | 0.287 | 0.52136 | 101 | 58 | 89 | 3245064064705
406477 | да | Выкл.разъед.DX3 4П 20A | Выключатели-разъединители DX³-IS - 4П - 400 В~ - 20 А - 2 модуля | Legrand | DX3 | 203 | Выключатели-разъединители DX3 IS | PL1 | 5 | ШТ | Под заказ Т2 | Сертифицировано | 2024-12-29 | 4799.74 | 5759.69 | 5759.69 |  | 0.857 | 1.5652 | 182 | 100 | 86 | 3245064064774
406479 | да | Выкл.разъед.DX3 4П 32A | Выключатели-разъединители DX³-IS - 4П - 400 В~ - 32 А - 2 модуля | Legrand | DX3 | 203 | Выключатели-разъединители DX3 IS | PL1 | 5 | ШТ | На складе | Сертифицировано | 2024-12-29 | 5122.09 | 6146.51 | 6146.51 |  | 0.85 | 1.5652 | 182 | 100 | 86 | 3245064064798
406481 | да | Выкл.разъед.DX3 4П 63A | Выключатели-разъединители DX³-IS - 4П - 400 В~ - 63 А - 4 модуля | Legrand | DX3 | 203 | Выключатели-разъединители DX3 IS | PL1 | 1 | ШТ | На складе | Сертифицировано | 2024-12-29 | 11007.05 | 13208.46 | 13208.46 |  | 0.356 | 0.70114 | 101 | 78 | 89 | 3245064064811
406489 | да | Выкл.разъед.DX3 4П 100A | Выключатели-разъединители DX³-IS - 4П - 400 В~ - 100 А - 4 модуля | Legrand | DX3 | 203 | Выключатели-разъединители DX3 IS | PL1 | 1 | ШТ | На складе | Сертифицировано | 2024-12-29 | 11751.81 | 14102.17 | 14102.17 |  | 0.391 | 0.70114 | 101 | 78 | 89 | 3245064064897
406490 | да | Выкл.разъед.DX3 4П 125A | Выключатели-разъединители DX³-IS - 4П - 400 В~ - 125 А - 4 модуля | Legrand | DX3 | 203 | Выключатели-разъединители DX3 IS | PL1 | 1 | ШТ | Под заказ Т1 | Сертифицировано | 2024-12-29 | 15745.55 | 18894.66 | 18894.66 |  | 0.382 | 0.70114 | 101 | 78 | 89 | 3245064064903
406527 | да | Выкл-Разъедин. 2п 40а 2мс Дист | Выключатели-разъединители DX³-IS - дистанционное управление - 2П - 400 В~ - 40 А - 2 модуля | Legrand | DX3 | 203 | Выключатели-разъединители DX3 IS | PL1 | 1 | ШТ | На складе | Сертифицировано | 2024-12-29 | 6162.97 | 7395.56 | 7395.56 |  | 0.196 | 0.36855 | 101 | 41 | 89 | 3245064065276
406528 | да | Выкл-Разъедин. 2п 63а 2м С Дис | Выключатели-разъединители DX³-IS - дистанционное управление - 2П - 400 В~ - 63 А - 2 модуля | Legrand | DX3 | 203 | Выключатели-разъединители DX3 IS | PL1 | 1 | ШТ | Под заказ Т2 | Сертифицировано | 2024-12-29 | 6162.97 | 7395.56 | 7395.56 |  | 0.196 | 0.36855 | 101 | 41 | 89 | 3245064065283
406543 | да | Выкл-Разъедин. 4п 40а 4мс Дист | Выключатели-разъединители DX³-IS - дистанционное управление - 4П - 400 В~ - 40 А - 4 модуля | Legrand | DX3 | 203 | Выключатели-разъединители DX3 IS | PL1 | 1 | ШТ | На складе | Сертифицировано | 2024-12-29 | 13285.8 | 15942.96 | 15942.96 |  | 0.374 | 0.70114 | 101 | 78 | 89 | 3245064065436
406544 | да | Выкл-Разъедин. 4п 63а 4м С Дис | Выключатели-разъединители DX³-IS - дистанционное управление - 4П - 400 В~ - 63 А - 4 модуля | Legrand | DX3 | 203 | Выключатели-разъединители DX3 IS | PL1 | 1 | ШТ | На складе | Сертифицировано | 2024-12-29 | 13285.8 | 15942.96 | 15942.96 |  | 0.374 | 0.70114 | 101 | 78 | 89 | 3245064065443
407204 | да | Авт.выкл.DX3-E B6 1П 6000/6kA | Автоматический выключатель DX³-E 6000 - 6 кА - тип характеристики B - 1П - 230/400 В~ - 6 А - 1 модуль | Legrand | Retail/PRO | 223 | Автоматические выключатели DX3-E | PL1 | 1 | ШТ | На складе | Сертифицировано | 2023-02-08 | 1271.89 | 1526.27 | 1526.27 |  | 0.148 | 0.2288 | 100 | 88 | 26 | 3245064072045
407205 | да | Авт.выкл.DX3-E B10 1П 6000/6kA | Автоматический выключатель DX³-E 6000 - 6 кА - тип характеристики B - 1П - 230/400 В~ - 10 А - 1 модуль | Legrand | Retail/PRO | 223 | Автоматические выключатели DX3-E | PL1 | 1 | ШТ | На складе | Сертифицировано | 2023-02-08 | 1036.37 | 1243.64 | 1243.64 |  | 0.143 | 0.18942 | 105 | 22 | 82 | 3245064072052
407207 | да | Авт.выкл.DX3-E B16 1П 6000/6kA | Автоматический выключатель DX³-E 6000 - 6 кА - тип характеристики B - 1П - 230/400 В~ - 16 А - 1 модуль | Legrand | Retail/PRO | 223 | Автоматические выключатели DX3-E | PL1 | 1 | ШТ | На складе | Сертифицировано | 2023-02-08 | 979.83 | 1175.8 | 1175.8 |  | 0.143 | 0.18942 | 105 | 22 | 82 | 3245064072076
407208 | да | Авт.выкл.DX3-E B20 1П 6000/6kA | Автоматический выключатель DX³-E 6000 - 6 кА - тип характеристики B - 1П - 230/400 В~ - 20 А - 1 модуль | Legrand | Retail/PRO | 223 | Автоматические выключатели DX3-E | PL1 | 1 | ШТ | На складе | Сертифицировано | 2023-02-08 | 1088.17 | 1305.8 | 1305.8 |  | 0.149 | 0.2288 | 100 | 88 | 26 | 3245064072083
407209 | да | Авт.выкл.DX3-E B25 1П 6000/6kA | Автоматический выключатель DX³-E 6000 - 6 кА - тип характеристики B - 1П - 230/400 В~ - 25 А - 1 модуль | Legrand | Retail/PRO | 223 | Автоматические выключатели DX3-E | PL1 | 1 | ШТ | На складе | Сертифицировано | 2023-02-08 | 1137.64 | 1365.17 | 1365.17 |  | 0.147 | 0.2288 | 100 | 88 | 26 | 3245064072090
407256 | да | Авт.выкл.DX3-E C1 1П 6000/6kA | Автоматический выключатель DX³-E 6000 - 6 кА - тип характеристики C - 1П - 230/400 В~ - 1 А - 1 модуль | Legrand | Retail/PRO | 223 | Автоматические выключатели DX3-E | PL1 | 1 | ШТ | На складе | Сертифицировано | 2023-02-08 | 1557.49 | 1868.99 | 1868.99 |  | 0.149 | 0.18942 | 105 | 22 | 82 | 3245064072564
407257 | да | Авт.выкл.DX3-E C2 1П 6000/6kA | Автоматический выключатель DX³-E 6000 - 6 кА - тип характеристики C - 1П - 230/400 В~ - 2 А - 1 модуль | Legrand | Retail/PRO | 223 | Автоматические выключатели DX3-E | PL1 | 1 | ШТ | На складе | Сертифицировано | 2023-02-08 | 1499.81 | 1799.77 | 1799.77 |  | 0.149 | 0.18942 | 105 | 22 | 82 | 3245064072571
407258 | да | Авт.выкл.DX3-E C3 1П 6000/6kA | Автоматический выключатель DX³-E 6000 - 6 кА - тип характеристики C - 1П - 230/400 В~ - 3 А - 1 модуль | Legrand | Retail/PRO | 223 | Автоматические выключатели DX3-E | PL1 | 1 | ШТ | На складе | Сертифицировано | 2023-02-08 | 1499.81 | 1799.77 | 1799.77 |  | 0.148 | 0.18942 | 105 | 22 | 82 | 3245064072588
407259 | да | Авт.выкл.DX3-E C4 1П 6000/6kA | Автоматический выключатель DX³-E 6000 - 6 кА - тип характеристики C - 1П - 230/400 В~ - 4 А - 1 модуль | Legrand | Retail/PRO | 223 | Автоматические выключатели DX3-E | PL1 | 1 | ШТ | На складе | Сертифицировано | 2023-02-08 | 1499.81 | 1799.77 | 1799.77 |  | 0.148 | 0.18942 | 105 | 22 | 82 | 3245064072595
407260 | да | Авт.выкл.DX3-E C6 1П 6000/6kA | Автоматический выключатель DX³-E 6000 - 6 кА - тип характеристики C - 1П - 230/400 В~ - 6 А - 1 модуль | Legrand | Retail/PRO | 223 | Автоматические выключатели DX3-E | PL1 | 10 | ШТ | На складе | Сертифицировано | 2023-02-08 | 959.13 | 1150.96 | 1150.96 |  | 1.359 | 1.6815 | 188 | 104 | 86 | 3245064072601
407261 | да | Авт.выкл.DX3-E C10 1П 6000/6kA | Автоматический выключатель DX³-E 6000 - 6 кА - тип характеристики C - 1П - 230/400 В~ - 10 А - 1 модуль | Legrand | Retail/PRO | 223 | Автоматические выключатели DX3-E | PL1 | 10 | ШТ | На складе | Сертифицировано | 2023-02-08 | 798.5 | 958.2 | 958.2 |  | 1.368 | 1.6815 | 188 | 104 | 86 | 3245064072618
407262 | да | Авт.выкл.DX3-E C13 1П 6000/6kA | Автоматический выключатель DX³-E 6000 - 6 кА - тип характеристики C - 1П - 230/400 В~ - 13 А - 1 модуль | Legrand | Retail/PRO | 223 | Автоматические выключатели DX3-E | PL1 | 1 | ШТ | На складе | Сертифицировано | 2023-02-08 | 1964.9 | 2357.88 | 2357.88 |  | 0.144 | 0.2288 | 100 | 88 | 26 | 3245064072625
407263 | да | Авт.выкл.DX3-E C16 1П 6000/6kA | Автоматический выключатель DX³-E 6000 - 6 кА - тип характеристики C - 1П - 230/400 В~ - 16 А - 1 модуль | Legrand | Retail/PRO | 223 | Автоматические выключатели DX3-E | PL1 | 10 | ШТ | На складе | Сертифицировано | 2023-02-08 | 758.89 | 910.67 | 910.67 |  | 1.365 | 1.6815 | 188 | 104 | 86 | 3245064072632
407264 | да | Авт.выкл.DX3-E C20 1П 6000/6kA | Автоматический выключатель DX³-E 6000 - 6 кА - тип характеристики C - 1П - 230/400 В~ - 20 А - 1 модуль | Legrand | Retail/PRO | 223 | Автоматические выключатели DX3-E | PL1 | 10 | ШТ | На складе | Сертифицировано | 2023-02-08 | 855.86 | 1027.03 | 1027.03 |  | 1.35 | 1.6815 | 188 | 104 | 86 | 3245064072649
407265 | да | Авт.выкл.DX3-E C25 1П 6000/6kA | Автоматический выключатель DX³-E 6000 - 6 кА - тип характеристики C - 1П - 230/400 В~ - 25 А - 1 модуль | Legrand | Retail/PRO | 223 | Автоматические выключатели DX3-E | PL1 | 10 | ШТ | На складе | Сертифицировано | 2023-02-08 | 841.5 | 1009.8 | 1009.8 |  | 1.402 | 1.6815 | 188 | 104 | 86 | 3245064072656
407266 | да | Авт.выкл.DX3-E C32 1П 6000/6kA | Автоматический выключатель DX³-E 6000 - 6 кА - тип характеристики C - 1П - 230/400 В~ - 32 А - 1 модуль | Legrand | Retail/PRO | 223 | Автоматические выключатели DX3-E | PL1 | 10 | ШТ | На складе | Сертифицировано | 2023-02-08 | 954.29 | 1145.15 | 1145.15 |  | 1.456 | 1.6815 | 188 | 104 | 86 | 3245064072663
407267 | да | Авт.выкл.DX3-E C40 1П 6000/6kA | Автоматический выключатель DX³-E 6000 - 6 кА - тип характеристики C - 1П - 230/400 В~ - 40 А - 1 модуль | Legrand | Retail/PRO | 223 | Автоматические выключатели DX3-E | PL1 | 10 | ШТ | На складе | Сертифицировано | 2023-02-08 | 1034.58 | 1241.5 | 1241.5 |  | 1.458 | 1.6815 | 188 | 104 | 86 | 3245064072670
407268 | да | Авт.выкл.DX3-E C50 1П 6000/6kA | Автоматический выключатель DX³-E 6000 - 6 кА - тип характеристики C - 1П - 230/400 В~ - 50 А - 1 модуль | Legrand | Retail/PRO | 223 | Автоматические выключатели DX3-E | PL1 | 10 | ШТ | На складе | Сертифицировано | 2023-02-08 | 1581.79 | 1898.15 | 1898.15 |  | 1.556 | 1.6815 | 188 | 104 | 86 | 3245064072687
407269 | да | Авт.выкл.DX3-E C63 1П 6000/6kA | Автоматический выключатель DX³-E 6000 - 6 кА - тип характеристики C - 1П - 230/400 В~ - 63 А - 1 модуль | Legrand | Retail/PRO | 223 | Автоматические выключатели DX3-E | PL1 | 10 | ШТ | На складе | Сертифицировано | 2023-02-08 | 1572.06 | 1886.47 | 1886.47 |  | 1.565 | 1.6815 | 188 | 104 | 86 | 3245064072694
407270 | да | Авт.выкл.DX3-E C1 2П 6000/6kA | Автоматический выключатель DX³-E 6000 - 6 кА - тип характеристики C - 2П - 230/400 В~ - 1 А - 2 модуля | Legrand | Retail/PRO | 223 | Автоматические выключатели DX3-E | PL1 | 1 | ШТ | На складе | Сертифицировано | 2023-02-08 | 4833.81 | 5800.57 | 5800.57 |  | 0.283 | 0.35301 | 105 | 41 | 82 | 3245064072700
407271 | да | Авт.выкл.DX3-E C2 2П 6000/6kA | Автоматический выключатель DX³-E 6000 - 6 кА - тип характеристики C - 2П - 230/400 В~ - 2 А - 2 модуля | Legrand | Retail/PRO | 223 | Автоматические выключатели DX3-E | PL1 | 1 | ШТ | На складе | Сертифицировано | 2023-02-08 | 4143.27 | 4971.92 | 4971.92 |  | 0.288 | 0.35301 | 105 | 41 | 82 | 3245064072717
407272 | да | Авт.выкл.DX3-E C3 2П 6000/6kA | Автоматический выключатель DX³-E 6000 - 6 кА - тип характеристики C - 2П - 230/400 В~ - 3 А - 2 модуля | Legrand | Retail/PRO | 223 | Автоматические выключатели DX3-E | PL1 | 1 | ШТ | На складе | Сертифицировано | 2023-02-08 | 4143.27 | 4971.92 | 4971.92 |  | 0.275 | 0.35301 | 105 | 41 | 82 | 3245064072724
407273 | да | Авт.выкл.DX3-E C4 2П 6000/6kA | Автоматический выключатель DX³-E 6000 - 6 кА - тип характеристики C - 2П - 230/400 В~ - 4 А - 2 модуля | Legrand | Retail/PRO | 223 | Автоматические выключатели DX3-E | PL1 | 1 | ШТ | На складе | Сертифицировано | 2023-02-08 | 3705.76 | 4446.91 | 4446.91 |  | 0.282 | 0.35301 | 105 | 41 | 82 | 3245064072731
407274 | да | Авт.выкл.DX3-E C6 2П 6000/6kA | Автоматический выключатель DX³-E 6000 - 6 кА - тип характеристики C - 2П - 230/400 В~ - 6 А - 2 модуля | Legrand | Retail/PRO | 223 | Автоматические выключатели DX3-E | PL1 | 1 | ШТ | На складе | Сертифицировано | 2023-02-08 | 2425.04 | 2910.05 | 2910.05 |  | 0.272 | 0.36855 | 101 | 41 | 89 | 3245064072748
407275 | да | Авт.выкл.DX3-E C10 2П 6000/6kA | Автоматический выключатель DX³-E 6000 - 6 кА - тип характеристики C - 2П - 230/400 В~ - 10 А - 2 модуля | Legrand | Retail/PRO | 223 | Автоматические выключатели DX3-E | PL1 | 1 | ШТ | На складе | Сертифицировано | 2023-02-08 | 2009.73 | 2411.68 | 2411.68 |  | 0.273 | 0.35301 | 105 | 41 | 82 | 3245064072755
407276 | да | Авт.выкл.DX3-E C13 2П 6000/6kA | Автоматический выключатель DX³-E 6000 - 6 кА - тип характеристики C - 2П - 230/400 В~ - 13 А - 2 модуля | Legrand | Retail/PRO | 223 | Автоматические выключатели DX3-E | PL1 | 1 | ШТ | Под заказ Т2 | Сертифицировано | 2023-02-08 | 5147.14 | 6176.57 | 6176.57 |  | 0.279 | 0.36855 | 101 | 89 | 41 | 3245064072762
407277 | да | Авт.выкл.DX3-E C16 2П 6000/6kA | Автоматический выключатель DX³-E 6000 - 6 кА - тип характеристики C - 2П - 230/400 В~ - 16 А - 2 модуля | Legrand | Retail/PRO | 223 | Автоматические выключатели DX3-E | PL1 | 1 | ШТ | На складе | Сертифицировано | 2023-02-08 | 1920.48 | 2304.58 | 2304.58 |  | 0.275 | 0.35301 | 105 | 41 | 82 | 3245064072779
407278 | да | Авт.выкл.DX3-E C20 2П 6000/6kA | Автоматический выключатель DX³-E 6000 - 6 кА - тип характеристики C - 2П - 230/400 В~ - 20 А - 2 модуля | Legrand | Retail/PRO | 223 | Автоматические выключатели DX3-E | PL1 | 1 | ШТ | На складе | Сертифицировано | 2023-02-08 | 2065.04 | 2478.05 | 2478.05 |  | 0.276 | 0.35301 | 105 | 41 | 82 | 3245064072786
407279 | да | Авт.выкл.DX3-E C25 2П 6000/6kA | Автоматический выключатель DX³-E 6000 - 6 кА - тип характеристики C - 2П - 230/400 В~ - 25 А - 2 модуля | Legrand | Retail/PRO | 223 | Автоматические выключатели DX3-E | PL1 | 1 | ШТ | На складе | Сертифицировано | 2023-02-08 | 1909.22 | 2291.06 | 2291.06 |  | 0.291 | 0.35301 | 105 | 41 | 82 | 3245064072793
407280 | да | Авт.выкл.DX3-E C32 2П 6000/6kA | Автоматический выключатель DX³-E 6000 - 6 кА - тип характеристики C - 2П - 230/400 В~ - 32 А - 2 модуля | Legrand | Retail/PRO | 223 | Автоматические выключатели DX3-E | PL1 | 1 | ШТ | На складе | Сертифицировано | 2023-02-08 | 2196.43 | 2635.72 | 2635.72 |  | 0.297 | 0.35301 | 105 | 41 | 82 | 3245064072809
407281 | да | Авт.выкл.DX3-E C40 2П 6000/6kA | Автоматический выключатель DX³-E 6000 - 6 кА - тип характеристики C - 2П - 230/400 В~ - 40 А - 2 модуля | Legrand | Retail/PRO | 223 | Автоматические выключатели DX3-E | PL1 | 1 | ШТ | На складе | Сертифицировано | 2023-02-08 | 2886.46 | 3463.75 | 3463.75 |  | 0.296 | 0.35301 | 105 | 41 | 82 | 3245064072816
407282 | да | Авт.выкл.DX3-E C50 2П 6000/6kA | Автоматический выключатель DX³-E 6000 - 6 кА - тип характеристики C - 2П - 230/400 В~ - 50 А - 2 модуля | Legrand | Retail/PRO | 223 | Автоматические выключатели DX3-E | PL1 | 1 | ШТ | На складе | Сертифицировано | 2023-02-08 | 4080.7 | 4896.84 | 4896.84 |  | 0.318 | 0.35301 | 105 | 41 | 82 | 3245064072823
407283 | да | Авт.выкл.DX3-E C63 2П 6000/6kA | Автоматический выключатель DX³-E 6000 - 6 кА - тип характеристики C - 2П - 230/400 В~ - 63 А - 2 модуля | Legrand | Retail/PRO | 223 | Автоматические выключатели DX3-E | PL1 | 1 | ШТ | На складе | Сертифицировано | 2023-02-08 | 4029.69 | 4835.63 | 4835.63 |  | 0.318 | 0.35301 | 105 | 41 | 82 | 3245064072830
407284 | да | Авт.выкл.DX3-E C1 3П 6000/6kA | Автоматический выключатель DX³-E 6000 - 6 кА - тип характеристики C - 3П - 230/400 В~ - 1 А - 3 модуля | Legrand | Retail/PRO | 223 | Автоматические выключатели DX3-E | PL1 | 1 | ШТ | На складе | Сертифицировано | 2023-02-08 | 5619.46 | 6743.35 | 6743.35 |  | 0.433 | 0.68952 | 104 | 78 | 85 | 3245064072847
407285 | да | Авт.выкл.DX3-E C2 3П 6000/6kA | Автоматический выключатель DX³-E 6000 - 6 кА - тип характеристики C - 3П - 230/400 В~ - 2 А - 3 модуля | Legrand | Retail/PRO | 223 | Автоматические выключатели DX3-E | PL1 | 1 | ШТ | На складе | Сертифицировано | 2023-02-08 | 5619.46 | 6743.35 | 6743.35 |  | 0.431 | 0.68952 | 104 | 78 | 85 | 3245064072854
407286 | да | Авт.выкл.DX3-E C3 3П 6000/6kA | Автоматический выключатель DX³-E 6000 - 6 кА - тип характеристики C - 3П - 230/400 В~ - 3 А - 3 модуля | Legrand | Retail/PRO | 223 | Автоматические выключатели DX3-E | PL1 | 1 | ШТ | На складе | Сертифицировано | 2023-02-08 | 5619.46 | 6743.35 | 6743.35 |  | 0.225 | 0.68952 | 104 | 78 | 85 | 3245064072861
407287 | да | Авт.выкл.DX3-E C4 3П 6000/6kA | Автоматический выключатель DX³-E 6000 - 6 кА - тип характеристики C - 3П - 230/400 В~ - 4 А - 3 модуля | Legrand | Retail/PRO | 223 | Автоматические выключатели DX3-E | PL1 | 1 | ШТ | На складе | Сертифицировано | 2023-02-08 | 5619.46 | 6743.35 | 6743.35 |  | 0.431 | 0.68952 | 104 | 78 | 85 | 3245064072878
407288 | да | Авт.выкл.DX3-E C6 3П 6000/6kA | Автоматический выключатель DX³-E 6000 - 6 кА - тип характеристики C - 3П - 230/400 В~ - 6 А - 3 модуля | Legrand | Retail/PRO | 223 | Автоматические выключатели DX3-E | PL1 | 1 | ШТ | На складе | Сертифицировано | 2023-02-08 | 3806.16 | 4567.39 | 4567.39 |  | 0.419 | 0.68952 | 104 | 78 | 85 | 3245064072885
407289 | да | Авт.выкл.DX3-E C10 3П 6000/6kA | Автоматический выключатель DX³-E 6000 - 6 кА - тип характеристики C - 3П - 230/400 В~ - 10 А - 3 модуля | Legrand | Retail/PRO | 223 | Автоматические выключатели DX3-E | PL1 | 1 | ШТ | На складе | Сертифицировано | 2023-02-08 | 3017.83 | 3621.4 | 3621.4 |  | 0.423 | 0.68952 | 104 | 78 | 85 | 3245064072892
407290 | да | Авт.выкл.DX3-E C13 3П 6000/6kA | Автоматический выключатель DX³-E 6000 - 6 кА - тип характеристики C - 3П - 230/400 В~ - 13 А - 3 модуля | Legrand | Retail/PRO | 223 | Автоматические выключатели DX3-E | PL1 | 1 | ШТ | На складе | Сертифицировано | 2023-02-08 | 6428.58 | 7714.3 | 7714.3 |  | 0.413 | 0.71552 | 104 | 80 | 86 | 3245064072908 |  | 12.09.22 - Изменение складского статуса на "На складе"
407291 | да | Авт.выкл.DX3-E C16 3П 6000/6kA | Автоматический выключатель DX³-E 6000 - 6 кА - тип характеристики C - 3П - 230/400 В~ - 16 А - 3 модуля | Legrand | Retail/PRO | 223 | Автоматические выключатели DX3-E | PL1 | 1 | ШТ | На складе | Сертифицировано | 2023-02-08 | 2883.82 | 3460.58 | 3460.58 |  | 0.422 | 0.68952 | 104 | 78 | 85 | 3245064072915
407292 | да | Авт.выкл.DX3-E C20 3П 6000/6kA | Автоматический выключатель DX³-E 6000 - 6 кА - тип характеристики C - 3П - 230/400 В~ - 20 А - 3 модуля | Legrand | Retail/PRO | 223 | Автоматические выключатели DX3-E | PL1 | 1 | ШТ | На складе | Сертифицировано | 2023-02-08 | 2883.82 | 3460.58 | 3460.58 |  | 0.426 | 0.68952 | 104 | 78 | 85 | 3245064072922
407293 | да | Авт.выкл.DX3-E C25 3П 6000/6kA | Автоматический выключатель DX³-E 6000 - 6 кА - тип характеристики C - 3П - 230/400 В~ - 25 А - 3 модуля | Legrand | Retail/PRO | 223 | Автоматические выключатели DX3-E | PL1 | 1 | ШТ | На складе | Сертифицировано | 2023-02-08 | 2806.58 | 3367.9 | 3367.9 |  | 0.434 | 0.68952 | 104 | 78 | 85 | 3245064072939
407294 | да | Авт.выкл.DX3-E C32 3П 6000/6kA | Автоматический выключатель DX³-E 6000 - 6 кА - тип характеристики C - 3П - 230/400 В~ - 32 А - 3 модуля | Legrand | Retail/PRO | 223 | Автоматические выключатели DX3-E | PL1 | 1 | ШТ | На складе | Сертифицировано | 2023-02-08 | 3727.01 | 4472.41 | 4472.41 |  | 0.449 | 0.68952 | 104 | 78 | 85 | 3245064072946
407295 | да | Авт.выкл.DX3-E C40 3П 6000/6kA | Автоматический выключатель DX³-E 6000 - 6 кА - тип характеристики C - 3П - 230/400 В~ - 40 А - 3 модуля | Legrand | Retail/PRO | 223 | Автоматические выключатели DX3-E | PL1 | 1 | ШТ | На складе | Сертифицировано | 2023-02-08 | 4176.62 | 5011.94 | 5011.94 |  | 0.447 | 0.68952 | 104 | 78 | 85 | 3245064072953
407296 | да | Авт.выкл.DX3-E C50 3П 6000/6kA | Автоматический выключатель DX³-E 6000 - 6 кА - тип характеристики C - 3П - 230/400 В~ - 50 А - 3 модуля | Legrand | Retail/PRO | 223 | Автоматические выключатели DX3-E | PL1 | 1 | ШТ | На складе | Сертифицировано | 2023-02-08 | 5138.17 | 6165.8 | 6165.8 |  | 0.48 | 0.68952 | 104 | 78 | 85 | 3245064072960
407297 | да | Авт.выкл.DX3-E C63 3П 6000/6kA | Автоматический выключатель DX³-E 6000 - 6 кА - тип характеристики C - 3П - 230/400 В~ - 63 А - 3 модуля | Legrand | Retail/PRO | 223 | Автоматические выключатели DX3-E | PL1 | 1 | ШТ | На складе | Сертифицировано | 2023-02-08 | 5003.69 | 6004.43 | 6004.43 |  | 0.486 | 0.68952 | 104 | 78 | 85 | 3245064072977
407298 | да | Авт.выкл.DX3-E C1 4П 6000/6kA | Автоматический выключатель DX³-E 6000 - 6 кА - тип характеристики C - 4П - 230/400 В~ - 1 А - 4 модуля | Legrand | Retail/PRO | 223 | Автоматические выключатели DX3-E | PL1 | 1 | ШТ | На складе | Сертифицировано | 2023-02-08 | 7523.69 | 9028.43 | 9028.43 |  | 0.556 | 0.71552 | 104 | 80 | 86 | 3245064072984 |  | 12.09.22 - Изменение складского статуса на "На складе"
407299 | да | Авт.выкл.DX3-E C2 4П 6000/6kA | Автоматический выключатель DX³-E 6000 - 6 кА - тип характеристики C - 4П - 230/400 В~ - 2 А - 4 модуля | Legrand | Retail/PRO | 223 | Автоматические выключатели DX3-E | PL1 | 1 | ШТ | Под заказ Т2 | Сертифицировано | 2023-02-08 | 7523.69 | 9028.43 | 9028.43 |  | 0.551 | 0.71552 | 104 | 80 | 86 | 3245064072991
407300 | да | Авт.выкл.DX3-E C3 4П 6000/6kA | Автоматический выключатель DX³-E 6000 - 6 кА - тип характеристики C - 4П - 230/400 В~ - 3 А - 4 модуля | Legrand | Retail/PRO | 223 | Автоматические выключатели DX3-E | PL1 | 1 | ШТ | Под заказ Т2 | Сертифицировано | 2023-02-08 | 7523.69 | 9028.43 | 9028.43 |  | 0.552 | 0.71552 | 104 | 80 | 86 | 3245064073004
407301 | да | Авт.выкл.DX3-E C4 4П 6000/6kA | Автоматический выключатель DX³-E 6000 - 6 кА - тип характеристики C - 4П - 230/400 В~ - 4 А - 4 модуля | Legrand | Retail/PRO | 223 | Автоматические выключатели DX3-E | PL1 | 1 | ШТ | На складе | Сертифицировано | 2023-02-08 | 7523.69 | 9028.43 | 9028.43 |  | 0.552 | 0.71552 | 104 | 80 | 86 | 3245064073011 |  | 12.09.22 - Изменение складского статуса на "На складе"
407302 | да | Авт.выкл.DX3-E C6 4П 6000/6kA | Автоматический выключатель DX³-E 6000 - 6 кА - тип характеристики C - 4П - 230/400 В~ - 6 А - 4 модуля | Legrand | Retail/PRO | 223 | Автоматические выключатели DX3-E | PL1 | 1 | ШТ | На складе | Сертифицировано | 2023-02-08 | 5139.26 | 6167.11 | 6167.11 |  | 0.54 | 0.71552 | 104 | 80 | 86 | 3245064073028
407303 | да | Авт.выкл.DX3-E C10 4П 6000/6kA | Автоматический выключатель DX³-E 6000 - 6 кА - тип характеристики C - 4П - 230/400 В~ - 10 А - 4 модуля | Legrand | Retail/PRO | 223 | Автоматические выключатели DX3-E | PL1 | 1 | ШТ | На складе | Сертифицировано | 2023-02-08 | 4288.55 | 5146.26 | 5146.26 |  | 0.542 | 0.71552 | 104 | 80 | 86 | 3245064073035
407304 | да | Авт.выкл.DX3-E C13 4П 6000/6kA | Автоматический выключатель DX³-E 6000 - 6 кА - тип характеристики C - 4П - 230/400 В~ - 13 А - 4 модуля | Legrand | Retail/PRO | 223 | Автоматические выключатели DX3-E | PL1 | 1 | ШТ | На складе | Сертифицировано | 2023-02-08 | 9738.99 | 11686.79 | 11686.79 |  | 0.543 | 0.71552 | 104 | 80 | 86 | 3245064073042 |  | 12.09.22 - Изменение складского статуса на "На складе"
407305 | да | Авт.выкл.DX3-E C16 4П 6000/6kA | Автоматический выключатель DX³-E 6000 - 6 кА - тип характеристики C - 4П - 230/400 В~ - 16 А - 4 модуля | Legrand | Retail/PRO | 223 | Автоматические выключатели DX3-E | PL1 | 1 | ШТ | На складе | Сертифицировано | 2023-02-08 | 4406.56 | 5287.87 | 5287.87 |  | 0.541 | 0.68952 | 104 | 78 | 85 | 3245064073059
407306 | да | Авт.выкл.DX3-E C20 4П 6000/6kA | Автоматический выключатель DX³-E 6000 - 6 кА - тип характеристики C - 4П - 230/400 В~ - 20 А - 4 модуля | Legrand | Retail/PRO | 223 | Автоматические выключатели DX3-E | PL1 | 1 | ШТ | На складе | Сертифицировано | 2023-02-08 | 4406.56 | 5287.87 | 5287.87 |  | 0.554 | 0.68952 | 104 | 78 | 85 | 3245064073066
407307 | да | Авт.выкл.DX3-E C25 4П 6000/6kA | Автоматический выключатель DX³-E 6000 - 6 кА - тип характеристики C - 4П - 230/400 В~ - 25 А - 4 модуля | Legrand | Retail/PRO | 223 | Автоматические выключатели DX3-E | PL1 | 1 | ШТ | На складе | Сертифицировано | 2023-02-08 | 4288.55 | 5146.26 | 5146.26 |  | 0.566 | 0.68952 | 104 | 78 | 85 | 3245064073073
407308 | да | Авт.выкл.DX3-E C32 4П 6000/6kA | Автоматический выключатель DX³-E 6000 - 6 кА - тип характеристики C - 4П - 230/400 В~ - 32 А - 4 модуля | Legrand | Retail/PRO | 223 | Автоматические выключатели DX3-E | PL1 | 1 | ШТ | На складе | Сертифицировано | 2023-02-08 | 4682.85 | 5619.42 | 5619.42 |  | 0.579 | 0.71552 | 104 | 80 | 86 | 3245064073080
407309 | да | Авт.выкл.DX3-E C40 4П 6000/6kA | Автоматический выключатель DX³-E 6000 - 6 кА - тип характеристики C - 4П - 230/400 В~ - 40 А - 4 модуля | Legrand | Retail/PRO | 223 | Автоматические выключатели DX3-E | PL1 | 1 | ШТ | На складе | Сертифицировано | 2023-02-08 | 4972.93 | 5967.52 | 5967.52 |  | 0.586 | 0.71552 | 104 | 80 | 86 | 3245064073097
407310 | да | Авт.выкл.DX3-E C50 4П 6000/6kA | Автоматический выключатель DX³-E 6000 - 6 кА - тип характеристики C - 4П - 230/400 В~ - 50 А - 4 модуля | Legrand | Retail/PRO | 223 | Автоматические выключатели DX3-E | PL1 | 1 | ШТ | На складе | Сертифицировано | 2023-02-08 | 8917.81 | 10701.37 | 10701.37 |  | 0.634 | 0.71552 | 104 | 80 | 86 | 3245064073103
407311 | да | Авт.выкл.DX3-E C63 4П 6000/6kA | Автоматический выключатель DX³-E 6000 - 6 кА - тип характеристики C - 4П - 230/400 В~ - 63 А - 4 модуля | Legrand | Retail/PRO | 223 | Автоматические выключатели DX3-E | PL1 | 1 | ШТ | На складе | Сертифицировано | 2023-02-08 | 8679.33 | 10415.2 | 10415.2 |  | 0.639 | 0.71552 | 104 | 80 | 86 | 3245064073110
407425 | да | Авт.выкл.DX3 1П B1A 6000/10kA | Автоматический выключатель DX³ 6000 - 10 кА - тип характеристики B - 1П - 230/400 В~ - 1 А - 1 модуль | Legrand | DX3 | 224 | Автоматические выключатели DX3 6000/10kA | PL1 | 1 | ШТ | На складе | Сертифицировано | 2023-02-08 | 3759.92 | 4511.9 | 4511.9 |  | 0.147 | 0.2288 | 100 | 88 | 26 | 3245064074254
407426 | да | Авт.выкл.DX3 1П B2A 6000/10kA | Автоматический выключатель DX³ 6000 - 10 кА - тип характеристики B - 1П - 230/400 В~ - 2 А - 1 модуль | Legrand | DX3 | 224 | Автоматические выключатели DX3 6000/10kA | PL1 | 1 | ШТ | На складе | Сертифицировано | 2023-02-08 | 3759.92 | 4511.9 | 4511.9 |  | 0.158 | 0.2288 | 100 | 88 | 26 | 3245064074261
407427 | да | Авт.выкл.DX3 1П B3A 6000/10kA | Автоматический выключатель DX³ 6000 - 10 кА - тип характеристики B - 1П - 230/400 В~ - 3 А - 1 модуль | Legrand | DX3 | 224 | Автоматические выключатели DX3 6000/10kA | PL1 | 1 | ШТ | На складе | Сертифицировано | 2023-02-08 | 3759.92 | 4511.9 | 4511.9 |  | 0.146 | 0.2288 | 100 | 88 | 26 | 3245064074278
407428 | да | Авт.выкл.DX3 1П B4A 6000/10kA | Автоматический выключатель DX³ 6000 - 10 кА - тип характеристики B - 1П - 230/400 В~ - 4 А - 1 модуль | Legrand | DX3 | 224 | Автоматические выключатели DX3 6000/10kA | PL1 | 1 | ШТ | На складе | Сертифицировано | 2023-02-08 | 3759.92 | 4511.9 | 4511.9 |  | 0.147 | 0.2288 | 100 | 88 | 26 | 3245064074285 |  | 12.09.22 - Изменение складского статуса на "На складе"
407429 | да | Авт.выкл.DX3 1П B6A 6000/10kA | Автоматический выключатель DX³ 6000 - 10 кА - тип характеристики B - 1П - 230/400 В~ - 6 А - 1 модуль | Legrand | DX3 | 224 | Автоматические выключатели DX3 6000/10kA | PL1 | 10 | ШТ | На складе | Сертифицировано | 2023-02-08 | 1361.82 | 1634.18 | 1634.18 |  | 1.378 | 1.6192 | 184 | 100 | 88 | 3245064074292
407430 | да | Авт.выкл.DX3 1П B10A 6000/10kA | Автоматический выключатель DX³ 6000 - 10 кА - тип характеристики B - 1П - 230/400 В~ - 10 А - 1 модуль | Legrand | DX3 | 224 | Автоматические выключатели DX3 6000/10kA | PL1 | 10 | ШТ | На складе | Сертифицировано | 2023-02-08 | 1135.68 | 1362.82 | 1362.82 |  | 1.354 | 1.6192 | 184 | 100 | 88 | 3245064074308
407431 | да | Авт.выкл.DX3 1П B13A 6000/10kA | Автоматический выключатель DX³ 6000 - 10 кА - тип характеристики B - 1П - 230/400 В~ - 13 А - 1 модуль | Legrand | DX3 | 224 | Автоматические выключатели DX3 6000/10kA | PL1 | 1 | ШТ | На складе | Сертифицировано | 2023-02-08 | 1374.24 | 1649.09 | 1649.09 |  | 0.153 | 0.2288 | 100 | 88 | 26 | 3245064074315 |  | 12.09.22 - Изменение складского статуса на "На складе"
407432 | да | Авт.выкл.DX3 1П B16A 6000/10kA | Автоматический выключатель DX³ 6000 - 10 кА - тип характеристики B - 1П - 230/400 В~ - 16 А - 1 модуль | Legrand | DX3 | 224 | Автоматические выключатели DX3 6000/10kA | PL1 | 10 | ШТ | На складе | Сертифицировано | 2023-02-08 | 1135.68 | 1362.82 | 1362.82 |  | 1.35 | 1.6192 | 184 | 100 | 88 | 3245064074322
407433 | да | Авт.выкл.DX3 1П B20A 6000/10kA | Автоматический выключатель DX³ 6000 - 10 кА - тип характеристики B - 1П - 230/400 В~ - 20 А - 1 модуль | Legrand | DX3 | 224 | Автоматические выключатели DX3 6000/10kA | PL1 | 10 | ШТ | На складе | Сертифицировано | 2023-02-08 | 1309.63 | 1571.56 | 1571.56 |  | 1.331 | 1.6192 | 184 | 100 | 88 | 3245064074339
407434 | да | Авт.выкл.DX3 1П B25A 6000/10kA | Автоматический выключатель DX³ 6000 - 10 кА - тип характеристики B - 1П - 230/400 В~ - 25 А - 1 модуль | Legrand | DX3 | 224 | Автоматические выключатели DX3 6000/10kA | PL1 | 10 | ШТ | На складе | Сертифицировано | 2023-02-08 | 1364.31 | 1637.17 | 1637.17 |  | 1.394 | 1.6192 | 184 | 100 | 88 | 3245064074346
407435 | да | Авт.выкл.DX3 1П B32A 6000/10kA | Автоматический выключатель DX³ 6000 - 10 кА - тип характеристики B - 1П - 230/400 В~ - 32 А - 1 модуль | Legrand | DX3 | 224 | Автоматические выключатели DX3 6000/10kA | PL1 | 10 | ШТ | На складе | Сертифицировано | 2023-02-08 | 1418.99 | 1702.79 | 1702.79 |  | 1.465 | 1.6192 | 184 | 100 | 88 | 3245064074353 |  | 12.09.22 - Изменение складского статуса на "На складе"
407436 | да | Авт.выкл.DX3 1П B40A 6000/10kA | Автоматический выключатель DX³ 6000 - 10 кА - тип характеристики B - 1П - 230/400 В~ - 40 А - 1 модуль | Legrand | DX3 | 224 | Автоматические выключатели DX3 6000/10kA | PL1 | 1 | ШТ | На складе | Сертифицировано | 2023-02-08 | 1486.08 | 1783.3 | 1783.3 |  | 0.153 | 0.2288 | 100 | 88 | 26 | 3245064074360 |  | 12.09.22 - Изменение складского статуса на "На складе"
407437 | да | Авт.выкл.DX3 1П B50A 6000/10kA | Автоматический выключатель DX³ 6000 - 10 кА - тип характеристики B - 1П - 230/400 В~ - 50 А - 1 модуль | Legrand | DX3 | 224 | Автоматические выключатели DX3 6000/10kA | PL1 | 1 | ШТ | На складе | Сертифицировано | 2023-02-08 | 1826.54 | 2191.85 | 2191.85 |  | 0.164 | 0.2288 | 100 | 88 | 26 | 3245064074377 |  | 12.09.22 - Изменение складского статуса на "На складе"
407438 | да | Авт.выкл.DX3 1П B63A 6000/10kA | Автоматический выключатель DX³ 6000 - 10 кА - тип характеристики B - 1П - 230/400 В~ - 63 А - 1 модуль | Legrand | DX3 | 224 | Автоматические выключатели DX3 6000/10kA | PL1 | 1 | ШТ | На складе | Сертифицировано | 2023-02-08 | 1965.69 | 2358.83 | 2358.83 |  | 0.165 | 0.2288 | 100 | 88 | 26 | 3245064074384 |  | 12.09.22 - Изменение складского статуса на "На складе"
407467 | да | Авт.вкл.DX3 1п+N B0,5А 6k/10кА | Автоматический выключатель DX³ 6000 - 10 кА - тип характеристики B - 1П+Н - 230/400 В~ - 0,5 А - 1 модуль | Legrand | DX3 | 230 | Автоматические выключатели DX3 1P+N | PL1 | 1 | ШТ | Под заказ Т2 | Сертифицировано | 2023-06-25 | 8079.02 | 9694.82 | 9694.82 |  | 0.119 | 0.19505 | 108 | 86 | 21 | 3245064074674
407468 | да | Авт.выкл.DX3 1п+N В1А 6kA/10кА | Автоматический выключатель DX³ 6000 - 10 кА - тип характеристики B - 1П+Н - 230/400 В~ - 1 А - 1 модуль | Legrand | DX3 | 230 | Автоматические выключатели DX3 1P+N | PL1 | 1 | ШТ | Под заказ Т2 | Сертифицировано | 2023-06-25 | 8079.02 | 9694.82 | 9694.82 |  | 0.119 | 0.19505 | 108 | 86 | 21 | 3245064074681
407469 | да | Авт.выкл.DX3 1п+N В2А 6kA/10кА | Автоматический выключатель DX³ 6000 - 10 кА - тип характеристики B - 1П+Н - 230/400 В~ - 2 А - 1 модуль | Legrand | DX3 | 230 | Автоматические выключатели DX3 1P+N | PL1 | 1 | ШТ | Под заказ Т2 | Сертифицировано | 2023-06-25 | 8079.02 | 9694.82 | 9694.82 |  | 0.12 | 0.19505 | 108 | 86 | 21 | 3245064074698
407470 | да | Авт.выкл.DX3 1п+N В3А 6kA/10кА | Автоматический выключатель DX³ 6000 - 10 кА - тип характеристики B - 1П+Н - 230/400 В~ - 3 А - 1 модуль | Legrand | DX3 | 230 | Автоматические выключатели DX3 1P+N | PL1 | 1 | ШТ | Под заказ Т2 | Сертифицировано | 2023-06-25 | 8079.02 | 9694.82 | 9694.82 |  | 0.12 | 0.19505 | 108 | 86 | 21 | 3245064074704
407471 | да | Авт.выкл.DX3 1п+N В4А 6kA/10кА | Автоматический выключатель DX³ 6000 - 10 кА - тип характеристики B - 1П+Н - 230/400 В~ - 4 А - 1 модуль | Legrand | DX3 | 230 | Автоматические выключатели DX3 1P+N | PL1 | 1 | ШТ | На складе | Сертифицировано | 2023-06-25 | 8079.02 | 9694.82 | 9694.82 |  | 0.119 | 0.19505 | 108 | 86 | 21 | 3245064074711 |  | 12.09.22 - Изменение складского статуса на "На складе"
407472 | да | Авт.выкл.DX3 1п+N В6А 6kA/10кА | Автоматический выключатель DX³ 6000 - 10 кА - тип характеристики B - 1П+Н - 230/400 В~ - 6 А - 1 модуль | Legrand | DX3 | 230 | Автоматические выключатели DX3 1P+N | PL1 | 1 | ШТ | На складе | Сертифицировано | 2023-06-25 | 2996.2 | 3595.44 | 3595.44 |  | 0.12 | 0.19505 | 108 | 86 | 21 | 3245064074728 |  | 12.09.22 - Изменение складского статуса на "На складе"
407473 | да | Авт.вкл.DX3 1п+N В10А 6kA/10кА | Автоматический выключатель DX³ 6000 - 10 кА - тип характеристики B - 1П+Н - 230/400 В~ - 10 А - 1 модуль | Legrand | DX3 | 230 | Автоматические выключатели DX3 1P+N | PL1 | 1 | ШТ | На складе | Сертифицировано | 2023-06-25 | 2461.16 | 2953.39 | 2953.39 |  | 0.118 | 0.19505 | 108 | 86 | 21 | 3245064074735
407474 | да | Авт.вкл.DX3 1п+N В13А 6kA/10кА | Автоматический выключатель DX³ 6000 - 10 кА - тип характеристики B - 1П+Н - 230/400 В~ - 13 А - 1 модуль | Legrand | DX3 | 230 | Автоматические выключатели DX3 1P+N | PL1 | 1 | ШТ | На складе | Сертифицировано | 2023-06-25 | 2889.18 | 3467.02 | 3467.02 |  | 0.119 | 0.19505 | 108 | 86 | 21 | 3245064074742 |  | 12.09.22 - Изменение складского статуса на "На складе"
407475 | да | Авт.вкл.DX3 1п+N В16А 6kA/10кА | Автоматический выключатель DX³ 6000 - 10 кА - тип характеристики B - 1П+Н - 230/400 В~ - 16 А - 1 модуль | Legrand | DX3 | 230 | Автоматические выключатели DX3 1P+N | PL1 | 10 | ШТ | На складе | Сертифицировано | 2023-06-25 | 2461.16 | 2953.39 | 2953.39 |  | 1.103 | 1.6192 | 184 | 100 | 88 | 3245064074759
407476 | да | Авт.вкл.DX3 1п+N В20А 6kA/10кА | Автоматический выключатель DX³ 6000 - 10 кА - тип характеристики B - 1П+Н - 230/400 В~ - 20 А - 1 модуль | Legrand | DX3 | 230 | Автоматические выключатели DX3 1P+N | PL1 | 1 | ШТ | Под заказ Т2 | Сертифицировано | 2023-06-25 | 2889.18 | 3467.02 | 3467.02 |  | 0.119 | 0.19505 | 108 | 86 | 21 | 3245064074766
407477 | да | Авт.вкл.DX3 1п+N В25А 6kA/10кА | Автоматический выключатель DX³ 6000 - 10 кА - тип характеристики B - 1П+Н - 230/400 В~ - 25 А - 1 модуль | Legrand | DX3 | 230 | Автоматические выключатели DX3 1P+N | PL1 | 1 | ШТ | На складе | Сертифицировано | 2023-06-25 | 2889.18 | 3467.02 | 3467.02 |  | 0.123 | 0.19505 | 108 | 86 | 21 | 3245064074773 |  | 12.09.22 - Изменение складского статуса на "На складе"
407478 | да | Авт.вкл.DX3 1п+N В32А 6kA/10кА | Автоматический выключатель DX³ 6000 - 10 кА - тип характеристики B - 1П+Н - 230/400 В~ - 32 А - 1 модуль | Legrand | DX3 | 230 | Автоматические выключатели DX3 1P+N | PL1 | 1 | ШТ | Под заказ Т2 | Сертифицировано | 2023-06-25 | 2996.2 | 3595.44 | 3595.44 |  | 0.125 | 0.19505 | 108 | 86 | 21 | 3245064074780
407479 | да | Авт.вкл.DX3 1п+N В40А 6kA/10кА | Автоматический выключатель DX³ 6000 - 10 кА - тип характеристики B - 1П+Н - 230/400 В~ - 40 А - 1 модуль | Legrand | DX3 | 230 | Автоматические выключатели DX3 1P+N | PL1 | 1 | ШТ | Под заказ Т2 | Сертифицировано | 2023-06-25 | 3210.2 | 3852.24 | 3852.24 |  | 0.126 | 0.19505 | 108 | 86 | 21 | 3245064074797
407502 | да | Авт.выкл.DX3 2П B1A 6000/10kA | Автоматический выключатель DX³ 6000 - 10 кА - тип характеристики B - 2П - 230/400 В~ - 1 А - 2 модуля | Legrand | DX3 | 224 | Автоматические выключатели DX3 6000/10kA | PL1 | 1 | ШТ | На складе | Сертифицировано | 2023-02-08 | 8158.3 | 9789.96 | 9789.96 |  | 0.288 | 0.36855 | 101 | 89 | 41 | 3245064075022 |  | 12.09.22 - Изменение складского статуса на "На складе"
407503 | да | Авт.выкл.DX3 2П B2A 6000/10kA | Автоматический выключатель DX³ 6000 - 10 кА - тип характеристики B - 2П - 230/400 В~ - 2 А - 2 модуля | Legrand | DX3 | 224 | Автоматические выключатели DX3 6000/10kA | PL1 | 1 | ШТ | На складе | Сертифицировано | 2023-02-08 | 8158.3 | 9789.96 | 9789.96 |  | 0.279 | 0.36855 | 101 | 89 | 41 | 3245064075039 |  | 12.09.22 - Изменение складского статуса на "На складе"
407504 | да | Авт.выкл.DX3 2П B3A 6000/10kA | Автоматический выключатель DX³ 6000 - 10 кА - тип характеристики B - 2П - 230/400 В~ - 3 А - 2 модуля | Legrand | DX3 | 224 | Автоматические выключатели DX3 6000/10kA | PL1 | 1 | ШТ | На складе | Сертифицировано | 2023-02-08 | 8158.3 | 9789.96 | 9789.96 |  | 0.29 | 0.36855 | 101 | 89 | 41 | 3245064075046 |  | 12.09.22 - Изменение складского статуса на "На складе"
407505 | да | Авт.выкл.DX3 2П B4A 6000/10kA | Автоматический выключатель DX³ 6000 - 10 кА - тип характеристики B - 2П - 230/400 В~ - 4 А - 2 модуля | Legrand | DX3 | 224 | Автоматические выключатели DX3 6000/10kA | PL1 | 1 | ШТ | На складе | Сертифицировано | 2023-02-08 | 8158.3 | 9789.96 | 9789.96 |  | 0.283 | 0.36855 | 101 | 89 | 41 | 3245064075053 |  | 12.09.22 - Изменение складского статуса на "На складе"
407506 | да | Авт.выкл.DX3 2П B6A 6000/10kA | Автоматический выключатель DX³ 6000 - 10 кА - тип характеристики B - 2П - 230/400 В~ - 6 А - 2 модуля | Legrand | DX3 | 224 | Автоматические выключатели DX3 6000/10kA | PL1 | 1 | ШТ | На складе | Сертифицировано | 2023-02-08 | 3189.46 | 3827.35 | 3827.35 |  | 0.28 | 0.35301 | 105 | 41 | 82 | 3245064075060
407507 | да | Авт.выкл.DX3 2П B10A 6000/10kA | Автоматический выключатель DX³ 6000 - 10 кА - тип характеристики B - 2П - 230/400 В~ - 10 А - 2 модуля | Legrand | DX3 | 224 | Автоматические выключатели DX3 6000/10kA | PL1 | 1 | ШТ | На складе | Сертифицировано | 2023-02-08 | 2660.01 | 3192.01 | 3192.01 |  | 0.276 | 0.36855 | 101 | 89 | 41 | 3245064075077
407508 | да | Авт.выкл.DX3 2П B13A 6000/10kA | Автоматический выключатель DX³ 6000 - 10 кА - тип характеристики B - 2П - 230/400 В~ - 13 А - 2 модуля | Legrand | DX3 | 224 | Автоматические выключатели DX3 6000/10kA | PL1 | 1 | ШТ | На складе | Сертифицировано | 2023-02-08 | 3219.86 | 3863.83 | 3863.83 |  | 0.278 | 0.36855 | 101 | 89 | 41 | 3245064075084 |  | 12.09.22 - Изменение складского статуса на "На складе"
407509 | да | Авт.выкл.DX3 2П B16A 6000/10kA | Автоматический выключатель DX³ 6000 - 10 кА - тип характеристики B - 2П - 230/400 В~ - 16 А - 2 модуля | Legrand | DX3 | 224 | Автоматические выключатели DX3 6000/10kA | PL1 | 1 | ШТ | На складе | Сертифицировано | 2023-02-08 | 2660.01 | 3192.01 | 3192.01 |  | 0.276 | 0.35301 | 105 | 41 | 82 | 3245064075091 |  | 12.09.22 - Изменение складского статуса на "На складе"
407510 | да | Авт.выкл.DX3 2П B20A 6000/10kA | Автоматический выключатель DX³ 6000 - 10 кА - тип характеристики B - 2П - 230/400 В~ - 20 А - 2 модуля | Legrand | DX3 | 224 | Автоматические выключатели DX3 6000/10kA | PL1 | 1 | ШТ | На складе | Сертифицировано | 2023-02-08 | 3065.34 | 3678.41 | 3678.41 |  | 0.28 | 0.36855 | 101 | 89 | 41 | 3245064075107 |  | 12.09.22 - Изменение складского статуса на "На складе"
407511 | да | Авт.выкл.DX3 2П B25A 6000/10kA | Автоматический выключатель DX³ 6000 - 10 кА - тип характеристики B - 2П - 230/400 В~ - 25 А - 2 модуля | Legrand | DX3 | 224 | Автоматические выключатели DX3 6000/10kA | PL1 | 1 | ШТ | На складе | Сертифицировано | 2023-02-08 | 3189.46 | 3827.35 | 3827.35 |  | 0.281 | 0.36855 | 101 | 89 | 41 | 3245064075114 |  | 12.09.22 - Изменение складского статуса на "На складе"
407512 | да | Авт.выкл.DX3 2П B32A 6000/10kA | Автоматический выключатель DX³ 6000 - 10 кА - тип характеристики B - 2П - 230/400 В~ - 32 А - 2 модуля | Legrand | DX3 | 224 | Автоматические выключатели DX3 6000/10kA | PL1 | 1 | ШТ | На складе | Сертифицировано | 2023-02-08 | 3321.2 | 3985.44 | 3985.44 |  | 0.295 | 0.36855 | 101 | 89 | 41 | 3245064075121 |  | 12.09.22 - Изменение складского статуса на "На складе"
407513 | да | Авт.выкл.DX3 2П B40A 6000/10kA | Автоматический выключатель DX³ 6000 - 10 кА - тип характеристики B - 2П - 230/400 В~ - 40 А - 2 модуля | Legrand | DX3 | 224 | Автоматические выключатели DX3 6000/10kA | PL1 | 1 | ШТ | На складе | Сертифицировано | 2023-02-08 | 3458 | 4149.6 | 4149.6 |  | 0.294 | 0.36855 | 101 | 89 | 41 | 3245064075138 |  | 12.09.22 - Изменение складского статуса на "На складе"
407514 | да | Авт.выкл.DX3 2П B50A 6000/10kA | Автоматический выключатель DX³ 6000 - 10 кА - тип характеристики B - 2П - 230/400 В~ - 50 А - 2 модуля | Legrand | DX3 | 224 | Автоматические выключатели DX3 6000/10kA | PL1 | 1 | ШТ | На складе | Сертифицировано | 2023-02-08 | 4359.86 | 5231.83 | 5231.83 |  | 0.325 | 0.36855 | 101 | 89 | 41 | 3245064075145 |  | 12.09.22 - Изменение складского статуса на "На складе"
407515 | да | Авт.выкл.DX3 2П B63A 6000/10kA | Автоматический выключатель DX³ 6000 - 10 кА - тип характеристики B - 2П - 230/400 В~ - 63 А - 2 модуля | Legrand | DX3 | 224 | Автоматические выключатели DX3 6000/10kA | PL1 | 1 | ШТ | На складе | Сертифицировано | 2023-02-08 | 4656.26 | 5587.51 | 5587.51 |  | 0.324 | 0.36855 | 101 | 89 | 41 | 3245064075152 |  | 12.09.22 - Изменение складского статуса на "На складе"
407554 | да | Авт.выкл.DX3 3П B1A 6000/10kA | Автоматический выключатель DX³ 6000 - 10 кА - тип характеристики B - 3П - 400 В~ - 1 А - 3 модуля | Legrand | DX3 | 224 | Автоматические выключатели DX3 6000/10kA | PL1 | 1 | ШТ | Под заказ Т2 | Сертифицировано | 2023-02-08 | 13093.88 | 15712.66 | 15712.66 |  | 0.426 | 0.71552 | 104 | 80 | 86 | 3245064075541
407555 | да | Авт.выкл.DX3 3П B2A 6000/10kA | Автоматический выключатель DX³ 6000 - 10 кА - тип характеристики B - 3П - 400 В~ - 2 А - 3 модуля | Legrand | DX3 | 224 | Автоматические выключатели DX3 6000/10kA | PL1 | 1 | ШТ | На складе | Сертифицировано | 2023-02-08 | 13093.88 | 15712.66 | 15712.66 |  | 0.425 | 0.71552 | 104 | 80 | 86 | 3245064075558 |  | 12.09.22 - Изменение складского статуса на "На складе"
407556 | да | Авт.выкл.DX3 3П B3A 6000/10kA | Автоматический выключатель DX³ 6000 - 10 кА - тип характеристики B - 3П - 400 В~ - 3 А - 3 модуля | Legrand | DX3 | 224 | Автоматические выключатели DX3 6000/10kA | PL1 | 1 | ШТ | На складе | Сертифицировано | 2023-02-08 | 13093.88 | 15712.66 | 15712.66 |  | 0.424 | 0.71552 | 104 | 80 | 86 | 3245064075565 |  | 12.09.22 - Изменение складского статуса на "На складе"
407557 | да | Авт.выкл.DX3 3П B4A 6000/10kA | Автоматический выключатель DX³ 6000 - 10 кА - тип характеристики B - 3П - 400 В~ - 4 А - 3 модуля | Legrand | DX3 | 224 | Автоматические выключатели DX3 6000/10kA | PL1 | 1 | ШТ | Под заказ Т2 | Сертифицировано | 2023-02-08 | 13093.88 | 15712.66 | 15712.66 |  | 0.423 | 0.71552 | 104 | 80 | 86 | 3245064075572
407558 | да | Авт.выкл.DX3 3П B6A 6000/10kA | Автоматический выключатель DX³ 6000 - 10 кА - тип характеристики B - 3П - 400 В~ - 6 А - 3 модуля | Legrand | DX3 | 224 | Автоматические выключатели DX3 6000/10kA | PL1 | 1 | ШТ | На складе | Сертифицировано | 2023-02-08 | 4522.85 | 5427.42 | 5427.42 |  | 0.428 | 0.71552 | 104 | 80 | 86 | 3245064075589
407559 | да | Авт.выкл.DX3 3П B10A 6000/10kA | Автоматический выключатель DX³ 6000 - 10 кА - тип характеристики B - 3П - 400 В~ - 10 А - 3 модуля | Legrand | DX3 | 224 | Автоматические выключатели DX3 6000/10kA | PL1 | 1 | ШТ | На складе | Сертифицировано | 2023-02-08 | 3951.27 | 4741.52 | 4741.52 |  | 0.413 | 0.71552 | 104 | 80 | 86 | 3245064075596
407560 | да | Авт.выкл.DX3 3П B13A 6000/10kA | Автоматический выключатель DX³ 6000 - 10 кА - тип характеристики B - 3П - 400 В~ - 13 А - 3 модуля | Legrand | DX3 | 224 | Автоматические выключатели DX3 6000/10kA | PL1 | 1 | ШТ | Под заказ Т2 | Сертифицировано | 2023-02-08 | 4791.23 | 5749.48 | 5749.48 |  | 0.415 | 0.71552 | 104 | 80 | 86 | 3245064075602
407561 | да | Авт.выкл.DX3 3П B16A 6000/10kA | Автоматический выключатель DX³ 6000 - 10 кА - тип характеристики B - 3П - 400 В~ - 16 А - 3 модуля | Legrand | DX3 | 224 | Автоматические выключатели DX3 6000/10kA | PL1 | 1 | ШТ | На складе | Сертифицировано | 2023-02-08 | 3951.27 | 4741.52 | 4741.52 |  | 0.422 | 0.71552 | 104 | 80 | 86 | 3245064075619
407562 | да | Авт.выкл.DX3 3П B20A 6000/10kA | Автоматический выключатель DX³ 6000 - 10 кА - тип характеристики B - 3П - 400 В~ - 20 А - 3 модуля | Legrand | DX3 | 224 | Автоматические выключатели DX3 6000/10kA | PL1 | 1 | ШТ | На складе | Сертифицировано | 2023-02-08 | 4333.96 | 5200.75 | 5200.75 |  | 0.427 | 0.71552 | 104 | 80 | 86 | 3245064075626 |  | 12.09.22 - Изменение складского статуса на "На складе"
407563 | да | Авт.выкл.DX3 3П B25A 6000/10kA | Автоматический выключатель DX³ 6000 - 10 кА - тип характеристики B - 3П - 400 В~ - 25 А - 3 модуля | Legrand | DX3 | 224 | Автоматические выключатели DX3 6000/10kA | PL1 | 1 | ШТ | На складе | Сертифицировано | 2023-02-08 | 4522.85 | 5427.42 | 5427.42 |  | 0.42 | 0.71552 | 104 | 80 | 86 | 3245064075633
407564 | да | Авт.выкл.DX3 3П B32A 6000/10kA | Автоматический выключатель DX³ 6000 - 10 кА - тип характеристики B - 3П - 400 В~ - 32 А - 3 модуля | Legrand | DX3 | 224 | Автоматические выключатели DX3 6000/10kA | PL1 | 1 | ШТ | На складе | Сертифицировано | 2023-02-08 | 4711.71 | 5654.05 | 5654.05 |  | 0.443 | 0.71552 | 104 | 80 | 86 | 3245064075640
407565 | да | Авт.выкл.DX3 3П B40A 6000/10kA | Автоматический выключатель DX³ 6000 - 10 кА - тип характеристики B - 3П - 400 В~ - 40 А - 3 модуля | Legrand | DX3 | 224 | Автоматические выключатели DX3 6000/10kA | PL1 | 1 | ШТ | На складе | Сертифицировано | 2023-02-08 | 4905.54 | 5886.65 | 5886.65 |  | 0.436 | 0.71552 | 104 | 80 | 86 | 3245064075657
407566 | да | Авт.выкл.DX3 3П B50A 6000/10kA | Автоматический выключатель DX³ 6000 - 10 кА - тип характеристики B - 3П - 400 В~ - 50 А - 3 модуля | Legrand | DX3 | 224 | Автоматические выключатели DX3 6000/10kA | PL1 | 1 | ШТ | На складе | Сертифицировано | 2023-02-08 | 6095.89 | 7315.07 | 7315.07 |  | 0.475 | 0.71552 | 104 | 80 | 86 | 3245064075664 |  | 12.09.22 - Изменение складского статуса на "На складе"
407567 | да | Авт.выкл.DX3 3П B63A 6000/10kA | Автоматический выключатель DX³ 6000 - 10 кА - тип характеристики B - 3П - 400 В~ - 63 А - 3 модуля | Legrand | DX3 | 224 | Автоматические выключатели DX3 6000/10kA | PL1 | 1 | ШТ | На складе | Сертифицировано | 2023-02-08 | 6719.64 | 8063.57 | 8063.57 |  | 0.468 | 0.71552 | 104 | 80 | 86 | 3245064075671 |  | 12.09.22 - Изменение складского статуса на "На складе"
407617 | да | Авт.выкл.DX3 4П B1A 6000/10kA | Автоматический выключатель DX³ 6000 - 10 кА - тип характеристики B - 4П - 400 В~ - 1 А - 4 модуля | Legrand | DX3 | 224 | Автоматические выключатели DX3 6000/10kA | PL1 | 1 | ШТ | На складе | Сертифицировано | 2023-02-08 | 17892.11 | 21470.53 | 21470.53 |  | 0.56 | 0.71552 | 104 | 80 | 86 | 3245064076173 |  | 12.09.22 - Изменение складского статуса на "На складе"
407618 | да | Авт.выкл.DX3 4П B2A 6000/10kA | Автоматический выключатель DX³ 6000 - 10 кА - тип характеристики B - 4П - 400 В~ - 2 А - 4 модуля | Legrand | DX3 | 224 | Автоматические выключатели DX3 6000/10kA | PL1 | 1 | ШТ | Под заказ Т2 | Сертифицировано | 2023-02-08 | 17892.11 | 21470.53 | 21470.53 |  | 0.561 | 0.71552 | 104 | 80 | 86 | 3245064076180
407619 | да | Авт.выкл.DX3 4П B3A 6000/10kA | Автоматический выключатель DX³ 6000 - 10 кА - тип характеристики B - 4П - 400 В~ - 3 А - 4 модуля | Legrand | DX3 | 224 | Автоматические выключатели DX3 6000/10kA | PL1 | 1 | ШТ | Под заказ Т2 | Сертифицировано | 2023-02-08 | 17892.11 | 21470.53 | 21470.53 |  | 0.558 | 0.71552 | 104 | 80 | 86 | 3245064076197
407620 | да | Авт.выкл.DX3 4П B4A 6000/10kA | Автоматический выключатель DX³ 6000 - 10 кА - тип характеристики B - 4П - 400 В~ - 4 А - 4 модуля | Legrand | DX3 | 224 | Автоматические выключатели DX3 6000/10kA | PL1 | 1 | ШТ | Под заказ Т2 | Сертифицировано | 2023-02-08 | 17074.25 | 20489.1 | 20489.1 |  | 0.554 | 0.71552 | 104 | 80 | 86 | 3245064076203
407621 | да | Авт.выкл.DX3 4П B6A 6000/10kA | Автоматический выключатель DX³ 6000 - 10 кА - тип характеристики B - 4П - 400 В~ - 6 А - 4 модуля | Legrand | DX3 | 224 | Автоматические выключатели DX3 6000/10kA | PL1 | 1 | ШТ | Под заказ Т2 | Сертифицировано | 2023-02-08 | 8858.26 | 10629.91 | 10629.91 |  | 0.552 | 0.71552 | 104 | 80 | 86 | 3245064076210
407622 | да | Авт.выкл.DX3 4П B10A 6000/10kA | Автоматический выключатель DX³ 6000 - 10 кА - тип характеристики B - 4П - 400 В~ - 10 А - 4 модуля | Legrand | DX3 | 224 | Автоматические выключатели DX3 6000/10kA | PL1 | 1 | ШТ | На складе | Сертифицировано | 2023-02-08 | 7970.07 | 9564.08 | 9564.08 |  | 0.54 | 0.71552 | 104 | 80 | 86 | 3245064076227 |  | 12.09.22 - Изменение складского статуса на "На складе"
407623 | да | Авт.выкл.DX3 4П B13A 6000/10kA | Автоматический выключатель DX³ 6000 - 10 кА - тип характеристики B - 4П - 400 В~ - 13 А - 4 модуля | Legrand | DX3 | 224 | Автоматические выключатели DX3 6000/10kA | PL1 | 1 | ШТ | Под заказ Т2 | Сертифицировано | 2023-02-08 | 10145.37 | 12174.44 | 12174.44 |  | 0.54 | 0.71552 | 104 | 80 | 86 | 3245064076234
407624 | да | Авт.выкл.DX3 4П B16A 6000/10kA | Автоматический выключатель DX³ 6000 - 10 кА - тип характеристики B - 4П - 400 В~ - 16 А - 4 модуля | Legrand | DX3 | 224 | Автоматические выключатели DX3 6000/10kA | PL1 | 1 | ШТ | На складе | Сертифицировано | 2023-02-08 | 8748.05 | 10497.66 | 10497.66 |  | 0.552 | 0.71552 | 104 | 80 | 86 | 3245064076241 |  | 12.09.22 - Изменение складского статуса на "На складе"
407625 | да | Авт.выкл.DX3 4П B20A 6000/10kA | Автоматический выключатель DX³ 6000 - 10 кА - тип характеристики B - 4П - 400 В~ - 20 А - 4 модуля | Legrand | DX3 | 224 | Автоматические выключатели DX3 6000/10kA | PL1 | 1 | ШТ | Под заказ Т2 | Сертифицировано | 2023-02-08 | 8748.05 | 10497.66 | 10497.66 |  | 0.57 | 0.71552 | 104 | 80 | 86 | 3245064076258
407626 | да | Авт.выкл.DX3 4П B25A 6000/10kA | Автоматический выключатель DX³ 6000 - 10 кА - тип характеристики B - 4П - 400 В~ - 25 А - 4 модуля | Legrand | DX3 | 224 | Автоматические выключатели DX3 6000/10kA | PL1 | 1 | ШТ | На складе | Сертифицировано | 2023-02-08 | 8748.05 | 10497.66 | 10497.66 |  | 0.56 | 0.71552 | 104 | 80 | 86 | 3245064076265 |  | 12.09.22 - Изменение складского статуса на "На складе"
407627 | да | Авт.выкл.DX3 4П B32A 6000/10kA | Автоматический выключатель DX³ 6000 - 10 кА - тип характеристики B - 4П - 400 В~ - 32 А - 4 модуля | Legrand | DX3 | 224 | Автоматические выключатели DX3 6000/10kA | PL1 | 1 | ШТ | На складе | Сертифицировано | 2023-02-08 | 9337.81 | 11205.37 | 11205.37 |  | 0.578 | 0.71552 | 104 | 80 | 86 | 3245064076272 |  | 12.09.22 - Изменение складского статуса на "На складе"
407628 | да | Авт.выкл.DX3 4П B40A 6000/10kA | Автоматический выключатель DX³ 6000 - 10 кА - тип характеристики B - 4П - 400 В~ - 40 А - 4 модуля | Legrand | DX3 | 224 | Автоматические выключатели DX3 6000/10kA | PL1 | 1 | ШТ | Под заказ Т2 | Сертифицировано | 2023-02-08 | 9337.81 | 11205.37 | 11205.37 |  | 0.575 | 0.71552 | 104 | 80 | 86 | 3245064076289
407629 | да | Авт.выкл.DX3 4П B50A 6000/10kA | Автоматический выключатель DX³ 6000 - 10 кА - тип характеристики B - 4П - 400 В~ - 50 А - 4 модуля | Legrand | DX3 | 224 | Автоматические выключатели DX3 6000/10kA | PL1 | 1 | ШТ | На складе | Сертифицировано | 2023-02-08 | 10320.74 | 12384.89 | 12384.89 |  | 0.622 | 0.71552 | 104 | 80 | 86 | 3245064076296 |  | 12.09.22 - Изменение складского статуса на "На складе"
407630 | да | Авт.выкл.DX3 4П B63A 6000/10kA | Автоматический выключатель DX³ 6000 - 10 кА - тип характеристики B - 4П - 400 В~ - 63 А - 4 модуля | Legrand | DX3 | 224 | Автоматические выключатели DX3 6000/10kA | PL1 | 1 | ШТ | На складе | Сертифицировано | 2023-02-08 | 11030.32 | 13236.38 | 13236.38 |  | 0.627 | 0.71552 | 104 | 80 | 86 | 3245064076302 |  | 12.09.22 - Изменение складского статуса на "На складе"
407662 | да | Авт.выкл.DX3 1П C1A 6000/10kA | Автоматический выключатель DX³ 6000 - 10 кА - тип характеристики C - 1П - 230/400 В~ - 1 А - 1 модуль | Legrand | DX3 | 224 | Автоматические выключатели DX3 6000/10kA | PL1 | 1 | ШТ | На складе | Сертифицировано | 2023-02-08 | 2279.83 | 2735.8 | 2735.8 |  | 0.151 | 0.2288 | 100 | 88 | 26 | 3245064076623
407663 | да | Авт.выкл.DX3 1П С2A 6000/10kA | Автоматический выключатель DX³ 6000 - 10 кА - тип характеристики C - 1П - 230/400 В~ - 2 А - 1 модуль | Legrand | DX3 | 224 | Автоматические выключатели DX3 6000/10kA | PL1 | 1 | ШТ | На складе | Сертифицировано | 2023-02-08 | 2279.83 | 2735.8 | 2735.8 |  | 0.147 | 0.18942 | 105 | 22 | 82 | 3245064076630
407664 | да | Авт.выкл.DX3 1П С3A 6000/10kA | Автоматический выключатель DX³ 6000 - 10 кА - тип характеристики C - 1П - 230/400 В~ - 3 А - 1 модуль | Legrand | DX3 | 224 | Автоматические выключатели DX3 6000/10kA | PL1 | 1 | ШТ | На складе | Сертифицировано | 2023-02-08 | 2279.83 | 2735.8 | 2735.8 |  | 0.145 | 0.2288 | 100 | 88 | 26 | 3245064076647
407665 | да | Авт.выкл.DX3 1П С4A 6000/10kA | Автоматический выключатель DX³ 6000 - 10 кА - тип характеристики C - 1П - 230/400 В~ - 4 А - 1 модуль | Legrand | DX3 | 224 | Автоматические выключатели DX3 6000/10kA | PL1 | 1 | ШТ | На складе | Сертифицировано | 2023-02-08 | 2279.83 | 2735.8 | 2735.8 |  | 0.145 | 0.18942 | 105 | 22 | 82 | 3245064076654
407666 | да | Авт.выкл.DX3 1П С6A 6000/10kA | Автоматический выключатель DX³ 6000 - 10 кА - тип характеристики C - 1П - 230/400 В~ - 6 А - 1 модуль | Legrand | DX3 | 224 | Автоматические выключатели DX3 6000/10kA | PL1 | 10 | ШТ | На складе | Сертифицировано | 2023-02-08 | 1238.49 | 1486.19 | 1486.19 |  | 1.343 | 1.6815 | 188 | 104 | 86 | 3245064076661
407668 | да | Авт.выкл.DX3 1П С10A 6000/10kA | Автоматический выключатель DX³ 6000 - 10 кА - тип характеристики C - 1П - 230/400 В~ - 10 А - 1 модуль | Legrand | DX3 | 224 | Автоматические выключатели DX3 6000/10kA | PL1 | 10 | ШТ | На складе | Сертифицировано | 2023-02-08 | 1012.42 | 1214.9 | 1214.9 |  | 1.33 | 1.6815 | 188 | 104 | 86 | 3245064076685
407669 | да | Авт.выкл.DX3 1П С13A 6000/10kA | Автоматический выключатель DX³ 6000 - 10 кА - тип характеристики C - 1П - 230/400 В~ - 13 А - 1 модуль | Legrand | DX3 | 224 | Автоматические выключатели DX3 6000/10kA | PL1 | 1 | ШТ | На складе | Сертифицировано | 2023-02-08 | 1326.95 | 1592.34 | 1592.34 |  | 0.143 | 0.2288 | 100 | 88 | 26 | 3245064076692 |  | 12.09.22 - Изменение складского статуса на "На складе"
407670 | да | Авт.выкл.DX3 1П С16A 6000/10kA | Автоматический выключатель DX³ 6000 - 10 кА - тип характеристики C - 1П - 230/400 В~ - 16 А - 1 модуль | Legrand | DX3 | 224 | Автоматические выключатели DX3 6000/10kA | PL1 | 10 | ШТ | На складе | Сертифицировано | 2023-02-08 | 886.68 | 1064.02 | 1064.02 |  | 1.332 | 1.6815 | 188 | 104 | 86 | 3245064076708
407671 | да | Авт.выкл.DX3 1П С20A 6000/10kA | Автоматический выключатель DX³ 6000 - 10 кА - тип характеристики C - 1П - 230/400 В~ - 20 А - 1 модуль | Legrand | DX3 | 224 | Автоматические выключатели DX3 6000/10kA | PL1 | 10 | ШТ | На складе | Сертифицировано | 2023-02-08 | 1087.28 | 1304.74 | 1304.74 |  | 1.348 | 1.6815 | 188 | 104 | 86 | 3245064076715
407672 | да | Авт.выкл.DX3 1П С25A 6000/10kA | Автоматический выключатель DX³ 6000 - 10 кА - тип характеристики C - 1П - 230/400 В~ - 25 А - 1 модуль | Legrand | DX3 | 224 | Автоматические выключатели DX3 6000/10kA | PL1 | 10 | ШТ | На складе | Сертифицировано | 2023-02-08 | 1071.4 | 1285.68 | 1285.68 |  | 1.441 | 1.6815 | 188 | 104 | 86 | 3245064076722
407673 | да | Авт.выкл.DX3 1П С32A 6000/10kA | Автоматический выключатель DX³ 6000 - 10 кА - тип характеристики C - 1П - 230/400 В~ - 32 А - 1 модуль | Legrand | DX3 | 224 | Автоматические выключатели DX3 6000/10kA | PL1 | 10 | ШТ | На складе | Сертифицировано | 2023-02-08 | 1212.85 | 1455.42 | 1455.42 |  | 1.428 | 1.6815 | 188 | 104 | 86 | 3245064076739
407674 | да | Авт.выкл.DX3 1П С40A 6000/10kA | Автоматический выключатель DX³ 6000 - 10 кА - тип характеристики C - 1П - 230/400 В~ - 40 А - 1 модуль | Legrand | DX3 | 224 | Автоматические выключатели DX3 6000/10kA | PL1 | 1 | ШТ | На складе | Сертифицировано | 2023-02-08 | 1267.97 | 1521.56 | 1521.56 |  | 0.152 | 0.18942 | 105 | 22 | 82 | 3245064076746 |  | 12.09.22 - Изменение складского статуса на "На складе"
407675 | да | Авт.выкл.DX3 1П С50A 6000/10kA | Автоматический выключатель DX³ 6000 - 10 кА - тип характеристики C - 1П - 230/400 В~ - 50 А - 1 модуль | Legrand | DX3 | 224 | Автоматические выключатели DX3 6000/10kA | PL1 | 1 | ШТ | На складе | Сертифицировано | 2023-02-08 | 1838.35 | 2206.02 | 2206.02 |  | 0.165 | 0.2288 | 100 | 88 | 26 | 3245064076753
407676 | да | Авт.выкл.DX3 1П С63A 6000/10kA | Автоматический выключатель DX³ 6000 - 10 кА - тип характеристики C - 1П - 230/400 В~ - 63 А - 1 модуль | Legrand | DX3 | 224 | Автоматические выключатели DX3 6000/10kA | PL1 | 1 | ШТ | На складе | Сертифицировано | 2023-02-08 | 1983.18 | 2379.82 | 2379.82 |  | 0.163 | 0.2288 | 100 | 88 | 26 | 3245064076760
407733 | да | Авт.вкл.DX3 1п+N С0,5А 6k/10кА | Автоматический выключатель DX³ 6000 - 10 кА - тип характеристики C - 1П+Н - 230/400 В~ - 0,5 А - 1 модуль | Legrand | DX3 | 230 | Автоматические выключатели DX3 1P+N | PL1 | 1 | ШТ | Под заказ Т2 | Сертифицировано | 2023-06-25 | 5569.47 | 6683.36 | 6683.36 |  | 0.12 | 0.19505 | 108 | 86 | 21 | 3245064077330
407734 | да | Авт.выкл.DX3 1п+N С1А 6kA/10кА | Автоматический выключатель DX³ 6000 - 10 кА - тип характеристики C - 1П+Н - 230/400 В~ - 1 А - 1 модуль | Legrand | DX3 | 230 | Автоматические выключатели DX3 1P+N | PL1 | 1 | ШТ | Под заказ Т2 | Сертифицировано | 2023-06-25 | 5569.47 | 6683.36 | 6683.36 |  | 0.118 | 0.19505 | 108 | 86 | 21 | 3245064077347
407735 | да | Авт.выкл.DX3 1п+N С2А 6kA/10кА | Автоматический выключатель DX³ 6000 - 10 кА - тип характеристики C - 1П+Н - 230/400 В~ - 2 А - 1 модуль | Legrand | DX3 | 230 | Автоматические выключатели DX3 1P+N | PL1 | 1 | ШТ | На складе | Сертифицировано | 2023-06-25 | 5569.47 | 6683.36 | 6683.36 |  | 0.12 | 0.19505 | 108 | 86 | 21 | 3245064077354
407736 | да | Авт.выкл.DX3 1п+N С3А 6kA/10кА | Автоматический выключатель DX³ 6000 - 10 кА - тип характеристики C - 1П+Н - 230/400 В~ - 3 А - 1 модуль | Legrand | DX3 | 230 | Автоматические выключатели DX3 1P+N | PL1 | 1 | ШТ | Под заказ Т2 | Сертифицировано | 2023-06-25 | 5569.47 | 6683.36 | 6683.36 |  | 0.122 | 0.19505 | 108 | 86 | 21 | 3245064077361
407737 | да | Авт.выкл.DX3 1п+N С4А 6kA/10кА | Автоматический выключатель DX³ 6000 - 10 кА - тип характеристики C - 1П+Н - 230/400 В~ - 4 А - 1 модуль | Legrand | DX3 | 230 | Автоматические выключатели DX3 1P+N | PL1 | 1 | ШТ | На складе | Сертифицировано | 2023-06-25 | 5569.47 | 6683.36 | 6683.36 |  | 0.119 | 0.19505 | 108 | 86 | 21 | 3245064077378 |  | 12.09.22 - Изменение складского статуса на "На складе"
407738 | да | Авт.выкл.DX3 1п+N С6А 6kA/10кА | Автоматический выключатель DX³ 6000 - 10 кА - тип характеристики C - 1П+Н - 230/400 В~ - 6 А - 1 модуль | Legrand | DX3 | 230 | Автоматические выключатели DX3 1P+N | PL1 | 1 | ШТ | На складе | Сертифицировано | 2023-06-25 | 2784.74 | 3341.69 | 3341.69 |  | 0.116 | 0.19505 | 108 | 86 | 21 | 3245064077385
407740 | да | Авт.вкл.DX3 1п+N С10А 6kA/10кА | Автоматический выключатель DX³ 6000 - 10 кА - тип характеристики C - 1П+Н - 230/400 В~ - 10 А - 1 модуль | Legrand | DX3 | 230 | Автоматические выключатели DX3 1P+N | PL1 | 1 | ШТ | На складе | Сертифицировано | 2023-06-25 | 2517.22 | 3020.66 | 3020.66 |  | 0.115 | 0.19505 | 108 | 86 | 21 | 3245064077408
407741 | да | Авт.вкл.DX3 1п+N С13А 6kA/10кА | Автоматический выключатель DX³ 6000 - 10 кА - тип характеристики C - 1П+Н - 230/400 В~ - 13 А - 1 модуль | Legrand | DX3 | 230 | Автоматические выключатели DX3 1P+N | PL1 | 1 | ШТ | Под заказ Т2 | Сертифицировано | 2023-06-25 | 2840.79 | 3408.95 | 3408.95 |  | 0.122 | 0.19505 | 108 | 86 | 21 | 3245064077415
407742 | да | Авт.вкл.DX3 1п+N С16А 6kA/10кА | Автоматический выключатель DX³ 6000 - 10 кА - тип характеристики C - 1П+Н - 230/400 В~ - 16 А - 1 модуль | Legrand | DX3 | 230 | Автоматические выключатели DX3 1P+N | PL1 | 10 | ШТ | На складе | Сертифицировано | 2023-06-25 | 2254.79 | 2705.75 | 2705.75 |  | 1.123 | 1.6192 | 184 | 100 | 88 | 3245064077422
407743 | да | Авт.вкл.DX3 1п+N С20А 6kA/10кА | Автоматический выключатель DX³ 6000 - 10 кА - тип характеристики C - 1П+Н - 230/400 В~ - 20 А - 1 модуль | Legrand | DX3 | 230 | Автоматические выключатели DX3 1P+N | PL1 | 1 | ШТ | На складе | Сертифицировано | 2023-06-25 | 2591.1 | 3109.32 | 3109.32 |  | 0.12 | 0.19505 | 108 | 86 | 21 | 3245064077439
407744 | да | Авт.вкл.DX3 1п+N С25А 6kA/10кА | Автоматический выключатель DX³ 6000 - 10 кА - тип характеристики C - 1П+Н - 230/400 В~ - 25 А - 1 модуль | Legrand | DX3 | 230 | Автоматические выключатели DX3 1P+N | PL1 | 1 | ШТ | На складе | Сертифицировано | 2023-06-25 | 2708.3 | 3249.96 | 3249.96 |  | 0.122 | 0.19505 | 108 | 86 | 21 | 3245064077446
407745 | да | Авт.вкл.DX3 1п+N С32А 6kA/10кА | Автоматический выключатель DX³ 6000 - 10 кА - тип характеристики C - 1П+Н - 230/400 В~ - 32 А - 1 модуль | Legrand | DX3 | 230 | Автоматические выключатели DX3 1P+N | PL1 | 1 | ШТ | На складе | Сертифицировано | 2023-06-25 | 2904.49 | 3485.39 | 3485.39 |  | 0.125 | 0.19505 | 108 | 86 | 21 | 3245064077453
407746 | да | Авт.вкл.DX3 1п+N С40А 6kA/10кА | Автоматический выключатель DX³ 6000 - 10 кА - тип характеристики C - 1П+Н - 230/400 В~ - 40 А - 1 модуль | Legrand | DX3 | 230 | Автоматические выключатели DX3 1P+N | PL1 | 1 | ШТ | На складе | Сертифицировано | 2023-06-25 | 3003.86 | 3604.63 | 3604.63 |  | 0.127 | 0.19505 | 108 | 86 | 21 | 3245064077460 |  | 12.09.22 - Изменение складского статуса на "На складе"
407792 | да | Авт.выкл.DX3 2П С1A 6000/10kA | Автоматический выключатель DX³ 6000 - 10 кА - тип характеристики C - 2П - 230/400 В~ - 1 А - 2 модуля | Legrand | DX3 | 224 | Автоматические выключатели DX3 6000/10kA | PL1 | 1 | ШТ | На складе | Сертифицировано | 2023-02-08 | 6262.68 | 7515.22 | 7515.22 |  | 0.284 | 0.35301 | 105 | 41 | 82 | 3245064077927
407793 | да | Авт.выкл.DX3 2П С2A 6000/10kA | Автоматический выключатель DX³ 6000 - 10 кА - тип характеристики C - 2П - 230/400 В~ - 2 А - 2 модуля | Legrand | DX3 | 224 | Автоматические выключатели DX3 6000/10kA | PL1 | 1 | ШТ | На складе | Сертифицировано | 2023-02-08 | 6262.68 | 7515.22 | 7515.22 |  | 0.28 | 0.35301 | 105 | 41 | 82 | 3245064077934
407794 | да | Авт.выкл.DX3 2П С3A 6000/10kA | Автоматический выключатель DX³ 6000 - 10 кА - тип характеристики C - 2П - 230/400 В~ - 3 А - 2 модуля | Legrand | DX3 | 224 | Автоматические выключатели DX3 6000/10kA | PL1 | 1 | ШТ | На складе | Сертифицировано | 2023-02-08 | 6262.68 | 7515.22 | 7515.22 |  | 0.28 | 0.35301 | 105 | 41 | 82 | 3245064077941
407795 | да | Авт.выкл.DX3 2П С4A 6000/10kA | Автоматический выключатель DX³ 6000 - 10 кА - тип характеристики C - 2П - 230/400 В~ - 4 А - 2 модуля | Legrand | DX3 | 224 | Автоматические выключатели DX3 6000/10kA | PL1 | 1 | ШТ | На складе | Сертифицировано | 2023-02-08 | 6262.68 | 7515.22 | 7515.22 |  | 0.284 | 0.35301 | 105 | 41 | 82 | 3245064077958
407796 | да | Авт.выкл.DX3 2П С6A 6000/10kA | Автоматический выключатель DX³ 6000 - 10 кА - тип характеристики C - 2П - 230/400 В~ - 6 А - 2 модуля | Legrand | DX3 | 224 | Автоматические выключатели DX3 6000/10kA | PL1 | 5 | ШТ | На складе | Сертифицировано | 2023-02-08 | 3081.9 | 3698.28 | 3698.28 |  | 1.335 | 1.6815 | 188 | 104 | 86 | 3245064077965
407798 | да | Авт.выкл.DX3 2П С10A 6000/10kA | Автоматический выключатель DX³ 6000 - 10 кА - тип характеристики C - 2П - 230/400 В~ - 10 А - 2 модуля | Legrand | DX3 | 224 | Автоматические выключатели DX3 6000/10kA | PL1 | 5 | ШТ | На складе | Сертифицировано | 2023-02-08 | 2601.2 | 3121.44 | 3121.44 |  | 1.332 | 1.6815 | 188 | 104 | 86 | 3245064077989
407799 | да | Авт.выкл.DX3 2П С13A 6000/10kA | Автоматический выключатель DX³ 6000 - 10 кА - тип характеристики C - 2П - 230/400 В~ - 13 А - 2 модуля | Legrand | DX3 | 224 | Автоматические выключатели DX3 6000/10kA | PL1 | 1 | ШТ | На складе | Сертифицировано | 2023-02-08 | 3480.19 | 4176.23 | 4176.23 |  | 0.275 | 0.36855 | 101 | 89 | 41 | 3245064077996
407800 | да | Авт.выкл.DX3 2П С16A 6000/10kA | Автоматический выключатель DX³ 6000 - 10 кА - тип характеристики C - 2П - 230/400 В~ - 16 А - 2 модуля | Legrand | DX3 | 224 | Автоматические выключатели DX3 6000/10kA | PL1 | 5 | ШТ | На складе | Сертифицировано | 2023-02-08 | 2555.11 | 3066.13 | 3066.13 |  | 1.329 | 1.6815 | 188 | 104 | 86 | 3245064078009
407801 | да | Авт.выкл.DX3 2П С20A 6000/10kA | Автоматический выключатель DX³ 6000 - 10 кА - тип характеристики C - 2П - 230/400 В~ - 20 А - 2 модуля | Legrand | DX3 | 224 | Автоматические выключатели DX3 6000/10kA | PL1 | 5 | ШТ | На складе | Сертифицировано | 2023-02-08 | 3310.59 | 3972.71 | 3972.71 |  | 1.342 | 1.6815 | 188 | 104 | 86 | 3245064078016
407802 | да | Авт.выкл.DX3 2П С25A 6000/10kA | Автоматический выключатель DX³ 6000 - 10 кА - тип характеристики C - 2П - 230/400 В~ - 25 А - 2 модуля | Legrand | DX3 | 224 | Автоматические выключатели DX3 6000/10kA | PL1 | 5 | ШТ | На складе | Сертифицировано | 2023-02-08 | 3310.59 | 3972.71 | 3972.71 |  | 1.377 | 1.6815 | 188 | 104 | 86 | 3245064078023
407803 | да | Авт.выкл.DX3 2П С32A 6000/10kA | Автоматический выключатель DX³ 6000 - 10 кА - тип характеристики C - 2П - 230/400 В~ - 32 А - 2 модуля | Legrand | DX3 | 224 | Автоматические выключатели DX3 6000/10kA | PL1 | 5 | ШТ | На складе | Сертифицировано | 2023-02-08 | 3582.55 | 4299.06 | 4299.06 |  | 1.428 | 1.6192 | 184 | 100 | 88 | 3245064078030
407804 | да | Авт.выкл.DX3 2П С40A 6000/10kA | Автоматический выключатель DX³ 6000 - 10 кА - тип характеристики C - 2П - 230/400 В~ - 40 А - 2 модуля | Legrand | DX3 | 224 | Автоматические выключатели DX3 6000/10kA | PL1 | 1 | ШТ | На складе | Сертифицировано | 2023-02-08 | 3582.55 | 4299.06 | 4299.06 |  | 0.295 | 0.35301 | 105 | 41 | 82 | 3245064078047
407805 | да | Авт.выкл.DX3 2П С50A 6000/10kA | Автоматический выключатель DX³ 6000 - 10 кА - тип характеристики C - 2П - 230/400 В~ - 50 А - 2 модуля | Legrand | DX3 | 224 | Автоматические выключатели DX3 6000/10kA | PL1 | 1 | ШТ | На складе | Сертифицировано | 2023-02-08 | 4996.02 | 5995.22 | 5995.22 |  | 0.325 | 0.36855 | 101 | 89 | 41 | 3245064078054
407806 | да | Авт.выкл.DX3 2П С63A 6000/10kA | Автоматический выключатель DX³ 6000 - 10 кА - тип характеристики C - 2П - 230/400 В~ - 63 А - 2 модуля | Legrand | DX3 | 224 | Автоматические выключатели DX3 6000/10kA | PL1 | 1 | ШТ | На складе | Сертифицировано | 2023-02-08 | 4996.02 | 5995.22 | 5995.22 |  | 0.316 | 0.35301 | 105 | 41 | 82 | 3245064078061
407851 | да | Авт.выкл.DX3 3П С1A 6000/10kA | Автоматический выключатель DX³ 6000 - 10 кА - тип характеристики C - 3П - 400 В~ - 1 А - 3 модуля | Legrand | DX3 | 224 | Автоматические выключатели DX3 6000/10kA | PL1 | 1 | ШТ | На складе | Сертифицировано | 2023-02-08 | 7990.85 | 9589.02 | 9589.02 |  | 0.429 | 0.71552 | 104 | 80 | 86 | 3245064078511
407852 | да | Авт.выкл.DX3 3П С2A 6000/10kA | Автоматический выключатель DX³ 6000 - 10 кА - тип характеристики C - 3П - 400 В~ - 2 А - 3 модуля | Legrand | DX3 | 224 | Автоматические выключатели DX3 6000/10kA | PL1 | 1 | ШТ | На складе | Сертифицировано | 2023-02-08 | 7990.85 | 9589.02 | 9589.02 |  | 0.423 | 0.71552 | 104 | 80 | 86 | 3245064078528
407853 | да | Авт.выкл.DX3 3П С3A 6000/10kA | Автоматический выключатель DX³ 6000 - 10 кА - тип характеристики C - 3П - 400 В~ - 3 А - 3 модуля | Legrand | DX3 | 224 | Автоматические выключатели DX3 6000/10kA | PL1 | 1 | ШТ | На складе | Сертифицировано | 2023-02-08 | 7990.85 | 9589.02 | 9589.02 |  | 0.42 | 0.71552 | 104 | 80 | 86 | 3245064078535 |  | 12.09.22 - Изменение складского статуса на "На складе"
407854 | да | Авт.выкл.DX3 3П С4A 6000/10kA | Автоматический выключатель DX³ 6000 - 10 кА - тип характеристики C - 3П - 400 В~ - 4 А - 3 модуля | Legrand | DX3 | 224 | Автоматические выключатели DX3 6000/10kA | PL1 | 1 | ШТ | На складе | Сертифицировано | 2023-02-08 | 7990.85 | 9589.02 | 9589.02 |  | 0.42 | 0.68952 | 104 | 78 | 85 | 3245064078542 |  | 12.09.22 - Изменение складского статуса на "На складе"
407855 | да | Авт.выкл.DX3 3П С6A 6000/10kA | Автоматический выключатель DX³ 6000 - 10 кА - тип характеристики C - 3П - 400 В~ - 6 А - 3 модуля | Legrand | DX3 | 224 | Автоматические выключатели DX3 6000/10kA | PL1 | 1 | ШТ | На складе | Сертифицировано | 2023-02-08 | 4333.71 | 5200.45 | 5200.45 |  | 0.415 | 0.68952 | 104 | 78 | 85 | 3245064078559
407857 | да | Авт.выкл.DX3 3П С10A 6000/10kA | Автоматический выключатель DX³ 6000 - 10 кА - тип характеристики C - 3П - 400 В~ - 10 А - 3 модуля | Legrand | DX3 | 224 | Автоматические выключатели DX3 6000/10kA | PL1 | 1 | ШТ | На складе | Сертифицировано | 2023-02-08 | 3240.26 | 3888.31 | 3888.31 |  | 0.421 | 0.68952 | 104 | 78 | 85 | 3245064078573
407858 | да | Авт.выкл.DX3 3П С13A 6000/10kA | Автоматический выключатель DX³ 6000 - 10 кА - тип характеристики C - 3П - 400 В~ - 13 А - 3 модуля | Legrand | DX3 | 224 | Автоматические выключатели DX3 6000/10kA | PL1 | 1 | ШТ | На складе | Сертифицировано | 2023-02-08 | 4092.95 | 4911.54 | 4911.54 |  | 0.412 | 0.71552 | 104 | 80 | 86 | 3245064078580 |  | 12.09.22 - Изменение складского статуса на "На складе"
407859 | да | Авт.выкл.DX3 3П С16A 6000/10kA | Автоматический выключатель DX³ 6000 - 10 кА - тип характеристики C - 3П - 400 В~ - 16 А - 3 модуля | Legrand | DX3 | 224 | Автоматические выключатели DX3 6000/10kA | PL1 | 1 | ШТ | На складе | Сертифицировано | 2023-02-08 | 3267.85 | 3921.42 | 3921.42 |  | 0.421 | 0.68952 | 104 | 78 | 85 | 3245064078597
407860 | да | Авт.выкл.DX3 3П С20A 6000/10kA | Автоматический выключатель DX³ 6000 - 10 кА - тип характеристики C - 3П - 400 В~ - 20 А - 3 модуля | Legrand | DX3 | 224 | Автоматические выключатели DX3 6000/10kA | PL1 | 1 | ШТ | На складе | Сертифицировано | 2023-02-08 | 3859.73 | 4631.68 | 4631.68 |  | 0.413 | 0.68952 | 104 | 78 | 85 | 3245064078603
407861 | да | Авт.выкл.DX3 3П С25A 6000/10kA | Автоматический выключатель DX³ 6000 - 10 кА - тип характеристики C - 3П - 400 В~ - 25 А - 3 модуля | Legrand | DX3 | 224 | Автоматические выключатели DX3 6000/10kA | PL1 | 1 | ШТ | На складе | Сертифицировано | 2023-02-08 | 3968.52 | 4762.22 | 4762.22 |  | 0.423 | 0.68952 | 104 | 78 | 85 | 3245064078610
407862 | да | Авт.выкл.DX3 3П С32A 6000/10kA | Автоматический выключатель DX³ 6000 - 10 кА - тип характеристики C - 3П - 400 В~ - 32 А - 3 модуля | Legrand | DX3 | 224 | Автоматические выключатели DX3 6000/10kA | PL1 | 1 | ШТ | На складе | Сертифицировано | 2023-02-08 | 4190.78 | 5028.94 | 5028.94 |  | 0.44 | 0.68952 | 104 | 78 | 85 | 3245064078627
407863 | да | Авт.выкл.DX3 3П С40A 6000/10kA | Автоматический выключатель DX³ 6000 - 10 кА - тип характеристики C - 3П - 400 В~ - 40 А - 3 модуля | Legrand | DX3 | 224 | Автоматические выключатели DX3 6000/10kA | PL1 | 1 | ШТ | На складе | Сертифицировано | 2023-02-08 | 4471.77 | 5366.12 | 5366.12 |  | 0.442 | 0.68952 | 104 | 78 | 85 | 3245064078634
407864 | да | Авт.выкл.DX3 3П С50A 6000/10kA | Автоматический выключатель DX³ 6000 - 10 кА - тип характеристики C - 3П - 400 В~ - 50 А - 3 модуля | Legrand | DX3 | 224 | Автоматические выключатели DX3 6000/10kA | PL1 | 1 | ШТ | На складе | Сертифицировано | 2023-02-08 | 5955.23 | 7146.28 | 7146.28 |  | 0.475 | 0.68952 | 104 | 78 | 85 | 3245064078641
407865 | да | Авт.выкл.DX3 3П С63A 6000/10kA | Автоматический выключатель DX³ 6000 - 10 кА - тип характеристики C - 3П - 400 В~ - 63 А - 3 модуля | Legrand | DX3 | 224 | Автоматические выключатели DX3 6000/10kA | PL1 | 1 | ШТ | На складе | Сертифицировано | 2023-02-08 | 6275.25 | 7530.3 | 7530.3 |  | 0.484 | 0.68952 | 104 | 78 | 85 | 3245064078658
407920 | да | Авт.выкл.DX3 4П С1A 6000/10kA | Автоматический выключатель DX³ 6000 - 10 кА - тип характеристики C - 4П - 400 В~ - 1 А - 4 модуля | Legrand | DX3 | 224 | Автоматические выключатели DX3 6000/10kA | PL1 | 1 | ШТ | Под заказ Т2 | Сертифицировано | 2023-02-08 | 12472 | 14966.4 | 14966.4 |  | 0.556 | 0.71552 | 104 | 80 | 86 | 3245064079204
407921 | да | Авт.выкл.DX3 4П С2A 6000/10kA | Автоматический выключатель DX³ 6000 - 10 кА - тип характеристики C - 4П - 400 В~ - 2 А - 4 модуля | Legrand | DX3 | 224 | Автоматические выключатели DX3 6000/10kA | PL1 | 1 | ШТ | Под заказ Т2 | Сертифицировано | 2023-02-08 | 12472 | 14966.4 | 14966.4 |  | 0.555 | 0.68952 | 104 | 78 | 85 | 3245064079211
407922 | да | Авт.выкл.DX3 4П С3A 6000/10kA | Автоматический выключатель DX³ 6000 - 10 кА - тип характеристики C - 4П - 400 В~ - 3 А - 4 модуля | Legrand | DX3 | 224 | Автоматические выключатели DX3 6000/10kA | PL1 | 1 | ШТ | Под заказ Т2 | Сертифицировано | 2023-02-08 | 12472 | 14966.4 | 14966.4 |  | 0.55 | 0.71552 | 104 | 80 | 86 | 3245064079228
407923 | да | Авт.выкл.DX3 4П С4A 6000/10kA | Автоматический выключатель DX³ 6000 - 10 кА - тип характеристики C - 4П - 400 В~ - 4 А - 4 модуля | Legrand | DX3 | 224 | Автоматические выключатели DX3 6000/10kA | PL1 | 1 | ШТ | На складе | Сертифицировано | 2023-02-08 | 12472 | 14966.4 | 14966.4 |  | 0.552 | 0.68952 | 104 | 78 | 85 | 3245064079235 |  | 12.09.22 - Изменение складского статуса на "На складе"
407924 | да | Авт.выкл.DX3 4П С6A 6000/10kA | Автоматический выключатель DX³ 6000 - 10 кА - тип характеристики C - 4П - 400 В~ - 6 А - 4 модуля | Legrand | DX3 | 224 | Автоматические выключатели DX3 6000/10kA | PL1 | 1 | ШТ | На складе | Сертифицировано | 2023-02-08 | 6442.96 | 7731.55 | 7731.55 |  | 0.545 | 0.71552 | 104 | 80 | 86 | 3245064079242
407926 | да | Авт.выкл.DX3 4П С10A 6000/10kA | Автоматический выключатель DX³ 6000 - 10 кА - тип характеристики C - 4П - 400 В~ - 10 А - 4 модуля | Legrand | DX3 | 224 | Автоматические выключатели DX3 6000/10kA | PL1 | 1 | ШТ | На складе | Сертифицировано | 2023-02-08 | 6134.09 | 7360.91 | 7360.91 |  | 0.55 | 0.68952 | 104 | 78 | 85 | 3245064079266
407927 | да | Авт.выкл.DX3 4П С13A 6000/10kA | Автоматический выключатель DX³ 6000 - 10 кА - тип характеристики C - 4П - 400 В~ - 13 А - 4 модуля | Legrand | DX3 | 224 | Автоматические выключатели DX3 6000/10kA | PL1 | 1 | ШТ | На складе | Сертифицировано | 2023-02-08 | 6633.56 | 7960.27 | 7960.27 |  | 0.54 | 0.71552 | 104 | 80 | 86 | 3245064079273 |  | 12.09.22 - Изменение складского статуса на "На складе"
407928 | да | Авт.выкл.DX3 4П С16A 6000/10kA | Автоматический выключатель DX³ 6000 - 10 кА - тип характеристики C - 4П - 400 В~ - 16 А - 4 модуля | Legrand | DX3 | 224 | Автоматические выключатели DX3 6000/10kA | PL1 | 1 | ШТ | На складе | Сертифицировано | 2023-02-08 | 5588.17 | 6705.8 | 6705.8 |  | 0.54 | 0.68952 | 104 | 78 | 85 | 3245064079280 |  | 12.09.22 - Изменение складского статуса на "На складе"
407929 | да | Авт.выкл.DX3 4П С20A 6000/10kA | Автоматический выключатель DX³ 6000 - 10 кА - тип характеристики C - 4П - 400 В~ - 20 А - 4 модуля | Legrand | DX3 | 224 | Автоматические выключатели DX3 6000/10kA | PL1 | 1 | ШТ | На складе | Сертифицировано | 2023-02-08 | 6280.92 | 7537.1 | 7537.1 |  | 0.558 | 0.68952 | 104 | 78 | 85 | 3245064079297
407930 | да | Авт.выкл.DX3 4П С25A 6000/10kA | Автоматический выключатель DX³ 6000 - 10 кА - тип характеристики C - 4П - 400 В~ - 25 А - 4 модуля | Legrand | DX3 | 224 | Автоматические выключатели DX3 6000/10kA | PL1 | 1 | ШТ | На складе | Сертифицировано | 2023-02-08 | 6139.45 | 7367.34 | 7367.34 |  | 0.568 | 0.68952 | 104 | 78 | 85 | 3245064079303
407931 | да | Авт.выкл.DX3 4П С32A 6000/10kA | Автоматический выключатель DX³ 6000 - 10 кА - тип характеристики C - 4П - 400 В~ - 32 А - 4 модуля | Legrand | DX3 | 224 | Автоматические выключатели DX3 6000/10kA | PL1 | 1 | ШТ | На складе | Сертифицировано | 2023-02-08 | 6886.82 | 8264.18 | 8264.18 |  | 0.584 | 0.68952 | 104 | 78 | 85 | 3245064079310
407932 | да | Авт.выкл.DX3 4П С40A 6000/10kA | Автоматический выключатель DX³ 6000 - 10 кА - тип характеристики C - 4П - 400 В~ - 40 А - 4 модуля | Legrand | DX3 | 224 | Автоматические выключатели DX3 6000/10kA | PL1 | 1 | ШТ | На складе | Сертифицировано | 2023-02-08 | 6827.32 | 8192.78 | 8192.78 |  | 0.59 | 0.68952 | 104 | 78 | 85 | 3245064079327
407933 | да | Авт.выкл.DX3 4П С50A 6000/10kA | Автоматический выключатель DX³ 6000 - 10 кА - тип характеристики C - 4П - 400 В~ - 50 А - 4 модуля | Legrand | DX3 | 224 | Автоматические выключатели DX3 6000/10kA | PL1 | 1 | ШТ | На складе | Сертифицировано | 2023-02-08 | 8087.66 | 9705.19 | 9705.19 |  | 0.633 | 0.68952 | 104 | 78 | 85 | 3245064079334 |  | 12.09.22 - Изменение складского статуса на "На складе"
407934 | да | Авт.выкл.DX3 4П С63A 6000/10kA | Автоматический выключатель DX³ 6000 - 10 кА - тип характеристики C - 4П - 400 В~ - 63 А - 4 модуля | Legrand | DX3 | 224 | Автоматические выключатели DX3 6000/10kA | PL1 | 1 | ШТ | На складе | Сертифицировано | 2023-02-08 | 10320.74 | 12384.89 | 12384.89 |  | 0.629 | 0.68952 | 104 | 78 | 85 | 3245064079341 |  | 12.09.22 - Изменение складского статуса на "На складе"
407962 | да | Авт.вкл.DX3 1П D0,5A 6000/10kA | Автоматический выключатель DX³ 6000 - 10 кА - тип характеристики D - 1П - 230/400 В~ - 0,5 А - 1 модуль | Legrand | DX3 | 224 | Автоматические выключатели DX3 6000/10kA | PL1 | 1 | ШТ | Под заказ Т2 | Сертифицировано | 2023-02-08 | 3717.83 | 4461.4 | 4461.4 |  | 0.151 | 0.2288 | 100 | 88 | 26 | 3245064079624
407963 | да | Авт.выкл.DX3 1П D1A 6000/10kA | Автоматический выключатель DX³ 6000 - 10 кА - тип характеристики D - 1П - 230/400 В~ - 1 А - 1 модуль | Legrand | DX3 | 224 | Автоматические выключатели DX3 6000/10kA | PL1 | 1 | ШТ | На складе | Сертифицировано | 2023-02-08 | 3717.83 | 4461.4 | 4461.4 |  | 0.15 | 0.2288 | 100 | 88 | 26 | 3245064079631 |  | 12.09.22 - Изменение складского статуса на "На складе"
407964 | да | Авт.выкл.DX3 1П D2A 6000/10kA | Автоматический выключатель DX³ 6000 - 10 кА - тип характеристики D - 1П - 230/400 В~ - 2 А - 1 модуль | Legrand | DX3 | 224 | Автоматические выключатели DX3 6000/10kA | PL1 | 1 | ШТ | На складе | Сертифицировано | 2023-02-08 | 3717.83 | 4461.4 | 4461.4 |  | 0.15 | 0.2288 | 100 | 88 | 26 | 3245064079648 |  | 12.09.22 - Изменение складского статуса на "На складе"
407965 | да | Авт.выкл.DX3 1П D3A 6000/10kA | Автоматический выключатель DX³ 6000 - 10 кА - тип характеристики D - 1П - 230/400 В~ - 3 А - 1 модуль | Legrand | DX3 | 224 | Автоматические выключатели DX3 6000/10kA | PL1 | 1 | ШТ | На складе | Сертифицировано | 2023-02-08 | 3717.83 | 4461.4 | 4461.4 |  | 0.15 | 0.2288 | 100 | 88 | 26 | 3245064079655 |  | 12.09.22 - Изменение складского статуса на "На складе"
407966 | да | Авт.выкл.DX3 1П D4A 6000/10kA | Автоматический выключатель DX³ 6000 - 10 кА - тип характеристики D - 1П - 230/400 В~ - 4 А - 1 модуль | Legrand | DX3 | 224 | Автоматические выключатели DX3 6000/10kA | PL1 | 1 | ШТ | Под заказ Т2 | Сертифицировано | 2023-02-08 | 3717.83 | 4461.4 | 4461.4 |  | 0.148 | 0.2288 | 100 | 88 | 26 | 3245064079662
407967 | да | Авт.выкл.DX3 1П D6A 6000/10kA | Автоматический выключатель DX³ 6000 - 10 кА - тип характеристики D - 1П - 230/400 В~ - 6 А - 1 модуль | Legrand | DX3 | 224 | Автоматические выключатели DX3 6000/10kA | PL1 | 1 | ШТ | На складе | Сертифицировано | 2023-02-08 | 3114.94 | 3737.93 | 3737.93 |  | 0.149 | 0.2288 | 100 | 88 | 26 | 3245064079679
407969 | да | Авт.выкл.DX3 1П D10A 6000/10kA | Автоматический выключатель DX³ 6000 - 10 кА - тип характеристики D - 1П - 230/400 В~ - 10 А - 1 модуль | Legrand | DX3 | 224 | Автоматические выключатели DX3 6000/10kA | PL1 | 1 | ШТ | На складе | Сертифицировано | 2023-02-08 | 2612.52 | 3135.02 | 3135.02 |  | 0.15 | 0.2288 | 100 | 88 | 26 | 3245064079693
407970 | да | Авт.выкл.DX3 1П D13A 6000/10kA | Автоматический выключатель DX³ 6000 - 10 кА - тип характеристики D - 1П - 230/400 В~ - 13 А - 1 модуль | Legrand | DX3 | 224 | Автоматические выключатели DX3 6000/10kA | PL1 | 1 | ШТ | Под заказ Т2 | Сертифицировано | 2023-02-08 | 2913.97 | 3496.76 | 3496.76 |  | 0.152 | 0.2288 | 100 | 88 | 26 | 3245064079709
407971 | да | Авт.выкл.DX3 1П D16A 6000/10kA | Автоматический выключатель DX³ 6000 - 10 кА - тип характеристики D - 1П - 230/400 В~ - 16 А - 1 модуль | Legrand | DX3 | 224 | Автоматические выключатели DX3 6000/10kA | PL1 | 1 | ШТ | На складе | Сертифицировано | 2023-02-08 | 2612.52 | 3135.02 | 3135.02 |  | 0.153 | 0.2288 | 100 | 88 | 26 | 3245064079716
407972 | да | Авт.выкл.DX3 1П D20A 6000/10kA | Автоматический выключатель DX³ 6000 - 10 кА - тип характеристики D - 1П - 230/400 В~ - 20 А - 1 модуль | Legrand | DX3 | 224 | Автоматические выключатели DX3 6000/10kA | PL1 | 1 | ШТ | На складе | Сертифицировано | 2023-02-08 | 3014.46 | 3617.35 | 3617.35 |  | 0.155 | 0.2288 | 100 | 88 | 26 | 3245064079723
407973 | да | Авт.выкл.DX3 1П D25A 6000/10kA | Автоматический выключатель DX³ 6000 - 10 кА - тип характеристики D - 1П - 230/400 В~ - 25 А - 1 модуль | Legrand | DX3 | 224 | Автоматические выключатели DX3 6000/10kA | PL1 | 1 | ШТ | На складе | Сертифицировано | 2023-02-08 | 3014.46 | 3617.35 | 3617.35 |  | 0.16 | 0.2288 | 100 | 88 | 26 | 3245064079730
407974 | да | Авт.выкл.DX3 1П D32A 6000/10kA | Автоматический выключатель DX³ 6000 - 10 кА - тип характеристики D - 1П - 230/400 В~ - 32 А - 1 модуль | Legrand | DX3 | 224 | Автоматические выключатели DX3 6000/10kA | PL1 | 1 | ШТ | На складе | Сертифицировано | 2023-02-08 | 3114.94 | 3737.93 | 3737.93 |  | 0.163 | 0.2288 | 100 | 88 | 26 | 3245064079747 |  | 12.09.22 - Изменение складского статуса на "На складе"
407975 | да | Авт.выкл.DX3 1П D40A 6000/10kA | Автоматический выключатель DX³ 6000 - 10 кА - тип характеристики D - 1П - 230/400 В~ - 40 А - 1 модуль | Legrand | DX3 | 224 | Автоматические выключатели DX3 6000/10kA | PL1 | 1 | ШТ | На складе | Сертифицировано | 2023-02-08 | 3416.38 | 4099.66 | 4099.66 |  | 0.161 | 0.2288 | 100 | 88 | 26 | 3245064079754 |  | 12.09.22 - Изменение складского статуса на "На складе"
407976 | да | Авт.выкл.DX3 1П D50A 6000/10kA | Автоматический выключатель DX³ 6000 - 10 кА - тип характеристики D - 1П - 230/400 В~ - 50 А - 1 модуль | Legrand | DX3 | 224 | Автоматические выключатели DX3 6000/10kA | PL1 | 1 | ШТ | На складе | Сертифицировано | 2023-02-08 | 3818.32 | 4581.98 | 4581.98 |  | 0.16 | 0.2288 | 100 | 88 | 26 | 3245064079761 |  | 12.09.22 - Изменение складского статуса на "На складе"
407977 | да | Авт.выкл.DX3 1П D63A 6000/10kA | Автоматический выключатель DX³ 6000 - 10 кА - тип характеристики D - 1П - 230/400 В~ - 63 А - 1 модуль | Legrand | DX3 | 224 | Автоматические выключатели DX3 6000/10kA | PL1 | 1 | ШТ | На складе | Сертифицировано | 2023-02-08 | 4521.69 | 5426.03 | 5426.03 |  | 0.16 | 0.2288 | 100 | 88 | 26 | 3245064079778 |  | 12.09.22 - Изменение складского статуса на "На складе"
408022 | да | Авт.вкл.DX3 2П D0,5A 6000/10kA | Автоматический выключатель DX³ 6000 - 10 кА - тип характеристики D - 2П - 230/400 В~ - 0,5 А - 2 модуля | Legrand | DX3 | 224 | Автоматические выключатели DX3 6000/10kA | PL1 | 1 | ШТ | Под заказ Т2 | Сертифицировано | 2023-02-08 | 8427.69 | 10113.23 | 10113.23 |  | 0.299 | 0.35301 | 105 | 41 | 82 | 3245064080224
408023 | да | Авт.выкл.DX3 2П D1A 6000/10kA | Автоматический выключатель DX³ 6000 - 10 кА - тип характеристики D - 2П - 230/400 В~ - 1 А - 2 модуля | Legrand | DX3 | 224 | Автоматические выключатели DX3 6000/10kA | PL1 | 1 | ШТ | Под заказ Т2 | Сертифицировано | 2023-02-08 | 8427.69 | 10113.23 | 10113.23 |  | 0.29 | 0.35301 | 105 | 41 | 82 | 3245064080231
408024 | да | Авт.выкл.DX3 2П D2A 6000/10kA | Автоматический выключатель DX³ 6000 - 10 кА - тип характеристики D - 2П - 230/400 В~ - 2 А - 2 модуля | Legrand | DX3 | 224 | Автоматические выключатели DX3 6000/10kA | PL1 | 1 | ШТ | На складе | Сертифицировано | 2023-02-08 | 8427.69 | 10113.23 | 10113.23 |  | 0.29 | 0.35301 | 105 | 41 | 82 | 3245064080248 |  | 12.09.22 - Изменение складского статуса на "На складе"
408025 | да | Авт.выкл.DX3 2П D3A 6000/10kA | Автоматический выключатель DX³ 6000 - 10 кА - тип характеристики D - 2П - 230/400 В~ - 3 А - 2 модуля | Legrand | DX3 | 224 | Автоматические выключатели DX3 6000/10kA | PL1 | 1 | ШТ | Под заказ Т2 | Сертифицировано | 2023-02-08 | 8427.69 | 10113.23 | 10113.23 |  | 0.287 | 0.36855 | 101 | 89 | 41 | 3245064080255
408026 | да | Авт.выкл.DX3 2П D4A 6000/10kA | Автоматический выключатель DX³ 6000 - 10 кА - тип характеристики D - 2П - 230/400 В~ - 4 А - 2 модуля | Legrand | DX3 | 224 | Автоматические выключатели DX3 6000/10kA | PL1 | 1 | ШТ | Под заказ Т2 | Сертифицировано | 2023-02-08 | 8427.69 | 10113.23 | 10113.23 |  | 0.287 | 0.36855 | 101 | 89 | 41 | 3245064080262
408027 | да | Авт.выкл.DX3 2П D6A 6000/10kA | Автоматический выключатель DX³ 6000 - 10 кА - тип характеристики D - 2П - 230/400 В~ - 6 А - 2 модуля | Legrand | DX3 | 224 | Автоматические выключатели DX3 6000/10kA | PL1 | 1 | ШТ | На складе | Сертифицировано | 2023-02-08 | 7222.68 | 8667.22 | 8667.22 |  | 0.295 | 0.35301 | 105 | 41 | 82 | 3245064080279
408029 | да | Авт.выкл.DX3 2П D10A 6000/10kA | Автоматический выключатель DX³ 6000 - 10 кА - тип характеристики D - 2П - 230/400 В~ - 10 А - 2 модуля | Legrand | DX3 | 224 | Автоматические выключатели DX3 6000/10kA | PL1 | 1 | ШТ | На складе | Сертифицировано | 2023-02-08 | 6005.55 | 7206.66 | 7206.66 |  | 0.291 | 0.35301 | 105 | 41 | 82 | 3245064080293
408030 | да | Авт.выкл.DX3 2П D13A 6000/10kA | Автоматический выключатель DX³ 6000 - 10 кА - тип характеристики D - 2П - 230/400 В~ - 13 А - 2 модуля | Legrand | DX3 | 224 | Автоматические выключатели DX3 6000/10kA | PL1 | 1 | ШТ | Под заказ Т2 | Сертифицировано | 2023-02-08 | 7011.32 | 8413.58 | 8413.58 |  | 0.292 | 0.36855 | 101 | 89 | 41 | 3245064080309
408031 | да | Авт.выкл.DX3 2П D16A 6000/10kA | Автоматический выключатель DX³ 6000 - 10 кА - тип характеристики D - 2П - 230/400 В~ - 16 А - 2 модуля | Legrand | DX3 | 224 | Автоматические выключатели DX3 6000/10kA | PL1 | 1 | ШТ | На складе | Сертифицировано | 2023-02-08 | 6005.55 | 7206.66 | 7206.66 |  | 0.297 | 0.35301 | 105 | 41 | 82 | 3245064080316
408032 | да | Авт.выкл.DX3 2П D20A 6000/10kA | Автоматический выключатель DX³ 6000 - 10 кА - тип характеристики D - 2П - 230/400 В~ - 20 А - 2 модуля | Legrand | DX3 | 224 | Автоматические выключатели DX3 6000/10kA | PL1 | 1 | ШТ | На складе | Сертифицировано | 2023-02-08 | 6923.87 | 8308.64 | 8308.64 |  | 0.309 | 0.35301 | 105 | 41 | 82 | 3245064080323
408033 | да | Авт.выкл.DX3 2П D25A 6000/10kA | Автоматический выключатель DX³ 6000 - 10 кА - тип характеристики D - 2П - 230/400 В~ - 25 А - 2 модуля | Legrand | DX3 | 224 | Автоматические выключатели DX3 6000/10kA | PL1 | 1 | ШТ | На складе | Сертифицировано | 2023-02-08 | 7222.68 | 8667.22 | 8667.22 |  | 0.313 | 0.35301 | 105 | 41 | 82 | 3245064080330 |  | 12.09.22 - Изменение складского статуса на "На складе"
408034 | да | Авт.выкл.DX3 2П D32A 6000/10kA | Автоматический выключатель DX³ 6000 - 10 кА - тип характеристики D - 2П - 230/400 В~ - 32 А - 2 модуля | Legrand | DX3 | 224 | Автоматические выключатели DX3 6000/10kA | PL1 | 1 | ШТ | На складе | Сертифицировано | 2023-02-08 | 7540.95 | 9049.14 | 9049.14 |  | 0.315 | 0.35301 | 105 | 41 | 82 | 3245064080347 |  | 12.09.22 - Изменение складского статуса на "На складе"
408035 | да | Авт.выкл.DX3 2П D40A 6000/10kA | Автоматический выключатель DX³ 6000 - 10 кА - тип характеристики D - 2П - 230/400 В~ - 40 А - 2 модуля | Legrand | DX3 | 224 | Автоматические выключатели DX3 6000/10kA | PL1 | 1 | ШТ | На складе | Сертифицировано | 2023-02-08 | 7825.18 | 9390.22 | 9390.22 |  | 0.313 | 0.36855 | 101 | 89 | 41 | 3245064080354 |  | 12.09.22 - Изменение складского статуса на "На складе"
408036 | да | Авт.выкл.DX3 2П D50A 6000/10kA | Автоматический выключатель DX³ 6000 - 10 кА - тип характеристики D - 2П - 230/400 В~ - 50 А - 2 модуля | Legrand | DX3 | 224 | Автоматические выключатели DX3 6000/10kA | PL1 | 1 | ШТ | На складе | Сертифицировано | 2023-02-08 | 9022.9 | 10827.48 | 10827.48 |  | 0.31 | 0.36855 | 101 | 89 | 41 | 3245064080361
408037 | да | Авт.выкл.DX3 2П D63A 6000/10kA | Автоматический выключатель DX³ 6000 - 10 кА - тип характеристики D - 2П - 230/400 В~ - 63 А - 2 модуля | Legrand | DX3 | 224 | Автоматические выключатели DX3 6000/10kA | PL1 | 1 | ШТ | На складе | Сертифицировано | 2023-02-08 | 10235.18 | 12282.22 | 12282.22 |  | 0.313 | 0.36855 | 101 | 89 | 41 | 3245064080378 |  | 12.09.22 - Изменение складского статуса на "На складе"
408080 | да | Авт.вкл.DX3 3П D0,5A 6000/10kA | Автоматический выключатель DX³ 6000 - 10 кА - тип характеристики D - 3П - 400 В~ - 0,5 А - 3 модуля | Legrand | DX3 | 224 | Автоматические выключатели DX3 6000/10kA | PL1 | 1 | ШТ | Под заказ Т2 | Сертифицировано | 2023-02-08 | 12803.08 | 15363.7 | 15363.7 |  | 0.432 | 0.71552 | 104 | 80 | 86 | 3245064080804
408081 | да | Авт.выкл.DX3 3П D1A 6000/10kA | Автоматический выключатель DX³ 6000 - 10 кА - тип характеристики D - 3П - 400 В~ - 1 А - 3 модуля | Legrand | DX3 | 224 | Автоматические выключатели DX3 6000/10kA | PL1 | 1 | ШТ | Под заказ Т2 | Сертифицировано | 2023-02-08 | 12803.08 | 15363.7 | 15363.7 |  | 0.433 | 0.71552 | 104 | 80 | 86 | 3245064080811
408082 | да | Авт.выкл.DX3 3П D2A 6000/10kA | Автоматический выключатель DX³ 6000 - 10 кА - тип характеристики D - 3П - 400 В~ - 2 А - 3 модуля | Legrand | DX3 | 224 | Автоматические выключатели DX3 6000/10kA | PL1 | 1 | ШТ | На складе | Сертифицировано | 2023-02-08 | 12803.08 | 15363.7 | 15363.7 |  | 0.429 | 0.71552 | 104 | 80 | 86 | 3245064080828 |  | 12.09.22 - Изменение складского статуса на "На складе"
408083 | да | Авт.выкл.DX3 3П D3A 6000/10kA | Автоматический выключатель DX³ 6000 - 10 кА - тип характеристики D - 3П - 400 В~ - 3 А - 3 модуля | Legrand | DX3 | 224 | Автоматические выключатели DX3 6000/10kA | PL1 | 1 | ШТ | Под заказ Т2 | Сертифицировано | 2023-02-08 | 12803.08 | 15363.7 | 15363.7 |  | 0.431 | 0.71552 | 104 | 80 | 86 | 3245064080835
408084 | да | Авт.выкл.DX3 3П D4A 6000/10kA | Автоматический выключатель DX³ 6000 - 10 кА - тип характеристики D - 3П - 400 В~ - 4 А - 3 модуля | Legrand | DX3 | 224 | Автоматические выключатели DX3 6000/10kA | PL1 | 1 | ШТ | Под заказ Т2 | Сертифицировано | 2023-02-08 | 12803.08 | 15363.7 | 15363.7 |  | 0.429 | 0.71552 | 104 | 80 | 86 | 3245064080842
408085 | да | Авт.выкл.DX3 3П D6A 6000/10kA | Автоматический выключатель DX³ 6000 - 10 кА - тип характеристики D - 3П - 400 В~ - 6 А - 3 модуля | Legrand | DX3 | 224 | Автоматические выключатели DX3 6000/10kA | PL1 | 1 | ШТ | На складе | Сертифицировано | 2023-02-08 | 10973.73 | 13168.48 | 13168.48 |  | 0.44 | 0.71552 | 104 | 80 | 86 | 3245064080859
408087 | да | Авт.выкл.DX3 3П D10A 6000/10kA | Автоматический выключатель DX³ 6000 - 10 кА - тип характеристики D - 3П - 400 В~ - 10 А - 3 модуля | Legrand | DX3 | 224 | Автоматические выключатели DX3 6000/10kA | PL1 | 1 | ШТ | На складе | Сертифицировано | 2023-02-08 | 9137.07 | 10964.48 | 10964.48 |  | 0.434 | 0.68952 | 104 | 78 | 85 | 3245064080873
408088 | да | Авт.выкл.DX3 3П D13A 6000/10kA | Автоматический выключатель DX³ 6000 - 10 кА - тип характеристики D - 3П - 400 В~ - 13 А - 3 модуля | Legrand | DX3 | 224 | Автоматические выключатели DX3 6000/10kA | PL1 | 1 | ШТ | На складе | Сертифицировано | 2023-02-08 | 12183.58 | 14620.3 | 14620.3 |  | 0.436 | 0.71552 | 104 | 80 | 86 | 3245064080880 |  | 12.09.22 - Изменение складского статуса на "На складе"
408089 | да | Авт.выкл.DX3 3П D16A 6000/10kA | Автоматический выключатель DX³ 6000 - 10 кА - тип характеристики D - 3П - 400 В~ - 16 А - 3 модуля | Legrand | DX3 | 224 | Автоматические выключатели DX3 6000/10kA | PL1 | 1 | ШТ | На складе | Сертифицировано | 2023-02-08 | 9137.07 | 10964.48 | 10964.48 |  | 0.445 | 0.68952 | 104 | 78 | 85 | 3245064080897
408090 | да | Авт.выкл.DX3 3П D20A 6000/10kA | Автоматический выключатель DX³ 6000 - 10 кА - тип характеристики D - 3П - 400 В~ - 20 А - 3 модуля | Legrand | DX3 | 224 | Автоматические выключатели DX3 6000/10kA | PL1 | 1 | ШТ | На складе | Сертифицировано | 2023-02-08 | 10514.57 | 12617.48 | 12617.48 |  | 0.46 | 0.68952 | 104 | 78 | 85 | 3245064080903
408091 | да | Авт.выкл.DX3 3П D25A 6000/10kA | Автоматический выключатель DX³ 6000 - 10 кА - тип характеристики D - 3П - 400 В~ - 25 А - 3 модуля | Legrand | DX3 | 224 | Автоматические выключатели DX3 6000/10kA | PL1 | 1 | ШТ | На складе | Сертифицировано | 2023-02-08 | 10956.73 | 13148.08 | 13148.08 |  | 0.462 | 0.71552 | 104 | 80 | 86 | 3245064080910
408092 | да | Авт.выкл.DX3 3П D32A 6000/10kA | Автоматический выключатель DX³ 6000 - 10 кА - тип характеристики D - 3П - 400 В~ - 32 А - 3 модуля | Legrand | DX3 | 224 | Автоматические выключатели DX3 6000/10kA | PL1 | 1 | ШТ | На складе | Сертифицировано | 2023-02-08 | 11425.6 | 13710.72 | 13710.72 |  | 0.48 | 0.68952 | 104 | 78 | 85 | 3245064080927
408093 | да | Авт.выкл.DX3 3П D40A 6000/10kA | Автоматический выключатель DX³ 6000 - 10 кА - тип характеристики D - 3П - 400 В~ - 40 А - 3 модуля | Legrand | DX3 | 224 | Автоматические выключатели DX3 6000/10kA | PL1 | 1 | ШТ | На складе | Сертифицировано | 2023-02-08 | 11884.76 | 14261.71 | 14261.71 |  | 0.465 | 0.71552 | 104 | 80 | 86 | 3245064080934
408094 | да | Авт.выкл.DX3 3П D50A 6000/10kA | Автоматический выключатель DX³ 6000 - 10 кА - тип характеристики D - 3П - 400 В~ - 50 А - 3 модуля | Legrand | DX3 | 224 | Автоматические выключатели DX3 6000/10kA | PL1 | 1 | ШТ | На складе | Сертифицировано | 2023-02-08 | 13721.42 | 16465.7 | 16465.7 |  | 0.466 | 0.71552 | 104 | 80 | 86 | 3245064080941
408095 | да | Авт.выкл.DX3 3П D63A 6000/10kA | Автоматический выключатель DX³ 6000 - 10 кА - тип характеристики D - 3П - 400 В~ - 63 А - 3 модуля | Legrand | DX3 | 224 | Автоматические выключатели DX3 6000/10kA | PL1 | 1 | ШТ | На складе | Сертифицировано | 2023-02-08 | 15538.63 | 18646.36 | 18646.36 |  | 0.465 | 0.71552 | 104 | 80 | 86 | 3245064080958
408143 | да | Авт.выкл.DX3 4П D6A 6000/10kA | Автоматический выключатель DX³ 6000 - 10 кА - тип характеристики D - 4П - 400 В~ - 6 А - 4 модуля | Legrand | DX3 | 224 | Автоматические выключатели DX3 6000/10kA | PL1 | 1 | ШТ | Под заказ Т2 | Сертифицировано | 2023-02-08 | 15187.99 | 18225.59 | 18225.59 |  | 0.575 | 0.71552 | 104 | 80 | 86 | 3245064081436
408145 | да | Авт.выкл.DX3 4П D10A 6000/10kA | Автоматический выключатель DX³ 6000 - 10 кА - тип характеристики D - 4П - 400 В~ - 10 А - 4 модуля | Legrand | DX3 | 224 | Автоматические выключатели DX3 6000/10kA | PL1 | 1 | ШТ | На складе | Сертифицировано | 2023-02-08 | 12652.76 | 15183.31 | 15183.31 |  | 0.575 | 0.68952 | 104 | 78 | 85 | 3245064081450 |  | 12.09.22 - Изменение складского статуса на "На складе"
408146 | да | Авт.выкл.DX3 4П D13A 6000/10kA | Автоматический выключатель DX³ 6000 - 10 кА - тип характеристики D - 4П - 400 В~ - 13 А - 4 модуля | Legrand | DX3 | 224 | Автоматические выключатели DX3 6000/10kA | PL1 | 1 | ШТ | Под заказ Т2 | Сертифицировано | 2023-02-08 | 17460.81 | 20952.97 | 20952.97 |  | 0.572 | 0.71552 | 104 | 80 | 86 | 3245064081467
408147 | да | Авт.выкл.DX3 4П D16A 6000/10kA | Автоматический выключатель DX³ 6000 - 10 кА - тип характеристики D - 4П - 400 В~ - 16 А - 4 модуля | Legrand | DX3 | 224 | Автоматические выключатели DX3 6000/10kA | PL1 | 1 | ШТ | На складе | Сертифицировано | 2023-02-08 | 12652.76 | 15183.31 | 15183.31 |  | 0.589 | 0.68952 | 104 | 78 | 85 | 3245064081474 |  | 12.09.22 - Изменение складского статуса на "На складе"
408148 | да | Авт.выкл.DX3 4П D20A 6000/10kA | Автоматический выключатель DX³ 6000 - 10 кА - тип характеристики D - 4П - 400 В~ - 20 А - 4 модуля | Legrand | DX3 | 224 | Автоматические выключатели DX3 6000/10kA | PL1 | 1 | ШТ | На складе | Сертифицировано | 2023-02-08 | 14571.76 | 17486.11 | 17486.11 |  | 0.615 | 0.68952 | 104 | 78 | 85 | 3245064081481 |  | 12.09.22 - Изменение складского статуса на "На складе"
408149 | да | Авт.выкл.DX3 4П D25A 6000/10kA | Автоматический выключатель DX³ 6000 - 10 кА - тип характеристики D - 4П - 400 В~ - 25 А - 4 модуля | Legrand | DX3 | 224 | Автоматические выключатели DX3 6000/10kA | PL1 | 1 | ШТ | На складе | Сертифицировано | 2023-02-08 | 15187.99 | 18225.59 | 18225.59 |  | 0.61 | 0.68952 | 104 | 78 | 85 | 3245064081498 |  | 12.09.22 - Изменение складского статуса на "На складе"
408150 | да | Авт.выкл.DX3 4П D32A 6000/10kA | Автоматический выключатель DX³ 6000 - 10 кА - тип характеристики D - 4П - 400 В~ - 32 А - 4 модуля | Legrand | DX3 | 224 | Автоматические выключатели DX3 6000/10kA | PL1 | 1 | ШТ | Под заказ Т2 | Сертифицировано | 2023-02-08 | 15839.39 | 19007.27 | 19007.27 |  | 0.621 | 0.68952 | 104 | 78 | 85 | 3245064081504
408151 | да | Авт.выкл.DX3 4П D40A 6000/10kA | Автоматический выключатель DX³ 6000 - 10 кА - тип характеристики D - 4П - 400 В~ - 40 А - 4 модуля | Legrand | DX3 | 224 | Автоматические выключатели DX3 6000/10kA | PL1 | 1 | ШТ | Под заказ Т2 | Сертифицировано | 2023-02-08 | 16488.43 | 19786.12 | 19786.12 |  | 0.615 | 0.68952 | 104 | 78 | 85 | 3245064081511
408152 | да | Авт.выкл.DX3 4П D50A 6000/10kA | Автоматический выключатель DX³ 6000 - 10 кА - тип характеристики D - 4П - 400 В~ - 50 А - 4 модуля | Legrand | DX3 | 224 | Автоматические выключатели DX3 6000/10kA | PL1 | 1 | ШТ | На складе | Сертифицировано | 2023-02-08 | 18962.74 | 22755.29 | 22755.29 |  | 0.615 | 0.71552 | 104 | 80 | 86 | 3245064081528 |  | 12.09.22 - Изменение складского статуса на "На складе"
408153 | да | Авт.выкл.DX3 4П D63A 6000/10kA | Автоматический выключатель DX³ 6000 - 10 кА - тип характеристики D - 4П - 400 В~ - 63 А - 4 модуля | Legrand | DX3 | 224 | Автоматические выключатели DX3 6000/10kA | PL1 | 1 | ШТ | На складе | Сертифицировано | 2023-02-08 | 20087.42 | 24104.9 | 24104.9 |  | 0.621 | 0.71552 | 104 | 80 | 86 | 3245064081535 |  | 12.09.22 - Изменение складского статуса на "На складе"
408864 | да | Авт.вкл.DX3 1П B0,5A 10kA/16kA | Автоматический выключатель DX³ 10000 - 16 кА - тип характеристики B - 1П - 230/400 В~ - 0,5 А - 1 модуль | Legrand | DX3 | 227 | Автоматические выключатели DX3 10000/16kA | PL1 | 1 | ШТ | На складе | Сертифицировано | 2023-02-08 | 5764.46 | 6917.35 | 6917.35 |  | 0.147 | 0.2288 | 100 | 88 | 26 | 3245064088640
408865 | да | Авт.выкл.DX3 1П B1A 10kA/16kA | Автоматический выключатель DX³ 10000 - 16 кА - тип характеристики B - 1П - 230/400 В~ - 1 А - 1 модуль | Legrand | DX3 | 227 | Автоматические выключатели DX3 10000/16kA | PL1 | 1 | ШТ | На складе | Сертифицировано | 2023-02-08 | 4794.32 | 5753.18 | 5753.18 |  | 0.149 | 0.2288 | 100 | 88 | 26 | 3245064088657 |  | 12.09.22 - Изменение складского статуса на "На складе"
408866 | да | Авт.выкл.DX3 1П B2A 10kA/16kA | Автоматический выключатель DX³ 10000 - 16 кА - тип характеристики B - 1П - 230/400 В~ - 2 А - 1 модуль | Legrand | DX3 | 227 | Автоматические выключатели DX3 10000/16kA | PL1 | 1 | ШТ | На складе | Сертифицировано | 2023-02-08 | 4794.32 | 5753.18 | 5753.18 |  | 0.147 | 0.2288 | 100 | 88 | 26 | 3245064088664
408867 | да | Авт.выкл.DX3 1П B3A 10kA/16kA | Автоматический выключатель DX³ 10000 - 16 кА - тип характеристики B - 1П - 230/400 В~ - 3 А - 1 модуль | Legrand | DX3 | 227 | Автоматические выключатели DX3 10000/16kA | PL1 | 1 | ШТ | На складе | Сертифицировано | 2023-02-08 | 4794.32 | 5753.18 | 5753.18 |  | 0.148 | 0.2288 | 100 | 88 | 26 | 3245064088671 |  | 12.09.22 - Изменение складского статуса на "На складе"
408868 | да | Авт.выкл.DX3 1П B4A 10kA/16kA | Автоматический выключатель DX³ 10000 - 16 кА - тип характеристики B - 1П - 230/400 В~ - 4 А - 1 модуль | Legrand | DX3 | 227 | Автоматические выключатели DX3 10000/16kA | PL1 | 1 | ШТ | На складе | Сертифицировано | 2023-02-08 | 4794.32 | 5753.18 | 5753.18 |  | 0.147 | 0.2288 | 100 | 88 | 26 | 3245064088688 |  | 12.09.22 - Изменение складского статуса на "На складе"
408869 | да | Авт.выкл.DX3 1П B6A 10kA/16kA | Автоматический выключатель DX³ 10000 - 16 кА - тип характеристики B - 1П - 230/400 В~ - 6 А - 1 модуль | Legrand | DX3 | 227 | Автоматические выключатели DX3 10000/16kA | PL1 | 1 | ШТ | На складе | Сертифицировано | 2023-02-08 | 4794.32 | 5753.18 | 5753.18 |  | 0.156 | 0.2288 | 100 | 88 | 26 | 3245064088695
408870 | да | Авт.выкл.DX3 1П B10A 10kA/16kA | Автоматический выключатель DX³ 10000 - 16 кА - тип характеристики B - 1П - 230/400 В~ - 10 А - 1 модуль | Legrand | DX3 | 227 | Автоматические выключатели DX3 10000/16kA | PL1 | 10 | ШТ | На складе | Сертифицировано | 2023-02-08 | 4002.57 | 4803.08 | 4803.08 |  | 1.345 | 1.6815 | 188 | 104 | 86 | 3245064088701
408871 | да | Авт.выкл.DX3 1П B13A 10kA/16kA | Автоматический выключатель DX³ 10000 - 16 кА - тип характеристики B - 1П - 230/400 В~ - 13 А - 1 модуль | Legrand | DX3 | 227 | Автоматические выключатели DX3 10000/16kA | PL1 | 1 | ШТ | Под заказ Т2 | Сертифицировано | 2023-02-08 | 4002.57 | 4803.08 | 4803.08 |  | 0.15 | 0.2288 | 100 | 88 | 26 | 3245064088718
408872 | да | Авт.выкл.DX3 1П B16A 10kA/16kA | Автоматический выключатель DX³ 10000 - 16 кА - тип характеристики B - 1П - 230/400 В~ - 16 А - 1 модуль | Legrand | DX3 | 227 | Автоматические выключатели DX3 10000/16kA | PL1 | 10 | ШТ | На складе | Сертифицировано | 2023-02-08 | 4002.57 | 4803.08 | 4803.08 |  | 1.376 | 1.6192 | 184 | 100 | 88 | 3245064088725
408873 | да | Авт.выкл.DX3 1П B20A 10kA/16kA | Автоматический выключатель DX³ 10000 - 16 кА - тип характеристики B - 1П - 230/400 В~ - 20 А - 1 модуль | Legrand | DX3 | 227 | Автоматические выключатели DX3 10000/16kA | PL1 | 10 | ШТ | На складе | Сертифицировано | 2023-02-08 | 4087.69 | 4905.23 | 4905.23 |  | 1.476 | 1.6192 | 184 | 100 | 88 | 3245064088732 |  | 12.09.22 - Изменение складского статуса на "На складе"
408874 | да | Авт.выкл.DX3 1П B25A 10kA/16kA | Автоматический выключатель DX³ 10000 - 16 кА - тип характеристики B - 1П - 230/400 В~ - 25 А - 1 модуль | Legrand | DX3 | 227 | Автоматические выключатели DX3 10000/16kA | PL1 | 10 | ШТ | На складе | Сертифицировано | 2023-02-08 | 4265.64 | 5118.77 | 5118.77 |  | 1.476 | 1.6192 | 184 | 100 | 88 | 3245064088749 |  | 12.09.22 - Изменение складского статуса на "На складе"
408875 | да | Авт.выкл.DX3 1П B32A10kA/16kA | Автоматический выключатель DX³ 10000 - 16 кА - тип характеристики B - 1П - 230/400 В~ - 32 А - 1 модуль | Legrand | DX3 | 227 | Автоматические выключатели DX3 10000/16kA | PL1 | 10 | ШТ | На складе | Сертифицировано | 2023-02-08 | 4464.22 | 5357.06 | 5357.06 |  | 1.508 | 1.6192 | 184 | 100 | 88 | 3245064088756
408876 | да | Авт.выкл.DX3 1П B40A 10kA/16kA | Автоматический выключатель DX³ 10000 - 16 кА - тип характеристики B - 1П - 230/400 В~ - 40 А - 1 модуль | Legrand | DX3 | 227 | Автоматические выключатели DX3 10000/16kA | PL1 | 1 | ШТ | На складе | Сертифицировано | 2023-02-08 | 4621.54 | 5545.85 | 5545.85 |  | 0.161 | 0.2288 | 100 | 88 | 26 | 3245064088763
408877 | да | Авт.выкл.DX3 1П B50A 10kA/16kA | Автоматический выключатель DX³ 10000 - 16 кА - тип характеристики B - 1П - 230/400 В~ - 50 А - 1 модуль | Legrand | DX3 | 227 | Автоматические выключатели DX3 10000/16kA | PL1 | 1 | ШТ | На складе | Сертифицировано | 2023-02-08 | 5333.33 | 6400 | 6400 |  | 0.164 | 0.2288 | 100 | 88 | 26 | 3245064088770 |  | 12.09.22 - Изменение складского статуса на "На складе"
408878 | да | Авт.выкл.DX3 1П B63A 10kA/16kA | Автоматический выключатель DX³ 10000 - 16 кА - тип характеристики B - 1П - 230/400 В~ - 63 А - 1 модуль | Legrand | DX3 | 227 | Автоматические выключатели DX3 10000/16kA | PL1 | 1 | ШТ | На складе | Сертифицировано | 2023-02-08 | 6045.13 | 7254.16 | 7254.16 |  | 0.166 | 0.2288 | 100 | 88 | 26 | 3245064088787 |  | 12.09.22 - Изменение складского статуса на "На складе"
408934 | да | Авт.вкл.DX3 2П B0,5A 10kA/16kA | Автоматический выключатель DX³ 10000 - 16 кА - тип характеристики B - 2П - 230/400 В~ - 0,5 А - 2 модуля | Legrand | DX3 | 227 | Автоматические выключатели DX3 10000/16kA | PL1 | 1 | ШТ | Под заказ Т2 | Сертифицировано | 2023-02-08 | 14007.12 | 16808.54 | 16808.54 |  | 0.283 | 0.36855 | 101 | 89 | 41 | 3245064089340
408935 | да | Авт.выкл.DX3 2П B1A 10kA/16kA | Автоматический выключатель DX³ 10000 - 16 кА - тип характеристики B - 2П - 230/400 В~ - 1 А - 2 модуля | Legrand | DX3 | 227 | Автоматические выключатели DX3 10000/16kA | PL1 | 1 | ШТ | На складе | Сертифицировано | 2023-02-08 | 14007.12 | 16808.54 | 16808.54 |  | 0.285 | 0.36855 | 101 | 89 | 41 | 3245064089357 |  | 12.09.22 - Изменение складского статуса на "На складе"
408936 | да | Авт.выкл.DX3 2П B2A 10kA/16kA | Автоматический выключатель DX³ 10000 - 16 кА - тип характеристики B - 2П - 230/400 В~ - 2 А - 2 модуля | Legrand | DX3 | 227 | Автоматические выключатели DX3 10000/16kA | PL1 | 1 | ШТ | Под заказ Т2 | Сертифицировано | 2023-02-08 | 14007.12 | 16808.54 | 16808.54 |  | 0.285 | 0.36855 | 101 | 89 | 41 | 3245064089364
408937 | да | Авт.выкл.DX3 2П B3A 10kA/16kA | Автоматический выключатель DX³ 10000 - 16 кА - тип характеристики B - 2П - 230/400 В~ - 3 А - 2 модуля | Legrand | DX3 | 227 | Автоматические выключатели DX3 10000/16kA | PL1 | 1 | ШТ | Под заказ Т2 | Сертифицировано | 2023-02-08 | 14007.12 | 16808.54 | 16808.54 |  | 0.286 | 0.36855 | 101 | 89 | 41 | 3245064089371
408938 | да | Авт.выкл.DX3 2П B4A 10kA/16kA | Автоматический выключатель DX³ 10000 - 16 кА - тип характеристики B - 2П - 230/400 В~ - 4 А - 2 модуля | Legrand | DX3 | 227 | Автоматические выключатели DX3 10000/16kA | PL1 | 1 | ШТ | На складе | Сертифицировано | 2023-02-08 | 14007.12 | 16808.54 | 16808.54 |  | 0.282 | 0.36855 | 101 | 89 | 41 | 3245064089388 |  | 12.09.22 - Изменение складского статуса на "На складе"
408939 | да | Авт.выкл.DX3 2П B6A 10kA/16kA | Автоматический выключатель DX³ 10000 - 16 кА - тип характеристики B - 2П - 230/400 В~ - 6 А - 2 модуля | Legrand | DX3 | 227 | Автоматические выключатели DX3 10000/16kA | PL1 | 1 | ШТ | Под заказ Т2 | Сертифицировано | 2023-02-08 | 11827.2 | 14192.64 | 14192.64 |  | 0.302 | 0.36855 | 101 | 89 | 41 | 3245064089395
408940 | да | Авт.выкл.DX3 2П B10A 10kA/16kA | Автоматический выключатель DX³ 10000 - 16 кА - тип характеристики B - 2П - 230/400 В~ - 10 А - 2 модуля | Legrand | DX3 | 227 | Автоматические выключатели DX3 10000/16kA | PL1 | 1 | ШТ | Под заказ Т2 | Сертифицировано | 2023-02-08 | 9846.54 | 11815.85 | 11815.85 |  | 0.3 | 0.36855 | 101 | 89 | 41 | 3245064089401
408941 | да | Авт.выкл.DX3 2П B13A 10kA/16kA | Автоматический выключатель DX³ 10000 - 16 кА - тип характеристики B - 2П - 230/400 В~ - 13 А - 2 модуля | Legrand | DX3 | 227 | Автоматические выключатели DX3 10000/16kA | PL1 | 1 | ШТ | Под заказ Т2 | Сертифицировано | 2023-02-08 | 9846.54 | 11815.85 | 11815.85 |  | 0.288 | 0.36855 | 101 | 89 | 41 | 3245064089418
408942 | да | Авт.выкл.DX3 2П B16A 10kA/16kA | Автоматический выключатель DX³ 10000 - 16 кА - тип характеристики B - 2П - 230/400 В~ - 16 А - 2 модуля | Legrand | DX3 | 227 | Автоматические выключатели DX3 10000/16kA | PL1 | 1 | ШТ | Под заказ Т2 | Сертифицировано | 2023-02-08 | 9846.54 | 11815.85 | 11815.85 |  | 0.297 | 0.36855 | 101 | 89 | 41 | 3245064089425
408943 | да | Авт.выкл.DX3 2П B20A 10kA/16kA | Автоматический выключатель DX³ 10000 - 16 кА - тип характеристики B - 2П - 230/400 В~ - 20 А - 2 модуля | Legrand | DX3 | 227 | Автоматические выключатели DX3 10000/16kA | PL1 | 1 | ШТ | На складе | Сертифицировано | 2023-02-08 | 11344.94 | 13613.93 | 13613.93 |  | 0.3 | 0.36855 | 101 | 89 | 41 | 3245064089432 |  | 12.09.22 - Изменение складского статуса на "На складе"
408944 | да | Авт.выкл.DX3 2П B25A 10kA/16kA | Автоматический выключатель DX³ 10000 - 16 кА - тип характеристики B - 2П - 230/400 В~ - 25 А - 2 модуля | Legrand | DX3 | 227 | Автоматические выключатели DX3 10000/16kA | PL1 | 1 | ШТ | Под заказ Т2 | Сертифицировано | 2023-02-08 | 11827.2 | 14192.64 | 14192.64 |  | 0.302 | 0.36855 | 101 | 89 | 41 | 3245064089449
408945 | да | Авт.выкл.DX3 2П B32A10kA/16kA | Автоматический выключатель DX³ 10000 - 16 кА - тип характеристики B - 2П - 230/400 В~ - 32 А - 2 модуля | Legrand | DX3 | 227 | Автоматические выключатели DX3 10000/16kA | PL1 | 1 | ШТ | Под заказ Т2 | Сертифицировано | 2023-02-08 | 12343 | 14811.6 | 14811.6 |  | 0.316 | 0.36855 | 101 | 89 | 41 | 3245064089456
408946 | да | Авт.выкл.DX3 2П B40A 10kA/16kA | Автоматический выключатель DX³ 10000 - 16 кА - тип характеристики B - 2П - 230/400 В~ - 40 А - 2 модуля | Legrand | DX3 | 227 | Автоматические выключатели DX3 10000/16kA | PL1 | 1 | ШТ | Под заказ Т2 | Сертифицировано | 2023-02-08 | 12809.79 | 15371.75 | 15371.75 |  | 0.314 | 0.36855 | 101 | 89 | 41 | 3245064089463
408947 | да | Авт.выкл.DX3 2П B50A 10kA/16kA | Автоматический выключатель DX³ 10000 - 16 кА - тип характеристики B - 2П - 230/400 В~ - 50 А - 2 модуля | Legrand | DX3 | 227 | Автоматические выключатели DX3 10000/16kA | PL1 | 1 | ШТ | Под заказ Т2 | Сертифицировано | 2023-02-08 | 14413.92 | 17296.7 | 17296.7 |  | 0.318 | 0.36855 | 101 | 89 | 41 | 3245064089470
408948 | да | Авт.выкл.DX3 2П B63A 10kA/16kA | Автоматический выключатель DX³ 10000 - 16 кА - тип характеристики B - 2П - 230/400 В~ - 63 А - 2 модуля | Legrand | DX3 | 227 | Автоматические выключатели DX3 10000/16kA | PL1 | 1 | ШТ | Под заказ Т2 | Сертифицировано | 2023-02-08 | 14669.24 | 17603.09 | 17603.09 |  | 0.328 | 0.36855 | 101 | 89 | 41 | 3245064089487
408983 | да | Авт.вкл.DX3 3П B0,5A 10kA/16kA | Автоматический выключатель DX³ 10000 - 16 кА - тип характеристики B - 3П - 400 В~ - 0,5 А - 3 модуля | Legrand | DX3 | 227 | Автоматические выключатели DX3 10000/16kA | PL1 | 1 | ШТ | На складе | Сертифицировано | 2023-02-08 | 18747.98 | 22497.58 | 22497.58 |  | 0.424 | 0.71552 | 104 | 80 | 86 | 3245064089838 |  | 12.09.22 - Изменение складского статуса на "На складе"
408984 | да | Авт.выкл.DX3 3П B1A 10kA/16kA | Автоматический выключатель DX³ 10000 - 16 кА - тип характеристики B - 3П - 400 В~ - 1 А - 3 модуля | Legrand | DX3 | 227 | Автоматические выключатели DX3 10000/16kA | PL1 | 1 | ШТ | Под заказ Т2 | Сертифицировано | 2023-02-08 | 18747.98 | 22497.58 | 22497.58 |  | 0.427 | 0.71552 | 104 | 80 | 86 | 3245064089845
408985 | да | Авт.выкл.DX3 3П B2A 10kA/16kA | Автоматический выключатель DX³ 10000 - 16 кА - тип характеристики B - 3П - 400 В~ - 2 А - 3 модуля | Legrand | DX3 | 227 | Автоматические выключатели DX3 10000/16kA | PL1 | 1 | ШТ | На складе | Сертифицировано | 2023-02-08 | 18747.98 | 22497.58 | 22497.58 |  | 0.426 | 0.71552 | 104 | 80 | 86 | 3245064089852 |  | 12.09.22 - Изменение складского статуса на "На складе"
408986 | да | Авт.выкл.DX3 3П B3A 10kA/16kA | Автоматический выключатель DX³ 10000 - 16 кА - тип характеристики B - 3П - 400 В~ - 3 А - 3 модуля | Legrand | DX3 | 227 | Автоматические выключатели DX3 10000/16kA | PL1 | 1 | ШТ | Под заказ Т2 | Сертифицировано | 2023-02-08 | 18747.98 | 22497.58 | 22497.58 |  | 0.424 | 0.71552 | 104 | 80 | 86 | 3245064089869
408987 | да | Авт.выкл.DX3 3П B4A 10kA/16kA | Автоматический выключатель DX³ 10000 - 16 кА - тип характеристики B - 3П - 400 В~ - 4 А - 3 модуля | Legrand | DX3 | 227 | Автоматические выключатели DX3 10000/16kA | PL1 | 1 | ШТ | Под заказ Т2 | Сертифицировано | 2023-02-08 | 18747.98 | 22497.58 | 22497.58 |  | 0.423 | 0.71552 | 104 | 80 | 86 | 3245064089876
408988 | да | Авт.выкл.DX3 3П B6A 10kA/16kA | Автоматический выключатель DX³ 10000 - 16 кА - тип характеристики B - 3П - 400 В~ - 6 А - 3 модуля | Legrand | DX3 | 227 | Автоматические выключатели DX3 10000/16kA | PL1 | 1 | ШТ | На складе | Сертифицировано | 2023-02-08 | 17947.11 | 21536.53 | 21536.53 |  | 0.437 | 0.71552 | 104 | 80 | 86 | 3245064089883
408989 | да | Авт.выкл.DX3 3П B10A 10kA/16kA | Автоматический выключатель DX³ 10000 - 16 кА - тип характеристики B - 3П - 400 В~ - 10 А - 3 модуля | Legrand | DX3 | 227 | Автоматические выключатели DX3 10000/16kA | PL1 | 1 | ШТ | На складе | Сертифицировано | 2023-02-08 | 14983.88 | 17980.66 | 17980.66 |  | 0.441 | 0.71552 | 104 | 80 | 86 | 3245064089890
408990 | да | Авт.выкл.DX3 3П B13A 10kA/16kA | Автоматический выключатель DX³ 10000 - 16 кА - тип характеристики B - 3П - 400 В~ - 13 А - 3 модуля | Legrand | DX3 | 227 | Автоматические выключатели DX3 10000/16kA | PL1 | 1 | ШТ | Под заказ Т2 | Сертифицировано | 2023-02-08 | 14983.88 | 17980.66 | 17980.66 |  | 0.431 | 0.71552 | 104 | 80 | 86 | 3245064089906
408991 | да | Авт.выкл.DX3 3П B16A 10kA/16kA | Автоматический выключатель DX³ 10000 - 16 кА - тип характеристики B - 3П - 400 В~ - 16 А - 3 модуля | Legrand | DX3 | 227 | Автоматические выключатели DX3 10000/16kA | PL1 | 1 | ШТ | На складе | Сертифицировано | 2023-02-08 | 14983.88 | 17980.66 | 17980.66 |  | 0.453 | 0.71552 | 104 | 80 | 86 | 3245064089913
408992 | да | Авт.выкл.DX3 3П B20A 10kA/16kA | Автоматический выключатель DX³ 10000 - 16 кА - тип характеристики B - 3П - 400 В~ - 20 А - 3 модуля | Legrand | DX3 | 227 | Автоматические выключатели DX3 10000/16kA | PL1 | 1 | ШТ | На складе | Сертифицировано | 2023-02-08 | 17212.1 | 20654.52 | 20654.52 |  | 0.455 | 0.71552 | 104 | 80 | 86 | 3245064089920
408993 | да | Авт.выкл.DX3 3П B25A 10kA/16kA | Автоматический выключатель DX³ 10000 - 16 кА - тип характеристики B - 3П - 400 В~ - 25 А - 3 модуля | Legrand | DX3 | 227 | Автоматические выключатели DX3 10000/16kA | PL1 | 1 | ШТ | На складе | Сертифицировано | 2023-02-08 | 17947.11 | 21536.53 | 21536.53 |  | 0.453 | 0.71552 | 104 | 80 | 86 | 3245064089937
408994 | да | Авт.выкл.DX3 3П B32A10kA/16kA | Автоматический выключатель DX³ 10000 - 16 кА - тип характеристики B - 3П - 400 В~ - 32 А - 3 модуля | Legrand | DX3 | 227 | Автоматические выключатели DX3 10000/16kA | PL1 | 1 | ШТ | На складе | Сертифицировано | 2023-02-08 | 18723.4 | 22468.08 | 22468.08 |  | 0.466 | 0.71552 | 104 | 80 | 86 | 3245064089944
408995 | да | Авт.выкл.DX3 3П B40A 10kA/16kA | Автоматический выключатель DX³ 10000 - 16 кА - тип характеристики B - 3П - 400 В~ - 40 А - 3 модуля | Legrand | DX3 | 227 | Автоматические выключатели DX3 10000/16kA | PL1 | 1 | ШТ | На складе | Сертифицировано | 2023-02-08 | 19463.56 | 23356.27 | 23356.27 |  | 0.46 | 0.71552 | 104 | 80 | 86 | 3245064089951 |  | 12.09.22 - Изменение складского статуса на "На складе"
408996 | да | Авт.выкл.DX3 3П B50A 10kA/16kA | Автоматический выключатель DX³ 10000 - 16 кА - тип характеристики B - 3П - 400 В~ - 50 А - 3 модуля | Legrand | DX3 | 227 | Автоматические выключатели DX3 10000/16kA | PL1 | 1 | ШТ | На складе | Сертифицировано | 2023-02-08 | 22470.65 | 26964.78 | 26964.78 |  | 0.473 | 0.71552 | 104 | 80 | 86 | 3245064089968
408997 | да | Авт.выкл.DX3 3П B63A 10kA/16kA | Автоматический выключатель DX³ 10000 - 16 кА - тип характеристики B - 3П - 400 В~ - 63 А - 3 модуля | Legrand | DX3 | 227 | Автоматические выключатели DX3 10000/16kA | PL1 | 1 | ШТ | На складе | Сертифицировано | 2023-02-08 | 25451.95 | 30542.34 | 30542.34 |  | 0.477 | 0.71552 | 104 | 80 | 86 | 3245064089975
409057 | да | Авт.вкл.DX3 4П B0,5A 10kA/16kA | Автоматический выключатель DX³ 10000 - 16 кА - тип характеристики B - 4П - 400 В~ - 0,5 А - 4 модуля | Legrand | DX3 | 227 | Автоматические выключатели DX3 10000/16kA | PL1 | 1 | ШТ | Под заказ Т2 | Сертифицировано | 2023-02-08 | 26936.76 | 32324.11 | 32324.11 |  | 0.555 | 0.71552 | 104 | 80 | 86 | 3245064090575
409058 | да | Авт.выкл.DX3 4П B1A 10kA/16kA | Автоматический выключатель DX³ 10000 - 16 кА - тип характеристики B - 4П - 400 В~ - 1 А - 4 модуля | Legrand | DX3 | 227 | Автоматические выключатели DX3 10000/16kA | PL1 | 1 | ШТ | Под заказ Т2 | Сертифицировано | 2023-02-08 | 26936.76 | 32324.11 | 32324.11 |  | 0.558 | 0.71552 | 104 | 80 | 86 | 3245064090582
409059 | да | Авт.выкл.DX3 4П B2A 10kA/16kA | Автоматический выключатель DX³ 10000 - 16 кА - тип характеристики B - 4П - 400 В~ - 2 А - 4 модуля | Legrand | DX3 | 227 | Автоматические выключатели DX3 10000/16kA | PL1 | 1 | ШТ | Под заказ Т2 | Сертифицировано | 2023-02-08 | 26936.76 | 32324.11 | 32324.11 |  | 0.561 | 0.71552 | 104 | 80 | 86 | 3245064090599
409060 | да | Авт.выкл.DX3 4П B3A 10kA/16kA | Автоматический выключатель DX³ 10000 - 16 кА - тип характеристики B - 4П - 400 В~ - 3 А - 4 модуля | Legrand | DX3 | 227 | Автоматические выключатели DX3 10000/16kA | PL1 | 1 | ШТ | Под заказ Т2 | Сертифицировано | 2023-02-08 | 26936.76 | 32324.11 | 32324.11 |  | 0.556 | 0.71552 | 104 | 80 | 86 | 3245064090605
409061 | да | Авт.выкл.DX3 4П B4A 10kA/16kA | Автоматический выключатель DX³ 10000 - 16 кА - тип характеристики B - 4П - 400 В~ - 4 А - 4 модуля | Legrand | DX3 | 227 | Автоматические выключатели DX3 10000/16kA | PL1 | 1 | ШТ | Под заказ Т2 | Сертифицировано | 2023-02-08 | 26936.76 | 32324.11 | 32324.11 |  | 0.554 | 0.71552 | 104 | 80 | 86 | 3245064090612
409062 | да | Авт.выкл.DX3 4П B6A 10kA/16kA | Автоматический выключатель DX³ 10000 - 16 кА - тип характеристики B - 4П - 400 В~ - 6 А - 4 модуля | Legrand | DX3 | 227 | Автоматические выключатели DX3 10000/16kA | PL1 | 1 | ШТ | На складе | Сертифицировано | 2023-02-08 | 19347.5 | 23217 | 23217 |  | 0.585 | 0.71552 | 104 | 80 | 86 | 3245064090629 |  | 12.09.22 - Изменение складского статуса на "На складе"
409063 | да | Авт.выкл.DX3 4П B10A 10kA/16kA | Автоматический выключатель DX³ 10000 - 16 кА - тип характеристики B - 4П - 400 В~ - 10 А - 4 модуля | Legrand | DX3 | 227 | Автоматические выключатели DX3 10000/16kA | PL1 | 1 | ШТ | На складе | Сертифицировано | 2023-02-08 | 16103.15 | 19323.78 | 19323.78 |  | 0.569 | 0.71552 | 104 | 80 | 86 | 3245064090636 |  | 12.09.22 - Изменение складского статуса на "На складе"
409064 | да | Авт.выкл.DX3 4П B13A 10kA/16kA | Автоматический выключатель DX³ 10000 - 16 кА - тип характеристики B - 4П - 400 В~ - 13 А - 4 модуля | Legrand | DX3 | 227 | Автоматические выключатели DX3 10000/16kA | PL1 | 1 | ШТ | Под заказ Т2 | Сертифицировано | 2023-02-08 | 16103.15 | 19323.78 | 19323.78 |  | 0.579 | 0.71552 | 104 | 80 | 86 | 3245064090643
409065 | да | Авт.выкл.DX3 4П B16A 10kA/16kA | Автоматический выключатель DX³ 10000 - 16 кА - тип характеристики B - 4П - 400 В~ - 16 А - 4 модуля | Legrand | DX3 | 227 | Автоматические выключатели DX3 10000/16kA | PL1 | 1 | ШТ | На складе | Сертифицировано | 2023-02-08 | 16103.15 | 19323.78 | 19323.78 |  | 0.573 | 0.71552 | 104 | 80 | 86 | 3245064090650 |  | 12.09.22 - Изменение складского статуса на "На складе"
409066 | да | Авт.выкл.DX3 4П B20A 10kA/16kA | Автоматический выключатель DX³ 10000 - 16 кА - тип характеристики B - 4П - 400 В~ - 20 А - 4 модуля | Legrand | DX3 | 227 | Автоматические выключатели DX3 10000/16kA | PL1 | 1 | ШТ | Под заказ Т2 | Сертифицировано | 2023-02-08 | 18563.5 | 22276.2 | 22276.2 |  | 0.593 | 0.71552 | 104 | 80 | 86 | 3245064090667
409067 | да | Авт.выкл.DX3 4П B25A 10kA/16kA | Автоматический выключатель DX³ 10000 - 16 кА - тип характеристики B - 4П - 400 В~ - 25 А - 4 модуля | Legrand | DX3 | 227 | Автоматические выключатели DX3 10000/16kA | PL1 | 1 | ШТ | На складе | Сертифицировано | 2023-02-08 | 19347.5 | 23217 | 23217 |  | 0.592 | 0.71552 | 104 | 80 | 86 | 3245064090674 |  | 12.09.22 - Изменение складского статуса на "На складе"
409068 | да | Авт.выкл.DX3 4П B32A10kA/16kA | Автоматический выключатель DX³ 10000 - 16 кА - тип характеристики B - 4П - 400 В~ - 32 А - 4 модуля | Legrand | DX3 | 227 | Автоматические выключатели DX3 10000/16kA | PL1 | 1 | ШТ | Под заказ Т2 | Сертифицировано | 2023-02-08 | 20172.77 | 24207.32 | 24207.32 |  | 0.61 | 0.71552 | 104 | 80 | 86 | 3245064090681
409069 | да | Авт.выкл.DX3 4П B40A 10kA/16kA | Автоматический выключатель DX³ 10000 - 16 кА - тип характеристики B - 4П - 400 В~ - 40 А - 4 модуля | Legrand | DX3 | 227 | Автоматические выключатели DX3 10000/16kA | PL1 | 1 | ШТ | На складе | Сертифицировано | 2023-02-08 | 20959.37 | 25151.24 | 25151.24 |  | 0.616 | 0.71552 | 104 | 80 | 86 | 3245064090698 |  | 12.09.22 - Изменение складского статуса на "На складе"
409070 | да | Авт.выкл.DX3 4П B50A 10kA/16kA | Автоматический выключатель DX³ 10000 - 16 кА - тип характеристики B - 4П - 400 В~ - 50 А - 4 модуля | Legrand | DX3 | 227 | Автоматические выключатели DX3 10000/16kA | PL1 | 1 | ШТ | На складе | Сертифицировано | 2023-02-08 | 24159.88 | 28991.86 | 28991.86 |  | 0.624 | 0.71552 | 104 | 80 | 86 | 3245064090704 |  | 12.09.22 - Изменение складского статуса на "На складе"
409071 | да | Авт.выкл.DX3 4П B63A 10kA/16kA | Автоматический выключатель DX³ 10000 - 16 кА - тип характеристики B - 4П - 400 В~ - 63 А - 4 модуля | Legrand | DX3 | 227 | Автоматические выключатели DX3 10000/16kA | PL1 | 1 | ШТ | Под заказ Т2 | Сертифицировано | 2023-02-08 | 27360.38 | 32832.46 | 32832.46 |  | 0.628 | 0.71552 | 104 | 80 | 86 | 3245064090711
409106 | да | Авт.вкл.DX3 1П C0,5A 10kA/16kA | Автоматический выключатель DX³ 10000 - 16 кА - тип характеристики C - 1П - 230/400 В~ - 0,5 А - 1 модуль | Legrand | DX3 | 227 | Автоматические выключатели DX3 10000/16kA | PL1 | 1 | ШТ | На складе | Сертифицировано | 2023-02-08 | 4005.15 | 4806.18 | 4806.18 |  | 0.165 | 0.2288 | 100 | 88 | 26 | 3245064091060
409107 | да | Авт.выкл.DX3 1П C1A 10kA/16kA | Автоматический выключатель DX³ 10000 - 16 кА - тип характеристики C - 1П - 230/400 В~ - 1 А - 1 модуль | Legrand | DX3 | 227 | Автоматические выключатели DX3 10000/16kA | PL1 | 1 | ШТ | На складе | Сертифицировано | 2023-02-08 | 4005.15 | 4806.18 | 4806.18 |  | 0.146 | 0.2288 | 100 | 88 | 26 | 3245064091077
409108 | да | Авт.выкл.DX3 1П C2A 10kA/16kA | Автоматический выключатель DX³ 10000 - 16 кА - тип характеристики C - 1П - 230/400 В~ - 2 А - 1 модуль | Legrand | DX3 | 227 | Автоматические выключатели DX3 10000/16kA | PL1 | 1 | ШТ | На складе | Сертифицировано | 2023-02-08 | 4005.15 | 4806.18 | 4806.18 |  | 0.145 | 0.2288 | 100 | 88 | 26 | 3245064091084
409109 | да | Авт.выкл.DX3 1П C3A 10kA/16kA | Автоматический выключатель DX³ 10000 - 16 кА - тип характеристики C - 1П - 230/400 В~ - 3 А - 1 модуль | Legrand | DX3 | 227 | Автоматические выключатели DX3 10000/16kA | PL1 | 1 | ШТ | На складе | Сертифицировано | 2023-02-08 | 4005.15 | 4806.18 | 4806.18 |  | 0.147 | 0.2288 | 100 | 88 | 26 | 3245064091091
409110 | да | Авт.выкл.DX3 1П C4A 10kA/16kA | Автоматический выключатель DX³ 10000 - 16 кА - тип характеристики C - 1П - 230/400 В~ - 4 А - 1 модуль | Legrand | DX3 | 227 | Автоматические выключатели DX3 10000/16kA | PL1 | 1 | ШТ | На складе | Сертифицировано | 2023-02-08 | 4005.15 | 4806.18 | 4806.18 |  | 0.146 | 0.2288 | 100 | 88 | 26 | 3245064091107 |  | 12.09.22 - Изменение складского статуса на "На складе"
409111 | да | Авт.выкл.DX3 1П C6A 10kA/16kA | Автоматический выключатель DX³ 10000 - 16 кА - тип характеристики C - 1П - 230/400 В~ - 6 А - 1 модуль | Legrand | DX3 | 227 | Автоматические выключатели DX3 10000/16kA | PL1 | 10 | ШТ | На складе | Сертифицировано | 2023-02-08 | 4005.15 | 4806.18 | 4806.18 |  | 1.367 | 1.6192 | 184 | 100 | 88 | 3245064091114
409112 | да | Авт.выкл.DX3 1П C10A 10kA/16kA | Автоматический выключатель DX³ 10000 - 16 кА - тип характеристики C - 1П - 230/400 В~ - 10 А - 1 модуль | Legrand | DX3 | 227 | Автоматические выключатели DX3 10000/16kA | PL1 | 10 | ШТ | На складе | Сертифицировано | 2023-02-08 | 3339.78 | 4007.74 | 4007.74 |  | 1.364 | 1.6192 | 184 | 100 | 88 | 3245064091121
409113 | да | Авт.выкл.DX3 1П C13A 10kA/16kA | Автоматический выключатель DX³ 10000 - 16 кА - тип характеристики C - 1П - 230/400 В~ - 13 А - 1 модуль | Legrand | DX3 | 227 | Автоматические выключатели DX3 10000/16kA | PL1 | 10 | ШТ | На складе | Сертифицировано | 2023-02-08 | 3339.78 | 4007.74 | 4007.74 |  | 1.366 | 1.6531 | 187 | 104 | 85 | 3245064091138 |  | 12.09.22 - Изменение складского статуса на "На складе"
409114 | да | Авт.выкл.DX3 1П C16A 10kA/16kA | Автоматический выключатель DX³ 10000 - 16 кА - тип характеристики C - 1П - 230/400 В~ - 16 А - 1 модуль | Legrand | DX3 | 227 | Автоматические выключатели DX3 10000/16kA | PL1 | 10 | ШТ | На складе | Сертифицировано | 2023-02-08 | 3339.78 | 4007.74 | 4007.74 |  | 1.349 | 1.6815 | 188 | 104 | 86 | 3245064091145
409115 | да | Авт.выкл.DX3 1П C20A 10kA/16kA | Автоматический выключатель DX³ 10000 - 16 кА - тип характеристики C - 1П - 230/400 В~ - 20 А - 1 модуль | Legrand | DX3 | 227 | Автоматические выключатели DX3 10000/16kA | PL1 | 10 | ШТ | На складе | Сертифицировано | 2023-02-08 | 3834.93 | 4601.92 | 4601.92 |  | 1.481 | 1.6192 | 184 | 100 | 88 | 3245064091152
409116 | да | Авт.выкл.DX3 1П C25A 10kA/16kA | Автоматический выключатель DX³ 10000 - 16 кА - тип характеристики C - 1П - 230/400 В~ - 25 А - 1 модуль | Legrand | DX3 | 227 | Автоматические выключатели DX3 10000/16kA | PL1 | 10 | ШТ | На складе | Сертифицировано | 2023-02-08 | 4005.15 | 4806.18 | 4806.18 |  | 1.495 | 1.6815 | 188 | 104 | 86 | 3245064091169
409117 | да | Авт.выкл.DX3 1П C32A10kA/16kA | Автоматический выключатель DX³ 10000 - 16 кА - тип характеристики C - 1П - 230/400 В~ - 32 А - 1 модуль | Legrand | DX3 | 227 | Автоматические выключатели DX3 10000/16kA | PL1 | 10 | ШТ | На складе | Сертифицировано | 2023-02-08 | 4185.69 | 5022.83 | 5022.83 |  | 1.511 | 1.6815 | 188 | 104 | 86 | 3245064091176
409118 | да | Авт.выкл.DX3 1П C40A 10kA/16kA | Автоматический выключатель DX³ 10000 - 16 кА - тип характеристики C - 1П - 230/400 В~ - 40 А - 1 модуль | Legrand | DX3 | 227 | Автоматические выключатели DX3 10000/16kA | PL1 | 1 | ШТ | На складе | Сертифицировано | 2023-02-08 | 4335.26 | 5202.31 | 5202.31 |  | 0.155 | 0.2288 | 100 | 88 | 26 | 3245064091183
409119 | да | Авт.выкл.DX3 1П C50A 10kA/16kA | Автоматический выключатель DX³ 10000 - 16 кА - тип характеристики C - 1П - 230/400 В~ - 50 А - 1 модуль | Legrand | DX3 | 227 | Автоматические выключатели DX3 10000/16kA | PL1 | 1 | ШТ | На складе | Сертифицировано | 2023-02-08 | 5026.42 | 6031.7 | 6031.7 |  | 0.162 | 0.2288 | 100 | 88 | 26 | 3245064091190 |  | 12.09.22 - Изменение складского статуса на "На складе"
409120 | да | Авт.выкл.DX3 1П C63A 10kA/16kA | Автоматический выключатель DX³ 10000 - 16 кА - тип характеристики C - 1П - 230/400 В~ - 63 А - 1 модуль | Legrand | DX3 | 227 | Автоматические выключатели DX3 10000/16kA | PL1 | 1 | ШТ | На складе | Сертифицировано | 2023-02-08 | 5691.82 | 6830.18 | 6830.18 |  | 0.165 | 0.2288 | 100 | 88 | 26 | 3245064091206 |  | 12.09.22 - Изменение складского статуса на "На складе"
409140 | да | Авт.выкл.DX3 1П C80A 10kA/16kA | Автоматический выключатель DX³ 10000 - 16 кА - тип характеристики C - 1П - 230/400 В~ - 80 А - 1,5 модуля | Legrand | DX3 | 225 | Автоматические выключатели DX3 10000/16kA 80-100-125А | PL1 | 1 | ШТ | На складе | Сертифицировано | 2023-03-26 | 12214.91 | 14657.89 | 14657.89 |  | 0.257 | 0.33188 | 113 | 89 | 33 | 3245064091404
409141 | да | Авт.вкл.DX3 1П C100A 10kA/16kA | Автоматический выключатель DX³ 10000 - 16 кА - тип характеристики C - 1П - 230/400 В~ - 100 А - 1,5 модуля | Legrand | DX3 | 225 | Автоматические выключатели DX3 10000/16kA 80-100-125А | PL1 | 1 | ШТ | На складе | Сертифицировано | 2023-03-26 | 14492.25 | 17390.7 | 17390.7 |  | 0.248 | 0.33188 | 113 | 89 | 33 | 3245064091411
409142 | да | Авт.вкл.DX3 1П C125A 10kA/16kA | Автоматический выключатель DX³ 10000 - 16 кА - тип характеристики C - 1П - 230/400 В~ - 125 А - 1,5 модуля | Legrand | DX3 | 225 | Автоматические выключатели DX3 10000/16kA 80-100-125А | PL1 | 1 | ШТ | На складе | Сертифицировано | 2023-03-26 | 18425.88 | 22111.06 | 22111.06 |  | 0.247 | 0.33188 | 113 | 89 | 33 | 3245064091428
409194 | да | Авт.вкл.DX3 2П C0,5A 10kA/16kA | Автоматический выключатель DX³ 10000 - 16 кА - тип характеристики С - 2П - 230/400 В~ - 0,5 А - 2 модуля | Legrand | DX3 | 227 | Автоматические выключатели DX3 10000/16kA | PL1 | 1 | ШТ | Под заказ Т2 | Сертифицировано | 2023-02-08 | 10344.8 | 12413.76 | 12413.76 |  | 0.284 | 0.36855 | 101 | 89 | 41 | 3245064091947
409195 | да | Авт.выкл.DX3 2П C1A 10kA/16kA | Автоматический выключатель DX³ 10000 - 16 кА - тип характеристики С - 2П - 230/400 В~ - 1 А - 2 модуля | Legrand | DX3 | 227 | Автоматические выключатели DX3 10000/16kA | PL1 | 1 | ШТ | На складе | Сертифицировано | 2023-02-08 | 10241.13 | 12289.36 | 12289.36 |  | 0.285 | 0.36855 | 101 | 89 | 41 | 3245064091954
409196 | да | Авт.выкл.DX3 2П C2A 10kA/16kA | Автоматический выключатель DX³ 10000 - 16 кА - тип характеристики С - 2П - 230/400 В~ - 2 А - 2 модуля | Legrand | DX3 | 227 | Автоматические выключатели DX3 10000/16kA | PL1 | 1 | ШТ | На складе | Сертифицировано | 2023-02-08 | 10241.13 | 12289.36 | 12289.36 |  | 0.281 | 0.36855 | 101 | 89 | 41 | 3245064091961
409197 | да | Авт.выкл.DX3 2П C3A 10kA/16kA | Автоматический выключатель DX³ 10000 - 16 кА - тип характеристики С - 2П - 230/400 В~ - 3 А - 2 модуля | Legrand | DX3 | 227 | Автоматические выключатели DX3 10000/16kA | PL1 | 1 | ШТ | На складе | Сертифицировано | 2023-02-08 | 10241.13 | 12289.36 | 12289.36 |  | 0.293 | 0.36855 | 101 | 89 | 41 | 3245064091978 |  | 12.09.22 - Изменение складского статуса на "На складе"
409198 | да | Авт.выкл.DX3 2П C4A 10kA/16kA | Автоматический выключатель DX³ 10000 - 16 кА - тип характеристики С - 2П - 230/400 В~ - 4 А - 2 модуля | Legrand | DX3 | 227 | Автоматические выключатели DX3 10000/16kA | PL1 | 1 | ШТ | На складе | Сертифицировано | 2023-02-08 | 10241.13 | 12289.36 | 12289.36 |  | 0.281 | 0.36855 | 101 | 89 | 41 | 3245064091985 |  | 12.09.22 - Изменение складского статуса на "На складе"
409199 | да | Авт.выкл.DX3 2П C6A 10kA/16kA | Автоматический выключатель DX³ 10000 - 16 кА - тип характеристики С - 2П - 230/400 В~ - 6 А - 2 модуля | Legrand | DX3 | 227 | Автоматические выключатели DX3 10000/16kA | PL1 | 1 | ШТ | На складе | Сертифицировано | 2023-02-08 | 10241.13 | 12289.36 | 12289.36 |  | 0.3 | 0.36855 | 101 | 89 | 41 | 3245064091992
409200 | да | Авт.выкл.DX3 2П C10A 10kA/16kA | Автоматический выключатель DX³ 10000 - 16 кА - тип характеристики С - 2П - 230/400 В~ - 10 А - 2 модуля | Legrand | DX3 | 227 | Автоматические выключатели DX3 10000/16kA | PL1 | 1 | ШТ | На складе | Сертифицировано | 2023-02-08 | 8531.26 | 10237.51 | 10237.51 |  | 0.29 | 0.36855 | 101 | 89 | 41 | 3245064092005 |  | 12.09.22 - Изменение складского статуса на "На складе"
409201 | да | Авт.выкл.DX3 2П C13A 10kA/16kA | Автоматический выключатель DX³ 10000 - 16 кА - тип характеристики С - 2П - 230/400 В~ - 13 А - 2 модуля | Legrand | DX3 | 227 | Автоматические выключатели DX3 10000/16kA | PL1 | 1 | ШТ | Под заказ Т2 | Сертифицировано | 2023-02-08 | 8531.26 | 10237.51 | 10237.51 |  | 0.305 | 0.36855 | 101 | 89 | 41 | 3245064092012
409202 | да | Авт.выкл.DX3 2П C16A 10kA/16kA | Автоматический выключатель DX³ 10000 - 16 кА - тип характеристики С - 2П - 230/400 В~ - 16 А - 2 модуля | Legrand | DX3 | 227 | Автоматические выключатели DX3 10000/16kA | PL1 | 5 | ШТ | На складе | Сертифицировано | 2023-02-08 | 8531.26 | 10237.51 | 10237.51 |  | 0.277 | 0.36855 | 101 | 89 | 41 | 3245064092029
409203 | да | Авт.выкл.DX3 2П C20A 10kA/16kA | Автоматический выключатель DX³ 10000 - 16 кА - тип характеристики С - 2П - 230/400 В~ - 20 А - 2 модуля | Legrand | DX3 | 227 | Автоматические выключатели DX3 10000/16kA | PL1 | 1 | ШТ | На складе | Сертифицировано | 2023-02-08 | 9846.54 | 11815.85 | 11815.85 |  | 0.303 | 0.36855 | 101 | 89 | 41 | 3245064092036 |  | 12.09.22 - Изменение складского статуса на "На складе"
409204 | да | Авт.выкл.DX3 2П C25A 10kA/16kA | Автоматический выключатель DX³ 10000 - 16 кА - тип характеристики С - 2П - 230/400 В~ - 25 А - 2 модуля | Legrand | DX3 | 227 | Автоматические выключатели DX3 10000/16kA | PL1 | 1 | ШТ | На складе | Сертифицировано | 2023-02-08 | 10241.13 | 12289.36 | 12289.36 |  | 0.304 | 0.36855 | 101 | 89 | 41 | 3245064092043 |  | 12.09.22 - Изменение складского статуса на "На складе"
409205 | да | Авт.выкл.DX3 2П C32A10kA/16kA | Автоматический выключатель DX³ 10000 - 16 кА - тип характеристики С - 2П - 230/400 В~ - 32 А - 2 модуля | Legrand | DX3 | 227 | Автоматические выключатели DX3 10000/16kA | PL1 | 1 | ШТ | На складе | Сертифицировано | 2023-02-08 | 10674.4 | 12809.28 | 12809.28 |  | 0.308 | 0.36855 | 101 | 89 | 41 | 3245064092050 |  | 12.09.22 - Изменение складского статуса на "На складе"
409206 | да | Авт.выкл.DX3 2П C40A 10kA/16kA | Автоматический выключатель DX³ 10000 - 16 кА - тип характеристики С - 2П - 230/400 В~ - 40 А - 2 модуля | Legrand | DX3 | 227 | Автоматические выключатели DX3 10000/16kA | PL1 | 1 | ШТ | На складе | Сертифицировано | 2023-02-08 | 11107.67 | 13329.2 | 13329.2 |  | 0.307 | 0.36855 | 101 | 89 | 41 | 3245064092067 |  | 12.09.22 - Изменение складского статуса на "На складе"
409207 | да | Авт.выкл.DX3 2П C50A 10kA/16kA | Автоматический выключатель DX³ 10000 - 16 кА - тип характеристики С - 2П - 230/400 В~ - 50 А - 2 модуля | Legrand | DX3 | 227 | Автоматические выключатели DX3 10000/16kA | PL1 | 1 | ШТ | На складе | Сертифицировано | 2023-02-08 | 12789.16 | 15346.99 | 15346.99 |  | 0.318 | 0.36855 | 101 | 89 | 41 | 3245064092074 |  | 12.09.22 - Изменение складского статуса на "На складе"
409208 | да | Авт.выкл.DX3 2П C63A 10kA/16kA | Автоматический выключатель DX³ 10000 - 16 кА - тип характеристики С - 2П - 230/400 В~ - 63 А - 2 модуля | Legrand | DX3 | 227 | Автоматические выключатели DX3 10000/16kA | PL1 | 1 | ШТ | На складе | Сертифицировано | 2023-02-08 | 14501.6 | 17401.92 | 17401.92 |  | 0.315 | 0.36855 | 101 | 89 | 41 | 3245064092081 |  | 12.09.22 - Изменение складского статуса на "На складе"
409228 | да | Авт.выкл.DX3 2П C80A 10kA/16kA | Автоматический выключатель DX³ 10000 - 16 кА - тип характеристики С - 2П - 230/400 В~ - 80 А - 3 модуля | Legrand | DX3 | 225 | Автоматические выключатели DX3 10000/16kA 80-100-125А | PL1 | 1 | ШТ | На складе | Сертифицировано | 2023-03-26 | 24194.51 | 29033.41 | 29033.41 |  | 0.48 | 0.6048 | 112 | 90 | 60 | 3245064092289
409229 | да | Авт.вкл.DX3 2П C100A 10kA/16kA | Автоматический выключатель DX³ 10000 - 16 кА - тип характеристики С - 2П - 230/400 В~ - 100 А - 3 модуля | Legrand | DX3 | 225 | Автоматические выключатели DX3 10000/16kA 80-100-125А | PL1 | 1 | ШТ | На складе | Сертифицировано | 2023-03-26 | 24194.51 | 29033.41 | 29033.41 |  | 0.471 | 0.6048 | 112 | 90 | 60 | 3245064092296 |  | 12.09.22 - Изменение складского статуса на "На складе"
409230 | да | Авт.вкл.DX3 2П C125A 10kA/16kA | Автоматический выключатель DX³ 10000 - 16 кА - тип характеристики С - 2П - 230/400 В~ - 125 А - 3 модуля | Legrand | DX3 | 225 | Автоматические выключатели DX3 10000/16kA 80-100-125А | PL1 | 1 | ШТ | На складе | Сертифицировано | 2023-03-26 | 24194.51 | 29033.41 | 29033.41 |  | 0.468 | 0.6048 | 112 | 90 | 60 | 3245064092302 |  | 12.09.22 - Изменение складского статуса на "На складе"
409246 | да | Авт.вкл.DX3 3П C0,5A 10kA/16kA | Автоматический выключатель DX³ 3П C0,5A 10kA/16kA | Legrand | DX3 | 227 | Автоматические выключатели DX3 10000/16kA | PL1 | 1 | ШТ | Под заказ Т2 | Сертифицировано | 2023-02-08 | 15543.5 | 18652.2 | 18652.2 |  | 0.421 | 0.71552 | 104 | 80 | 86 | 3245064092463
409247 | да | Авт.выкл.DX3 3П C1A 10kA/16kA | Автоматический выключатель DX³ 10000 - 16 кА - тип характеристики С - 3П - 400 В~ - 1 А - 3 модуля | Legrand | DX3 | 227 | Автоматические выключатели DX3 10000/16kA | PL1 | 1 | ШТ | На складе | Сертифицировано | 2023-02-08 | 15543.5 | 18652.2 | 18652.2 |  | 0.431 | 0.71552 | 104 | 80 | 86 | 3245064092470 |  | 12.09.22 - Изменение складского статуса на "На складе"
409248 | да | Авт.выкл.DX3 3П C2A 10kA/16kA | Автоматический выключатель DX³ 10000 - 16 кА - тип характеристики С - 3П - 400 В~ - 2 А - 3 модуля | Legrand | DX3 | 227 | Автоматические выключатели DX3 10000/16kA | PL1 | 1 | ШТ | На складе | Сертифицировано | 2023-02-08 | 15543.5 | 18652.2 | 18652.2 |  | 0.417 | 0.71552 | 104 | 80 | 86 | 3245064092487 |  | 12.09.22 - Изменение складского статуса на "На складе"
409249 | да | Авт.выкл.DX3 3П C3A 10kA/16kA | Автоматический выключатель DX³ 10000 - 16 кА - тип характеристики С - 3П - 400 В~ - 3 А - 3 модуля | Legrand | DX3 | 227 | Автоматические выключатели DX3 10000/16kA | PL1 | 1 | ШТ | На складе | Сертифицировано | 2023-02-08 | 15543.5 | 18652.2 | 18652.2 |  | 0.417 | 0.71552 | 104 | 80 | 86 | 3245064092494 |  | 12.09.22 - Изменение складского статуса на "На складе"
409250 | да | Авт.выкл.DX3 3П C4A 10kA/16kA | Автоматический выключатель DX³ 10000 - 16 кА - тип характеристики С - 3П - 400 В~ - 4 А - 3 модуля | Legrand | DX3 | 227 | Автоматические выключатели DX3 10000/16kA | PL1 | 1 | ШТ | На складе | Сертифицировано | 2023-02-08 | 15543.5 | 18652.2 | 18652.2 |  | 0.419 | 0.71552 | 104 | 80 | 86 | 3245064092500 |  | 12.09.22 - Изменение складского статуса на "На складе"
409251 | да | Авт.выкл.DX3 3П C6A 10kA/16kA | Автоматический выключатель DX³ 10000 - 16 кА - тип характеристики С - 3П - 400 В~ - 6 А - 3 модуля | Legrand | DX3 | 227 | Автоматические выключатели DX3 10000/16kA | PL1 | 1 | ШТ | На складе | Сертифицировано | 2023-02-08 | 15543.5 | 18652.2 | 18652.2 |  | 0.435 | 0.71552 | 104 | 80 | 86 | 3245064092517
409252 | да | Авт.выкл.DX3 3П C10A 10kA/16kA | Автоматический выключатель DX³ 10000 - 16 кА - тип характеристики С - 3П - 400 В~ - 10 А - 3 модуля | Legrand | DX3 | 227 | Автоматические выключатели DX3 10000/16kA | PL1 | 1 | ШТ | На складе | Сертифицировано | 2023-02-08 | 12933.59 | 15520.31 | 15520.31 |  | 0.445 | 0.71552 | 104 | 80 | 86 | 3245064092524
409253 | да | Авт.выкл.DX3 3П C13A 10kA/16kA | Автоматический выключатель DX³ 10000 - 16 кА - тип характеристики С - 3П - 400 В~ - 13 А - 3 модуля | Legrand | DX3 | 227 | Автоматические выключатели DX3 10000/16kA | PL1 | 1 | ШТ | Под заказ Т2 | Сертифицировано | 2023-02-08 | 12933.59 | 15520.31 | 15520.31 |  | 0.463 | 0.71552 | 104 | 80 | 86 | 3245064092531
409254 | да | Авт.выкл.DX3 3П C16A 10kA/16kA | Автоматический выключатель DX³ 10000 - 16 кА - тип характеристики С - 3П - 400 В~ - 16 А - 3 модуля | Legrand | DX3 | 227 | Автоматические выключатели DX3 10000/16kA | PL1 | 1 | ШТ | На складе | Сертифицировано | 2023-02-08 | 12933.59 | 15520.31 | 15520.31 |  | 0.445 | 0.71552 | 104 | 80 | 86 | 3245064092548
409255 | да | Авт.выкл.DX3 3П C20A 10kA/16kA | Автоматический выключатель DX³ 10000 - 16 кА - тип характеристики С - 3П - 400 В~ - 20 А - 3 модуля | Legrand | DX3 | 227 | Автоматические выключатели DX3 10000/16kA | PL1 | 1 | ШТ | На складе | Сертифицировано | 2023-02-08 | 14875.55 | 17850.66 | 17850.66 |  | 0.415 | 0.71552 | 104 | 80 | 86 | 3245064092555
409256 | да | Авт.выкл.DX3 3П C25A 10kA/16kA | Автоматический выключатель DX³ 10000 - 16 кА - тип характеристики С - 3П - 400 В~ - 25 А - 3 модуля | Legrand | DX3 | 227 | Автоматические выключатели DX3 10000/16kA | PL1 | 1 | ШТ | На складе | Сертифицировано | 2023-02-08 | 15543.5 | 18652.2 | 18652.2 |  | 0.46 | 0.71552 | 104 | 80 | 86 | 3245064092562
409257 | да | Авт.выкл.DX3 3П C32A10kA/16kA | Автоматический выключатель DX³ 10000 - 16 кА - тип характеристики С - 3П - 400 В~ - 32 А - 3 модуля | Legrand | DX3 | 227 | Автоматические выключатели DX3 10000/16kA | PL1 | 1 | ШТ | На складе | Сертифицировано | 2023-02-08 | 16172.79 | 19407.35 | 19407.35 |  | 0.465 | 0.71552 | 104 | 80 | 86 | 3245064092579
409258 | да | Авт.выкл.DX3 3П C40A 10kA/16kA | Автоматический выключатель DX³ 10000 - 16 кА - тип характеристики С - 3П - 400 В~ - 40 А - 3 модуля | Legrand | DX3 | 227 | Автоматические выключатели DX3 10000/16kA | PL1 | 1 | ШТ | На складе | Сертифицировано | 2023-02-08 | 16840.74 | 20208.89 | 20208.89 |  | 0.44 | 0.71552 | 104 | 80 | 86 | 3245064092586
409259 | да | Авт.выкл.DX3 3П C50A 10kA/16kA | Автоматический выключатель DX³ 10000 - 16 кА - тип характеристики С - 3П - 400 В~ - 50 А - 3 модуля | Legrand | DX3 | 227 | Автоматические выключатели DX3 10000/16kA | PL1 | 1 | ШТ | На складе | Сертифицировано | 2023-02-08 | 19430.03 | 23316.04 | 23316.04 |  | 0.475 | 0.71552 | 104 | 80 | 86 | 3245064092593
409260 | да | Авт.выкл.DX3 3П C63A 10kA/16kA | Автоматический выключатель DX³ 10000 - 16 кА - тип характеристики С - 3П - 400 В~ - 63 А - 3 модуля | Legrand | DX3 | 227 | Автоматические выключатели DX3 10000/16kA | PL1 | 1 | ШТ | На складе | Сертифицировано | 2023-02-08 | 22024.49 | 26429.39 | 26429.39 |  | 0.477 | 0.71552 | 104 | 80 | 86 | 3245064092609
409280 | да | Авт.выкл.DX3 3П C80A 10kA/16kA | Автоматический выключатель DX³ 10000 - 16 кА - тип характеристики С - 3П - 400 В~ - 80 А - 4,5 модуля | Legrand | DX3 | 225 | Автоматические выключатели DX3 10000/16kA 80-100-125А | PL1 | 1 | ШТ | На складе | Сертифицировано | 2023-03-26 | 30228.51 | 36274.21 | 36274.21 |  | 0.705 | 1.0403 | 112 | 108 | 86 | 3245064092807
409281 | да | Авт.вкл.DX3 3П C100A 10kA/16kA | Автоматический выключатель DX³ 10000 - 16 кА - тип характеристики С - 3П - 400 В~ - 100 А - 4,5 модуля | Legrand | DX3 | 225 | Автоматические выключатели DX3 10000/16kA 80-100-125А | PL1 | 1 | ШТ | На складе | Сертифицировано | 2023-03-26 | 29253.4 | 35104.08 | 35104.08 |  | 0.693 | 1.0403 | 112 | 108 | 86 | 3245064092814
409282 | да | Авт.вкл.DX3 3П C125A 10kA/16kA | Автоматический выключатель DX³ 10000 - 16 кА - тип характеристики С - 3П - 400 В~ - 125 А - 4,5 модуля | Legrand | DX3 | 225 | Автоматические выключатели DX3 10000/16kA 80-100-125А | PL1 | 1 | ШТ | На складе | Сертифицировано | 2023-03-26 | 30228.51 | 36274.21 | 36274.21 |  | 0.703 | 1.0403 | 112 | 108 | 86 | 3245064092821
409328 | да | Авт.вкл.DX3 4П C0,5A 10kA/16kA | Автоматический выключатель DX³ 10000 - 16 кА - тип характеристики С - 4П - 400 В~ - 0,5 А - 4 модуля | Legrand | DX3 | 227 | Автоматические выключатели DX3 10000/16kA | PL1 | 1 | ШТ | Под заказ Т2 | Сертифицировано | 2023-02-08 | 22377.8 | 26853.36 | 26853.36 |  | 0.552 | 0.71552 | 104 | 80 | 86 | 3245064093286
409329 | да | Авт.выкл.DX3 4П C1A 10kA/16kA | Автоматический выключатель DX³ 10000 - 16 кА - тип характеристики С - 4П - 400 В~ - 1 А - 4 модуля | Legrand | DX3 | 227 | Автоматические выключатели DX3 10000/16kA | PL1 | 1 | ШТ | Под заказ Т2 | Сертифицировано | 2023-02-08 | 22377.8 | 26853.36 | 26853.36 |  | 0.551 | 0.71552 | 104 | 80 | 86 | 3245064093293
409330 | да | Авт.выкл.DX3 4П C2A 10kA/16kA | Автоматический выключатель DX³ 10000 - 16 кА - тип характеристики С - 4П - 400 В~ - 2 А - 4 модуля | Legrand | DX3 | 227 | Автоматические выключатели DX3 10000/16kA | PL1 | 1 | ШТ | Под заказ Т2 | Сертифицировано | 2023-02-08 | 22377.8 | 26853.36 | 26853.36 |  | 0.548 | 0.71552 | 104 | 80 | 86 | 3245064093309
409331 | да | Авт.выкл.DX3 4П C3A 10kA/16kA | Автоматический выключатель DX³ 10000 - 16 кА - тип характеристики С - 4П - 400 В~ - 3 А - 4 модуля | Legrand | DX3 | 227 | Автоматические выключатели DX3 10000/16kA | PL1 | 1 | ШТ | Под заказ Т2 | Сертифицировано | 2023-02-08 | 22377.8 | 26853.36 | 26853.36 |  | 0.554 | 0.71552 | 104 | 80 | 86 | 3245064093316
409332 | да | Авт.выкл.DX3 4П C4A 10kA/16kA | Автоматический выключатель DX³ 10000 - 16 кА - тип характеристики С - 4П - 400 В~ - 4 А - 4 модуля | Legrand | DX3 | 227 | Автоматические выключатели DX3 10000/16kA | PL1 | 1 | ШТ | Под заказ Т2 | Сертифицировано | 2023-02-08 | 22377.8 | 26853.36 | 26853.36 |  | 0.549 | 0.71552 | 104 | 80 | 86 | 3245064093323
409333 | да | Авт.выкл.DX3 4П C6A 10kA/16kA | Автоматический выключатель DX³ 10000 - 16 кА - тип характеристики С - 4П - 400 В~ - 6 А - 4 модуля | Legrand | DX3 | 227 | Автоматические выключатели DX3 10000/16kA | PL1 | 1 | ШТ | На складе | Сертифицировано | 2023-02-08 | 22377.8 | 26853.36 | 26853.36 |  | 0.57 | 0.71552 | 104 | 80 | 86 | 3245064093330 |  | 12.09.22 - Изменение складского статуса на "На складе"
409334 | да | Авт.выкл.DX3 4П C10A 10kA/16kA | Автоматический выключатель DX³ 10000 - 16 кА - тип характеристики С - 4П - 400 В~ - 10 А - 4 модуля | Legrand | DX3 | 227 | Автоматические выключатели DX3 10000/16kA | PL1 | 1 | ШТ | На складе | Сертифицировано | 2023-02-08 | 18635.7 | 22362.84 | 22362.84 |  | 0.565 | 0.71552 | 104 | 80 | 86 | 3245064093347 |  | 12.09.22 - Изменение складского статуса на "На складе"
409335 | да | Авт.выкл.DX3 4П C13A 10kA/16kA | Автоматический выключатель DX³ 10000 - 16 кА - тип характеристики С - 4П - 400 В~ - 13 А - 4 модуля | Legrand | DX3 | 227 | Автоматические выключатели DX3 10000/16kA | PL1 | 1 | ШТ | Под заказ Т2 | Сертифицировано | 2023-02-08 | 18635.7 | 22362.84 | 22362.84 |  | 0.596 | 0.71552 | 104 | 80 | 86 | 3245064093354
409336 | да | Авт.выкл.DX3 4П C16A 10kA/16kA | Автоматический выключатель DX³ 10000 - 16 кА - тип характеристики С - 4П - 400 В~ - 16 А - 4 модуля | Legrand | DX3 | 227 | Автоматические выключатели DX3 10000/16kA | PL1 | 1 | ШТ | На складе | Сертифицировано | 2023-02-08 | 18635.7 | 22362.84 | 22362.84 |  | 0.567 | 0.71552 | 104 | 80 | 86 | 3245064093361 |  | 12.09.22 - Изменение складского статуса на "На складе"
409337 | да | Авт.выкл.DX3 4П C20A 10kA/16kA | Автоматический выключатель DX³ 10000 - 16 кА - тип характеристики С - 4П - 400 В~ - 20 А - 4 модуля | Legrand | DX3 | 227 | Автоматические выключатели DX3 10000/16kA | PL1 | 1 | ШТ | На складе | Сертифицировано | 2023-02-08 | 21441.63 | 25729.96 | 25729.96 |  | 0.6 | 0.71552 | 104 | 80 | 86 | 3245064093378
409338 | да | Авт.выкл.DX3 4П C25A 10kA/16kA | Автоматический выключатель DX³ 10000 - 16 кА - тип характеристики С - 4П - 400 В~ - 25 А - 4 модуля | Legrand | DX3 | 227 | Автоматические выключатели DX3 10000/16kA | PL1 | 1 | ШТ | На складе | Сертифицировано | 2023-02-08 | 22377.8 | 26853.36 | 26853.36 |  | 0.605 | 0.71552 | 104 | 80 | 86 | 3245064093385 |  | 12.09.22 - Изменение складского статуса на "На складе"
409339 | да | Авт.выкл.DX3 4П C32A10kA/16kA | Автоматический выключатель DX³ 10000 - 16 кА - тип характеристики С - 4П - 400 В~ - 32 А - 4 модуля | Legrand | DX3 | 227 | Автоматические выключатели DX3 10000/16kA | PL1 | 1 | ШТ | На складе | Сертифицировано | 2023-02-08 | 23298.49 | 27958.19 | 27958.19 |  | 0.61 | 0.71552 | 104 | 80 | 86 | 3245064093392
409340 | да | Авт.выкл.DX3 4П C40A 10kA/16kA | Автоматический выключатель DX³ 10000 - 16 кА - тип характеристики С - 4П - 400 В~ - 40 А - 4 модуля | Legrand | DX3 | 227 | Автоматические выключатели DX3 10000/16kA | PL1 | 1 | ШТ | На складе | Сертифицировано | 2023-02-08 | 24216.62 | 29059.94 | 29059.94 |  | 0.605 | 0.71552 | 104 | 80 | 86 | 3245064093408 |  | 12.09.22 - Изменение складского статуса на "На складе"
409341 | да | Авт.выкл.DX3 4П C50A 10kA/16kA | Автоматический выключатель DX³ 10000 - 16 кА - тип характеристики С - 4П - 400 В~ - 50 А - 4 модуля | Legrand | DX3 | 227 | Автоматические выключатели DX3 10000/16kA | PL1 | 1 | ШТ | На складе | Сертифицировано | 2023-02-08 | 27961.29 | 33553.55 | 33553.55 |  | 0.625 | 0.71552 | 104 | 80 | 86 | 3245064093415 |  | 12.09.22 - Изменение складского статуса на "На складе"
409342 | да | Авт.выкл.DX3 4П C63A 10kA/16kA | Автоматический выключатель DX³ 10000 - 16 кА - тип характеристики С - 4П - 400 В~ - 63 А - 4 модуля | Legrand | DX3 | 227 | Автоматические выключатели DX3 10000/16kA | PL1 | 1 | ШТ | На складе | Сертифицировано | 2023-02-08 | 31716.29 | 38059.55 | 38059.55 |  | 0.633 | 0.71552 | 104 | 80 | 86 | 3245064093422 |  | 12.09.22 - Изменение складского статуса на "На складе"
409362 | да | Авт.выкл.DX3 4П C80A 10kA/16kA | Автоматический выключатель DX³ 10000 - 16 кА - тип характеристики С - 4П - 400 В~ - 80 А - 6 модулей | Legrand | DX3 | 225 | Автоматические выключатели DX3 10000/16kA 80-100-125А | PL1 | 1 | ШТ | На складе | Сертифицировано | 2023-03-26 | 46582.26 | 55898.71 | 55898.71 |  | 0.926 | 1.0403 | 112 | 108 | 86 | 3245064093620
409363 | да | Авт.вкл.DX3 4П C100A 10kA/16kA | Автоматический выключатель DX³ 10000 - 16 кА - тип характеристики С - 4П - 400 В~ - 100 А - 6 модулей | Legrand | DX3 | 225 | Автоматические выключатели DX3 10000/16kA 80-100-125А | PL1 | 1 | ШТ | На складе | Сертифицировано | 2023-03-26 | 48391.52 | 58069.82 | 58069.82 |  | 0.918 | 1.0403 | 112 | 108 | 86 | 3245064093637
409364 | да | Авт.вкл.DX3 4П C125A 10kA/16kA | Автоматический выключатель DX³ 10000 - 16 кА - тип характеристики С - 4П - 400 В~ - 125 А - 6 модулей | Legrand | DX3 | 225 | Автоматические выключатели DX3 10000/16kA 80-100-125А | PL1 | 1 | ШТ | На складе | Сертифицировано | 2023-03-26 | 51758.08 | 62109.7 | 62109.7 |  | 0.901 | 1.0403 | 112 | 108 | 86 | 3245064093644
409559 | нет | Авт.вк.DX3 DC C0,5A 2П 10/16kA | Автоматический выключатель DX³ 10000 - 16 кА - DC - 250 В - 2 защищенных полюса - 0,5 А - 2 модуля | Legrand | DX3 | 226 | Автоматические выключатели DX3 DC 10000/16kA | PL1 | 1 | ШТ | Под заказ Т2 | Сертифицировано | 2024-09-01 | 15552.22 | 18662.66 | 18662.66 |  | 0.296 | 0.36855 | 101 | 89 | 41 | 3245064095594
409560 | да | Авт.вкл.DX3 DC C1A 2П 10/16kA | Автоматический выключатель DX³ 10000 - 16 кА - DC - 250 В - 2 защищенных полюса - 1 А - 2 модуля | Legrand | DX3 | 226 | Автоматические выключатели DX3 DC 10000/16kA | PL1 | 1 | ШТ | На складе | Сертифицировано | 2024-09-01 | 12960.1 | 15552.12 | 15552.12 |  | 0.293 | 0.36855 | 101 | 89 | 41 | 3245064095600 |  | 12.09.22 - Изменение складского статуса на "На складе"
409561 | нет | Авт.вк.DX3 DC C1,6A 2П 10/16kA | Автоматический выключатель DX³ 10000 - 16 кА - DC - 250 В - 2 защищенных полюса - 1,6 А - 2 модуля | Legrand | DX3 | 226 | Автоматические выключатели DX3 DC 10000/16kA | PL1 | 1 | ШТ | Под заказ Т2 | Сертифицировано | 2024-09-01 | 12765.68 | 15318.82 | 15318.82 |  | 0.298 | 0.36855 | 101 | 89 | 41 | 3245064095617
409562 | да | Авт.вкл.DX3 DC C2A 2П 10/16kA | Автоматический выключатель DX³ 10000 - 16 кА - DC - 250 В - 2 защищенных полюса - 2 А - 2 модуля | Legrand | DX3 | 226 | Автоматические выключатели DX3 DC 10000/16kA | PL1 | 1 | ШТ | На складе | Сертифицировано | 2024-09-01 | 5496.15 | 6595.38 | 6595.38 |  | 0.294 | 0.36855 | 101 | 89 | 41 | 3245064095624
409563 | да | Авт.вкл.DX3 DC C3A 2П 10/16kA | Автоматический выключатель DX³ 10000 - 16 кА - DC - 250 В - 2 защищенных полюса - 3 А - 2 модуля | Legrand | DX3 | 226 | Автоматические выключатели DX3 DC 10000/16kA | PL1 | 1 | ШТ | На складе | Сертифицировано | 2024-09-01 | 5496.15 | 6595.38 | 6595.38 |  | 0.291 | 0.36855 | 101 | 89 | 41 | 3245064095631 |  | 12.09.22 - Изменение складского статуса на "На складе"
409564 | да | Авт.вкл.DX3 DC C4A 2П 10/16kA | Автоматический выключатель DX³ 10000 - 16 кА - DC - 250 В - 2 защищенных полюса - 4 А - 2 модуля | Legrand | DX3 | 226 | Автоматические выключатели DX3 DC 10000/16kA | PL1 | 1 | ШТ | На складе | Сертифицировано | 2024-09-01 | 5496.15 | 6595.38 | 6595.38 |  | 0.292 | 0.36855 | 101 | 89 | 41 | 3245064095648
409565 | да | Авт.вкл.DX3 DC C6A 2П 10/16kA | Автоматический выключатель DX³ 10000 - 16 кА - DC - 250 В - 2 защищенных полюса - 6 А - 2 модуля | Legrand | DX3 | 226 | Автоматические выключатели DX3 DC 10000/16kA | PL1 | 1 | ШТ | На складе | Сертифицировано | 2024-09-01 | 5496.15 | 6595.38 | 6595.38 |  | 0.291 | 0.36855 | 101 | 89 | 41 | 3245064095655
409566 | нет | Авт.вкл.DX3 DC C8A 2П 10/16kA | Автоматический выключатель DX³ 10000 - 16 кА - DC - 250 В - 2 защищенных полюса - 8 А - 2 модуля | Legrand | DX3 | 226 | Автоматические выключатели DX3 DC 10000/16kA | PL1 | 1 | ШТ | Под заказ Т2 | Сертифицировано | 2024-09-01 | 5853.74 | 7024.49 | 7024.49 |  | 0.298 | 0.36855 | 101 | 89 | 41 | 3245064095662
409567 | да | Авт.вк.DX3 DC C10A 2П 10/16kA | Автоматический выключатель DX³ 10000 - 16 кА - DC - 250 В - 2 защищенных полюса - 10 А - 2 модуля | Legrand | DX3 | 226 | Автоматические выключатели DX3 DC 10000/16kA | PL1 | 1 | ШТ | На складе | Сертифицировано | 2024-09-01 | 5859.82 | 7031.78 | 7031.78 |  | 0.284 | 0.36855 | 101 | 89 | 41 | 3245064095679
409568 | да | Авт.вк.DX3 DC C16A 2П 10/16kA | Автоматический выключатель DX³ 10000 - 16 кА - DC - 250 В - 2 защищенных полюса - 16 А - 2 модуля | Legrand | DX3 | 226 | Автоматические выключатели DX3 DC 10000/16kA | PL1 | 1 | ШТ | На складе | Сертифицировано | 2024-09-01 | 5682.37 | 6818.84 | 6818.84 |  | 0.283 | 0.36855 | 101 | 89 | 41 | 3245064095686
409569 | да | Авт.вк.DX3 DC C20A 2П 10/16kA | Автоматический выключатель DX³ 10000 - 16 кА - DC - 250 В - 2 защищенных полюса - 20 А - 2 модуля | Legrand | DX3 | 226 | Автоматические выключатели DX3 DC 10000/16kA | PL1 | 1 | ШТ | На складе | Сертифицировано | 2024-09-01 | 5682.37 | 6818.84 | 6818.84 |  | 0.296 | 0.36855 | 101 | 89 | 41 | 3245064095693 |  | 12.09.22 - Изменение складского статуса на "На складе"
409570 | да | Авт.вк.DX3 DC C25A 2П 10/16kA | Автоматический выключатель DX³ 10000 - 16 кА - DC - 250 В - 2 защищенных полюса - 25 А - 2 модуля | Legrand | DX3 | 226 | Автоматические выключатели DX3 DC 10000/16kA | PL1 | 1 | ШТ | На складе | Сертифицировано | 2024-09-01 | 6038.36 | 7246.03 | 7246.03 |  | 0.299 | 0.36855 | 101 | 89 | 41 | 3245064095709
409571 | да | Авт.вк.DX3 DC C32A 2П 10/16kA | Автоматический выключатель DX³ 10000 - 16 кА - DC - 250 В - 2 защищенных полюса - 32 А - 2 модуля | Legrand | DX3 | 226 | Автоматические выключатели DX3 DC 10000/16kA | PL1 | 1 | ШТ | На складе | Сертифицировано | 2024-09-01 | 6184.06 | 7420.87 | 7420.87 |  | 0.302 | 0.36855 | 101 | 89 | 41 | 3245064095716 |  | 12.09.22 - Изменение складского статуса на "На складе"
409572 | нет | Авт.вк.DX3 DC C40A 2П 10/16kA | Автоматический выключатель DX³ 10000 - 16 кА - DC - 250 В - 2 защищенных полюса - 40 А - 2 модуля | Legrand | DX3 | 226 | Автоматические выключатели DX3 DC 10000/16kA | PL1 | 1 | ШТ | Под заказ Т2 | Сертифицировано | 2024-09-01 | 6371.9 | 7646.28 | 7646.28 |  | 0.304 | 0.36855 | 101 | 89 | 41 | 3245064095723
409573 | да | Авт.вк.DX3 DC C50A 2П 10/16kA | Автоматический выключатель DX³ 10000 - 16 кА - DC - 250 В - 2 защищенных полюса - 50 А - 2 модуля | Legrand | DX3 | 226 | Автоматические выключатели DX3 DC 10000/16kA | PL1 | 1 | ШТ | На складе | Сертифицировано | 2024-09-01 | 7542.36 | 9050.83 | 9050.83 |  | 0.312 | 0.36855 | 101 | 89 | 41 | 3245064095730 |  | 12.09.22 - Изменение складского статуса на "На складе"
409574 | да | Авт.вк.DX3 DC C63A 2П 10/16kA | Автоматический выключатель DX³ 10000 - 16 кА - DC - 250 В - 2 защищенных полюса - 63 А - 2 модуля | Legrand | DX3 | 226 | Автоматические выключатели DX3 DC 10000/16kA | PL1 | 1 | ШТ | На складе | Сертифицировано | 2024-09-01 | 7542.36 | 9050.83 | 9050.83 |  | 0.312 | 0.36855 | 101 | 89 | 41 | 3245064095747
409728 | да | Авт.выкл.DX3 B10 3П 25kA | Автоматический выключатель DX³ - 25 кА - тип характеристики B - 3П - 400 В~ - 10 А - 3 модуля | Legrand | DX3 | 232 | Автоматические выключатели DX3 25kA и 36kA | PL1 | 1 | ШТ | На складе | Сертифицировано | 2023-03-26 | 14249.06 | 17098.87 | 17098.87 |  | 0.442 | 0.71552 | 104 | 80 | 86 | 3245064097284
409729 | да | Авт.выкл.DX3 B16 3П 25kA | Автоматический выключатель DX³ - 25 кА - тип характеристики B - 3П - 400 В~ - 16 А - 3 модуля | Legrand | DX3 | 232 | Автоматические выключатели DX3 25kA и 36kA | PL1 | 1 | ШТ | На складе | Сертифицировано | 2023-03-26 | 14249.06 | 17098.87 | 17098.87 |  | 0.45 | 0.71552 | 104 | 80 | 86 | 3245064097291
409730 | да | Авт.выкл.DX3 B20 3П 25kA | Автоматический выключатель DX³ - 25 кА - тип характеристики B - 3П - 400 В~ - 20 А - 3 модуля | Legrand | DX3 | 232 | Автоматические выключатели DX3 25kA и 36kA | PL1 | 1 | ШТ | На складе | Сертифицировано | 2023-03-26 | 23565.74 | 28278.89 | 28278.89 |  | 0.456 | 0.71552 | 104 | 80 | 86 | 3245064097307 |  | 12.09.22 - Изменение складского статуса на "На складе"
409731 | да | Авт.выкл.DX3 B25 3П 25kA | Автоматический выключатель DX³ - 25 кА - тип характеристики B - 3П - 400 В~ - 25 А - 3 модуля | Legrand | DX3 | 232 | Автоматические выключатели DX3 25kA и 36kA | PL1 | 1 | ШТ | На складе | Сертифицировано | 2023-03-26 | 24881.05 | 29857.26 | 29857.26 |  | 0.455 | 0.71552 | 104 | 80 | 86 | 3245064097314 |  | 12.09.22 - Изменение складского статуса на "На складе"
409732 | да | Авт.выкл.DX3 B32 3П 25kA | Автоматический выключатель DX³ - 25 кА - тип характеристики B - 3П - 400 В~ - 32 А - 4,5 модуля | Legrand | DX3 | 232 | Автоматические выключатели DX3 25kA и 36kA | PL1 | 1 | ШТ | На складе | Сертифицировано | 2023-03-26 | 17866.12 | 21439.34 | 21439.34 |  | 0.675 | 1.0403 | 112 | 108 | 86 | 3245064097321 |  | 12.09.22 - Изменение складского статуса на "На складе"
409733 | да | Авт.выкл.DX3 B40 3П 25kA | Автоматический выключатель DX³ - 25 кА - тип характеристики B - 3П - 400 В~ - 40 А - 4,5 модуля | Legrand | DX3 | 232 | Автоматические выключатели DX3 25kA и 36kA | PL1 | 1 | ШТ | На складе | Сертифицировано | 2023-03-26 | 18085.33 | 21702.4 | 21702.4 |  | 0.674 | 1.0403 | 112 | 108 | 86 | 3245064097338 |  | 12.09.22 - Изменение складского статуса на "На складе"
409734 | да | Авт.выкл.DX3 B50 3П 25kA | Автоматический выключатель DX³ - 25 кА - тип характеристики B - 3П - 400 В~ - 50 А - 4,5 модуля | Legrand | DX3 | 232 | Автоматические выключатели DX3 25kA и 36kA | PL1 | 1 | ШТ | Под заказ Т2 | Сертифицировано | 2023-03-26 | 30142.22 | 36170.66 | 36170.66 |  | 0.677 | 1.0403 | 112 | 108 | 86 | 3245064097345
409735 | да | Авт.выкл.DX3 B63 3П 25kA | Автоматический выключатель DX³ - 25 кА - тип характеристики B - 3П - 400 В~ - 63 А - 4,5 модуля | Legrand | DX3 | 232 | Автоматические выключатели DX3 25kA и 36kA | PL1 | 1 | ШТ | На складе | Сертифицировано | 2023-03-26 | 30142.22 | 36170.66 | 36170.66 |  | 0.677 | 1.0403 | 112 | 108 | 86 | 3245064097352 |  | 12.09.22 - Изменение складского статуса на "На складе"
409752 | да | Авт.выкл.DX3 1П C2A 25кА | Автоматический выключатель DX³ - 25 кА - тип характеристики С - 1П - 230/400 В~ - 2 А - 1 модуль | Legrand | DX3 | 232 | Автоматические выключатели DX3 25kA и 36kA | PL1 | 1 | ШТ | На складе | Сертифицировано | 2023-03-26 | 5644.81 | 6773.77 | 6773.77 |  | 0.145 | 0.2288 | 100 | 88 | 26 | 3245064097529
409753 | да | Авт.выкл.DX3 1П C6A 25кА | Автоматический выключатель DX³ - 25 кА - тип характеристики С - 1П - 230/400 В~ - 6 А - 1 модуль | Legrand | DX3 | 232 | Автоматические выключатели DX3 25kA и 36kA | PL1 | 1 | ШТ | На складе | Сертифицировано | 2023-03-26 | 5644.81 | 6773.77 | 6773.77 |  | 0.152 | 0.2288 | 100 | 88 | 26 | 3245064097536
409754 | да | Авт.выкл.DX3 1П C10A 25кА | Автоматический выключатель DX³ - 25 кА - тип характеристики С - 1П - 230/400 В~ - 10 А - 1 модуль | Legrand | DX3 | 232 | Автоматические выключатели DX3 25kA и 36kA | PL1 | 1 | ШТ | На складе | Сертифицировано | 2023-03-26 | 4713.15 | 5655.78 | 5655.78 |  | 0.154 | 0.2288 | 100 | 88 | 26 | 3245064097543
409755 | да | Авт.выкл.DX3 1П C16A 25кА | Автоматический выключатель DX³ - 25 кА - тип характеристики С - 1П - 230/400 В~ - 16 А - 1 модуль | Legrand | DX3 | 232 | Автоматические выключатели DX3 25kA и 36kA | PL1 | 1 | ШТ | На складе | Сертифицировано | 2023-03-26 | 4384.32 | 5261.18 | 5261.18 |  | 0.156 | 0.2288 | 100 | 88 | 26 | 3245064097550
409756 | да | Авт.выкл.DX3 1П C20A 25кА | Автоматический выключатель DX³ - 25 кА - тип характеристики С - 1П - 230/400 В~ - 20 А - 1 модуль | Legrand | DX3 | 232 | Автоматические выключатели DX3 25kA и 36kA | PL1 | 1 | ШТ | На складе | Сертифицировано | 2023-03-26 | 5261.19 | 6313.43 | 6313.43 |  | 0.156 | 0.2288 | 100 | 88 | 26 | 3245064097567
409757 | да | Авт.выкл.DX3 1П C25A 25кА | Автоматический выключатель DX³ - 25 кА - тип характеристики С - 1П - 230/400 В~ - 25 А - 1 модуль | Legrand | DX3 | 232 | Автоматические выключатели DX3 25kA и 36kA | PL1 | 1 | ШТ | На складе | Сертифицировано | 2023-03-26 | 5644.81 | 6773.77 | 6773.77 |  | 0.156 | 0.2288 | 100 | 88 | 26 | 3245064097574
409758 | да | Авт.выкл.DX3 1П C32А 25кА | Автоматический выключатель DX³ - 25 кА - тип характеристики С - 1П - 230/400 В~ - 32 А - 1,5 модуля | Legrand | DX3 | 232 | Автоматические выключатели DX3 25kA и 36kA | PL1 | 1 | ШТ | На складе | Сертифицировано | 2023-03-26 | 13152.97 | 15783.56 | 15783.56 |  | 0.239 | 0.33188 | 113 | 89 | 33 | 3245064097581 |  | 12.09.22 - Изменение складского статуса на "На складе"
409759 | да | Авт.выкл.DX3 1П C40A 25кА | Автоматический выключатель DX³ - 25 кА - тип характеристики С - 1П - 230/400 В~ - 40 А - 1,5 модуля | Legrand | DX3 | 232 | Автоматические выключатели DX3 25kA и 36kA | PL1 | 1 | ШТ | На складе | Сертифицировано | 2023-03-26 | 13152.97 | 15783.56 | 15783.56 |  | 0.239 | 0.33188 | 113 | 89 | 33 | 3245064097598 |  | 12.09.22 - Изменение складского статуса на "На складе"
409760 | да | Авт.выкл.DX3 1П C50A 25кА | Автоматический выключатель DX³ - 25 кА - тип характеристики С - 1П - 230/400 В~ - 50 А - 1,5 модуля | Legrand | DX3 | 232 | Автоматические выключатели DX3 25kA и 36kA | PL1 | 1 | ШТ | На складе | Сертифицировано | 2023-03-26 | 9864.72 | 11837.66 | 11837.66 |  | 0.27 | 0.33188 | 113 | 89 | 33 | 3245064097604 |  | 12.09.22 - Изменение складского статуса на "На складе"
409761 | да | Авт.выкл.DX3 1П C63A 25kA | Автоматический выключатель DX³ - 25 кА - тип характеристики С - 1П - 230/400 В~ - 63 А - 1,5 модуля | Legrand | DX3 | 232 | Автоматические выключатели DX3 25kA и 36kA | PL1 | 1 | ШТ | На складе | Сертифицировано | 2023-03-26 | 9864.72 | 11837.66 | 11837.66 |  | 0.24 | 0.33188 | 113 | 89 | 33 | 3245064097611 |  | 12.09.22 - Изменение складского статуса на "На складе"
409762 | да | Авт.выкл.DX3 1П C80 25кА | Автоматический выключатель DX3 1П C80 25кА | Legrand | DX3 | 232 | Автоматические выключатели DX3 25kA и 36kA | PL1 | 1 | ШТ | На складе | Сертифицировано | 2023-03-26 | 7510.35 | 9012.42 | 9012.42 |  | 0.251 | 0.33188 | 113 | 89 | 33 | 3245064097628
409763 | да | Авт.выкл.DX3 1П C100 25кА | Автоматический выключатель DX3 1П C100 25кА | Legrand | DX3 | 232 | Автоматические выключатели DX3 25kA и 36kA | PL1 | 1 | ШТ | На складе | Сертифицировано | 2023-03-26 | 8508.41 | 10210.09 | 10210.09 |  | 0.248 | 0.33188 | 113 | 89 | 33 | 3245064097635
409764 | да | Авт.выкл.DX3 1П C125 25кА | Автоматический выключатель DX3 1П C125 25кА | Legrand | DX3 | 232 | Автоматические выключатели DX3 25kA и 36kA | PL1 | 1 | ШТ | На складе | Сертифицировано | 2023-03-26 | 11727.14 | 14072.57 | 14072.57 |  | 0.252 | 0.33188 | 113 | 89 | 33 | 3245064097642 |  | 12.09.22 - Изменение складского статуса на "На складе"
409765 | да | Авт.выкл.DX3 2П C2A 25кА | Автоматический выключатель DX³ - 25 кА - тип характеристики С - 2П - 230/400 В~ - 2 А - 2 модуля | Legrand | DX3 | 232 | Автоматические выключатели DX3 25kA и 36kA | PL1 | 1 | ШТ | Под заказ Т2 | Сертифицировано | 2023-03-26 | 12604.93 | 15125.92 | 15125.92 |  | 0.279 | 0.36855 | 101 | 89 | 41 | 3245064097659
409766 | да | Авт.выкл.DX3 2П C6A 25кА | Автоматический выключатель DX³ - 25 кА - тип характеристики С - 2П - 230/400 В~ - 6 А - 2 модуля | Legrand | DX3 | 232 | Автоматические выключатели DX3 25kA и 36kA | PL1 | 1 | ШТ | На складе | Сертифицировано | 2023-03-26 | 12604.93 | 15125.92 | 15125.92 |  | 0.277 | 0.36855 | 101 | 89 | 41 | 3245064097666 |  | 12.09.22 - Изменение складского статуса на "На складе"
409767 | да | Авт.выкл.DX3 2П C10A 25кА | Автоматический выключатель DX³ - 25 кА - тип характеристики С - 2П - 230/400 В~ - 10 А - 2 модуля | Legrand | DX3 | 232 | Автоматические выключатели DX3 25kA и 36kA | PL1 | 1 | ШТ | На складе | Сертифицировано | 2023-03-26 | 10412.78 | 12495.34 | 12495.34 |  | 0.305 | 0.36855 | 101 | 89 | 41 | 3245064097673 |  | 12.09.22 - Изменение складского статуса на "На складе"
409768 | да | Авт.выкл.DX3 2П C16A 25кА | Автоматический выключатель DX³ - 25 кА - тип характеристики С - 2П - 230/400 В~ - 16 А - 2 модуля | Legrand | DX3 | 232 | Автоматические выключатели DX3 25kA и 36kA | PL1 | 1 | ШТ | На складе | Сертифицировано | 2023-03-26 | 10412.78 | 12495.34 | 12495.34 |  | 0.308 | 0.36855 | 101 | 89 | 41 | 3245064097680 |  | 12.09.22 - Изменение складского статуса на "На складе"
409769 | да | Авт.выкл.DX3 2П C20A 25кА | Автоматический выключатель DX³ - 25 кА - тип характеристики С - 2П - 230/400 В~ - 20 А - 2 модуля | Legrand | DX3 | 232 | Автоматические выключатели DX3 25kA и 36kA | PL1 | 1 | ШТ | На складе | Сертифицировано | 2023-03-26 | 12056.89 | 14468.27 | 14468.27 |  | 0.311 | 0.36855 | 101 | 89 | 41 | 3245064097697 |  | 12.09.22 - Изменение складского статуса на "На складе"
409770 | да | Авт.выкл.DX3 2П C25A 25кА | Автоматический выключатель DX³ - 25 кА - тип характеристики С - 2П - 230/400 В~ - 25 А - 2 модуля | Legrand | DX3 | 232 | Автоматические выключатели DX3 25kA и 36kA | PL1 | 1 | ШТ | На складе | Сертифицировано | 2023-03-26 | 12056.89 | 14468.27 | 14468.27 |  | 0.315 | 0.36855 | 101 | 89 | 41 | 3245064097703 |  | 12.09.22 - Изменение складского статуса на "На складе"
409771 | да | Авт.выкл.DX3 2П C32А 25кА | Автоматический выключатель DX³ - 25 кА - тип характеристики С - 2П - 230/400 В~ - 32 А - 2 модуля | Legrand | DX3 | 232 | Автоматические выключатели DX3 25kA и 36kA | PL1 | 1 | ШТ | На складе | Сертифицировано | 2023-03-26 | 13152.97 | 15783.56 | 15783.56 |  | 0.317 | 0.36855 | 101 | 89 | 41 | 3245064097710 |  | 12.09.22 - Изменение складского статуса на "На складе"
409772 | да | Авт.выкл.DX3 2П C40A 25кА | Автоматический выключатель DX³ - 25 кА - тип характеристики С - 2П - 230/400 В~ - 40 А - 3 модуля | Legrand | DX3 | 232 | Автоматические выключатели DX3 25kA и 36kA | PL1 | 1 | ШТ | На складе | Сертифицировано | 2023-03-26 | 14797.1 | 17756.52 | 17756.52 |  | 0.465 | 0.6048 | 112 | 90 | 60 | 3245064097727 |  | 12.09.22 - Изменение складского статуса на "На складе"
409773 | да | Авт.выкл.DX3 2П C50A 25кА | Автоматический выключатель DX³ - 25 кА - тип характеристики С - 2П - 230/400 В~ - 50 А - 3 модуля | Legrand | DX3 | 232 | Автоматические выключатели DX3 25kA и 36kA | PL1 | 1 | ШТ | На складе | Сертифицировано | 2023-03-26 | 21373.57 | 25648.28 | 25648.28 |  | 0.462 | 0.6048 | 112 | 90 | 60 | 3245064097734 |  | 12.09.22 - Изменение складского статуса на "На складе"
409774 | да | Авт.выкл.DX3 2П C63A 25kA | Автоматический выключатель DX³ - 25 кА - тип характеристики С - 2П - 230/400 В~ - 63 А - 3 модуля | Legrand | DX3 | 232 | Автоматические выключатели DX3 25kA и 36kA | PL1 | 1 | ШТ | На складе | Сертифицировано | 2023-03-26 | 21373.57 | 25648.28 | 25648.28 |  | 0.46 | 0.6048 | 112 | 90 | 60 | 3245064097741 |  | 12.09.22 - Изменение складского статуса на "На складе"
409775 | да | Авт.выкл.DX3 2П C80 25кА | Автоматический выключатель DX3 2П C80 25кА | Legrand | DX3 | 232 | Автоматические выключатели DX3 25kA и 36kA | PL1 | 1 | ШТ | На складе | Сертифицировано | 2023-03-26 | 14269.67 | 17123.6 | 17123.6 |  | 0.48 | 0.6048 | 112 | 90 | 60 | 3245064097758 |  | 12.09.22 - Изменение складского статуса на "На складе"
409776 | да | Авт.выкл.DX3 2П C100 25кА | Автоматический выключатель DX3 2П C100 25кА | Legrand | DX3 | 232 | Автоматические выключатели DX3 25kA и 36kA | PL1 | 1 | ШТ | На складе | Сертифицировано | 2023-03-26 | 16165.98 | 19399.18 | 19399.18 |  | 0.472 | 0.6048 | 112 | 90 | 60 | 3245064097765 |  | 12.09.22 - Изменение складского статуса на "На складе"
409777 | да | Авт.выкл.DX3 2П C125 25кА | Автоматический выключатель DX3 2П C125 25кА | Legrand | DX3 | 232 | Автоматические выключатели DX3 25kA и 36kA | PL1 | 1 | ШТ | На складе | Сертифицировано | 2023-03-26 | 22281.56 | 26737.87 | 26737.87 |  | 0.471 | 0.6048 | 112 | 90 | 60 | 3245064097772 |  | 12.09.22 - Изменение складского статуса на "На складе"
409778 | да | Авт.выкл.DX3 3П C2A 25кА | Автоматический выключатель DX³ - 25 кА - тип характеристики С - 3П - 400 В~ - 2 А - 3 модуля | Legrand | DX3 | 232 | Автоматические выключатели DX3 25kA и 36kA | PL1 | 1 | ШТ | Под заказ Т2 | Сертифицировано | 2023-03-26 | 19729.46 | 23675.35 | 23675.35 |  | 0.421 | 0.71552 | 104 | 80 | 86 | 3245064097789
409779 | да | Авт.выкл.DX3 3П C6A 25кА | Автоматический выключатель DX³ - 25 кА - тип характеристики С - 3П - 400 В~ - 6 А - 3 модуля | Legrand | DX3 | 232 | Автоматические выключатели DX3 25kA и 36kA | PL1 | 1 | ШТ | На складе | Сертифицировано | 2023-03-26 | 19729.46 | 23675.35 | 23675.35 |  | 0.451 | 0.71552 | 104 | 80 | 86 | 3245064097796
409780 | да | Авт.выкл.DX3 3П C10A 25кА | Автоматический выключатель DX³ - 25 кА - тип характеристики С - 3П - 400 В~ - 10 А - 3 модуля | Legrand | DX3 | 232 | Автоматические выключатели DX3 25kA и 36kA | PL1 | 1 | ШТ | На складе | Сертифицировано | 2023-03-26 | 16441.21 | 19729.45 | 19729.45 |  | 0.447 | 0.71552 | 104 | 80 | 86 | 3245064097802
409781 | да | Авт.выкл.DX3 3П C16A 25кА | Автоматический выключатель DX³ - 25 кА - тип характеристики С - 3П - 400 В~ - 16 А - 3 модуля | Legrand | DX3 | 232 | Автоматические выключатели DX3 25kA и 36kA | PL1 | 1 | ШТ | На складе | Сертифицировано | 2023-03-26 | 16550.82 | 19860.98 | 19860.98 |  | 0.45 | 0.71552 | 104 | 80 | 86 | 3245064097819
409782 | да | Авт.выкл.DX3 3П C20A 25кА | Автоматический выключатель DX³ - 25 кА - тип характеристики С - 3П - 400 В~ - 20 А - 3 модуля | Legrand | DX3 | 232 | Автоматические выключатели DX3 25kA и 36kA | PL1 | 1 | ШТ | На складе | Сертифицировано | 2023-03-26 | 18633.38 | 22360.06 | 22360.06 |  | 0.459 | 0.71552 | 104 | 80 | 86 | 3245064097826
409783 | да | Авт.выкл.DX3 3П C25A 25кА | Автоматический выключатель DX³ - 25 кА - тип характеристики С - 3П - 400 В~ - 25 А - 3 модуля | Legrand | DX3 | 232 | Автоматические выключатели DX3 25kA и 36kA | PL1 | 1 | ШТ | На складе | Сертифицировано | 2023-03-26 | 19181.42 | 23017.7 | 23017.7 |  | 0.458 | 0.71552 | 104 | 80 | 86 | 3245064097833
409784 | да | Авт.выкл.DX3 3П C32А 25кА | Автоматический выключатель DX³ - 25 кА - тип характеристики С - 3П - 400 В~ - 32 А - 4,5 модуля | Legrand | DX3 | 232 | Автоматические выключатели DX3 25kA и 36kA | PL1 | 1 | ШТ | На складе | Сертифицировано | 2023-03-26 | 20277.5 | 24333 | 24333 |  | 0.669 | 1.0403 | 112 | 108 | 86 | 3245064097840
409785 | да | Авт.выкл.DX3 3П C40A 25кА | Автоматический выключатель DX³ - 25 кА - тип характеристики С - 3П - 400 В~ - 40 А - 4,5 модуля | Legrand | DX3 | 232 | Автоматические выключатели DX3 25kA и 36kA | PL1 | 1 | ШТ | На складе | Сертифицировано | 2023-03-26 | 21044.76 | 25253.71 | 25253.71 |  | 0.68 | 1.0403 | 112 | 108 | 86 | 3245064097857
409786 | да | Авт.выкл.DX3 3П C50A 25кА | Автоматический выключатель DX³ - 25 кА - тип характеристики С - 3П - 400 В~ - 50 А - 4,5 модуля | Legrand | DX3 | 232 | Автоматические выключатели DX3 25kA и 36kA | PL1 | 1 | ШТ | На складе | Сертифицировано | 2023-03-26 | 29594.18 | 35513.02 | 35513.02 |  | 0.678 | 1.0403 | 112 | 108 | 86 | 3245064097864
409787 | да | Авт.выкл.DX3 3П C63A 25kA | Автоматический выключатель DX³ - 25 кА - тип характеристики С - 3П - 400 В~ - 63 А - 4,5 модуля | Legrand | DX3 | 232 | Автоматические выключатели DX3 25kA и 36kA | PL1 | 1 | ШТ | На складе | Сертифицировано | 2023-03-26 | 29594.18 | 35513.02 | 35513.02 |  | 0.678 | 1.0403 | 112 | 108 | 86 | 3245064097871
409788 | да | Авт.выкл.DX3 3П C80 25кА | Автоматический выключатель DX3 3П C80 25кА | Legrand | DX3 | 232 | Автоматические выключатели DX3 25kA и 36kA | PL1 | 1 | ШТ | На складе | Сертифицировано | 2023-03-26 | 21780.02 | 26136.02 | 26136.02 |  | 0.703 | 1.0403 | 112 | 108 | 86 | 3245064097888
409789 | да | Авт.выкл.DX3 3П C100 25кА | Автоматический выключатель DX3 3П C100 25кА | Legrand | DX3 | 232 | Автоматические выключатели DX3 25kA и 36kA | PL1 | 1 | ШТ | На складе | Сертифицировано | 2023-03-26 | 24674.39 | 29609.27 | 29609.27 |  | 0.692 | 1.0403 | 112 | 108 | 86 | 3245064097895
409790 | да | Авт.выкл.DX3 3П C125 25кА | Автоматический выключатель DX3 3П C125 25кА | Legrand | DX3 | 232 | Автоматические выключатели DX3 25kA и 36kA | PL1 | 1 | ШТ | На складе | Сертифицировано | 2023-03-26 | 34008.67 | 40810.4 | 40810.4 |  | 0.692 | 1.0403 | 112 | 108 | 86 | 3245064097901
409791 | да | Авт.выкл.DX3 4П C2A 25кА | Автоматический выключатель DX³ - 25 кА - тип характеристики С - 4П - 400 В~ - 2 А - 4 модуля | Legrand | DX3 | 232 | Автоматические выключатели DX3 25kA и 36kA | PL1 | 1 | ШТ | Под заказ Т2 | Сертифицировано | 2023-03-26 | 28388.5 | 34066.2 | 34066.2 |  | 0.555 | 0.71552 | 104 | 80 | 86 | 3245064097918
409792 | да | Авт.выкл.DX3 4П C6A 25кА | Автоматический выключатель DX³ - 25 кА - тип характеристики С - 4П - 400 В~ - 6 А - 4 модуля | Legrand | DX3 | 232 | Автоматические выключатели DX3 25kA и 36kA | PL1 | 1 | ШТ | На складе | Сертифицировано | 2023-03-26 | 28388.5 | 34066.2 | 34066.2 |  | 0.59 | 0.71552 | 104 | 80 | 86 | 3245064097925 |  | 12.09.22 - Изменение складского статуса на "На складе"
409793 | да | Авт.выкл.DX3 4П C10A 25кА | Автоматический выключатель DX³ - 25 кА - тип характеристики С - 4П - 400 В~ - 10 А - 4 модуля | Legrand | DX3 | 232 | Автоматические выключатели DX3 25kA и 36kA | PL1 | 1 | ШТ | На складе | Сертифицировано | 2023-03-26 | 22908.08 | 27489.7 | 27489.7 |  | 0.587 | 0.71552 | 104 | 80 | 86 | 3245064097932 |  | 12.09.22 - Изменение складского статуса на "На складе"
409794 | да | Авт.выкл.DX3 4П C16A 25кА | Автоматический выключатель DX³ - 25 кА - тип характеристики С - 4П - 400 В~ - 16 А - 4 модуля | Legrand | DX3 | 232 | Автоматические выключатели DX3 25kA и 36kA | PL1 | 1 | ШТ | На складе | Сертифицировано | 2023-03-26 | 22908.08 | 27489.7 | 27489.7 |  | 0.582 | 0.71552 | 104 | 80 | 86 | 3245064097949 |  | 12.09.22 - Изменение складского статуса на "На складе"
409795 | да | Авт.выкл.DX3 4П C20A 25кА | Автоматический выключатель DX³ - 25 кА - тип характеристики С - 4П - 400 В~ - 20 А - 4 модуля | Legrand | DX3 | 232 | Автоматические выключатели DX3 25kA и 36kA | PL1 | 1 | ШТ | На складе | Сертифицировано | 2023-03-26 | 27292.42 | 32750.9 | 32750.9 |  | 0.593 | 0.71552 | 104 | 80 | 86 | 3245064097956 |  | 12.09.22 - Изменение складского статуса на "На складе"
409796 | да | Авт.выкл.DX3 4П C25A 25кА | Автоматический выключатель DX³ - 25 кА - тип характеристики С - 4П - 400 В~ - 25 А - 4 модуля | Legrand | DX3 | 232 | Автоматические выключатели DX3 25kA и 36kA | PL1 | 1 | ШТ | На складе | Сертифицировано | 2023-03-26 | 28388.5 | 34066.2 | 34066.2 |  | 0.607 | 0.71552 | 104 | 80 | 86 | 3245064097963 |  | 12.09.22 - Изменение складского статуса на "На складе"
409797 | да | Авт.выкл.DX3 4П C32А 25кА | Автоматический выключатель DX³ - 25 кА - тип характеристики С - 4П - 400 В~ - 32 А - 6 модулей | Legrand | DX3 | 232 | Автоматические выключатели DX3 25kA и 36kA | PL1 | 1 | ШТ | На складе | Сертифицировано | 2023-03-26 | 29484.58 | 35381.5 | 35381.5 |  | 0.879 | 1.0403 | 112 | 108 | 86 | 3245064097970 |  | 12.09.22 - Изменение складского статуса на "На складе"
409798 | да | Авт.выкл.DX3 4П C40A 25кА | Автоматический выключатель DX³ - 25 кА - тип характеристики С - 4П - 400 В~ - 40 А - 6 модулей | Legrand | DX3 | 232 | Автоматические выключатели DX3 25kA и 36kA | PL1 | 1 | ШТ | На складе | Сертифицировано | 2023-03-26 | 30580.65 | 36696.78 | 36696.78 |  | 0.842 | 1.0403 | 112 | 108 | 86 | 3245064097987 |  | 12.09.22 - Изменение складского статуса на "На складе"
409799 | да | Авт.выкл.DX3 4П C50A 25кА | Автоматический выключатель DX³ - 25 кА - тип характеристики С - 4П - 400 В~ - 50 А - 6 модулей | Legrand | DX3 | 232 | Автоматические выключатели DX3 25kA и 36kA | PL1 | 1 | ШТ | На складе | Сертифицировано | 2023-03-26 | 42637.54 | 51165.05 | 51165.05 |  | 0.882 | 1.0403 | 112 | 108 | 86 | 3245064097994 |  | 12.09.22 - Изменение складского статуса на "На складе"
409800 | да | Авт.выкл.DX3 4П C63A 25kA | Автоматический выключатель DX³ - 25 кА - тип характеристики С - 4П - 400 В~ - 63 А - 6 модулей | Legrand | DX3 | 232 | Автоматические выключатели DX3 25kA и 36kA | PL1 | 1 | ШТ | На складе | Сертифицировано | 2023-03-26 | 42637.54 | 51165.05 | 51165.05 |  | 0.842 | 1.0403 | 112 | 108 | 86 | 3245064098007
409801 | да | Авт.выкл.DX3 4П C80 25кА | Автоматический выключатель DX3 4П C80 25кА | Legrand | DX3 | 232 | Автоматические выключатели DX3 25kA и 36kA | PL1 | 1 | ШТ | На складе | Сертифицировано | 2023-03-26 | 28539.34 | 34247.21 | 34247.21 |  | 0.925 | 1.0403 | 112 | 108 | 86 | 3245064098014 |  | 12.09.22 - Изменение складского статуса на "На складе"
409802 | да | Авт.выкл.DX3 4П C100 25кА | Автоматический выключатель DX3 4П C100 25кА | Legrand | DX3 | 232 | Автоматические выключатели DX3 25kA и 36kA | PL1 | 1 | ШТ | На складе | Сертифицировано | 2023-03-26 | 32331.96 | 38798.35 | 38798.35 |  | 0.913 | 1.0403 | 112 | 108 | 86 | 3245064098021
409803 | да | Авт.выкл.DX3 4П C125 25кА | Автоматический выключатель DX3 4П C125 25кА | Legrand | DX3 | 232 | Автоматические выключатели DX3 25kA и 36kA | PL1 | 1 | ШТ | На складе | Сертифицировано | 2023-03-26 | 44563.1 | 53475.72 | 53475.72 |  | 0.908 | 1.0403 | 112 | 108 | 86 | 3245064098038
409804 | да | Авт.выкл.DX3 1П D2A 25кА | Автоматический выключатель DX³ - 25 кА - тип характеристики D - 1П - 230/400 В~ - 2 А - 1 модуль | Legrand | DX3 | 232 | Автоматические выключатели DX3 25kA и 36kA | PL1 | 1 | ШТ | На складе | Сертифицировано | 2023-03-26 | 7197.47 | 8636.96 | 8636.96 |  | 0.15 | 0.2288 | 100 | 88 | 26 | 3245064098045 |  | 12.09.22 - Изменение складского статуса на "На складе"
409805 | да | Авт.выкл.DX3 1П D6A 25кА | Автоматический выключатель DX³ - 25 кА - тип характеристики D - 1П - 230/400 В~ - 6 А - 1 модуль | Legrand | DX3 | 232 | Автоматические выключатели DX3 25kA и 36kA | PL1 | 1 | ШТ | На складе | Сертифицировано | 2023-03-26 | 7197.47 | 8636.96 | 8636.96 |  | 0.15 | 0.2288 | 100 | 88 | 26 | 3245064098052 |  | 12.09.22 - Изменение складского статуса на "На складе"
409806 | да | Авт.выкл.DX3 1П D10A 25кА | Автоматический выключатель DX³ - 25 кА - тип характеристики D - 1П - 230/400 В~ - 10 А - 1 модуль | Legrand | DX3 | 232 | Автоматические выключатели DX3 25kA и 36kA | PL1 | 1 | ШТ | На складе | Сертифицировано | 2023-03-26 | 5989.99 | 7187.99 | 7187.99 |  | 0.149 | 0.2288 | 100 | 88 | 26 | 3245064098069 |  | 12.09.22 - Изменение складского статуса на "На складе"
409807 | да | Авт.выкл.DX3 1П D16A 25кА | Автоматический выключатель DX³ - 25 кА - тип характеристики D - 1П - 230/400 В~ - 16 А - 1,5 модуля | Legrand | DX3 | 232 | Автоматические выключатели DX3 25kA и 36kA | PL1 | 1 | ШТ | На складе | Сертифицировано | 2023-03-26 | 5989.99 | 7187.99 | 7187.99 |  | 0.236 | 0.33188 | 113 | 89 | 33 | 3245064098076 |  | 12.09.22 - Изменение складского статуса на "На складе"
409808 | да | Авт.выкл.DX3 1П D20A 25кА | Автоматический выключатель DX³ - 25 кА - тип характеристики D - 1П - 230/400 В~ - 20 А - 1,5 модуля | Legrand | DX3 | 232 | Автоматические выключатели DX3 25kA и 36kA | PL1 | 1 | ШТ | На складе | Сертифицировано | 2023-03-26 | 6901.53 | 8281.84 | 8281.84 |  | 0.239 | 0.33188 | 113 | 89 | 33 | 3245064098083 |  | 12.09.22 - Изменение складского статуса на "На складе"
409809 | да | Авт.выкл.DX3 1П D25A 25кА | Автоматический выключатель DX³ - 25 кА - тип характеристики D - 1П - 230/400 В~ - 25 А - 1,5 модуля | Legrand | DX3 | 232 | Автоматические выключатели DX3 25kA и 36kA | PL1 | 1 | ШТ | На складе | Сертифицировано | 2023-03-26 | 7197.47 | 8636.96 | 8636.96 |  | 0.238 | 0.33188 | 113 | 89 | 33 | 3245064098090 |  | 12.09.22 - Изменение складского статуса на "На складе"
409810 | да | Авт.выкл.DX3 1П D32А 25кА | Автоматический выключатель DX³ - 25 кА - тип характеристики D - 1П - 230/400 В~ - 32 А - 1,5 модуля | Legrand | DX3 | 232 | Автоматические выключатели DX3 25kA и 36kA | PL1 | 1 | ШТ | На складе | Сертифицировано | 2023-03-26 | 7502.29 | 9002.75 | 9002.75 |  | 0.239 | 0.33188 | 113 | 89 | 33 | 3245064098106 |  | 12.09.22 - Изменение складского статуса на "На складе"
409811 | да | Авт.выкл.DX3 1П D40A 25кА | Автоматический выключатель DX³ - 25 кА - тип характеристики D - 1П - 230/400 В~ - 40 А - 1,5 модуля | Legrand | DX3 | 232 | Автоматические выключатели DX3 25kA и 36kA | PL1 | 1 | ШТ | На складе | Сертифицировано | 2023-03-26 | 7795.28 | 9354.34 | 9354.34 |  | 0.242 | 0.33188 | 113 | 89 | 33 | 3245064098113 |  | 12.09.22 - Изменение складского статуса на "На складе"
409812 | да | Авт.выкл.DX3 1П D50A 25кА | Автоматический выключатель DX³ - 25 кА - тип характеристики D - 1П - 230/400 В~ - 50 А - 1,5 модуля | Legrand | DX3 | 232 | Автоматические выключатели DX3 25kA и 36kA | PL1 | 1 | ШТ | На складе | Сертифицировано | 2023-03-26 | 13231.86 | 15878.23 | 15878.23 |  | 0.24 | 0.33188 | 113 | 89 | 33 | 3245064098120 |  | 12.09.22 - Изменение складского статуса на "На складе"
409813 | да | Авт.выкл.DX3 1П D63A 25kA | Автоматический выключатель DX³ - 25 кА - тип характеристики D - 1П - 230/400 В~ - 63 А - 1,5 модуля | Legrand | DX3 | 232 | Автоматические выключатели DX3 25kA и 36kA | PL1 | 1 | ШТ | На складе | Сертифицировано | 2023-03-26 | 16441.21 | 19729.45 | 19729.45 |  | 0.24 | 0.33188 | 113 | 89 | 33 | 3245064098137 |  | 12.09.22 - Изменение складского статуса на "На складе"
409814 | да | Авт.выкл.DX3 1П D80A 25кА | Автоматический выключатель DX3 1П D80A 25кА | Legrand | DX3 | 232 | Автоматические выключатели DX3 25kA и 36kA | PL1 | 1 | ШТ | Под заказ Т2 | Сертифицировано | 2023-03-26 | 8261.38 | 9913.66 | 9913.66 | [6 empty] | 3245064098144
409815 | да | Авт.выкл.DX3 1П D100A 25кА | Автоматический выключатель DX3 1П D100A 25кА | Legrand | DX3 | 232 | Автоматические выключатели DX3 25kA и 36kA | PL1 | 1 | ШТ | Под заказ Т2 | Сертифицировано | 2023-03-26 | 9359.25 | 11231.1 | 11231.1 |  | 0.245 | 0.33188 | 113 | 89 | 33 | 3245064098151
409816 | да | Авт.выкл.DX3 1П D125A 25кА | Автоматический выключатель DX3 1П D125A 25кА | Legrand | DX3 | 232 | Автоматические выключатели DX3 25kA и 36kA | PL1 | 1 | ШТ | Под заказ Т2 | Сертифицировано | 2023-03-26 | 12899.85 | 15479.82 | 15479.82 | [6 empty] | 3245064098168
409817 | да | Авт.выкл.DX3 2П D2A 25кА | Автоматический выключатель DX³ - 25 кА - тип характеристики D - 2П - 230/400 В~ - 2 А - 2 модуля | Legrand | DX3 | 232 | Автоматические выключатели DX3 25kA и 36kA | PL1 | 1 | ШТ | Под заказ Т2 | Сертифицировано | 2023-03-26 | 14249.06 | 17098.87 | 17098.87 |  | 0.285 | 0.36855 | 101 | 89 | 41 | 3245064098175
409818 | да | Авт.выкл.DX3 2П D6A 25кА | Автоматический выключатель DX³ - 25 кА - тип характеристики D - 2П - 230/400 В~ - 6 А - 2 модуля | Legrand | DX3 | 232 | Автоматические выключатели DX3 25kA и 36kA | PL1 | 1 | ШТ | Под заказ Т2 | Сертифицировано | 2023-03-26 | 14249.06 | 17098.87 | 17098.87 |  | 0.299 | 0.36855 | 101 | 89 | 41 | 3245064098182
409819 | да | Авт.выкл.DX3 2П D10A 25кА | Автоматический выключатель DX³ - 25 кА - тип характеристики D - 2П - 230/400 В~ - 10 А - 2 модуля | Legrand | DX3 | 232 | Автоматические выключатели DX3 25kA и 36kA | PL1 | 1 | ШТ | Под заказ Т2 | Сертифицировано | 2023-03-26 | 12056.89 | 14468.27 | 14468.27 |  | 0.284 | 0.36855 | 101 | 89 | 41 | 3245064098199
409820 | да | Авт.выкл.DX3 2П D16A 25кА | Автоматический выключатель DX³ - 25 кА - тип характеристики D - 2П - 230/400 В~ - 16 А - 2 модуля | Legrand | DX3 | 232 | Автоматические выключатели DX3 25kA и 36kA | PL1 | 1 | ШТ | Под заказ Т2 | Сертифицировано | 2023-03-26 | 12056.89 | 14468.27 | 14468.27 |  | 0.277 | 0.36855 | 101 | 89 | 41 | 3245064098205
409821 | да | Авт.выкл.DX3 2П D20A 25кА | Автоматический выключатель DX³ - 25 кА - тип характеристики D - 2П - 230/400 В~ - 20 А - 2 модуля | Legrand | DX3 | 232 | Автоматические выключатели DX3 25kA и 36kA | PL1 | 1 | ШТ | Под заказ Т2 | Сертифицировано | 2023-03-26 | 14139.44 | 16967.33 | 16967.33 |  | 0.306 | 0.36855 | 101 | 89 | 41 | 3245064098212
409822 | да | Авт.выкл.DX3 2П D25A 25кА | Автоматический выключатель DX³ - 25 кА - тип характеристики D - 2П - 230/400 В~ - 25 А - 2 модуля | Legrand | DX3 | 232 | Автоматические выключатели DX3 25kA и 36kA | PL1 | 1 | ШТ | На складе | Сертифицировано | 2023-03-26 | 14139.44 | 16967.33 | 16967.33 |  | 0.307 | 0.36855 | 101 | 89 | 41 | 3245064098229 |  | 12.09.22 - Изменение складского статуса на "На складе"
409823 | да | Авт.выкл.DX3 2П D32А 25кА | Автоматический выключатель DX³ - 25 кА - тип характеристики D - 2П - 230/400 В~ - 32 А - 3 модуля | Legrand | DX3 | 232 | Автоматические выключатели DX3 25kA и 36kA | PL1 | 1 | ШТ | Под заказ Т2 | Сертифицировано | 2023-03-26 | 14797.1 | 17756.52 | 17756.52 |  | 0.462 | 0.6048 | 112 | 90 | 60 | 3245064098236
409824 | да | Авт.выкл.DX3 2П D40A 25кА | Автоматический выключатель DX³ - 25 кА - тип характеристики D - 2П - 230/400 В~ - 40 А - 3 модуля | Legrand | DX3 | 232 | Автоматические выключатели DX3 25kA и 36kA | PL1 | 1 | ШТ | Под заказ Т2 | Сертифицировано | 2023-03-26 | 15893.18 | 19071.82 | 19071.82 |  | 0.464 | 0.6048 | 112 | 90 | 60 | 3245064098243
409830 | да | Авт.выкл.DX3 3П D2A 25кА | Автоматический выключатель DX³ - 25 кА - тип характеристики D - 3П - 400 В~ - 2 А - 3 модуля | Legrand | DX3 | 232 | Автоматические выключатели DX3 25kA и 36kA | PL1 | 1 | ШТ | Под заказ Т2 | Сертифицировано | 2023-03-26 | 22360.05 | 26832.06 | 26832.06 |  | 0.433 | 0.71552 | 104 | 80 | 86 | 3245064098304
409831 | да | Авт.выкл.DX3 3П D6A 25кА | Автоматический выключатель DX³ - 25 кА - тип характеристики D - 3П - 400 В~ - 6 А - 3 модуля | Legrand | DX3 | 232 | Автоматические выключатели DX3 25kA и 36kA | PL1 | 1 | ШТ | На складе | Сертифицировано | 2023-03-26 | 22360.05 | 26832.06 | 26832.06 |  | 0.439 | 0.71552 | 104 | 80 | 86 | 3245064098311 |  | 12.09.22 - Изменение складского статуса на "На складе"
409832 | да | Авт.выкл.DX3 3П D10A 25кА | Автоматический выключатель DX³ - 25 кА - тип характеристики D - 3П - 400 В~ - 10 А - 3 модуля | Legrand | DX3 | 232 | Автоматические выключатели DX3 25kA и 36kA | PL1 | 1 | ШТ | На складе | Сертифицировано | 2023-03-26 | 18085.33 | 21702.4 | 21702.4 |  | 0.433 | 0.71552 | 104 | 80 | 86 | 3245064098328
409833 | да | Авт.выкл.DX3 3П D16A 25кА | Автоматический выключатель DX³ - 25 кА - тип характеристики D - 3П - 400 В~ - 16 А - 4,5 модуля | Legrand | DX3 | 232 | Автоматические выключатели DX3 25kA и 36kA | PL1 | 1 | ШТ | На складе | Сертифицировано | 2023-03-26 | 25209.86 | 30251.83 | 30251.83 |  | 0.666 | 1.0403 | 112 | 108 | 86 | 3245064098335
409834 | да | Авт.выкл.DX3 3П D20A 25кА | Автоматический выключатель DX³ - 25 кА - тип характеристики D - 3П - 400 В~ - 20 А - 4,5 модуля | Legrand | DX3 | 232 | Автоматические выключатели DX3 25kA и 36kA | PL1 | 1 | ШТ | На складе | Сертифицировано | 2023-03-26 | 29594.18 | 35513.02 | 35513.02 |  | 0.697 | 1.0403 | 112 | 108 | 86 | 3245064098342
409835 | да | Авт.выкл.DX3 3П D25A 25кА | Автоматический выключатель DX³ - 25 кА - тип характеристики D - 3П - 400 В~ - 25 А - 4,5 модуля | Legrand | DX3 | 232 | Автоматические выключатели DX3 25kA и 36kA | PL1 | 1 | ШТ | На складе | Сертифицировано | 2023-03-26 | 29594.18 | 35513.02 | 35513.02 |  | 0.669 | 1.0403 | 112 | 108 | 86 | 3245064098359
409836 | да | Авт.выкл.DX3 3П D32А 25кА | Автоматический выключатель DX³ - 25 кА - тип характеристики D - 3П - 400 В~ - 32 А - 4,5 модуля | Legrand | DX3 | 232 | Автоматические выключатели DX3 25kA и 36kA | PL1 | 1 | ШТ | На складе | Сертифицировано | 2023-03-26 | 29594.18 | 35513.02 | 35513.02 |  | 0.676 | 1.0403 | 112 | 108 | 86 | 3245064098366
409837 | да | Авт.выкл.DX3 3П D40A 25кА | Автоматический выключатель DX³ - 25 кА - тип характеристики D - 3П - 400 В~ - 40 А - 4,5 модуля | Legrand | DX3 | 232 | Автоматические выключатели DX3 25kA и 36kA | PL1 | 1 | ШТ | На складе | Сертифицировано | 2023-03-26 | 27402.03 | 32882.44 | 32882.44 |  | 0.677 | 1.0403 | 112 | 108 | 86 | 3245064098373
409838 | да | Авт.выкл.DX3 3П D50A 25кА | Автоматический выключатель DX³ - 25 кА - тип характеристики D - 3П - 400 В~ - 50 А - 4,5 модуля | Legrand | DX3 | 232 | Автоматические выключатели DX3 25kA и 36kA | PL1 | 1 | ШТ | На складе | Сертифицировано | 2023-03-26 | 35622.64 | 42747.17 | 42747.17 |  | 0.68 | 1.0403 | 112 | 108 | 86 | 3245064098380
409839 | да | Авт.выкл.DX3 3П D63A 25kA | Автоматический выключатель DX³ - 25 кА - тип характеристики D - 3П - 400 В~ - 63 А - 4,5 модуля | Legrand | DX3 | 232 | Автоматические выключатели DX3 25kA и 36kA | PL1 | 1 | ШТ | На складе | Сертифицировано | 2023-03-26 | 35951.45 | 43141.74 | 43141.74 |  | 0.68 | 1.0403 | 112 | 108 | 86 | 3245064098397
409840 | да | Авт.выкл.DX3 3П D80A 25кА | Автоматический выключатель DX³ - 25 кА - тип характеристики D - 3П - 400 В~ - 80 А - 4,5 модуля | Legrand | DX3 | 232 | Автоматические выключатели DX3 25kA и 36kA | PL1 | 1 | ШТ | На складе | Сертифицировано | 2023-03-26 | 32882.43 | 39458.92 | 39458.92 |  | 0.706 | 1.0403 | 112 | 108 | 86 | 3245064098403
409841 | да | Авт.выкл.DX3 3П D100A 25кА | Автоматический выключатель DX³ - 25 кА - тип характеристики D - 3П - 400 В~ - 100 А - 4,5 модуля | Legrand | DX3 | 232 | Автоматические выключатели DX3 25kA и 36kA | PL1 | 1 | ШТ | На складе | Сертифицировано | 2023-03-26 | 33978.5 | 40774.2 | 40774.2 |  | 0.689 | 1.0403 | 112 | 108 | 86 | 3245064098410
409842 | да | Авт.выкл.DX3 3П D125A 25кА | Автоматический выключатель DX³ - 25 кА - тип характеристики D - 3П - 400 В~ - 125 А - 4,5 модуля | Legrand | DX3 | 232 | Автоматические выключатели DX3 25kA и 36kA | PL1 | 1 | ШТ | На складе | Сертифицировано | 2023-03-26 | 35074.6 | 42089.52 | 42089.52 |  | 0.69 | 1.0403 | 112 | 108 | 86 | 3245064098427
409843 | да | Авт.выкл.DX3 4П D2A 25кА | Автоматический выключатель DX³ - 25 кА - тип характеристики D - 4П - 400 В~ - 2 А - 4 модуля | Legrand | DX3 | 232 | Автоматические выключатели DX3 25kA и 36kA | PL1 | 1 | ШТ | Под заказ Т2 | Сертифицировано | 2023-03-26 | 31238.31 | 37485.97 | 37485.97 |  | 0.567 | 0.71552 | 104 | 80 | 86 | 3245064098434
409844 | да | Авт.выкл.DX3 4П D6A 25кА | Автоматический выключатель DX³ - 25 кА - тип характеристики D - 4П - 400 В~ - 6 А - 4 модуля | Legrand | DX3 | 232 | Автоматические выключатели DX3 25kA и 36kA | PL1 | 1 | ШТ | Под заказ Т2 | Сертифицировано | 2023-03-26 | 31238.31 | 37485.97 | 37485.97 |  | 0.575 | 0.71552 | 104 | 80 | 86 | 3245064098441
409845 | да | Авт.выкл.DX3 4П D10A 25кА | Автоматический выключатель DX³ - 25 кА - тип характеристики D - 4П - 400 В~ - 10 А - 4 модуля | Legrand | DX3 | 232 | Автоматические выключатели DX3 25kA и 36kA | PL1 | 1 | ШТ | Под заказ Т2 | Сертифицировано | 2023-03-26 | 25757.9 | 30909.48 | 30909.48 |  | 0.576 | 0.71552 | 104 | 80 | 86 | 3245064098458
409846 | да | Авт.выкл.DX3 4П D16A 25кА | Автоматический выключатель DX³ - 25 кА - тип характеристики D - 4П - 400 В~ - 16 А - 6 модулей | Legrand | DX3 | 232 | Автоматические выключатели DX3 25kA и 36kA | PL1 | 1 | ШТ | Под заказ Т2 | Сертифицировано | 2023-03-26 | 25757.9 | 30909.48 | 30909.48 |  | 0.872 | 1.0403 | 112 | 108 | 86 | 3245064098465
409847 | да | Авт.выкл.DX3 4П D20A 25кА | Автоматический выключатель DX³ - 25 кА - тип характеристики D - 4П - 400 В~ - 20 А - 6 модулей | Legrand | DX3 | 232 | Автоматические выключатели DX3 25kA и 36kA | PL1 | 1 | ШТ | Под заказ Т2 | Сертифицировано | 2023-03-26 | 30142.22 | 36170.66 | 36170.66 |  | 0.878 | 1.0403 | 112 | 108 | 86 | 3245064098472
409848 | да | Авт.выкл.DX3 4П D25A 25кА | Автоматический выключатель DX³ - 25 кА - тип характеристики D - 4П - 400 В~ - 25 А - 6 модулей | Legrand | DX3 | 232 | Автоматические выключатели DX3 25kA и 36kA | PL1 | 1 | ШТ | Под заказ Т2 | Сертифицировано | 2023-03-26 | 31238.31 | 37485.97 | 37485.97 |  | 0.88 | 1.0403 | 112 | 108 | 86 | 3245064098489
409849 | да | Авт.выкл.DX3 4П D32А 25кА | Автоматический выключатель DX³ - 25 кА - тип характеристики D - 4П - 400 В~ - 32 А - 6 модулей | Legrand | DX3 | 232 | Автоматические выключатели DX3 25kA и 36kA | PL1 | 1 | ШТ | Под заказ Т2 | Сертифицировано | 2023-03-26 | 38362.82 | 46035.38 | 46035.38 |  | 0.89 | 1.0403 | 112 | 108 | 86 | 3245064098496
409850 | да | Авт.выкл.DX3 4П D40A 25кА | Автоматический выключатель DX³ - 25 кА - тип характеристики D - 4П - 400 В~ - 40 А - 6 модулей | Legrand | DX3 | 232 | Автоматические выключатели DX3 25kA и 36kA | PL1 | 1 | ШТ | На складе | Сертифицировано | 2023-03-26 | 35074.6 | 42089.52 | 42089.52 |  | 0.89 | 1.0403 | 112 | 108 | 86 | 3245064098502 |  | 12.09.22 - Изменение складского статуса на "На складе"
409851 | да | Авт.выкл.DX3 4П D50A 25кА | Автоматический выключатель DX³ - 25 кА - тип характеристики D - 4П - 400 В~ - 50 А - 6 модулей | Legrand | DX3 | 232 | Автоматические выключатели DX3 25kA и 36kA | PL1 | 1 | ШТ | На складе | Сертифицировано | 2023-03-26 | 48227.56 | 57873.07 | 57873.07 |  | 0.872 | 1.0403 | 112 | 108 | 86 | 3245064098519 |  | 12.09.22 - Изменение складского статуса на "На складе"
409852 | да | Авт.выкл.DX3 4П D63A 25kA | Автоматический выключатель DX³ - 25 кА - тип характеристики D - 4П - 400 В~ - 63 А - 6 модулей | Legrand | DX3 | 232 | Автоматические выключатели DX3 25kA и 36kA | PL1 | 1 | ШТ | На складе | Сертифицировано | 2023-03-26 | 48227.56 | 57873.07 | 57873.07 |  | 0.889 | 1.0403 | 112 | 108 | 86 | 3245064098526 |  | 12.09.22 - Изменение складского статуса на "На складе"
409853 | да | Авт.выкл.DX3 4П D80A 25кА | Автоматический выключатель DX³ - 25 кА - тип характеристики D - 4П - 400 В~ - 80 А - 6 модулей | Legrand | DX3 | 232 | Автоматические выключатели DX3 25kA и 36kA | PL1 | 1 | ШТ | На складе | Сертифицировано | 2023-03-26 | 54804.04 | 65764.85 | 65764.85 |  | 0.925 | 1.0403 | 112 | 108 | 86 | 3245064098533 |  | 12.09.22 - Изменение складского статуса на "На складе"
409854 | да | Авт.выкл.DX3 4П D100A 25кА | Автоматический выключатель DX³ - 25 кА - тип характеристики D - 4П - 400 В~ - 100 А - 6 модулей | Legrand | DX3 | 232 | Автоматические выключатели DX3 25kA и 36kA | PL1 | 1 | ШТ | На складе | Сертифицировано | 2023-03-26 | 56996.21 | 68395.45 | 68395.45 |  | 0.901 | 1.0403 | 112 | 108 | 86 | 3245064098540 |  | 12.09.22 - Изменение складского статуса на "На складе"
409855 | да | Авт.выкл.DX3 4П D125A 25кА | Автоматический выключатель DX³ - 25 кА - тип характеристики D - 4П - 400 В~ - 125 А - 6 модулей | Legrand | DX3 | 232 | Автоматические выключатели DX3 25kA и 36kA | PL1 | 1 | ШТ | Под заказ Т2 | Сертифицировано | 2023-03-26 | 59188.38 | 71026.06 | 71026.06 |  | 0.906 | 1.0403 | 112 | 108 | 86 | 3245064098557
409866 | да | Авт.выкл.DX3 2П MA1,6A 25кА | Автоматический выключатель DX³ MA - 25 кА - тип характеристики MA - 2П - 230/400 В~ - 1,6 А - 2 модуля | Legrand | DX3 | 232 | Автоматические выключатели DX3 25kA и 36kA | PL1 | 1 | ШТ | Под заказ Т2 | Сертифицировано | 2023-03-26 | 12604.93 | 15125.92 | 15125.92 |  | 0.295 | 0.36855 | 101 | 89 | 41 | 3245064098663
409867 | да | Авт.выкл.DX3 2П MA2,5A 25кА | Автоматический выключатель DX³ MA - 25 кА - тип характеристики MA - 2П - 230/400 В~ - 2,5 А - 2 модуля | Legrand | DX3 | 232 | Автоматические выключатели DX3 25kA и 36kA | PL1 | 1 | ШТ | Под заказ Т2 | Сертифицировано | 2023-03-26 | 12604.93 | 15125.92 | 15125.92 |  | 0.305 | 0.35301 | 105 | 41 | 82 | 3245064098670
409868 | да | Авт.выкл.DX3 2П MA4A 25кА | Автоматический выключатель DX³ MA - 25 кА - тип характеристики MA - 2П - 230/400 В~ - 4 А - 2 модуля | Legrand | DX3 | 232 | Автоматические выключатели DX3 25kA и 36kA | PL1 | 1 | ШТ | Под заказ Т2 | Сертифицировано | 2023-03-26 | 12604.93 | 15125.92 | 15125.92 |  | 0.292 | 0.36855 | 101 | 89 | 41 | 3245064098687
409869 | да | Авт.выкл.DX3 2П MA6,3A 25кА | Автоматический выключатель DX³ MA - 25 кА - тип характеристики MA - 2П - 230/400 В~ - 6,3 А - 2 модуля | Legrand | DX3 | 232 | Автоматические выключатели DX3 25kA и 36kA | PL1 | 1 | ШТ | Под заказ Т2 | Сертифицировано | 2023-03-26 | 12604.93 | 15125.92 | 15125.92 |  | 0.31 | 0.35301 | 105 | 41 | 82 | 3245064098694
409870 | да | Авт.выкл.DX3 2П MA10A 25кА | Автоматический выключатель DX³ MA - 25 кА - тип характеристики MA - 2П - 230/400 В~ - 10 А - 2 модуля | Legrand | DX3 | 232 | Автоматические выключатели DX3 25kA и 36kA | PL1 | 1 | ШТ | На складе | Сертифицировано | 2023-03-26 | 10741.59 | 12889.91 | 12889.91 |  | 0.303 | 0.35301 | 105 | 41 | 82 | 3245064098700 |  | 12.09.22 - Изменение складского статуса на "На складе"
409871 | да | Авт.выкл.DX3 2П MA12,5A 25кА | Автоматический выключатель DX³ MA - 25 кА - тип характеристики MA - 2П - 230/400 В~ - 12,5 А - 2 модуля | Legrand | DX3 | 232 | Автоматические выключатели DX3 25kA и 36kA | PL1 | 1 | ШТ | Под заказ Т2 | Сертифицировано | 2023-03-26 | 10741.59 | 12889.91 | 12889.91 |  | 0.309 | 0.36855 | 101 | 89 | 41 | 3245064098717
409872 | да | Авт.выкл.DX3 2П MA16A 25кА | Автоматический выключатель DX³ MA - 25 кА - тип характеристики MA - 2П - 230/400 В~ - 16 А - 2 модуля | Legrand | DX3 | 232 | Автоматические выключатели DX3 25kA и 36kA | PL1 | 1 | ШТ | Под заказ Т2 | Сертифицировано | 2023-03-26 | 10741.59 | 12889.91 | 12889.91 |  | 0.301 | 0.35301 | 105 | 41 | 82 | 3245064098724
409873 | да | Авт.выкл.DX3 2П MA25A 25кА | Автоматический выключатель DX³ MA - 25 кА - тип характеристики MA - 2П - 230/400 В~ - 25 А - 2 модуля | Legrand | DX3 | 232 | Автоматические выключатели DX3 25kA и 36kA | PL1 | 1 | ШТ | На складе | Сертифицировано | 2023-03-26 | 12604.93 | 15125.92 | 15125.92 |  | 0.312 | 0.35301 | 105 | 41 | 82 | 3245064098731 |  | 12.09.22 - Изменение складского статуса на "На складе"
409876 | да | Авт.выкл.DX3 3П MA1,6A 25кА | Автоматический выключатель DX³ MA - 25 кА - тип характеристики MA - 3П - 400 В~ - 1,6 А - 3 модуля | Legrand | DX3 | 232 | Автоматические выключатели DX3 25kA и 36kA | PL1 | 1 | ШТ | Под заказ Т2 | Сертифицировано | 2023-03-26 | 16441.21 | 19729.45 | 19729.45 |  | 0.445 | 0.71552 | 104 | 80 | 86 | 3245064098762
409877 | да | Авт.выкл.DX3 3П MA2,5A 25кА | Автоматический выключатель DX³ MA - 25 кА - тип характеристики MA - 3П - 400 В~ - 2,5 А - 3 модуля | Legrand | DX3 | 232 | Автоматические выключатели DX3 25kA и 36kA | PL1 | 1 | ШТ | На складе | Сертифицировано | 2023-03-26 | 16441.21 | 19729.45 | 19729.45 |  | 0.44 | 0.71552 | 104 | 80 | 86 | 3245064098779 |  | 12.09.22 - Изменение складского статуса на "На складе"
409878 | да | Авт.выкл.DX3 3П MA4A 25кА | Автоматический выключатель DX³ MA - 25 кА - тип характеристики MA - 3П - 400 В~ - 4 А - 3 модуля | Legrand | DX3 | 232 | Автоматические выключатели DX3 25kA и 36kA | PL1 | 1 | ШТ | На складе | Сертифицировано | 2023-03-26 | 16441.21 | 19729.45 | 19729.45 |  | 0.445 | 0.71552 | 104 | 80 | 86 | 3245064098786 |  | 12.09.22 - Изменение складского статуса на "На складе"
409879 | да | Авт.выкл.DX3 3П MA6,3A 25кА | Автоматический выключатель DX³ MA - 25 кА - тип характеристики MA - 3П - 400 В~ - 6,3 А - 3 модуля | Legrand | DX3 | 232 | Автоматические выключатели DX3 25kA и 36kA | PL1 | 1 | ШТ | Под заказ Т2 | Сертифицировано | 2023-03-26 | 16441.21 | 19729.45 | 19729.45 |  | 0.453 | 0.71552 | 104 | 80 | 86 | 3245064098793
409880 | да | Авт.выкл.DX3 3П MA10A 25кА | Автоматический выключатель DX³ MA - 25 кА - тип характеристики MA - 3П - 400 В~ - 10 А - 3 модуля | Legrand | DX3 | 232 | Автоматические выключатели DX3 25kA и 36kA | PL1 | 1 | ШТ | На складе | Сертифицировано | 2023-03-26 | 14249.06 | 17098.87 | 17098.87 |  | 0.462 | 0.71552 | 104 | 80 | 86 | 3245064098809 |  | 12.09.22 - Изменение складского статуса на "На складе"
409881 | да | Авт.выкл.DX3 3П MA12,5A 25кА | Автоматический выключатель DX³ MA - 25 кА - тип характеристики MA - 3П - 400 В~ - 12,5 А - 4,5 модуля | Legrand | DX3 | 232 | Автоматические выключатели DX3 25kA и 36kA | PL1 | 1 | ШТ | На складе | Сертифицировано | 2023-03-26 | 14358.67 | 17230.4 | 17230.4 |  | 0.664 | 1.0403 | 112 | 108 | 86 | 3245064098816 |  | 12.09.22 - Изменение складского статуса на "На складе"
409882 | да | Авт.выкл.DX3 3П MA16A 25кА | Автоматический выключатель DX³ MA - 25 кА - тип характеристики MA - 3П - 400 В~ - 16 А - 4,5 модуля | Legrand | DX3 | 232 | Автоматические выключатели DX3 25kA и 36kA | PL1 | 1 | ШТ | На складе | Сертифицировано | 2023-03-26 | 14249.06 | 17098.87 | 17098.87 |  | 0.663 | 1.0403 | 112 | 108 | 86 | 3245064098823
409883 | да | Авт.выкл.DX3 3П MA25A 25кА | Автоматический выключатель DX³ MA - 25 кА - тип характеристики MA - 3П - 400 В~ - 25 А - 4,5 модуля | Legrand | DX3 | 232 | Автоматические выключатели DX3 25kA и 36kA | PL1 | 1 | ШТ | На складе | Сертифицировано | 2023-03-26 | 15893.18 | 19071.82 | 19071.82 |  | 0.67 | 1.0403 | 112 | 108 | 86 | 3245064098830
409884 | да | Авт.выкл.DX3 3П MA40A 25кА | Автоматический выключатель DX³ MA - 25 кА - тип характеристики MA - 3П - 400 В~ - 40 А - 4,5 модуля | Legrand | DX3 | 232 | Автоматические выключатели DX3 25kA и 36kA | PL1 | 1 | ШТ | На складе | Сертифицировано | 2023-03-26 | 18633.38 | 22360.06 | 22360.06 |  | 0.664 | 1.0403 | 112 | 108 | 86 | 3245064098847
409885 | да | Авт.выкл.DX3 3П MA63A 25кА | Автоматический выключатель DX³ MA - 25 кА - тип характеристики MA - 3П - 400 В~ - 63 А - 4,5 модуля | Legrand | DX3 | 232 | Автоматические выключатели DX3 25kA и 36kA | PL1 | 1 | ШТ | На складе | Сертифицировано | 2023-03-26 | 22105.13 | 26526.16 | 26526.16 |  | 0.672 | 1.0403 | 112 | 108 | 86 | 3245064098854
409886 | да | Авт.выкл.DX3 4П MA1,6A 25кА | Автоматический выключатель DX³ MA - 25 кА - тип характеристики MA - 4П - 400 В~ - 1,6 А - 6 модулей | Legrand | DX3 | 232 | Автоматические выключатели DX3 25kA и 36kA | PL1 | 1 | ШТ | Под заказ Т2 | Сертифицировано | 2023-03-26 | 20768.37 | 24922.04 | 24922.04 |  | 0.585 | 0.71552 | 104 | 80 | 86 | 3245064098861
409887 | да | Авт.выкл.DX3 4П MA2,5A 25кА | Автоматический выключатель DX³ MA - 25 кА - тип характеристики MA - 4П - 400 В~ - 2,5 А - 6 модулей | Legrand | DX3 | 232 | Автоматические выключатели DX3 25kA и 36kA | PL1 | 1 | ШТ | Под заказ Т2 | Сертифицировано | 2023-03-26 | 20768.37 | 24922.04 | 24922.04 |  | 0.585 | 0.71552 | 104 | 80 | 86 | 3245064098878
409888 | да | Авт.выкл.DX3 4П MA4A 25кА | Автоматический выключатель DX³ MA - 25 кА - тип характеристики MA - 4П - 400 В~ - 4 А - 6 модулей | Legrand | DX3 | 232 | Автоматические выключатели DX3 25kA и 36kA | PL1 | 1 | ШТ | Под заказ Т2 | Сертифицировано | 2023-03-26 | 20768.37 | 24922.04 | 24922.04 |  | 0.579 | 0.71552 | 104 | 80 | 86 | 3245064098885
409889 | да | Авт.выкл.DX3 4П MA6,3A 25кА | Автоматический выключатель DX³ MA - 25 кА - тип характеристики MA - 4П - 400 В~ - 6,3 А - 6 модулей | Legrand | DX3 | 232 | Автоматические выключатели DX3 25kA и 36kA | PL1 | 1 | ШТ | Под заказ Т2 | Сертифицировано | 2023-03-26 | 20768.37 | 24922.04 | 24922.04 |  | 0.603 | 0.68952 | 104 | 78 | 85 | 3245064098892
409890 | да | Авт.выкл.DX3 4П MA10A 25кА | Автоматический выключатель DX³ MA - 25 кА - тип характеристики MA - 4П - 400 В~ - 10 А - 6 модулей | Legrand | DX3 | 232 | Автоматические выключатели DX3 25kA и 36kA | PL1 | 1 | ШТ | Под заказ Т2 | Сертифицировано | 2023-03-26 | 20768.37 | 24922.04 | 24922.04 |  | 0.575 | 0.71552 | 104 | 80 | 86 | 3245064098908
409891 | да | Авт.выкл.DX3 4П MA12,5A 25кА | Автоматический выключатель DX³ MA - 25 кА - тип характеристики MA - 4П - 400 В~ - 12,5 А - 6 модулей | Legrand | DX3 | 232 | Автоматические выключатели DX3 25kA и 36kA | PL1 | 1 | ШТ | Под заказ Т2 | Сертифицировано | 2023-03-26 | 20768.37 | 24922.04 | 24922.04 |  | 0.871 | 1.0403 | 112 | 108 | 86 | 3245064098915
409892 | да | Авт.выкл.DX3 4П MA16A 25кА | Автоматический выключатель DX³ MA - 25 кА - тип характеристики MA - 4П - 400 В~ - 16 А - 6 модулей | Legrand | DX3 | 232 | Автоматические выключатели DX3 25kA и 36kA | PL1 | 1 | ШТ | Под заказ Т2 | Сертифицировано | 2023-03-26 | 20768.37 | 24922.04 | 24922.04 |  | 0.871 | 1.0403 | 112 | 108 | 86 | 3245064098922
409893 | да | Авт.выкл.DX3 4П MA25A 25кА | Автоматический выключатель DX³ MA - 25 кА - тип характеристики MA - 4П - 400 В~ - 25 А - 6 модулей | Legrand | DX3 | 232 | Автоматические выключатели DX3 25kA и 36kA | PL1 | 1 | ШТ | Под заказ Т2 | Сертифицировано | 2023-03-26 | 24965.28 | 29958.34 | 29958.34 |  | 0.878 | 1.0403 | 112 | 108 | 86 | 3245064098939
409894 | да | Авт.выкл.DX3 4П MA40A 25кА | Автоматический выключатель DX³ MA - 25 кА - тип характеристики MA - 4П - 400 В~ - 40 А - 6 модулей | Legrand | DX3 | 232 | Автоматические выключатели DX3 25kA и 36kA | PL1 | 1 | ШТ | Под заказ Т2 | Сертифицировано | 2023-03-26 | 26999.43 | 32399.32 | 32399.32 |  | 0.876 | 1.0403 | 112 | 108 | 86 | 3245064098946
409895 | да | Авт.выкл.DX3 4П MA63A 25кА | Автоматический выключатель DX³ MA - 25 кА - тип характеристики MA - 4П - 400 В~ - 63 А - 6 модулей | Legrand | DX3 | 232 | Автоматические выключатели DX3 25kA и 36kA | PL1 | 1 | ШТ | Под заказ Т2 | Сертифицировано | 2023-03-26 | 35504.37 | 42605.24 | 42605.24 |  | 0.865 | 1.0403 | 112 | 108 | 86 | 3245064098953
409908 | да | Авт.выкл.DX3 Z2A 2П 25kA | Автоматический выключатель DX³ Z - 25 кА - тип характеристики Z- 2П - 230/400 В~ - 2 А - 2 модуля | Legrand | DX3 | 232 | Автоматические выключатели DX3 25kA и 36kA | PL1 | 1 | ШТ | Под заказ Т2 | Сертифицировано | 2023-03-26 | 15345.14 | 18414.17 | 18414.17 |  | 0.285 | 0.36855 | 101 | 89 | 41 | 3245064099080
409909 | да | Авт.выкл.DX3 Z3A 2П 25kA | Автоматический выключатель DX³ Z - 25 кА - тип характеристики Z- 2П - 230/400 В~ - 3 А - 2 модуля | Legrand | DX3 | 232 | Автоматические выключатели DX3 25kA и 36kA | PL1 | 1 | ШТ | Под заказ Т2 | Сертифицировано | 2023-03-26 | 15345.14 | 18414.17 | 18414.17 |  | 0.285 | 0.36855 | 101 | 89 | 41 | 3245064099097
409911 | да | Авт.выкл.DX3 Z6A 2П 25kA | Автоматический выключатель DX³ Z - 25 кА - тип характеристики Z- 2П - 230/400 В~ - 6 А - 2 модуля | Legrand | DX3 | 232 | Автоматические выключатели DX3 25kA и 36kA | PL1 | 1 | ШТ | Под заказ Т2 | Сертифицировано | 2023-03-26 | 15345.14 | 18414.17 | 18414.17 |  | 0.295 | 0.36855 | 101 | 89 | 41 | 3245064099110
409912 | да | Авт.выкл.DX3 Z10A 2П 25kA | Автоматический выключатель DX³ Z - 25 кА - тип характеристики Z- 2П - 230/400 В~ - 10 А - 2 модуля | Legrand | DX3 | 232 | Автоматические выключатели DX3 25kA и 36kA | PL1 | 1 | ШТ | Под заказ Т2 | Сертифицировано | 2023-03-26 | 13372.19 | 16046.63 | 16046.63 |  | 0.29 | 0.36855 | 101 | 89 | 41 | 3245064099127
409913 | да | Авт.выкл.DX3 Z16A 2П 25kA | Автоматический выключатель DX³ Z - 25 кА - тип характеристики Z- 2П - 230/400 В~ - 16 А - 2 модуля | Legrand | DX3 | 232 | Автоматические выключатели DX3 25kA и 36kA | PL1 | 1 | ШТ | На складе | Сертифицировано | 2023-03-26 | 13372.19 | 16046.63 | 16046.63 |  | 0.295 | 0.36855 | 101 | 89 | 41 | 3245064099134 |  | 12.09.22 - Изменение складского статуса на "На складе"
409914 | да | Авт.выкл.DX3 Z20A 2П 25kA | Автоматический выключатель DX³ Z - 25 кА - тип характеристики Z- 2П - 230/400 В~ - 20 А - 2 модуля | Legrand | DX3 | 232 | Автоматические выключатели DX3 25kA и 36kA | PL1 | 1 | ШТ | Под заказ Т2 | Сертифицировано | 2023-03-26 | 15345.14 | 18414.17 | 18414.17 |  | 0.301 | 0.36855 | 101 | 89 | 41 | 3245064099141
409920 | да | Авт.выкл.DX3 Z3A 3П 25kA | Автоматический выключатель DX³ Z - 25 кА - тип характеристики Z - 3П - 400 В~ - 3 А - 3 модуля | Legrand | DX3 | 232 | Автоматические выключатели DX3 25kA и 36kA | PL1 | 1 | ШТ | Под заказ Т2 | Сертифицировано | 2023-03-26 | 24332.99 | 29199.59 | 29199.59 |  | 0.43 | 0.71552 | 104 | 80 | 86 | 3245064099202
409922 | да | Авт.выкл.DX3 Z6A 3П 25kA | Автоматический выключатель DX³ Z - 25 кА - тип характеристики Z - 3П - 400 В~ - 6 А - 3 модуля | Legrand | DX3 | 232 | Автоматические выключатели DX3 25kA и 36kA | PL1 | 1 | ШТ | Под заказ Т2 | Сертифицировано | 2023-03-26 | 24332.99 | 29199.59 | 29199.59 |  | 0.44 | 0.71552 | 104 | 80 | 86 | 3245064099226
409923 | да | Авт.выкл.DX3 Z10A 3П 25kA | Автоматический выключатель DX³ Z - 25 кА - тип характеристики Z - 3П - 400 В~ - 10 А - 3 модуля | Legrand | DX3 | 232 | Автоматические выключатели DX3 25kA и 36kA | PL1 | 1 | ШТ | Под заказ Т2 | Сертифицировано | 2023-03-26 | 20277.5 | 24333 | 24333 |  | 0.435 | 0.71552 | 104 | 80 | 86 | 3245064099233
409924 | да | Авт.выкл.DX3 Z16A 3П 25kA | Автоматический выключатель DX³ Z - 25 кА - тип характеристики Z - 3П - 400 В~ - 16 А - 3 модуля | Legrand | DX3 | 232 | Автоматические выключатели DX3 25kA и 36kA | PL1 | 1 | ШТ | Под заказ Т2 | Сертифицировано | 2023-03-26 | 20277.5 | 24333 | 24333 |  | 0.439 | 0.71552 | 104 | 80 | 86 | 3245064099240
409925 | да | Авт.выкл.DX3 Z20A 3П 25kA | Автоматический выключатель DX³ Z - 25 кА - тип характеристики Z - 3П - 400 В~ - 20 А - 3 модуля | Legrand | DX3 | 232 | Автоматические выключатели DX3 25kA и 36kA | PL1 | 1 | ШТ | Под заказ Т2 | Сертифицировано | 2023-03-26 | 23017.71 | 27621.25 | 27621.25 |  | 0.455 | 0.71552 | 104 | 80 | 86 | 3245064099257
409926 | да | Авт.выкл.DX3 Z25A 3П 25kA | Автоматический выключатель DX³ Z - 25 кА - тип характеристики Z - 3П - 400 В~ - 25 А - 3 модуля | Legrand | DX3 | 232 | Автоматические выключатели DX3 25kA и 36kA | PL1 | 1 | ШТ | Под заказ Т2 | Сертифицировано | 2023-03-26 | 24332.99 | 29199.59 | 29199.59 |  | 0.455 | 0.71552 | 104 | 80 | 86 | 3245064099264
409934 | да | Авт.выкл.DX3 Z10A 4П 25kA | Автоматический выключатель DX³ Z - 25 кА - тип характеристики Z - 4П - 400 В~ - 10 А - 4 модуля | Legrand | DX3 | 232 | Автоматические выключатели DX3 25kA и 36kA | PL1 | 1 | ШТ | Под заказ Т2 | Сертифицировано | 2023-03-26 | 28498.1 | 34197.72 | 34197.72 |  | 0.57 | 0.71552 | 104 | 80 | 86 | 3245064099349
409935 | да | Авт.выкл.DX3 Z16A 4П 25kA | Автоматический выключатель DX³ Z - 25 кА - тип характеристики Z - 4П - 400 В~ - 16 А - 4 модуля | Legrand | DX3 | 232 | Автоматические выключатели DX3 25kA и 36kA | PL1 | 1 | ШТ | Под заказ Т2 | Сертифицировано | 2023-03-26 | 28498.1 | 34197.72 | 34197.72 |  | 0.577 | 0.71552 | 104 | 80 | 86 | 3245064099356
409936 | да | Авт.выкл.DX3 Z20A 4П 25kA | Автоматический выключатель DX³ Z - 25 кА - тип характеристики Z - 4П - 400 В~ - 20 А - 4 модуля | Legrand | DX3 | 232 | Автоматические выключатели DX3 25kA и 36kA | PL1 | 1 | ШТ | Под заказ Т2 | Сертифицировано | 2023-03-26 | 32882.43 | 39458.92 | 39458.92 |  | 0.6 | 0.71552 | 104 | 80 | 86 | 3245064099363
409937 | да | Авт.выкл.DX3 Z25A 4П 25kA | Автоматический выключатель DX³ Z - 25 кА - тип характеристики Z - 4П - 400 В~ - 25 А - 4 модуля | Legrand | DX3 | 232 | Автоматические выключатели DX3 25kA и 36kA | PL1 | 1 | ШТ | Под заказ Т2 | Сертифицировано | 2023-03-26 | 35074.6 | 42089.52 | 42089.52 |  | 0.6 | 0.71552 | 104 | 80 | 86 | 3245064099370
410007 | да | Авт.Выкл.DX3 2П C10A 36кА | Автоматический выключатель DX³ - 36 кА - тип характеристики С - 2П - 230/400 В~ - 10 А - 3 модуля | Legrand | DX3 | 232 | Автоматические выключатели DX3 25kA и 36kA | PL1 | 1 | ШТ | На складе | Сертифицировано | 2023-03-26 | 26305.93 | 31567.12 | 31567.12 |  | 0.453 | 0.6048 | 112 | 90 | 60 | 3245064100076 |  | 12.09.22 - Изменение складского статуса на "На складе"
410008 | да | Авт.Выкл.DX3 2П C16A 36кА | Автоматический выключатель DX³ - 36 кА - тип характеристики С - 2П - 230/400 В~ - 16 А - 3 модуля | Legrand | DX3 | 232 | Автоматические выключатели DX3 25kA и 36kA | PL1 | 1 | ШТ | На складе | Сертифицировано | 2023-03-26 | 25209.86 | 30251.83 | 30251.83 |  | 0.453 | 0.6048 | 112 | 90 | 60 | 3245064100083 |  | 12.09.22 - Изменение складского статуса на "На складе"
410009 | да | Авт.Выкл.DX3 2П C20A 36кА | Автоматический выключатель DX³ - 36 кА - тип характеристики С - 2П - 230/400 В~ - 20 А - 3 модуля | Legrand | DX3 | 232 | Автоматические выключатели DX3 25kA и 36kA | PL1 | 1 | ШТ | На складе | Сертифицировано | 2023-03-26 | 26305.93 | 31567.12 | 31567.12 |  | 0.457 | 0.6048 | 112 | 90 | 60 | 3245064100090 |  | 12.09.22 - Изменение складского статуса на "На складе"
410010 | да | Авт.Выкл.DX3 2П C25A 36кА | Автоматический выключатель DX³ - 36 кА - тип характеристики С - 2П - 230/400 В~ - 25 А - 3 модуля | Legrand | DX3 | 232 | Автоматические выключатели DX3 25kA и 36kA | PL1 | 1 | ШТ | На складе | Сертифицировано | 2023-03-26 | 27292.42 | 32750.9 | 32750.9 |  | 0.458 | 0.6048 | 112 | 90 | 60 | 3245064100106 |  | 12.09.22 - Изменение складского статуса на "На складе"
410011 | да | Авт.Выкл.DX3 2П C32А 36кА | Автоматический выключатель DX³ - 36 кА - тип характеристики С - 2П - 230/400 В~ - 32 А - 3 модуля | Legrand | DX3 | 232 | Автоматические выключатели DX3 25kA и 36kA | PL1 | 1 | ШТ | На складе | Сертифицировано | 2023-03-26 | 27292.42 | 32750.9 | 32750.9 |  | 0.459 | 0.6048 | 112 | 90 | 60 | 3245064100113 |  | 12.09.22 - Изменение складского статуса на "На складе"
410012 | да | Авт.Выкл.DX3 2П C40A 36кА | Автоматический выключатель DX³ - 36 кА - тип характеристики С - 2П - 230/400 В~ - 40 А - 3 модуля | Legrand | DX3 | 232 | Автоматические выключатели DX3 25kA и 36kA | PL1 | 1 | ШТ | Под заказ Т2 | Сертифицировано | 2023-03-26 | 35951.45 | 43141.74 | 43141.74 |  | 0.464 | 0.6048 | 112 | 90 | 60 | 3245064100120
410013 | да | Авт.Выкл.DX3 2П C50A 36кА | Автоматический выключатель DX³ - 36 кА - тип характеристики С - 2П - 230/400 В~ - 50 А - 3 модуля | Legrand | DX3 | 232 | Автоматические выключатели DX3 25kA и 36kA | PL1 | 1 | ШТ | Под заказ Т2 | Сертифицировано | 2023-03-26 | 37266.75 | 44720.1 | 44720.1 |  | 0.46 | 0.6048 | 112 | 90 | 60 | 3245064100137
410014 | да | Авт.Выкл.DX3 2П C63A 36kA | Автоматический выключатель DX³ - 36 кА - тип характеристики С - 2П - 230/400 В~ - 63 А - 3 модуля | Legrand | DX3 | 232 | Автоматические выключатели DX3 25kA и 36kA | PL1 | 1 | ШТ | Под заказ Т2 | Сертифицировано | 2023-03-26 | 37266.75 | 44720.1 | 44720.1 |  | 0.462 | 0.6048 | 112 | 90 | 60 | 3245064100144
410015 | да | Авт.Выкл.DX3 2П C80A 36kA | Автоматический выключатель DX³ - 36 кА - тип характеристики С - 2П - 230/400 В~ - 80 А - 3 модуля | Legrand | DX3 | 232 | Автоматические выключатели DX3 25kA и 36kA | PL1 | 1 | ШТ | Под заказ Т2 | Сертифицировано | 2023-03-26 | 60284.46 | 72341.35 | 72341.35 |  | 0.48 | 0.6048 | 112 | 90 | 60 | 3245064100151
410020 | да | Авт.Выкл.DX3 3П C10A 36кА | Автоматический выключатель DX³ - 36 кА - тип характеристики С - 3П - 230/400 В~ - 10 А - 4,5 модуля | Legrand | DX3 | 232 | Автоматические выключатели DX3 25kA и 36kA | PL1 | 1 | ШТ | На складе | Сертифицировано | 2023-03-26 | 39458.92 | 47350.7 | 47350.7 |  | 0.664 | 1.0403 | 112 | 108 | 86 | 3245064100205 |  | 12.09.22 - Изменение складского статуса на "На складе"
410021 | да | Авт.Выкл.DX3 3П C16A 36кА | Автоматический выключатель DX³ - 36 кА - тип характеристики С - 3П - 230/400 В~ - 16 А - 4,5 модуля | Legrand | DX3 | 232 | Автоматические выключатели DX3 25kA и 36kA | PL1 | 1 | ШТ | На складе | Сертифицировано | 2023-03-26 | 36170.67 | 43404.8 | 43404.8 |  | 0.665 | 1.0403 | 112 | 108 | 86 | 3245064100212 |  | 12.09.22 - Изменение складского статуса на "На складе"
410022 | да | Авт.Выкл.DX3 3П C20A 36кА | Автоматический выключатель DX³ - 36 кА - тип характеристики С - 3П - 230/400 В~ - 20 А - 4,5 модуля | Legrand | DX3 | 232 | Автоматические выключатели DX3 25kA и 36kA | PL1 | 1 | ШТ | На складе | Сертифицировано | 2023-03-26 | 39458.92 | 47350.7 | 47350.7 |  | 0.67 | 1.0403 | 112 | 108 | 86 | 3245064100229 |  | 12.09.22 - Изменение складского статуса на "На складе"
410023 | да | Авт.Выкл.DX3 3П C25A 36кА | Автоматический выключатель DX³ - 36 кА - тип характеристики С - 3П - 230/400 В~ - 25 А - 4,5 модуля | Legrand | DX3 | 232 | Автоматические выключатели DX3 25kA и 36kA | PL1 | 1 | ШТ | На складе | Сертифицировано | 2023-03-26 | 39458.92 | 47350.7 | 47350.7 |  | 0.669 | 1.0403 | 112 | 108 | 86 | 3245064100236 |  | 12.09.22 - Изменение складского статуса на "На складе"
410024 | да | Авт.Выкл.DX3 3П C32А 36кА | Автоматический выключатель DX³ - 36 кА - тип характеристики С - 3П - 230/400 В~ - 32 А - 4,5 модуля | Legrand | DX3 | 232 | Автоматические выключатели DX3 25kA и 36kA | PL1 | 1 | ШТ | На складе | Сертифицировано | 2023-03-26 | 39458.92 | 47350.7 | 47350.7 |  | 0.67 | 1.0403 | 112 | 108 | 86 | 3245064100243
410025 | да | Авт.Выкл.DX3 3П C40A 36кА | Автоматический выключатель DX³ - 36 кА - тип характеристики С - 3П - 230/400 В~ - 40 А - 4,5 модуля | Legrand | DX3 | 232 | Автоматические выключатели DX3 25kA и 36kA | PL1 | 1 | ШТ | На складе | Сертифицировано | 2023-03-26 | 48227.56 | 57873.07 | 57873.07 |  | 0.68 | 1.0403 | 112 | 108 | 86 | 3245064100250
410026 | да | Авт.Выкл.DX3 3П C50A 36кА | Автоматический выключатель DX³ - 36 кА - тип характеристики С - 3П - 230/400 В~ - 50 А - 4,5 модуля | Legrand | DX3 | 232 | Автоматические выключатели DX3 25kA и 36kA | PL1 | 1 | ШТ | На складе | Сертифицировано | 2023-03-26 | 55900.13 | 67080.16 | 67080.16 |  | 0.678 | 1.0403 | 112 | 108 | 86 | 3245064100267
410027 | да | Авт.Выкл.DX3 3П C63A 36kA | Автоматический выключатель DX³ - 36 кА - тип характеристики С - 3П - 230/400 В~ - 63 А - 4,5 модуля | Legrand | DX3 | 232 | Автоматические выключатели DX3 25kA и 36kA | PL1 | 1 | ШТ | На складе | Сертифицировано | 2023-03-26 | 56996.21 | 68395.45 | 68395.45 |  | 0.675 | 1.0403 | 112 | 108 | 86 | 3245064100274 |  | 12.09.22 - Изменение складского статуса на "На складе"
410028 | да | Авт.Выкл.DX3 3П C80A 36kA | Автоматический выключатель DX³ - 36 кА - тип характеристики С - 3П - 230/400 В~ - 80 А - 4,5 модуля | Legrand | DX3 | 232 | Автоматические выключатели DX3 25kA и 36kA | PL1 | 1 | ШТ | На складе | Сертифицировано | 2023-03-26 | 61380.53 | 73656.64 | 73656.64 |  | 0.704 | 1.0403 | 112 | 108 | 86 | 3245064100281
410033 | да | Авт. Выкл. DX3 10A 4п 36кА | Автоматический выключатель DX³ - 36 кА - тип характеристики С - 4П - 230/400 В~ - 10 А - 6 модулей | Legrand | DX3 | 232 | Автоматические выключатели DX3 25kA и 36kA | PL1 | 1 | ШТ | Под заказ Т2 | Сертифицировано | 2023-03-26 | 52611.87 | 63134.24 | 63134.24 | [6 empty] | 3245064100335
410034 | да | Авт. Выкл. DX3 16A 4п 36кА | Автоматический выключатель DX³ - 36 кА - тип характеристики С - 4П - 230/400 В~ - 16 А - 6 модулей | Legrand | DX3 | 232 | Автоматические выключатели DX3 25kA и 36kA | PL1 | 1 | ШТ | Под заказ Т2 | Сертифицировано | 2023-03-26 | 50419.72 | 60503.66 | 60503.66 | [6 empty] | 3245064100342
410035 | да | Авт. Выкл. DX3 20A 4п 36кА | Автоматический выключатель DX³ - 36 кА - тип характеристики С - 4П - 230/400 В~ - 20 А - 6 модулей | Legrand | DX3 | 232 | Автоматические выключатели DX3 25kA и 36kA | PL1 | 1 | ШТ | Под заказ Т2 | Сертифицировано | 2023-03-26 | 52611.87 | 63134.24 | 63134.24 | [6 empty] | 3245064100359
410036 | да | Авт. Выкл. DX3 25A 4п 36кА | Автоматический выключатель DX³ - 36 кА - тип характеристики С - 4П - 230/400 В~ - 25 А - 6 модулей | Legrand | DX3 | 232 | Автоматические выключатели DX3 25kA и 36kA | PL1 | 1 | ШТ | Под заказ Т2 | Сертифицировано | 2023-03-26 | 54584.85 | 65501.82 | 65501.82 | [6 empty] | 3245064100366
410037 | да | Авт. Выкл. DX3 32A 4п 36кА | Автоматический выключатель DX³ - 36 кА - тип характеристики С - 4П - 230/400 В~ - 32 А - 6 модулей | Legrand | DX3 | 232 | Автоматические выключатели DX3 25kA и 36kA | PL1 | 1 | ШТ | Под заказ Т2 | Сертифицировано | 2023-03-26 | 54584.85 | 65501.82 | 65501.82 | [6 empty] | 3245064100373
410038 | да | Авт. Выкл. DX3 40A 4п 36кА | Автоматический выключатель DX³ - 36 кА - тип характеристики С - 4П - 230/400 В~ - 40 А - 6 модулей | Legrand | DX3 | 232 | Автоматические выключатели DX3 25kA и 36kA | PL1 | 1 | ШТ | На складе | Сертифицировано | 2023-03-26 | 71902.93 | 86283.52 | 86283.52 | [6 empty] | 3245064100380
410039 | да | Авт. Выкл. DX3 50A 4п 36кА | Автоматический выключатель DX³ - 36 кА - тип характеристики С - 4П - 230/400 В~ - 50 А - 6 модулей | Legrand | DX3 | 232 | Автоматические выключатели DX3 25kA и 36kA | PL1 | 1 | ШТ | Под заказ Т2 | Сертифицировано | 2023-03-26 | 74533.52 | 89440.22 | 89440.22 | [6 empty] | 3245064100397
410040 | да | Авт. Выкл. DX3 63A 4п 36кА | Автоматический выключатель DX³ - 36 кА - тип характеристики С - 4П - 230/400 В~ - 63 А - 6 модулей | Legrand | DX3 | 232 | Автоматические выключатели DX3 25kA и 36kA | PL1 | 1 | ШТ | На складе | Сертифицировано | 2023-03-26 | 74533.52 | 89440.22 | 89440.22 |  | 0.89 | 1.0403 | 112 | 108 | 86 | 3245064100403 |  | 12.09.22 - Изменение складского статуса на "На складе"
410041 | да | Авт. Выкл. DX3 80A 4п 36кА | Автоматический выключатель DX³ - 36 кА - тип характеристики С - 4П - 230/400 В~ - 80 А - 6 модулей | Legrand | DX3 | 232 | Автоматические выключатели DX3 25kA и 36kA | PL1 | 1 | ШТ | Под заказ Т2 | Сертифицировано | 2023-03-26 | 120568.89 | 144682.67 | 144682.67 | [6 empty] | 3245064100410
410097 | да | DX3 авт.выкл. 50кА 10А 2п B | DX³ Автоматический выключатель 50кА 10А 2п B | Legrand | DX3 | 232 | Автоматические выключатели DX3 25kA и 36kA | PL1 | 1 | ШТ | Под заказ Т2 | Сертифицировано | 2023-03-26 | 27233.51 | 32680.21 | 32680.21 |  | 0.455 | 0.6048 | 112 | 90 | 60 | 3245064100977
410098 | да | DX3 авт.выкл. 50кА 16А 2п B | DX³ Автоматический выключатель 50кА 16А 2п B | Legrand | DX3 | 232 | Автоматические выключатели DX3 25kA и 36kA | PL1 | 1 | ШТ | На складе | Сертифицировано | 2023-03-26 | 26555.49 | 31866.59 | 31866.59 |  | 0.457 | 0.6048 | 112 | 90 | 60 | 3245064100984 |  | 12.09.22 - Изменение складского статуса на "На складе"
410099 | да | DX3 авт.выкл. 50кА 20А 2п B | DX³ Автоматический выключатель 50кА 20А 2п B | Legrand | DX3 | 232 | Автоматические выключатели DX3 25kA и 36kA | PL1 | 1 | ШТ | Под заказ Т2 | Сертифицировано | 2023-03-26 | 26555.49 | 31866.59 | 31866.59 |  | 0.458 | 0.6048 | 112 | 90 | 60 | 3245064100991
410100 | да | DX3 авт.выкл. 50кА 25А 2п B | DX³ Автоматический выключатель 50кА 25А 2п B | Legrand | DX3 | 232 | Автоматические выключатели DX3 25kA и 36kA | PL1 | 1 | ШТ | Под заказ Т2 | Сертифицировано | 2023-03-26 | 27233.51 | 32680.21 | 32680.21 |  | 0.462 | 0.6048 | 112 | 90 | 60 | 3245064101004
410101 | да | DX3 авт.выкл. 50кА 32А 2п B | DX³ Автоматический выключатель 50кА 32А 2п B | Legrand | DX3 | 232 | Автоматические выключатели DX3 25kA и 36kA | PL1 | 1 | ШТ | Под заказ Т2 | Сертифицировано | 2023-03-26 | 27233.51 | 32680.21 | 32680.21 |  | 0.46 | 0.6048 | 112 | 90 | 60 | 3245064101011
410102 | да | DX3 авт.выкл. 50кА 40А 2п B | DX³ Автоматический выключатель 50кА 40А 2п B | Legrand | DX3 | 232 | Автоматические выключатели DX3 25kA и 36kA | PL1 | 1 | ШТ | Под заказ Т2 | Сертифицировано | 2023-03-26 | 27685.51 | 33222.61 | 33222.61 | [6 empty] | 3245064101028
410121 | да | DX3 авт.выкл. 50кА 10А 4п B | DX³ Автоматический выключатель 50кА 10А 4п B | Legrand | DX3 | 232 | Автоматические выключатели DX3 25kA и 36kA | PL1 | 1 | ШТ | Под заказ Т2 | Сертифицировано | 2023-03-26 | 49020.32 | 58824.38 | 58824.38 | [6 empty] | 3245064101219
410122 | да | DX3 авт.выкл. 50кА 16А 4п B | DX³ Автоматический выключатель 50кА 16А 4п B | Legrand | DX3 | 232 | Автоматические выключатели DX3 25kA и 36kA | PL1 | 1 | ШТ | Под заказ Т2 | Сертифицировано | 2023-03-26 | 47799.89 | 57359.87 | 57359.87 | [6 empty] | 3245064101226
410123 | да | DX3 авт.выкл. 50кА 20А 4п B | DX³ Автоматический выключатель 50кА 20А 4п B | Legrand | DX3 | 232 | Автоматические выключатели DX3 25kA и 36kA | PL1 | 1 | ШТ | Под заказ Т2 | Сертифицировано | 2023-03-26 | 47799.89 | 57359.87 | 57359.87 | [6 empty] | 3245064101233
410124 | да | DX3 авт.выкл. 50кА 25А 4п B | DX³ Автоматический выключатель 50кА 25А 4п B | Legrand | DX3 | 232 | Автоматические выключатели DX3 25kA и 36kA | PL1 | 1 | ШТ | Под заказ Т2 | Сертифицировано | 2023-03-26 | 49020.32 | 58824.38 | 58824.38 | [6 empty] | 3245064101240
410125 | да | DX3 авт.выкл. 50кА 32А 4п B | DX³ Автоматический выключатель 50кА 32А 4п B | Legrand | DX3 | 232 | Автоматические выключатели DX3 25kA и 36kA | PL1 | 1 | ШТ | Под заказ Т2 | Сертифицировано | 2023-03-26 | 49020.32 | 58824.38 | 58824.38 | [6 empty] | 3245064101257
410126 | да | DX3 авт.выкл. 50кА 40А 4п B | DX³ Автоматический выключатель 50кА 40А 4п B | Legrand | DX3 | 232 | Автоматические выключатели DX3 25kA и 36kA | PL1 | 1 | ШТ | Под заказ Т2 | Сертифицировано | 2023-03-26 | 49833.93 | 59800.72 | 59800.72 | [6 empty] | 3245064101264
410127 | да | DX3 авт.выкл. 50кА 50А 4п B | DX³ Автоматический выключатель 50кА 50А 4п B | Legrand | DX3 | 232 | Автоматические выключатели DX3 25kA и 36kA | PL1 | 1 | ШТ | Под заказ Т2 | Сертифицировано | 2023-03-26 | 49833.93 | 59800.72 | 59800.72 | [6 empty] | 3245064101271
410128 | да | DX3 авт.выкл. 50кА 63А 4п B | DX³ Автоматический выключатель 50кА 63А 4п B | Legrand | DX3 | 232 | Автоматические выключатели DX3 25kA и 36kA | PL1 | 1 | ШТ | Под заказ Т2 | Сертифицировано | 2023-03-26 | 49833.93 | 59800.72 | 59800.72 | [6 empty] | 3245064101288
410134 | да | DX3 авт.выкл. 50кА 10А 1п C | DX³ Автоматический выключатель 50кА 10А 1п C | Legrand | DX3 | 232 | Автоматические выключатели DX3 25kA и 36kA | PL1 | 1 | ШТ | Под заказ Т2 | Сертифицировано | 2023-03-26 | 13754.29 | 16505.15 | 16505.15 |  | 0.237 | 0.33188 | 113 | 89 | 33 | 3245064101349
410135 | да | DX3 авт.выкл. 50кА 16А 1п C | DX³ Автоматический выключатель 50кА 16А 1п C | Legrand | DX3 | 232 | Автоматические выключатели DX3 25kA и 36kA | PL1 | 1 | ШТ | На складе | Сертифицировано | 2023-03-26 | 13411.87 | 16094.24 | 16094.24 |  | 0.238 | 0.33188 | 113 | 89 | 33 | 3245064101356 |  | 12.09.22 - Изменение складского статуса на "На складе"
410136 | да | DX3 авт.выкл. 50кА 20А 1п C | DX³ Автоматический выключатель 50кА 20А 1п C | Legrand | DX3 | 232 | Автоматические выключатели DX3 25kA и 36kA | PL1 | 1 | ШТ | Под заказ Т2 | Сертифицировано | 2023-03-26 | 13411.87 | 16094.24 | 16094.24 |  | 0.238 | 0.33188 | 113 | 89 | 33 | 3245064101363
410137 | да | DX3 авт.выкл. 50кА 25А 1п C | DX³ Автоматический выключатель 50кА 25А 1п C | Legrand | DX3 | 232 | Автоматические выключатели DX3 25kA и 36kA | PL1 | 1 | ШТ | Под заказ Т2 | Сертифицировано | 2023-03-26 | 13754.29 | 16505.15 | 16505.15 |  | 0.237 | 0.33188 | 113 | 89 | 33 | 3245064101370
410138 | да | DX3 авт.выкл. 50кА 32А 1п C | DX³ Автоматический выключатель 50кА 32А 1п C | Legrand | DX3 | 232 | Автоматические выключатели DX3 25kA и 36kA | PL1 | 1 | ШТ | На складе | Сертифицировано | 2023-03-26 | 13754.29 | 16505.15 | 16505.15 |  | 0.238 | 0.33188 | 113 | 89 | 33 | 3245064101387 |  | 12.09.22 - Изменение складского статуса на "На складе"
410139 | да | DX3 авт.выкл. 50кА 40А 1п C | DX³ Автоматический выключатель 50кА 40А 1п C | Legrand | DX3 | 232 | Автоматические выключатели DX3 25kA и 36kA | PL1 | 1 | ШТ | Под заказ Т2 | Сертифицировано | 2023-03-26 | 13982.58 | 16779.1 | 16779.1 | [6 empty] | 3245064101394
410140 | да | DX3 авт.выкл. 50кА 50А 1п C | DX³ Автоматический выключатель 50кА 50А 1п C | Legrand | DX3 | 232 | Автоматические выключатели DX3 25kA и 36kA | PL1 | 1 | ШТ | Под заказ Т2 | Сертифицировано | 2023-03-26 | 15124.02 | 18148.82 | 18148.82 | [6 empty] | 3245064101400
410141 | да | DX3 авт.выкл. 50кА 63А 1п C | DX³ Автоматический выключатель 50кА 63А 1п C | Legrand | DX3 | 232 | Автоматические выключатели DX3 25kA и 36kA | PL1 | 1 | ШТ | Под заказ Т2 | Сертифицировано | 2023-03-26 | 15694.73 | 18833.68 | 18833.68 | [6 empty] | 3245064101417
410147 | да | DX3 авт.выкл. 50кА 10А 2п C | DX³ Автоматический выключатель 50кА 10А 2п C | Legrand | DX3 | 232 | Автоматические выключатели DX3 25kA и 36kA | PL1 | 1 | ШТ | Под заказ Т2 | Сертифицировано | 2023-03-26 | 24757.74 | 29709.29 | 29709.29 | [6 empty] | 3245064101479
410148 | да | DX3 авт.выкл. 50кА 16А 2п C | DX³ Автоматический выключатель 50кА 16А 2п C | Legrand | DX3 | 232 | Автоматические выключатели DX3 25kA и 36kA | PL1 | 1 | ШТ | Под заказ Т2 | Сертифицировано | 2023-03-26 | 24141.35 | 28969.62 | 28969.62 | [6 empty] | 3245064101486
410149 | да | DX3 авт.выкл. 50кА 20А 2п C | DX³ Автоматический выключатель 50кА 20А 2п C | Legrand | DX3 | 232 | Автоматические выключатели DX3 25kA и 36kA | PL1 | 1 | ШТ | Под заказ Т2 | Сертифицировано | 2023-03-26 | 24141.35 | 28969.62 | 28969.62 | [6 empty] | 3245064101493
410150 | да | DX3 авт.выкл. 50кА 25А 2п C | DX³ Автоматический выключатель 50кА 25А 2п C | Legrand | DX3 | 232 | Автоматические выключатели DX3 25kA и 36kA | PL1 | 1 | ШТ | Под заказ Т2 | Сертифицировано | 2023-03-26 | 24757.74 | 29709.29 | 29709.29 | [6 empty] | 3245064101509
410151 | да | DX3 авт.выкл. 50кА 32А 2п C | DX³ Автоматический выключатель 50кА 32А 2п C | Legrand | DX3 | 232 | Автоматические выключатели DX3 25kA и 36kA | PL1 | 1 | ШТ | Под заказ Т2 | Сертифицировано | 2023-03-26 | 24757.74 | 29709.29 | 29709.29 | [6 empty] | 3245064101516
410152 | да | DX3 авт.выкл. 50кА 40А 2п C | DX³ Автоматический выключатель 50кА 40А 2п C | Legrand | DX3 | 232 | Автоматические выключатели DX3 25kA и 36kA | PL1 | 1 | ШТ | Под заказ Т2 | Сертифицировано | 2023-03-26 | 25168.66 | 30202.39 | 30202.39 | [6 empty] | 3245064101523
410153 | да | DX3 авт.выкл. 50кА 50А 2п C | DX³ Автоматический выключатель 50кА 50А 2п C | Legrand | DX3 | 232 | Автоматические выключатели DX3 25kA и 36kA | PL1 | 1 | ШТ | Под заказ Т2 | Сертифицировано | 2023-03-26 | 27223.23 | 32667.88 | 32667.88 |  | 0.463 | 0.6048 | 112 | 90 | 60 | 3245064101530
410154 | да | DX3 авт.выкл. 50кА 63А 2п C | DX³ Автоматический выключатель 50кА 63А 2п C | Legrand | DX3 | 232 | Автоматические выключатели DX3 25kA и 36kA | PL1 | 1 | ШТ | Под заказ Т2 | Сертифицировано | 2023-03-26 | 28250.52 | 33900.62 | 33900.62 | [6 empty] | 3245064101547
410160 | да | DX3 авт.выкл. 50кА 10А 3п C | DX³ Автоматический выключатель 50кА 10А 3п C | Legrand | DX3 | 232 | Автоматические выключатели DX3 25kA и 36kA | PL1 | 1 | ШТ | На складе | Сертифицировано | 2023-03-26 | 38512.03 | 46214.44 | 46214.44 |  | 0.662 | 1.0403 | 112 | 108 | 86 | 3245064101608 |  | 12.09.22 - Изменение складского статуса на "На складе"
410161 | да | DX3 авт.выкл. 50кА 16А 3п C | DX³ Автоматический выключатель 50кА 16А 3п C | Legrand | DX3 | 232 | Автоматические выключатели DX3 25kA и 36kA | PL1 | 1 | ШТ | На складе | Сертифицировано | 2023-03-26 | 37553.22 | 45063.86 | 45063.86 |  | 0.665 | 1.0403 | 112 | 108 | 86 | 3245064101615 |  | 12.09.22 - Изменение складского статуса на "На складе"
410162 | да | DX3 авт.выкл. 50кА 20А 3п C | DX³ Автоматический выключатель 50кА 20А 3п C | Legrand | DX3 | 232 | Автоматические выключатели DX3 25kA и 36kA | PL1 | 1 | ШТ | На складе | Сертифицировано | 2023-03-26 | 37553.22 | 45063.86 | 45063.86 |  | 0.668 | 1.0403 | 112 | 108 | 86 | 3245064101622 |  | 12.09.22 - Изменение складского статуса на "На складе"
410163 | да | DX3 авт.выкл. 50кА 25А 3п C | DX³ Автоматический выключатель 50кА 25А 3п C | Legrand | DX3 | 232 | Автоматические выключатели DX3 25kA и 36kA | PL1 | 1 | ШТ | Под заказ Т2 | Сертифицировано | 2023-03-26 | 38512.03 | 46214.44 | 46214.44 |  | 0.637 | 1.0403 | 112 | 108 | 86 | 3245064101639
410164 | да | DX3 авт.выкл. 50кА 32А 3п C | DX³ Автоматический выключатель 50кА 32А 3п C | Legrand | DX3 | 232 | Автоматические выключатели DX3 25kA и 36kA | PL1 | 1 | ШТ | Под заказ Т2 | Сертифицировано | 2023-03-26 | 38512.03 | 46214.44 | 46214.44 |  | 0.67 | 1.0403 | 112 | 108 | 86 | 3245064101646
410165 | да | DX3 авт.выкл. 50кА 40А 3п C | DX³ Автоматический выключатель 50кА 40А 3п C | Legrand | DX3 | 232 | Автоматические выключатели DX3 25kA и 36kA | PL1 | 1 | ШТ | На складе | Сертифицировано | 2023-03-26 | 39151.24 | 46981.49 | 46981.49 |  | 0.66 | 1.0403 | 112 | 108 | 86 | 3245064101653 |  | 12.09.22 - Изменение складского статуса на "На складе"
410166 | да | DX3 авт.выкл. 50кА 50А 3п C | DX³ Автоматический выключатель 50кА 50А 3п C | Legrand | DX3 | 232 | Автоматические выключатели DX3 25kA и 36kA | PL1 | 1 | ШТ | Под заказ Т2 | Сертифицировано | 2023-03-26 | 42347.25 | 50816.7 | 50816.7 |  | 0.678 | 1.0403 | 112 | 108 | 86 | 3245064101660
410167 | да | DX3 авт.выкл. 50кА 63А 3п C | DX³ Автоматический выключатель 50кА 63А 3п C | Legrand | DX3 | 232 | Автоматические выключатели DX3 25kA и 36kA | PL1 | 1 | ШТ | Под заказ Т2 | Сертифицировано | 2023-03-26 | 43945.27 | 52734.32 | 52734.32 |  | 0.677 | 1.0403 | 112 | 108 | 86 | 3245064101677
410173 | да | DX3 авт.выкл. 50кА 10А 4п C | DX³ Автоматический выключатель 50кА 10А 4п C | Legrand | DX3 | 232 | Автоматические выключатели DX3 25kA и 36kA | PL1 | 1 | ШТ | Под заказ Т2 | Сертифицировано | 2023-03-26 | 48140.04 | 57768.05 | 57768.05 |  | 0.869 | 1.0403 | 112 | 108 | 86 | 3245064101738
410174 | да | DX3 авт.выкл. 50кА 16А 4п C | DX³ Автоматический выключатель 50кА 16А 4п C | Legrand | DX3 | 232 | Автоматические выключатели DX3 25kA и 36kA | PL1 | 1 | ШТ | Под заказ Т2 | Сертифицировано | 2023-03-26 | 46941.53 | 56329.84 | 56329.84 | [6 empty] | 3245064101745
410175 | да | DX3 авт.выкл. 50кА 20А 4п C | DX³ Автоматический выключатель 50кА 20А 4п C | Legrand | DX3 | 232 | Автоматические выключатели DX3 25kA и 36kA | PL1 | 1 | ШТ | Под заказ Т2 | Сертифицировано | 2023-03-26 | 46941.53 | 56329.84 | 56329.84 |  | 0.878 | 1.0403 | 112 | 108 | 86 | 3245064101752
410176 | да | DX3 авт.выкл. 50кА 25А 4п C | DX³ Автоматический выключатель 50кА 25А 4п C | Legrand | DX3 | 232 | Автоматические выключатели DX3 25kA и 36kA | PL1 | 1 | ШТ | Под заказ Т2 | Сертифицировано | 2023-03-26 | 48140.04 | 57768.05 | 57768.05 | [6 empty] | 3245064101769
410177 | да | DX3 авт.выкл. 50кА 32А 4п C | DX³ Автоматический выключатель 50кА 32А 4п C | Legrand | DX3 | 232 | Автоматические выключатели DX3 25kA и 36kA | PL1 | 1 | ШТ | Под заказ Т2 | Сертифицировано | 2023-03-26 | 48140.04 | 57768.05 | 57768.05 | [6 empty] | 3245064101776
410178 | да | DX3 авт.выкл. 50кА 40А 4п C | DX³ Автоматический выключатель 50кА 40А 4п C | Legrand | DX3 | 232 | Автоматические выключатели DX3 25kA и 36kA | PL1 | 1 | ШТ | Под заказ Т2 | Сертифицировано | 2023-03-26 | 48939.03 | 58726.84 | 58726.84 | [6 empty] | 3245064101783
410179 | да | DX3 авт.выкл. 50кА 50А 4п C | DX³ Автоматический выключатель 50кА 50А 4п C | Legrand | DX3 | 232 | Автоматические выключатели DX3 25kA и 36kA | PL1 | 1 | ШТ | Под заказ Т2 | Сертифицировано | 2023-03-26 | 52934.07 | 63520.88 | 63520.88 | [6 empty] | 3245064101790
410180 | да | DX3 авт.выкл. 50кА 63А 4п C | DX³ Автоматический выключатель 50кА 63А 4п C | Legrand | DX3 | 232 | Автоматические выключатели DX3 25kA и 36kA | PL1 | 1 | ШТ | На складе | Сертифицировано | 2023-03-26 | 54931.57 | 65917.88 | 65917.88 | [6 empty] | 3245064101806 |  | 12.09.22 - Изменение складского статуса на "На складе"
410186 | да | DX3 авт.выкл. 50кА 10А 1п D | DX³ Автоматический выключатель 50кА 10А 1п D | Legrand | DX3 | 232 | Автоматические выключатели DX3 25kA и 36kA | PL1 | 1 | ШТ | Под заказ Т2 | Сертифицировано | 2023-03-26 | 15129.73 | 18155.68 | 18155.68 |  | 0.238 | 0.33188 | 113 | 89 | 33 | 3245064101868
410187 | да | DX3 авт.выкл. 50кА 16А 1п D | DX³ Автоматический выключатель 50кА 16А 1п D | Legrand | DX3 | 232 | Автоматические выключатели DX3 25kA и 36kA | PL1 | 1 | ШТ | Под заказ Т2 | Сертифицировано | 2023-03-26 | 14753.05 | 17703.66 | 17703.66 |  | 0.237 | 0.33188 | 113 | 89 | 33 | 3245064101875
410188 | да | DX3 авт.выкл. 50кА 20А 1п D | DX³ Автоматический выключатель 50кА 20А 1п D | Legrand | DX3 | 232 | Автоматические выключатели DX3 25kA и 36kA | PL1 | 1 | ШТ | Под заказ Т2 | Сертифицировано | 2023-03-26 | 14753.05 | 17703.66 | 17703.66 |  | 0.229 | 0.33188 | 113 | 89 | 33 | 3245064101882
410189 | да | DX3 авт.выкл. 50кА 25А 1п D | DX³ Автоматический выключатель 50кА 25А 1п D | Legrand | DX3 | 232 | Автоматические выключатели DX3 25kA и 36kA | PL1 | 1 | ШТ | Под заказ Т2 | Сертифицировано | 2023-03-26 | 15129.73 | 18155.68 | 18155.68 |  | 0.239 | 0.33188 | 113 | 89 | 33 | 3245064101899
410190 | да | DX3 авт.выкл. 50кА 32А 1п D | DX³ Автоматический выключатель 50кА 32А 1п D | Legrand | DX3 | 232 | Автоматические выключатели DX3 25kA и 36kA | PL1 | 1 | ШТ | Под заказ Т2 | Сертифицировано | 2023-03-26 | 15129.73 | 18155.68 | 18155.68 |  | 0.241 | 0.33188 | 113 | 89 | 33 | 3245064101905
410191 | да | DX3 авт.выкл. 50кА 40А 1п D | DX³ Автоматический выключатель 50кА 40А 1п D | Legrand | DX3 | 232 | Автоматические выключатели DX3 25kA и 36kA | PL1 | 1 | ШТ | Под заказ Т2 | Сертифицировано | 2023-03-26 | 15380.84 | 18457.01 | 18457.01 |  | 0.243 | 0.33188 | 113 | 89 | 33 | 3245064101912
410192 | да | DX3 авт.выкл. 50кА 50А 1п D | DX³ Автоматический выключатель 50кА 50А 1п D | Legrand | DX3 | 232 | Автоматические выключатели DX3 25kA и 36kA | PL1 | 1 | ШТ | Под заказ Т2 | Сертифицировано | 2023-03-26 | 16636.42 | 19963.7 | 19963.7 | [6 empty] | 3245064101929
410193 | да | DX3 авт.выкл. 50кА 63А 1п D | DX³ Автоматический выключатель 50кА 63А 1п D | Legrand | DX3 | 232 | Автоматические выключатели DX3 25kA и 36kA | PL1 | 1 | ШТ | Под заказ Т2 | Сертифицировано | 2023-03-26 | 17264.21 | 20717.05 | 20717.05 | [6 empty] | 3245064101936
410199 | да | DX3 авт.выкл. 50кА 10А 2п D | DX³ Автоматический выключатель 50кА 10А 2п D | Legrand | DX3 | 232 | Автоматические выключатели DX3 25kA и 36kA | PL1 | 1 | ШТ | Под заказ Т2 | Сертифицировано | 2023-03-26 | 27233.51 | 32680.21 | 32680.21 | [6 empty] | 3245064101998
410200 | да | DX3 авт.выкл. 50кА 16А 2п D | DX³ Автоматический выключатель 50кА 16А 2п D | Legrand | DX3 | 232 | Автоматические выключатели DX3 25kA и 36kA | PL1 | 1 | ШТ | Под заказ Т2 | Сертифицировано | 2023-03-26 | 26555.49 | 31866.59 | 31866.59 | [6 empty] | 3245064102001
410201 | да | DX3 авт.выкл. 50кА 20А 2п D | DX³ Автоматический выключатель 50кА 20А 2п D | Legrand | DX3 | 232 | Автоматические выключатели DX3 25kA и 36kA | PL1 | 1 | ШТ | Под заказ Т2 | Сертифицировано | 2023-03-26 | 26555.49 | 31866.59 | 31866.59 | [6 empty] | 3245064102018
410202 | да | DX3 авт.выкл. 50кА 25А 2п D | DX³ Автоматический выключатель 50кА 25А 2п D | Legrand | DX3 | 232 | Автоматические выключатели DX3 25kA и 36kA | PL1 | 1 | ШТ | Под заказ Т2 | Сертифицировано | 2023-03-26 | 27233.51 | 32680.21 | 32680.21 | [6 empty] | 3245064102025
410203 | да | DX3 авт.выкл. 50кА 32А 2п D | DX³ Автоматический выключатель 50кА 32А 2п D | Legrand | DX3 | 232 | Автоматические выключатели DX3 25kA и 36kA | PL1 | 1 | ШТ | Под заказ Т2 | Сертифицировано | 2023-03-26 | 27233.51 | 32680.21 | 32680.21 | [6 empty] | 3245064102032
410204 | да | DX3 авт.выкл. 50кА 40А 2п D | DX³ Автоматический выключатель 50кА 40А 2п D | Legrand | DX3 | 232 | Автоматические выключатели DX3 25kA и 36kA | PL1 | 1 | ШТ | Под заказ Т2 | Сертифицировано | 2023-03-26 | 27685.51 | 33222.61 | 33222.61 | [6 empty] | 3245064102049
410212 | да | DX3 авт.выкл. 50кА 10А 3п D | DX³ Автоматический выключатель 50кА 10А 3п D | Legrand | DX3 | 232 | Автоматические выключатели DX3 25kA и 36kA | PL1 | 1 | ШТ | Под заказ Т2 | Сертифицировано | 2023-03-26 | 42363.23 | 50835.88 | 50835.88 |  | 0.666 | 1.0403 | 112 | 108 | 86 | 3245064102124
410213 | да | DX3 авт.выкл. 50кА 16А 3п D | DX³ Автоматический выключатель 50кА 16А 3п D | Legrand | DX3 | 232 | Автоматические выключатели DX3 25kA и 36kA | PL1 | 1 | ШТ | Под заказ Т2 | Сертифицировано | 2023-03-26 | 41308.55 | 49570.26 | 49570.26 |  | 0.667 | 1.0403 | 112 | 108 | 86 | 3245064102131
410214 | да | DX3 авт.выкл. 50кА 20А 3п D | DX³ Автоматический выключатель 50кА 20А 3п D | Legrand | DX3 | 232 | Автоматические выключатели DX3 25kA и 36kA | PL1 | 1 | ШТ | На складе | Сертифицировано | 2023-03-26 | 41308.55 | 49570.26 | 49570.26 |  | 0.693 | 1.0403 | 112 | 108 | 86 | 3245064102148 |  | 12.09.22 - Изменение складского статуса на "На складе"
410215 | да | DX3 авт.выкл. 50кА 25А 3п D | DX³ Автоматический выключатель 50кА 25А 3п D | Legrand | DX3 | 232 | Автоматические выключатели DX3 25kA и 36kA | PL1 | 1 | ШТ | На складе | Сертифицировано | 2023-03-26 | 42363.23 | 50835.88 | 50835.88 |  | 0.671 | 1.0403 | 112 | 108 | 86 | 3245064102155 |  | 12.09.22 - Изменение складского статуса на "На складе"
410216 | да | DX3 авт.выкл. 50кА 32А 3п D | DX³ Автоматический выключатель 50кА 32А 3п D | Legrand | DX3 | 232 | Автоматические выключатели DX3 25kA и 36kA | PL1 | 1 | ШТ | На складе | Сертифицировано | 2023-03-26 | 42363.23 | 50835.88 | 50835.88 |  | 0.674 | 1.0403 | 112 | 108 | 86 | 3245064102162 |  | 12.09.22 - Изменение складского статуса на "На складе"
410217 | да | DX3 авт.выкл. 50кА 40А 3п D | DX³ Автоматический выключатель 50кА 40А 3п D | Legrand | DX3 | 232 | Автоматические выключатели DX3 25kA и 36kA | PL1 | 1 | ШТ | Под заказ Т2 | Сертифицировано | 2023-03-26 | 43066.36 | 51679.63 | 51679.63 |  | 0.677 | 1.0403 | 112 | 108 | 86 | 3245064102179
410218 | да | DX3 авт.выкл. 50кА 50А 3п D | DX³ Автоматический выключатель 50кА 50А 3п D | Legrand | DX3 | 232 | Автоматические выключатели DX3 25kA и 36kA | PL1 | 1 | ШТ | Под заказ Т2 | Сертифицировано | 2023-03-26 | 46581.99 | 55898.39 | 55898.39 |  | 0.679 | 1.0403 | 112 | 108 | 86 | 3245064102186
410219 | да | DX3 авт.выкл. 50кА 63А 3п D | DX³ Автоматический выключатель 50кА 63А 3п D | Legrand | DX3 | 232 | Автоматические выключатели DX3 25kA и 36kA | PL1 | 1 | ШТ | Под заказ Т2 | Сертифицировано | 2023-03-26 | 48339.79 | 58007.75 | 58007.75 |  | 0.677 | 1.0403 | 112 | 108 | 86 | 3245064102193
410225 | да | DX3 авт.выкл. 50кА 10А 4п D | DX³ Автоматический выключатель 50кА 10А 4п D | Legrand | DX3 | 232 | Автоматические выключатели DX3 25kA и 36kA | PL1 | 1 | ШТ | Под заказ Т2 | Сертифицировано | 2023-03-26 | 52954.04 | 63544.85 | 63544.85 | [6 empty] | 3245064102254
410226 | да | DX3 авт.выкл. 50кА 16А 4п D | DX³ Автоматический выключатель 50кА 16А 4п D | Legrand | DX3 | 232 | Автоматические выключатели DX3 25kA и 36kA | PL1 | 1 | ШТ | Под заказ Т2 | Сертифицировано | 2023-03-26 | 51635.69 | 61962.83 | 61962.83 | [6 empty] | 3245064102261
410227 | да | DX3 авт.выкл. 50кА 20А 4п D | DX³ Автоматический выключатель 50кА 20А 4п D | Legrand | DX3 | 232 | Автоматические выключатели DX3 25kA и 36kA | PL1 | 1 | ШТ | Под заказ Т2 | Сертифицировано | 2023-03-26 | 51635.69 | 61962.83 | 61962.83 | [6 empty] | 3245064102278
410228 | да | DX3 авт.выкл. 50кА 25А 4п D | DX³ Автоматический выключатель 50кА 25А 4п D | Legrand | DX3 | 232 | Автоматические выключатели DX3 25kA и 36kA | PL1 | 1 | ШТ | Под заказ Т2 | Сертифицировано | 2023-03-26 | 52954.04 | 63544.85 | 63544.85 | [6 empty] | 3245064102285
410229 | да | DX3 авт.выкл. 50кА 32А 4п D | DX³ Автоматический выключатель 50кА 32А 4п D | Legrand | DX3 | 232 | Автоматические выключатели DX3 25kA и 36kA | PL1 | 1 | ШТ | Под заказ Т2 | Сертифицировано | 2023-03-26 | 52954.04 | 63544.85 | 63544.85 | [6 empty] | 3245064102292
410230 | да | DX3 авт.выкл. 50кА 40А 4п D | DX³ Автоматический выключатель 50кА 40А 4п D | Legrand | DX3 | 232 | Автоматические выключатели DX3 25kA и 36kA | PL1 | 1 | ШТ | Под заказ Т2 | Сертифицировано | 2023-03-26 | 53832.95 | 64599.54 | 64599.54 | [6 empty] | 3245064102308
410231 | да | DX3 авт.выкл. 50кА 50А 4п D | DX³ Автоматический выключатель 50кА 50А 4п D | Legrand | DX3 | 232 | Автоматические выключатели DX3 25kA и 36kA | PL1 | 1 | ШТ | Под заказ Т2 | Сертифицировано | 2023-03-26 | 58227.47 | 69872.96 | 69872.96 | [6 empty] | 3245064102315
410232 | да | DX3 авт.выкл. 50кА 63А 4п D | DX³ Автоматический выключатель 50кА 63А 4п D | Legrand | DX3 | 232 | Автоматические выключатели DX3 25kA и 36kA | PL1 | 1 | ШТ | Под заказ Т2 | Сертифицировано | 2023-03-26 | 60424.73 | 72509.68 | 72509.68 |  | 0.887 | 1.0403 | 112 | 108 | 86 | 3245064102322
410246 | да | DX3 авт.выкл. 50кА 1,6А 3п MA | DX³ Автоматический выключатель 50кА 1,6А 3п MA | Legrand | DX3 | 232 | Автоматические выключатели DX3 25kA и 36kA | PL1 | 1 | ШТ | Под заказ Т2 | Сертифицировано | 2023-03-26 | 33102.5 | 39723 | 39723 | [6 empty] | 3245064102469
410247 | да | DX3 авт.выкл. 50кА 2,5А 3п MA | DX³ Автоматический выключатель 50кА 2,5А 3п MA | Legrand | DX3 | 232 | Автоматические выключатели DX3 25kA и 36kA | PL1 | 1 | ШТ | Под заказ Т2 | Сертифицировано | 2023-03-26 | 31526.19 | 37831.43 | 37831.43 | [6 empty] | 3245064102476
410248 | да | DX3 авт.выкл. 50кА 4А 3п MA | DX³ Автоматический выключатель 50кА 4А 3п MA | Legrand | DX3 | 232 | Автоматические выключатели DX3 25kA и 36kA | PL1 | 1 | ШТ | Под заказ Т2 | Сертифицировано | 2023-03-26 | 30024.94 | 36029.93 | 36029.93 | [6 empty] | 3245064102483
410249 | да | DX3 авт.выкл. 50кА 6,3А 3п MA | DX³ Автоматический выключатель 50кА 6,3А 3п MA | Legrand | DX3 | 232 | Автоматические выключатели DX3 25kA и 36kA | PL1 | 1 | ШТ | Под заказ Т2 | Сертифицировано | 2023-03-26 | 28595.18 | 34314.22 | 34314.22 | [6 empty] | 3245064102490
410250 | да | DX3 авт.выкл. 50кА 10А 3п MA | DX³ Автоматический выключатель 50кА 10А 3п MA | Legrand | DX3 | 232 | Автоматические выключатели DX3 25kA и 36kA | PL1 | 1 | ШТ | На складе | Сертифицировано | 2023-03-26 | 28595.18 | 34314.22 | 34314.22 | [6 empty] | 3245064102506 |  | 12.09.22 - Изменение складского статуса на "На складе"
410251 | да | DX3 авт.выкл. 50кА 12,5А 3п MA | DX³ Автоматический выключатель 50кА 12,5А 3п MA | Legrand | DX3 | 232 | Автоматические выключатели DX3 25kA и 36kA | PL1 | 1 | ШТ | Под заказ Т2 | Сертифицировано | 2023-03-26 | 31772.43 | 38126.92 | 38126.92 | [6 empty] | 3245064102513
410252 | да | DX3 авт.выкл. 50кА 16А 3п MA | DX³ Автоматический выключатель 50кА 16А 3п MA | Legrand | DX3 | 232 | Автоматические выключатели DX3 25kA и 36kA | PL1 | 1 | ШТ | На складе | Сертифицировано | 2023-03-26 | 31772.43 | 38126.92 | 38126.92 | [6 empty] | 3245064102520 |  | 12.09.22 - Изменение складского статуса на "На складе"
410253 | да | DX3 авт.выкл. 50кА 25А 3п MA | DX³ Автоматический выключатель 50кА 25А 3п MA | Legrand | DX3 | 232 | Автоматические выключатели DX3 25kA и 36kA | PL1 | 1 | ШТ | На складе | Сертифицировано | 2023-03-26 | 31772.43 | 38126.92 | 38126.92 | [6 empty] | 3245064102537 |  | 12.09.22 - Изменение складского статуса на "На складе"
410254 | да | DX3 авт.выкл. 50кА 40А 3п MA | DX³ Автоматический выключатель 50кА 40А 3п MA | Legrand | DX3 | 232 | Автоматические выключатели DX3 25kA и 36kA | PL1 | 1 | ШТ | На складе | Сертифицировано | 2023-03-26 | 32299.76 | 38759.71 | 38759.71 | [6 empty] | 3245064102544 |  | 12.09.22 - Изменение складского статуса на "На складе"
410255 | да | DX3 авт.выкл. 50кА 63А 3п MA | DX³ Автоматический выключатель 50кА 63А 3п MA | Legrand | DX3 | 232 | Автоматические выключатели DX3 25kA и 36kA | PL1 | 1 | ШТ | Под заказ Т2 | Сертифицировано | 2023-03-26 | 36254.85 | 43505.82 | 43505.82 | [6 empty] | 3245064102551
410256 | да | DX3 авт.выкл. 50кА 1,6А 4п MA | DX³ Автоматический выключатель 50кА 1,6А 4п MA | Legrand | DX3 | 232 | Автоматические выключатели DX3 25kA и 36kA | PL1 | 1 | ШТ | Под заказ Т2 | Сертифицировано | 2023-03-26 | 43033.25 | 51639.9 | 51639.9 | [6 empty] | 3245064102568
410257 | да | DX3 авт.выкл. 50кА 2,5А 4п MA | DX³ Автоматический выключатель 50кА 2,5А 4п MA | Legrand | DX3 | 232 | Автоматические выключатели DX3 25kA и 36kA | PL1 | 1 | ШТ | Под заказ Т2 | Сертифицировано | 2023-03-26 | 40984.04 | 49180.85 | 49180.85 | [6 empty] | 3245064102575
410258 | да | DX3 авт.выкл. 50кА 4А 4п MA | DX³ Автоматический выключатель 50кА 4А 4п MA | Legrand | DX3 | 232 | Автоматические выключатели DX3 25kA и 36kA | PL1 | 1 | ШТ | Под заказ Т2 | Сертифицировано | 2023-03-26 | 39032.42 | 46838.9 | 46838.9 | [6 empty] | 3245064102582
410259 | да | DX3 авт.выкл. 50кА 6,3А 4п MA | DX³ Автоматический выключатель 50кА 6,3А 4п MA | Legrand | DX3 | 232 | Автоматические выключатели DX3 25kA и 36kA | PL1 | 1 | ШТ | Под заказ Т2 | Сертифицировано | 2023-03-26 | 37173.74 | 44608.49 | 44608.49 | [6 empty] | 3245064102599
410260 | да | DX3 авт.выкл. 50кА 10А 4п MA | DX³ Автоматический выключатель 50кА 10А 4п MA | Legrand | DX3 | 232 | Автоматические выключатели DX3 25kA и 36kA | PL1 | 1 | ШТ | Под заказ Т2 | Сертифицировано | 2023-03-26 | 37173.74 | 44608.49 | 44608.49 | [6 empty] | 3245064102605
410261 | да | DX3 авт.выкл. 50кА 12,5А 4п MA | DX³ Автоматический выключатель 50кА 12,5А 4п MA | Legrand | DX3 | 232 | Автоматические выключатели DX3 25kA и 36kA | PL1 | 1 | ШТ | Под заказ Т2 | Сертифицировано | 2023-03-26 | 41304.16 | 49564.99 | 49564.99 | [6 empty] | 3245064102612
410262 | да | DX3 авт.выкл. 50кА 16А 4п MA | DX³ Автоматический выключатель 50кА 16А 4п MA | Legrand | DX3 | 232 | Автоматические выключатели DX3 25kA и 36kA | PL1 | 1 | ШТ | Под заказ Т2 | Сертифицировано | 2023-03-26 | 41304.16 | 49564.99 | 49564.99 | [6 empty] | 3245064102629
410263 | да | DX3 авт.выкл. 50кА 25А 4п MA | DX³ Автоматический выключатель 50кА 25А 4п MA | Legrand | DX3 | 232 | Автоматические выключатели DX3 25kA и 36kA | PL1 | 1 | ШТ | Под заказ Т2 | Сертифицировано | 2023-03-26 | 41304.16 | 49564.99 | 49564.99 | [6 empty] | 3245064102636
410264 | да | DX3 авт.выкл. 50кА 40А 4п MA | DX³ Автоматический выключатель 50кА 40А 4п MA | Legrand | DX3 | 232 | Автоматические выключатели DX3 25kA и 36kA | PL1 | 1 | ШТ | Под заказ Т2 | Сертифицировано | 2023-03-26 | 41989.7 | 50387.64 | 50387.64 |  | 0.878 | 1.0403 | 112 | 108 | 86 | 3245064102643
410265 | да | DX3 авт.выкл. 50кА 63А 4п MA | DX³ Автоматический выключатель 50кА 63А 4п MA | Legrand | DX3 | 232 | Автоматические выключатели DX3 25kA и 36kA | PL1 | 1 | ШТ | Под заказ Т2 | Сертифицировано | 2023-03-26 | 47131.3 | 56557.56 | 56557.56 | [6 empty] | 3245064102650
410401 | да | Диф.блок DX3 40A 2П AC 30mA | Дифференциальный блок DX³ - тип AC - 30 мА - 2П - 230 В~ - 40 А - 2 модуля | Legrand | DX3 | 190 | Блоки дифференциальные DX3 | PL1 | 1 | ШТ | На складе | Сертифицировано | 2023-05-28 | 39871.73 | 47846.08 | 47846.08 |  | 0.205 | 1.0625 | 125 | 85 | 100 | 3245064104012
410402 | нет | Диф.блок DX3 63A 2П AC 30mA | Дифференциальный блок DX³ - тип AC - 30 мА - 2П - 230 В~ - 63 А - 2 модуля | Legrand | DX3 | 190 | Блоки дифференциальные DX3 | PL1 | 1 | ШТ | Под заказ Т2 | Сертифицировано | 2023-05-28 | 40928.69 | 49114.43 | 49114.43 |  | 0.248 | 1.0625 | 125 | 85 | 100 | 3245064104029
410413 | нет | Диф.блок DX3 40A 2П AC 300mA | Дифференциальный блок DX³ - тип AC - 300 мА - 2П - 230 В~ - 40 А - 2 модуля | Legrand | DX3 | 190 | Блоки дифференциальные DX3 | PL1 | 1 | ШТ | Под заказ Т2 | Сертифицировано | 2023-05-28 | 23689.96 | 28427.95 | 28427.95 |  | 0.21 | 1.0625 | 125 | 85 | 100 | 3245064104135
410414 | да | Диф.блок DX3 63A 2П AC 300mA | Дифференциальный блок DX³ - тип AC - 300 мА - 2П - 230 В~ - 63 А - 2 модуля | Legrand | DX3 | 190 | Блоки дифференциальные DX3 | PL1 | 1 | ШТ | На складе | Сертифицировано | 2023-05-28 | 29610.82 | 35532.98 | 35532.98 |  | 0.225 | 1.0625 | 125 | 85 | 100 | 3245064104142 |  | 12.09.22 - Изменение складского статуса на "На складе"
410424 | нет | Диф.бл. DX3 63A 2П 300mA-AC-S | Дифференциальный блок DX³ - тип AC - 300 мА - селективный - 2П - 230 В~ - 63 А - 2 модуля | Legrand | DX3 | 190 | Блоки дифференциальные DX3 | PL1 | 1 | ШТ | Под заказ Т2 | Сертифицировано | 2023-05-28 | 31791.48 | 38149.78 | 38149.78 |  | 0.245 | 1.0625 | 125 | 85 | 100 | 3245064104241
410426 | да | Диф.бл. DX3 63A 2П 1000mA-AC-S | Дифференциальный блок DX³ - тип AC - 1000 мА - селективный - 2П - 230 В~ - 63 А - 2 модуля | Legrand | DX3 | 190 | Блоки дифференциальные DX3 | PL1 | 1 | ШТ | Под заказ Т2 | Сертифицировано | 2023-05-28 | 34227.28 | 41072.74 | 41072.74 |  | 0.248 | 1.0625 | 125 | 85 | 100 | 3245064104265
410428 | да | Диф.блок DX3 40A 2П 30mA-A | Дифференциальный блок DX³ - тип A - 30 мА - 2П - 230 В~ - 40 А - 2 модуля | Legrand | DX3 | 190 | Блоки дифференциальные DX3 | PL1 | 1 | ШТ | На складе | Сертифицировано | 2023-05-28 | 51988.91 | 62386.69 | 62386.69 |  | 0.225 | 1.0625 | 125 | 85 | 100 | 3245064104289 |  | 12.09.22 - Изменение складского статуса на "На складе"
410429 | да | Диф.блок DX3 63А 2П 30mA-A | Дифференциальный блок DX³ - тип A - 30 мА - 2П - 230 В~ - 63 А - 2 модуля | Legrand | DX3 | 190 | Блоки дифференциальные DX3 | PL1 | 1 | ШТ | На складе | Сертифицировано | 2023-05-28 | 46762.67 | 56115.2 | 56115.2 |  | 0.247 | 1.0625 | 125 | 85 | 100 | 3245064104296 |  | 12.09.22 - Изменение складского статуса на "На складе"
410431 | нет | Диф.блок DX3 40A 2П 300mA-A | Дифференциальный блок DX³ - тип A - 300 мА - 2П - 230 В~ - 40 А - 2 модуля | Legrand | DX3 | 190 | Блоки дифференциальные DX3 | PL1 | 1 | ШТ | Под заказ Т2 | Сертифицировано | 2023-05-28 | 31418.29 | 37701.95 | 37701.95 |  | 0.21 | 1.0625 | 125 | 85 | 100 | 3245064104319
410432 | нет | Диф.блок DX3 A63 2П 300mA-A | Дифференциальный блок DX³ - тип A - 300 мА - 2П - 230 В~ - 63 А - 2 модуля | Legrand | DX3 | 190 | Блоки дифференциальные DX3 | PL1 | 1 | ШТ | Под заказ Т2 | Сертифицировано | 2023-05-28 | 32733.9 | 39280.68 | 39280.68 |  | 0.224 | 1.0625 | 125 | 85 | 100 | 3245064104326
410434 | нет | Диф.бл. DX3 40A 2П F 30mA | Дифференциальный блок DX³ - тип F - 30 мА - 2П - 230 В~ - 40 А - 2 модуля | Legrand | DX3 | 190 | Блоки дифференциальные DX3 | PL1 | 1 | ШТ | Под заказ Т2 | Сертифицировано | 2023-05-28 | 49440.57 | 59328.68 | 59328.68 |  | 0.224 | 1.0625 | 125 | 85 | 100 | 3245064104340
410435 | нет | Диф.блок DX3 63A 2П F 30mA | Дифференциальный блок DX³ - тип F - 30 мА - 2П - 230 В~ - 63 А - 2 модуля | Legrand | DX3 | 190 | Блоки дифференциальные DX3 | PL1 | 1 | ШТ | Под заказ Т2 | Сертифицировано | 2023-05-28 | 50612.7 | 60735.24 | 60735.24 |  | 0.248 | 1.0625 | 125 | 85 | 100 | 3245064104357
410446 | нет | Диф.бл. DX3 40A 2П F 300mA | Дифференциальный блок DX³ - тип F - 300 мА - 2П - 230 В~ - 40 А - 2 модуля | Legrand | DX3 | 190 | Блоки дифференциальные DX3 | PL1 | 1 | ШТ | Под заказ Т2 | Сертифицировано | 2023-05-28 | 64922.63 | 77907.16 | 77907.16 |  | 0.21 | 1.0625 | 125 | 85 | 100 | 3245064104463
410457 | нет | Диф.бл. DX3 63A 2П F-S 300mA | Дифференциальный блок DX³ - тип F- 300 мА - селективный - 2П - 230 В~ - 63 А - 2 модуля | Legrand | DX3 | 190 | Блоки дифференциальные DX3 | PL1 | 1 | ШТ | Под заказ Т2 | Сертифицировано | 2023-05-28 | 46057.55 | 55269.06 | 55269.06 |  | 0.255 | 1.0625 | 125 | 85 | 100 | 3245064104579
410462 | нет | Диф.бл.DX3 63A 2П F-S 1000mA | Дифференциальный блок DX³ - тип F - 1000 мА - селективный - 2П - 230 В~ - 63 А - 2 модуля | Legrand | DX3 | 190 | Блоки дифференциальные DX3 | PL1 | 1 | ШТ | Под заказ Т2 | Сертифицировано | 2023-05-28 | 39514.46 | 47417.35 | 47417.35 |  | 0.25 | 1.0625 | 125 | 85 | 100 | 3245064104623
410471 | да | Диф.блок DX3 40A 3П 30mA-AC | Дифференциальный блок DX³ - тип AC - 30 мА - 3П - 400 В~ - 40 А - 3 модуля | Legrand | DX3 | 190 | Блоки дифференциальные DX3 | PL1 | 1 | ШТ | На складе | Сертифицировано | 2023-05-28 | 39826.91 | 47792.29 | 47792.29 |  | 0.281 | 1.6703 | 140 | 123 | 97 | 3245064104715 |  | 12.09.22 - Изменение складского статуса на "На складе"
410472 | нет | Диф.блок DX3 63A 3П 30mA-AC | Дифференциальный блок DX³ - тип AC - 30 мА - 3П - 400 В~ - 63 А - 3 модуля | Legrand | DX3 | 190 | Блоки дифференциальные DX3 | PL1 | 1 | ШТ | Под заказ Т2 | Сертифицировано | 2023-05-28 | 49776.48 | 59731.78 | 59731.78 |  | 0.328 | 1.7111 | 140 | 126 | 97 | 3245064104722
410474 | да | Диф.блок DX3 40A 3П 300mA-AC | Дифференциальный блок DX³ - тип AC - 300 мА - 3П - 400 В~ - 40 А - 3 модуля | Legrand | DX3 | 190 | Блоки дифференциальные DX3 | PL1 | 1 | ШТ | На складе | Сертифицировано | 2023-05-28 | 25577.67 | 30693.2 | 30693.2 |  | 0.27 | 1.4237 | 127 | 118 | 95 | 3245064104746 |  | 12.09.22 - Изменение складского статуса на "На складе"
410475 | нет | Диф.блок DX3 63A 3П 300mA-AC | Дифференциальный блок DX³ - тип AC - 300 мА - 3П - 400 В~ - 63 А - 3 модуля | Legrand | DX3 | 190 | Блоки дифференциальные DX3 | PL1 | 1 | ШТ | Под заказ Т2 | Сертифицировано | 2023-05-28 | 25577.67 | 30693.2 | 30693.2 |  | 0.309 | 1.6703 | 140 | 123 | 97 | 3245064104753
410477 | нет | Диф.блок DX3 63A 3П 300mA-AC-S | Дифференциальный блок DX³ - тип AC - 300 мА - селективный - 3П - 400 В~ - 63 А - 3 модуля | Legrand | DX3 | 190 | Блоки дифференциальные DX3 | PL1 | 1 | ШТ | Под заказ Т2 | Сертифицировано | 2023-05-28 | 30123.42 | 36148.1 | 36148.1 |  | 0.322 | 1.425 | 125 | 120 | 95 | 3245064104777
410480 | нет | Диф.блок DX3 63A 3П 30mA-A | Дифференциальный блок DX³ - тип A - 30 мА - 3П - 400 В~ - 63 А - 3 модуля | Legrand | DX3 | 190 | Блоки дифференциальные DX3 | PL1 | 1 | ШТ | Под заказ Т2 | Сертифицировано | 2023-05-28 | 62457.98 | 74949.58 | 74949.58 |  | 0.32 | 1.38 | 125 | 120 | 92 | 3245064104807
410483 | нет | Диф.блок DX3 63A 3П 300mA-A | Дифференциальный блок DX³ - тип A - 300 мА - 3П - 400 В~ - 63 А - 3 модуля | Legrand | DX3 | 190 | Блоки дифференциальные DX3 | PL1 | 1 | ШТ | Под заказ Т2 | Сертифицировано | 2023-05-28 | 33778.59 | 40534.31 | 40534.31 |  | 0.296 | 1.536 | 120 | 128 | 100 | 3245064104838
410486 | да | Диф.блок DX3 63A 3П F 30mA | Дифференциальный блок DX³ - тип F - 30 мА - 3П - 400 В~ - 63 А - 3 модуля | Legrand | DX3 | 190 | Блоки дифференциальные DX3 | PL1 | 1 | ШТ | На складе | Сертифицировано | 2023-05-28 | 66808.72 | 80170.46 | 80170.46 |  | 0.331 | 1.4914 | 125 | 123 | 97 | 3245064104869 |  | 12.09.22 - Изменение складского статуса на "На складе"
410489 | нет | Диф.блок DX3 63A 3П F 300mA | Дифференциальный блок DX³ - тип F - 300 мА - 3П - 400 В~ - 63 А - 3 модуля | Legrand | DX3 | 190 | Блоки дифференциальные DX3 | PL1 | 1 | ШТ | Под заказ Т2 | Сертифицировано | 2023-05-28 | 76100.86 | 91321.03 | 91321.03 |  | 0.298 | 1.4478 | 127 | 120 | 95 | 3245064104890
410493 | нет | Диф.бл. DX3 63A 3П F-S 300mA | Дифференциальный блок DX³ - тип F - 300 мА - селективный - 3П - 400 В~ - 63 А - 3 модуля | Legrand | DX3 | 190 | Блоки дифференциальные DX3 | PL1 | 1 | ШТ | Под заказ Т2 | Сертифицировано | 2023-05-28 | 62177.72 | 74613.26 | 74613.26 |  | 0.324 | 1.536 | 120 | 128 | 100 | 3245064104937
410499 | да | Диф.блок DX3 40A 4П 30mA-AC | Дифференциальный блок DX³ - тип AC - 30 мА - 4П - 400 В~ - 40 А - 3 модуля | Legrand | DX3 | 190 | Блоки дифференциальные DX3 | PL1 | 1 | ШТ | На складе | Сертифицировано | 2023-05-28 | 39826.91 | 47792.29 | 47792.29 |  | 0.307 | 1.6839 | 140 | 124 | 97 | 3245064104999
410500 | нет | Диф.блок DX3 63A 4П 30mA-AC | Дифференциальный блок DX³ - тип AC - 30 мА - 4П - 400 В~ - 63 А - 3 модуля | Legrand | DX3 | 190 | Блоки дифференциальные DX3 | PL1 | 1 | ШТ | Под заказ Т2 | Сертифицировано | 2023-05-28 | 49776.48 | 59731.78 | 59731.78 |  | 0.367 | 1.6839 | 140 | 124 | 97 | 3245064105002
410511 | да | Диф.блок DX3 40A 4П 300mA-AC | Дифференциальный блок DX³ - тип AC - 300 мА - 4П - 400 В~ - 40 А - 3 модуля | Legrand | DX3 | 190 | Блоки дифференциальные DX3 | PL1 | 1 | ШТ | Под заказ Т2 | Сертифицировано | 2023-05-28 | 25577.67 | 30693.2 | 30693.2 |  | 0.307 | 1.6839 | 140 | 124 | 97 | 3245064105118
410512 | нет | Диф.блок DX3 63A 4П 300mA-AC | Дифференциальный блок DX³ - тип AC - 300 мА - 4П - 400 В~ - 63 А - 3 модуля | Legrand | DX3 | 190 | Блоки дифференциальные DX3 | PL1 | 1 | ШТ | Под заказ Т2 | Сертифицировано | 2023-05-28 | 31974.31 | 38369.17 | 38369.17 |  | 0.345 | 1.6839 | 140 | 124 | 97 | 3245064105125
410520 | нет | Диф.блок DX3 40A 4П 300mA-AC-S | Дифференциальный блок DX³ - тип AC - 300 мА - селективный - 4П - 400 В~ - 40 А - 3 модуля | Legrand | DX3 | 190 | Блоки дифференциальные DX3 | PL1 | 1 | ШТ | Под заказ Т2 | Сертифицировано | 2023-05-28 | 31390.14 | 37668.17 | 37668.17 |  | 0.332 | 1.6839 | 140 | 124 | 97 | 3245064105200
410521 | да | Диф.блок DX3 63A 4П 300mA-AC-S | Дифференциальный блок DX³ - тип AC - 300 мА - селективный - 4П - 400 В~ - 63 А - 3 модуля | Legrand | DX3 | 190 | Блоки дифференциальные DX3 | PL1 | 1 | ШТ | На складе | Сертифицировано | 2023-05-28 | 32528.46 | 39034.15 | 39034.15 |  | 0.366 | 1.6625 | 140 | 125 | 95 | 3245064105217 |  | 12.09.22 - Изменение складского статуса на "На складе"
410523 | нет | Диф.бл. DX3 63A 4П 1000mA-AC-S | Дифференциальный блок DX³ - тип AC - 1000 мА - селективный - 4П - 400 В~ - 63 А - 3 модуля | Legrand | DX3 | 190 | Блоки дифференциальные DX3 | PL1 | 1 | ШТ | Под заказ Т2 | Сертифицировано | 2023-05-28 | 35058.44 | 42070.13 | 42070.13 |  | 0.366 | 1.6839 | 140 | 124 | 97 | 3245064105231
410525 | нет | Диф.блок DX3 40A 4П 30mA-A | Дифференциальный блок DX³ - тип A - 30 мА - 4П - 400 В~ - 40 А - 3 модуля | Legrand | DX3 | 190 | Блоки дифференциальные DX3 | PL1 | 1 | ШТ | Под заказ Т2 | Сертифицировано | 2023-05-28 | 55161.15 | 66193.38 | 66193.38 |  | 0.322 | 1.6839 | 140 | 124 | 97 | 3245064105255
410526 | нет | Диф.блок DX3 63A 4П 30mA-A | Дифференциальный блок DX³ - тип A - 30 мА - 4П - 400 В~ - 63 А - 3 модуля | Legrand | DX3 | 190 | Блоки дифференциальные DX3 | PL1 | 1 | ШТ | Под заказ Т2 | Сертифицировано | 2023-05-28 | 65709.98 | 78851.98 | 78851.98 |  | 0.435 | 1.6839 | 140 | 124 | 97 | 3245064105262
410528 | да | Диф.блок DX3 40A 4П 300mA-A | Дифференциальный блок DX³ - тип A - 300 мА - 4П - 400 В~ - 40 А - 3 модуля | Legrand | DX3 | 190 | Блоки дифференциальные DX3 | PL1 | 1 | ШТ | Под заказ Т2 | Сертифицировано | 2023-05-28 | 33930.75 | 40716.9 | 40716.9 |  | 0.308 | 1.856 | 145 | 128 | 100 | 3245064105286
410529 | да | Диф.блок DX3 63A 4П 300mA-A | Дифференциальный блок DX³ - тип A - 300 мА - 4П - 400 В~ - 63 А - 3 модуля | Legrand | DX3 | 190 | Блоки дифференциальные DX3 | PL1 | 1 | ШТ | На складе | Сертифицировано | 2023-05-28 | 44119.57 | 52943.48 | 52943.48 |  | 0.342 | 1.6839 | 140 | 124 | 97 | 3245064105293 |  | 12.09.22 - Изменение складского статуса на "На складе"
410531 | нет | Диф.блок DX3 63A 4П 300mA-A-S | Дифференциальный блок DX³ - тип A - 300 мА - селективный - 4П - 400 В~ - 63 А - 3 модуля | Legrand | DX3 | 190 | Блоки дифференциальные DX3 | PL1 | 1 | ШТ | Под заказ Т2 | Сертифицировано | 2023-05-28 | 35058.44 | 42070.13 | 42070.13 |  | 0.376 | 1.6839 | 140 | 124 | 97 | 3245064105316
410533 | нет | Диф.блок DX3 40A 4П F 30mA | Дифференциальный блок DX³ - тип F - 30 мА - 4П - 400 В~ - 40 А - 3 модуля | Legrand | DX3 | 190 | Блоки дифференциальные DX3 | PL1 | 1 | ШТ | Под заказ Т2 | Сертифицировано | 2023-05-28 | 76100.86 | 91321.03 | 91321.03 |  | 0.322 | 1.6625 | 140 | 125 | 95 | 3245064105330
410534 | нет | Диф.блок DX3 63A 4П F 30mA | Дифференциальный блок DX³ - тип F - 30 мА - 4П - 400 В~ - 63 А - 3 модуля | Legrand | DX3 | 190 | Блоки дифференциальные DX3 | PL1 | 1 | ШТ | Под заказ Т2 | Сертифицировано | 2023-05-28 | 76706.35 | 92047.62 | 92047.62 |  | 0.367 | 1.6839 | 140 | 124 | 97 | 3245064105347
410545 | да | Диф.блок DX3 40A 4П F 300mA | Дифференциальный блок DX³ - тип F - 300 мА - 4П - 400 В~ - 40 А - 3 модуля | Legrand | DX3 | 190 | Блоки дифференциальные DX3 | PL1 | 1 | ШТ | Под заказ Т2 | Сертифицировано | 2023-05-28 | 72000.54 | 86400.65 | 86400.65 |  | 0.308 | 1.6839 | 140 | 124 | 97 | 3245064105453
410546 | нет | Диф.блок DX3 63A 4П F 300mA | Дифференциальный блок DX³ - тип F - 300 мА - 4П - 400 В~ - 63 А - 3 модуля | Legrand | DX3 | 190 | Блоки дифференциальные DX3 | PL1 | 1 | ШТ | Под заказ Т2 | Сертифицировано | 2023-05-28 | 76100.86 | 91321.03 | 91321.03 |  | 0.343 | 1.6125 | 138 | 123 | 95 | 3245064105460
410555 | да | Диф.бл. DX3 63A 4П F-S 300mA | Дифференциальный блок DX³ - тип F - 300 мА - селективный - 4П - 400 В~ - 63 А - 3 модуля | Legrand | DX3 | 190 | Блоки дифференциальные DX3 | PL1 | 1 | ШТ | Под заказ Т2 | Сертифицировано | 2023-05-28 | 71389.23 | 85667.08 | 85667.08 |  | 0.367 | 1.6125 | 138 | 123 | 95 | 3245064105552
410560 | нет | Диф.бл.DX3 63A 4П F-S 1000mA | Дифференциальный блок DX³ - тип F - 1000 мА - селективный - 4П - 400 В~ - 63 А - 3 модуля | Legrand | DX3 | 190 | Блоки дифференциальные DX3 | PL1 | 1 | ШТ | Под заказ Т2 | Сертифицировано | 2023-05-28 | 69236.16 | 83083.39 | 83083.39 |  | 0.369 | 1.6839 | 140 | 124 | 97 | 3245064105606
410577 | нет | Диф.бл.DX3 125A 2П F 30m1,5м | Дифференциальный блок DX³ - тип F - 30 мА - 2П - 230 В~ - 125 А - 4 модуля | Legrand | DX3 | 190 | Блоки дифференциальные DX3 | PL1 | 1 | ШТ | Под заказ Т2 | Сертифицировано | 2025-02-10 | 83466.46 | 100159.75 | 100159.75 |  | 0.524 | 3.1237 | 175 | 170 | 105 | 3245064105774
410584 | нет | Диф.блок DX3 125A 2П F регул | Дифференциальный блок DX³ - тип F - от 300 до 1000 мА - 2П - 230 В~ - 125 А - 4 модуля | Legrand | DX3 | 190 | Блоки дифференциальные DX3 | PL1 | 1 | ШТ | Под заказ Т2 | Сертифицировано | 2025-02-10 | 134558.84 | 161470.61 | 161470.61 |  | 0.55 | 3.1237 | 175 | 170 | 105 | 3245064105842
410606 | нет | Диф.бл.DX3 125A 3П F 30m1,5м | Дифференциальный блок DX³ - тип F - 30 мА - 3П - 400 В~ - 125 А - 6 модуля | Legrand | DX3 | 190 | Блоки дифференциальные DX3 | PL1 | 1 | ШТ | Под заказ Т2 | Сертифицировано | 2025-02-10 | 103163.38 | 123796.06 | 123796.06 |  | 0.485 | 4.8694 | 265 | 175 | 105 | 3245064106061
410612 | нет | Диф.блок DX3 125A 3П F регул | Дифференциальный блок DX³ - тип F - от 300 до 1000 мА - 3П - 400 В~ - 125 А - 6 модулей | Legrand | DX3 | 190 | Блоки дифференциальные DX3 | PL1 | 1 | ШТ | Под заказ Т2 | Сертифицировано | 2025-02-10 | 146121.83 | 175346.2 | 175346.2 |  | 0.835 | 4.8694 | 265 | 175 | 105 | 3245064106122
410624 | да | Диф.бл.DX3 125A 4П 30mA-AC1,5м | Дифференциальный блок DX³ - тип AC - 30 мА - 4П - 400 В~ - 125 А - 6 модуля | Legrand | DX3 | 190 | Блоки дифференциальные DX3 | PL1 | 1 | ШТ | На складе | Сертифицировано | 2025-02-10 | 59905.23 | 71886.28 | 71886.28 |  | 0.881 | 4.8694 | 265 | 175 | 105 | 3245064106245 |  | 12.09.22 - Изменение складского статуса на "На складе"
410628 | да | Диф.бл.DX3 125A 4П300mA-AC1,5м | Дифференциальный блок DX³ - тип AC - 300 мА - 4П - 400 В~ - 125 А - 6 модуля | Legrand | DX3 | 190 | Блоки дифференциальные DX3 | PL1 | 1 | ШТ | На складе | Сертифицировано | 2025-02-10 | 54277.01 | 65132.41 | 65132.41 |  | 0.859 | 4.8694 | 265 | 175 | 105 | 3245064106283 |  | 12.09.22 - Изменение складского статуса на "На складе"
410637 | да | Диф.бл.DX3 125A 4П F 30m1,5м | Дифференциальный блок DX³ - тип F - 30 мА - 4П - 400 В~ - 125 А - 6 модулей | Legrand | DX3 | 190 | Блоки дифференциальные DX3 | PL1 | 1 | ШТ | Под заказ Т2 | Сертифицировано | 2025-02-10 | 108904.11 | 130684.93 | 130684.93 |  | 0.882 | 4.8694 | 265 | 175 | 105 | 3245064106375
410644 | нет | Диф.блок DX3 125A 4П F регул | Дифференциальный блок DX³ - тип F - от 300 до 1000 мА - 4П - 400 В~ - 125 А - 6 модулей | Legrand | DX3 | 190 | Блоки дифференциальные DX3 | PL1 | 1 | ШТ | Под заказ Т2 | Сертифицировано | 2025-02-10 | 152735.53 | 183282.64 | 183282.64 |  | 0.895 | 4.8694 | 265 | 175 | 105 | 3245064106443
410658 | нет | Диф.бл.DX3 счет.эн.125A 4P F | Дифференциальный блок DX³ - тип F - от 300 до 3000 мА - измерение - LCD экран - 4П - 400 В~ - 125 А - 7,5 модулей | Legrand | DX3 | 190 | Блоки дифференциальные DX3 | PL1 | 1 | ШТ | Под заказ Т2 | Сертифицировано | 2025-02-10 | 141134.94 | 169361.93 | 169361.93 |  | 1.105 | 4.59 | 270 | 170 | 100 | 3245064106580
410659 | нет | Диф.бл.DX3 изм.цнтр.125A 4ПF | Дифференциальный блок DX³ - тип F - от 300 до 3000 мА - расширенная функция измерения - LCD экран - 4П - 400 В~ - 125 А - 7,5 модулей | Legrand | DX3 | 190 | Блоки дифференциальные DX3 | PL1 | 1 | ШТ | Под заказ Т2 | Сертифицировано | 2025-02-10 | 145500.62 | 174600.74 | 174600.74 |  | 1.109 | 4.59 | 270 | 170 | 100 | 3245064106597
410993 | да | АВДТ DX3 1П+Н C16А 10MA-AC | Автоматический выключатель дифференциального тока DX³ 6000 - 10 кА - тип характеристики С - 1П+Н - 230 В~ - 16 А - тип AС - 10 мА - 2 модуля | Legrand | Retail/PRO | 237 | АВДТ DX3 6000/6kA | PL1 | 1 | ШТ | На складе | Сертифицировано | 2023-07-02 | 11974.68 | 14369.62 | 14369.62 |  | 0.245 | 0.38081 | 108 | 86 | 41 | 3245064109932
410997 | да | АВДТ DX3 1П+Н C3А 30MA-AC | Автоматический выключатель дифференциального тока DX³ 6000 - 10 кА - тип характеристики С - 1П+Н - 230 В~ - 3 А - тип AС - 30 мА - 2 модуля | Legrand | Retail/PRO | 237 | АВДТ DX3 6000/6kA | PL1 | 1 | ШТ | На складе | Сертифицировано | 2023-07-02 | 12677.5 | 15213 | 15213 |  | 0.245 | 0.38081 | 108 | 86 | 41 | 3245064109970 |  | 12.09.22 - Изменение складского статуса на "На складе"
410999 | да | АВДТ DX3 1П+Н C6А 30MA-AC | Автоматический выключатель дифференциального тока DX³ 6000 - 10 кА - тип характеристики С - 1П+Н - 230 В~ - 6 А - тип AС - 30 мА - 2 модуля | Legrand | Retail/PRO | 237 | АВДТ DX3 6000/6kA | PL1 | 1 | ШТ | На складе | Сертифицировано | 2023-07-02 | 6739.68 | 8087.62 | 8087.62 |  | 0.24 | 0.38081 | 108 | 86 | 41 | 3245064109994
411000 | да | АВДТ DX3 1П+Н C10А 30MA-AC | Автоматический выключатель дифференциального тока DX³ 6000 - 10 кА - тип характеристики С - 1П+Н - 230 В~ - 10 А - тип AС - 30 мА - 2 модуля | Legrand | Retail/PRO | 237 | АВДТ DX3 6000/6kA | PL1 | 1 | ШТ | На складе | Сертифицировано | 2023-07-02 | 6393.83 | 7672.6 | 7672.6 |  | 0.24 | 0.38081 | 108 | 86 | 41 | 3245064110006
411002 | да | АВДТ DX3 1П+Н C16А 30MA-AC | Автоматический выключатель дифференциального тока DX³ 6000 - 10 кА - тип характеристики С - 1П+Н - 230 В~ - 16 А - тип AС - 30 мА - 2 модуля | Legrand | Retail/PRO | 237 | АВДТ DX3 6000/6kA | PL1 | 1 | ШТ | На складе | Сертифицировано | 2023-07-02 | 5444.73 | 6533.68 | 6533.68 |  | 0.245 | 0.38081 | 108 | 86 | 41 | 3245064110020
411003 | да | АВДТ DX3 1П+Н C20А 30MA-AC | Автоматический выключатель дифференциального тока DX³ 6000 - 10 кА - тип характеристики С - 1П+Н - 230 В~ - 20 А - тип AС - 30 мА - 2 модуля | Legrand | Retail/PRO | 237 | АВДТ DX3 6000/6kA | PL1 | 1 | ШТ | На складе | Сертифицировано | 2023-07-02 | 5828.55 | 6994.26 | 6994.26 |  | 0.243 | 0.38081 | 108 | 86 | 41 | 3245064110037
411004 | да | АВДТ DX3 1П+Н C25А 30MA-AC | Автоматический выключатель дифференциального тока DX³ 6000 - 10 кА - тип характеристики С - 1П+Н - 230 В~ - 25 А - тип AС - 30 мА - 2 модуля | Legrand | Retail/PRO | 237 | АВДТ DX3 6000/6kA | PL1 | 1 | ШТ | На складе | Сертифицировано | 2023-07-02 | 5623.04 | 6747.65 | 6747.65 |  | 0.25 | 0.38081 | 108 | 86 | 41 | 3245064110044
411005 | да | АВДТ DX3 1П+Н C32А 30MA-AC | Автоматический выключатель дифференциального тока DX³ 6000 - 10 кА - тип характеристики С - 1П+Н - 230 В~ - 32 А - тип AС - 30 мА - 2 модуля | Legrand | Retail/PRO | 237 | АВДТ DX3 6000/6kA | PL1 | 1 | ШТ | На складе | Сертифицировано | 2023-07-02 | 7062.33 | 8474.8 | 8474.8 |  | 0.255 | 0.38081 | 108 | 86 | 41 | 3245064110051
411006 | да | АВДТ DX3 1П+Н C40А 30MA-AC | Автоматический выключатель дифференциального тока DX³ 6000 - 10 кА - тип характеристики С - 1П+Н - 230 В~ - 40 А - тип AС - 30 мА - 2 модуля | Legrand | Retail/PRO | 237 | АВДТ DX3 6000/6kA | PL1 | 1 | ШТ | На складе | Сертифицировано | 2023-07-02 | 7991.76 | 9590.11 | 9590.11 |  | 0.26 | 0.38081 | 108 | 86 | 41 | 3245064110068
411021 | да | АВДТ DX3 1П+Н C6А 300MA-AC | Автоматический выключатель дифференциального тока DX³ 6000 - 10 кА - тип характеристики С - 1П+Н - 230 В~ - 6 А - тип AС - 300 мА - 2 модуля | Legrand | Retail/PRO | 237 | АВДТ DX3 6000/6kA | PL1 | 1 | ШТ | Под заказ Т2 | Сертифицировано | 2023-07-02 | 17689.97 | 21227.96 | 21227.96 |  | 0.23 | 0.38081 | 108 | 86 | 41 | 3245064110211
411022 | да | АВДТ DX3 1П+Н C10А 300MA-AC | Автоматический выключатель дифференциального тока DX³ 6000 - 10 кА - тип характеристики С - 1П+Н - 230 В~ - 10 А - тип AС - 300 мА - 2 модуля | Legrand | Retail/PRO | 237 | АВДТ DX3 6000/6kA | PL1 | 1 | ШТ | На складе | Сертифицировано | 2023-07-02 | 15964.11 | 19156.93 | 19156.93 |  | 0.23 | 0.38081 | 108 | 86 | 41 | 3245064110228 |  | 12.09.22 - Изменение складского статуса на "На складе"
411024 | да | АВДТ DX3 1П+Н C16А 300MA-AC | Автоматический выключатель дифференциального тока DX³ 6000 - 10 кА - тип характеристики С - 1П+Н - 230 В~ - 16 А - тип AС - 300 мА - 2 модуля | Legrand | Retail/PRO | 237 | АВДТ DX3 6000/6kA | PL1 | 1 | ШТ | На складе | Сертифицировано | 2023-07-02 | 15964.11 | 19156.93 | 19156.93 |  | 0.235 | 0.38081 | 108 | 86 | 41 | 3245064110242 |  | 12.09.22 - Изменение складского статуса на "На складе"
411025 | да | АВДТ DX3 1П+Н C20А 300MA-AC | Автоматический выключатель дифференциального тока DX³ 6000 - 10 кА - тип характеристики С - 1П+Н - 230 В~ - 20 А - тип AС - 300 мА - 2 модуля | Legrand | Retail/PRO | 237 | АВДТ DX3 6000/6kA | PL1 | 1 | ШТ | На складе | Сертифицировано | 2023-07-02 | 16395.58 | 19674.7 | 19674.7 |  | 0.235 | 0.38081 | 108 | 86 | 41 | 3245064110259 |  | 12.09.22 - Изменение складского статуса на "На складе"
411026 | да | АВДТ DX3 1П+Н C25А 300MA-AC | Автоматический выключатель дифференциального тока DX³ 6000 - 10 кА - тип характеристики С - 1П+Н - 230 В~ - 25 А - тип AС - 300 мА - 2 модуля | Legrand | Retail/PRO | 237 | АВДТ DX3 6000/6kA | PL1 | 1 | ШТ | На складе | Сертифицировано | 2023-07-02 | 18552.89 | 22263.47 | 22263.47 |  | 0.245 | 0.38081 | 108 | 86 | 41 | 3245064110266
411027 | да | АВДТ DX3 1П+Н C32А 300MA-AC | Автоматический выключатель дифференциального тока DX³ 6000 - 10 кА - тип характеристики С - 1П+Н - 230 В~ - 32 А - тип AС - 300 мА - 2 модуля | Legrand | Retail/PRO | 237 | АВДТ DX3 6000/6kA | PL1 | 1 | ШТ | На складе | Сертифицировано | 2023-07-02 | 18552.89 | 22263.47 | 22263.47 |  | 0.245 | 0.38081 | 108 | 86 | 41 | 3245064110273 |  | 12.09.22 - Изменение складского статуса на "На складе"
411028 | да | АВДТ DX3 1П+Н C40А 300MA-AC | Автоматический выключатель дифференциального тока DX³ 6000 - 10 кА - тип характеристики С - 1П+Н - 230 В~ - 40 А - тип AС - 300 мА - 2 модуля | Legrand | Retail/PRO | 237 | АВДТ DX3 6000/6kA | PL1 | 1 | ШТ | На складе | Сертифицировано | 2023-07-02 | 18552.89 | 22263.47 | 22263.47 |  | 0.25 | 0.38081 | 108 | 86 | 41 | 3245064110280
411041 | да | АВДТ DX3 1П+Н C16А 10MA-A | Автоматический выключатель дифференциального тока DX³ 6000 - 10 кА - тип характеристики С - 1П+Н - 230 В~ - 16 А - тип A - 10 мА - 2 модуля | Legrand | Retail/PRO | 237 | АВДТ DX3 6000/6kA | PL1 | 1 | ШТ | На складе | Сертифицировано | 2023-07-02 | 15062.7 | 18075.24 | 18075.24 |  | 0.245 | 0.38081 | 108 | 86 | 41 | 3245064110419
411047 | да | АВДТ DX3 1П+Н C6А 30MA-A | Автоматический выключатель дифференциального тока DX³ 6000 - 10 кА - тип характеристики С - 1П+Н - 230 В~ - 6 А - тип A - 30 мА - 2 модуля | Legrand | Retail/PRO | 237 | АВДТ DX3 6000/6kA | PL1 | 1 | ШТ | На складе | Сертифицировано | 2023-07-02 | 15831.02 | 18997.22 | 18997.22 |  | 0.235 | 0.38081 | 108 | 86 | 41 | 3245064110471
411048 | да | АВДТ DX3 1П+Н C10А 30MA-A | Автоматический выключатель дифференциального тока DX³ 6000 - 10 кА - тип характеристики С - 1П+Н - 230 В~ - 10 А - тип A - 30 мА - 2 модуля | Legrand | Retail/PRO | 237 | АВДТ DX3 6000/6kA | PL1 | 1 | ШТ | На складе | Сертифицировано | 2023-07-02 | 12184.05 | 14620.86 | 14620.86 |  | 0.24 | 0.38081 | 108 | 86 | 41 | 3245064110488
411050 | да | АВДТ DX3 1П+Н C16А 30MA-A | Автоматический выключатель дифференциального тока DX³ 6000 - 10 кА - тип характеристики С - 1П+Н - 230 В~ - 16 А - тип A - 30 мА - 2 модуля | Legrand | Retail/PRO | 237 | АВДТ DX3 6000/6kA | PL1 | 1 | ШТ | На складе | Сертифицировано | 2023-07-02 | 11206.66 | 13447.99 | 13447.99 |  | 0.235 | 0.38081 | 108 | 86 | 41 | 3245064110501
411051 | да | АВДТ DX3 1П+Н C20А 30MA-A | Автоматический выключатель дифференциального тока DX³ 6000 - 10 кА - тип характеристики С - 1П+Н - 230 В~ - 20 А - тип A - 30 мА - 2 модуля | Legrand | Retail/PRO | 237 | АВДТ DX3 6000/6kA | PL1 | 1 | ШТ | На складе | Сертифицировано | 2023-07-02 | 11916.26 | 14299.51 | 14299.51 |  | 0.24 | 0.38081 | 108 | 86 | 41 | 3245064110518
411052 | да | АВДТ DX3 1П+Н C25А 30MA-A | Автоматический выключатель дифференциального тока DX³ 6000 - 10 кА - тип характеристики С - 1П+Н - 230 В~ - 25 А - тип A - 30 мА - 2 модуля | Legrand | Retail/PRO | 237 | АВДТ DX3 6000/6kA | PL1 | 1 | ШТ | На складе | Сертифицировано | 2023-07-02 | 12050.16 | 14460.19 | 14460.19 |  | 0.25 | 0.38081 | 108 | 86 | 41 | 3245064110525
411053 | да | АВДТ DX3 1П+Н C32А 30MA-A | Автоматический выключатель дифференциального тока DX³ 6000 - 10 кА - тип характеристики С - 1П+Н - 230 В~ - 32 А - тип A - 30 мА - 2 модуля | Legrand | Retail/PRO | 237 | АВДТ DX3 6000/6kA | PL1 | 1 | ШТ | На складе | Сертифицировано | 2023-07-02 | 15831.02 | 18997.22 | 18997.22 |  | 0.246 | 0.38081 | 108 | 86 | 41 | 3245064110532
411054 | да | АВДТ DX3 1П+Н C40А 30MA-A | Автоматический выключатель дифференциального тока DX³ 6000 - 10 кА - тип характеристики С - 1П+Н - 230 В~ - 40 А - тип A - 30 мА - 2 модуля | Legrand | Retail/PRO | 237 | АВДТ DX3 6000/6kA | PL1 | 1 | ШТ | На складе | Сертифицировано | 2023-07-02 | 16008.91 | 19210.69 | 19210.69 |  | 0.255 | 0.38081 | 108 | 86 | 41 | 3245064110549
411091 | да | АВДТ DX3 1П+Н C6А 30MA-F | Автоматический выключатель дифференциального тока DX³ 6000 - 10 кА - тип характеристики С - 1П+Н - 230 В~ - 6 А - тип F - 30 мА - 2 модуля | Legrand | Retail/PRO | 237 | АВДТ DX3 6000/6kA | PL1 | 1 | ШТ | Под заказ Т2 | Сертифицировано | 2023-07-02 | 19847.28 | 23816.74 | 23816.74 |  | 0.235 | 0.38081 | 108 | 86 | 41 | 3245064110914
411092 | да | АВДТ DX3 1П+Н C10А 30MA-F | Автоматический выключатель дифференциального тока DX³ 6000 - 10 кА - тип характеристики С - 1П+Н - 230 В~ - 10 А - тип F - 30 мА - 2 модуля | Legrand | Retail/PRO | 237 | АВДТ DX3 6000/6kA | PL1 | 1 | ШТ | Под заказ Т2 | Сертифицировано | 2023-07-02 | 15532.66 | 18639.19 | 18639.19 |  | 0.235 | 0.38081 | 108 | 86 | 41 | 3245064110921
411094 | да | АВДТ DX3 1П+Н C16А 30MA-F | Автоматический выключатель дифференциального тока DX³ 6000 - 10 кА - тип характеристики С - 1П+Н - 230 В~ - 16 А - тип F - 30 мА - 2 модуля | Legrand | Retail/PRO | 237 | АВДТ DX3 6000/6kA | PL1 | 1 | ШТ | На складе | Сертифицировано | 2023-07-02 | 15532.66 | 18639.19 | 18639.19 |  | 0.24 | 0.38081 | 108 | 86 | 41 | 3245064110945 |  | 12.09.22 - Изменение складского статуса на "На складе"
411095 | да | АВДТ DX3 1П+Н C20А 30MA-F | Автоматический выключатель дифференциального тока DX³ 6000 - 10 кА - тип характеристики С - 1П+Н - 230 В~ - 20 А - тип F - 30 мА - 2 модуля | Legrand | Retail/PRO | 237 | АВДТ DX3 6000/6kA | PL1 | 1 | ШТ | Под заказ Т2 | Сертифицировано | 2023-07-02 | 15532.66 | 18639.19 | 18639.19 |  | 0.24 | 0.38081 | 108 | 86 | 41 | 3245064110952
411096 | да | АВДТ DX3 1П+Н C25А 30MA-F | Автоматический выключатель дифференциального тока DX³ 6000 - 10 кА - тип характеристики С - 1П+Н - 230 В~ - 25 А - тип F - 30 мА - 2 модуля | Legrand | Retail/PRO | 237 | АВДТ DX3 6000/6kA | PL1 | 1 | ШТ | На складе | Сертифицировано | 2023-07-02 | 15532.66 | 18639.19 | 18639.19 |  | 0.245 | 0.38081 | 108 | 86 | 41 | 3245064110969
411097 | да | АВДТ DX3 1П+Н C32А 30MA-F | Автоматический выключатель дифференциального тока DX³ 6000 - 10 кА - тип характеристики С - 1П+Н - 230 В~ - 32 А - тип F - 30 мА - 2 модуля | Legrand | Retail/PRO | 237 | АВДТ DX3 6000/6kA | PL1 | 1 | ШТ | Под заказ Т2 | Сертифицировано | 2023-07-02 | 19847.28 | 23816.74 | 23816.74 |  | 0.25 | 0.38081 | 108 | 86 | 41 | 3245064110976
411098 | да | АВДТ DX3 1П+Н C40А 30MA-F | Автоматический выключатель дифференциального тока DX³ 6000 - 10 кА - тип характеристики С - 1П+Н - 230 В~ - 40 А - тип F - 30 мА - 2 модуля | Legrand | Retail/PRO | 237 | АВДТ DX3 6000/6kA | PL1 | 1 | ШТ | На складе | Сертифицировано | 2023-07-02 | 19847.28 | 23816.74 | 23816.74 |  | 0.25 | 0.38081 | 108 | 86 | 41 | 3245064110983 |  | 12.09.22 - Изменение складского статуса на "На складе"
411121 | да | DX3 АВДТ 1P+N C6 10MA | Выключатель автоматический дифференциального тока АВДТ DX3 1П+Н 6000А C6 10мА тип А (1 модуль) | Legrand | DX3 | 237 | АВДТ DX3 6000/6kA | PL1 | 1 | ШТ | Под заказ Т1 | Сертифицировано | 2027-03-23 | 7868.16 | 9441.79 | 9441.79 |  | 0.15 | 0.257 | 110 | 90 | 26 | 3414970751690
411122 | да | DX3 АВДТ 1P+N C10 10MA | Выключатель автоматический дифференциального тока АВДТ DX3 1П+Н 6000А C10 10мА тип А (1 модуль) | Legrand | DX3 | 237 | АВДТ DX3 6000/6kA | PL1 | 1 | ШТ | Под заказ Т1 | Сертифицировано | 2027-03-23 | 7376.4 | 8851.68 | 8851.68 |  | 0.145 | 0.257 | 110 | 90 | 26 | 3414970751713
411124 | да | DX3 АВДТ 1P+N C16 10MA | Выключатель автоматический дифференциального тока АВДТ DX3 1П+Н 6000А C16 10мА тип А (1 модуль) | Legrand | DX3 | 237 | АВДТ DX3 6000/6kA | PL1 | 1 | ШТ | На складе | Сертифицировано | 2027-03-23 | 7025.15 | 8430.18 | 8430.18 |  | 0.145 | 0.257 | 110 | 90 | 26 | 3414970751737
411125 | да | DX3 АВДТ 1P+N C20 10MA | Выключатель автоматический дифференциального тока АВДТ DX3 1П+Н 6000А C20 10мА тип А (1 модуль) | Legrand | DX3 | 237 | АВДТ DX3 6000/6kA | PL1 | 1 | ШТ | Под заказ Т1 | Сертифицировано | 2027-03-23 | 7587.16 | 9104.59 | 9104.59 |  | 0.147 | 0.259 | 115 | 90 | 25 | 3414970751751
411126 | да | DX3 АВДТ 1P+N C25 10MA | Выключатель автоматический дифференциального тока АВДТ DX3 1П+Н 6000А C25 10мА тип А (1 модуль) | Legrand | DX3 | 237 | АВДТ DX3 6000/6kA | PL1 | 1 | ШТ | На складе | Сертифицировано | 2027-03-23 | 7235.9 | 8683.08 | 8683.08 |  | 0.146 | 0.279 | 115 | 27 | 90 | 3414970751775
411127 | да | DX3 АВДТ 1P+N C32 10MA | Выключатель автоматический дифференциального тока АВДТ DX3 1П+Н 6000А C32 10мА тип А (1 модуль) | Legrand | DX3 | 237 | АВДТ DX3 6000/6kA | PL1 | 1 | ШТ | Под заказ Т1 | Сертифицировано | 2027-03-23 | 8078.92 | 9694.7 | 9694.7 |  | 0.152 | 0.279 | 115 | 27 | 90 | 3414970751799
411128 | да | DX3 АВДТ 1P+N C6 30MA | Выключатель автоматический дифференциального тока АВДТ DX3 1П+Н 6000А C6 30мА тип А (1 модуль) | Legrand | DX3 | 237 | АВДТ DX3 6000/6kA | PL1 | 1 | ШТ | На складе | Сертифицировано | 2027-03-23 | 4678.01 | 5613.61 | 5613.61 |  | 0.146 | 0.259 | 115 | 90 | 25 | 3414970751812
411129 | да | DX3 АВДТ 1P+N C10 30MA | Выключатель автоматический дифференциального тока АВДТ DX3 1П+Н 6000А C10 30мА тип А (1 модуль) | Legrand | DX3 | 237 | АВДТ DX3 6000/6kA | PL1 | 1 | ШТ | На складе | Сертифицировано | 2027-03-23 | 4385.63 | 5262.76 | 5262.76 |  | 0.146 | 0.257 | 110 | 90 | 26 | 3414970751836
411131 | да | DX3 АВДТ 1P+N C16 30MA | Выключатель автоматический дифференциального тока АВДТ DX3 1П+Н 6000А C16 30мА тип А (1 модуль) | Legrand | DX3 | 237 | АВДТ DX3 6000/6kA | PL1 | 1 | ШТ | На складе | Сертифицировано | 2027-03-23 | 4176.79 | 5012.15 | 5012.15 |  | 0.146 | 0.257 | 110 | 90 | 26 | 3414970751850
411132 | да | DX3 АВДТ 1P+N C20 30MA | Выключатель автоматический дифференциального тока АВДТ DX3 1П+Н 6000А C20 30мА тип А (1 модуль) | Legrand | DX3 | 237 | АВДТ DX3 6000/6kA | PL1 | 1 | ШТ | На складе | Сертифицировано | 2027-03-23 | 4510.94 | 5413.13 | 5413.13 |  | 0.146 | 0.279 | 115 | 27 | 90 | 3414970751874
411133 | да | DX3 АВДТ 1P+N C25 30MA | Выключатель автоматический дифференциального тока АВДТ DX3 1П+Н 6000А C25 30мА тип А (1 модуль) | Legrand | DX3 | 237 | АВДТ DX3 6000/6kA | PL1 | 1 | ШТ | На складе | Сертифицировано | 2027-03-23 | 4462.97 | 5355.56 | 5355.56 |  | 0.152 | 0.279 | 115 | 27 | 90 | 3414970751898
411134 | да | DX3 АВДТ 1P+N C32 30MA | Выключатель автоматический дифференциального тока АВДТ DX3 1П+Н 6000А C32 30мА тип А (1 модуль) | Legrand | DX3 | 237 | АВДТ DX3 6000/6kA | PL1 | 1 | ШТ | На складе | Сертифицировано | 2027-03-23 | 4803.31 | 5763.97 | 5763.97 |  | 0.154 | 0.259 | 115 | 90 | 25 | 3414970751911
411149 | да | АВДТ DX3 2П C10А 10MA-AC 4м | Автоматический выключатель дифференциального тока DX³ 6000 - 10 кА - тип характеристики С - 2П - 230 В~ - 10 А - тип AС - 10 мА - 4 модуля | Legrand | DX3 | 235 | АВДТ DX3 6000/10kA | PL1 | 1 | ШТ | На складе | Сертифицировано | 2023-05-28 | 17940.73 | 21528.88 | 21528.88 |  | 0.535 | 1.35 | 135 | 100 | 100 | 3245064111492 |  | 12.09.22 - Изменение складского статуса на "На складе"
411150 | да | АВДТ DX3 2П C16А 10MA-AC 4м | Автоматический выключатель дифференциального тока DX³ 6000 - 10 кА - тип характеристики С - 2П - 230 В~ - 16 А - тип AС - 10 мА - 4 модуля | Legrand | DX3 | 235 | АВДТ DX3 6000/10kA | PL1 | 1 | ШТ | На складе | Сертифицировано | 2023-05-28 | 18412.87 | 22095.44 | 22095.44 |  | 0.491 | 1.0625 | 125 | 85 | 100 | 3245064111508 |  | 12.09.22 - Изменение складского статуса на "На складе"
411151 | да | АВДТ DX3 2П C20А 10MA-AC 4м | Автоматический выключатель дифференциального тока DX³ 6000 - 10 кА - тип характеристики С - 2П - 230 В~ - 20 А - тип AС - 10 мА - 4 модуля | Legrand | DX3 | 235 | АВДТ DX3 6000/10kA | PL1 | 1 | ШТ | На складе | Сертифицировано | 2023-05-28 | 19829.23 | 23795.08 | 23795.08 |  | 0.494 | 1.0625 | 125 | 85 | 100 | 3245064111515 |  | 12.09.22 - Изменение складского статуса на "На складе"
411157 | да | АВДТ DX3 2П C10А 30MA-AC 4м | Автоматический выключатель дифференциального тока DX³ 6000 - 10 кА - тип характеристики С - 2П - 230 В~ - 10 А - тип AС - 30 мА - 4 модуля | Legrand | DX3 | 235 | АВДТ DX3 6000/10kA | PL1 | 1 | ШТ | На складе | Сертифицировано | 2023-05-28 | 16052.23 | 19262.68 | 19262.68 |  | 0.503 | 1.35 | 135 | 100 | 100 | 3245064111577
411158 | да | АВДТ DX3 2П C16А 30MA-AC 4м | Автоматический выключатель дифференциального тока DX³ 6000 - 10 кА - тип характеристики С - 2П - 230 В~ - 16 А - тип AС - 30 мА - 4 модуля | Legrand | DX3 | 235 | АВДТ DX3 6000/10kA | PL1 | 1 | ШТ | На складе | Сертифицировано | 2023-05-28 | 15104.2 | 18125.04 | 18125.04 |  | 0.462 | 1.0625 | 125 | 85 | 100 | 3245064111584
411159 | да | АВДТ DX3 2П C20А 30MA-AC 4м | Автоматический выключатель дифференциального тока DX³ 6000 - 10 кА - тип характеристики С - 2П - 230 В~ - 20 А - тип AС - 30 мА - 4 модуля | Legrand | DX3 | 235 | АВДТ DX3 6000/10kA | PL1 | 1 | ШТ | На складе | Сертифицировано | 2023-05-28 | 16335.5 | 19602.6 | 19602.6 |  | 0.464 | 1.0625 | 125 | 85 | 100 | 3245064111591 |  | 12.09.22 - Изменение складского статуса на "На складе"
411160 | да | АВДТ DX3 2П C25А 30MA-AC 4м | Автоматический выключатель дифференциального тока DX³ 6000 - 10 кА - тип характеристики С - 2П - 230 В~ - 25 А - тип AС - 30 мА - 4 модуля | Legrand | DX3 | 235 | АВДТ DX3 6000/10kA | PL1 | 1 | ШТ | На складе | Сертифицировано | 2023-05-28 | 16524.37 | 19829.24 | 19829.24 |  | 0.47 | 1.0625 | 125 | 85 | 100 | 3245064111607
411161 | да | АВДТ DX3 2П C32А 30MA-AC 4м | Автоматический выключатель дифференциального тока DX³ 6000 - 10 кА - тип характеристики С - 2П - 230 В~ - 32 А - тип AС - 30 мА - 4 модуля | Legrand | DX3 | 235 | АВДТ DX3 6000/10kA | PL1 | 1 | ШТ | На складе | Сертифицировано | 2023-05-28 | 17468.62 | 20962.34 | 20962.34 |  | 0.479 | 1.0625 | 125 | 85 | 100 | 3245064111614
411162 | да | АВДТ DX3 2П C40А 30MA-AC 4м | Автоматический выключатель дифференциального тока DX³ 6000 - 10 кА - тип характеристики С - 2П - 230 В~ - 40 А - тип AС - 30 мА - 4 модуля | Legrand | DX3 | 235 | АВДТ DX3 6000/10kA | PL1 | 1 | ШТ | На складе | Сертифицировано | 2023-05-28 | 18412.87 | 22095.44 | 22095.44 |  | 0.481 | 1.0625 | 125 | 85 | 100 | 3245064111621
411163 | да | АВДТ DX3 2П C50А 30MA-AC 4м | Автоматический выключатель дифференциального тока DX³ 6000 - 10 кА - тип характеристики С - 2П - 230 В~ - 50 А - тип AС - 30 мА - 4 модуля | Legrand | DX3 | 235 | АВДТ DX3 6000/10kA | PL1 | 1 | ШТ | На складе | Сертифицировано | 2023-05-28 | 18884.98 | 22661.98 | 22661.98 |  | 0.545 | 1.0625 | 125 | 85 | 100 | 3245064111638
411164 | да | АВДТ DX3 2П C63А 30MA-AC 4м | Автоматический выключатель дифференциального тока DX³ 6000 - 10 кА - тип характеристики С - 2П - 230 В~ - 63 А - тип AС - 30 мА - 4 модуля | Legrand | DX3 | 235 | АВДТ DX3 6000/10kA | PL1 | 1 | ШТ | На складе | Сертифицировано | 2023-05-28 | 20773.48 | 24928.18 | 24928.18 |  | 0.544 | 1.0625 | 125 | 85 | 100 | 3245064111645
411171 | да | АВДТ DX3 2П C10А 300MA-AC 4м | Автоматический выключатель дифференциального тока DX³ 6000 - 10 кА - тип характеристики С - 2П - 230 В~ - 10 А - тип AС - 300 мА - 4 модуля | Legrand | DX3 | 235 | АВДТ DX3 6000/10kA | PL1 | 1 | ШТ | На складе | Сертифицировано | 2023-05-28 | 18884.98 | 22661.98 | 22661.98 |  | 0.492 | 1.0625 | 125 | 85 | 100 | 3245064111713 |  | 12.09.22 - Изменение складского статуса на "На складе"
411172 | да | АВДТ DX3 2П C16А 300MA-AC 4м | Автоматический выключатель дифференциального тока DX³ 6000 - 10 кА - тип характеристики С - 2П - 230 В~ - 16 А - тип AС - 300 мА - 4 модуля | Legrand | DX3 | 235 | АВДТ DX3 6000/10kA | PL1 | 1 | ШТ | На складе | Сертифицировано | 2023-05-28 | 18884.98 | 22661.98 | 22661.98 |  | 0.462 | 1.0625 | 125 | 85 | 100 | 3245064111720 |  | 12.09.22 - Изменение складского статуса на "На складе"
411173 | да | АВДТ DX3 2П C20А 300MA-AC 4м | Автоматический выключатель дифференциального тока DX³ 6000 - 10 кА - тип характеристики С - 2П - 230 В~ - 20 А - тип AС - 300 мА - 4 модуля | Legrand | DX3 | 235 | АВДТ DX3 6000/10kA | PL1 | 1 | ШТ | На складе | Сертифицировано | 2023-05-28 | 19357.12 | 23228.54 | 23228.54 |  | 0.518 | 1.0625 | 125 | 85 | 100 | 3245064111737 |  | 12.09.22 - Изменение складского статуса на "На складе"
411174 | да | АВДТ DX3 2П C25А 300MA-AC 4м | Автоматический выключатель дифференциального тока DX³ 6000 - 10 кА - тип характеристики С - 2П - 230 В~ - 25 А - тип AС - 300 мА - 4 модуля | Legrand | DX3 | 235 | АВДТ DX3 6000/10kA | PL1 | 1 | ШТ | На складе | Сертифицировано | 2023-05-28 | 22189.87 | 26627.84 | 26627.84 |  | 0.471 | 1.0625 | 125 | 85 | 100 | 3245064111744 |  | 12.09.22 - Изменение складского статуса на "На складе"
411175 | да | АВДТ DX3 2П C32А 300MA-AC 4м | Автоматический выключатель дифференциального тока DX³ 6000 - 10 кА - тип характеристики С - 2П - 230 В~ - 32 А - тип AС - 300 мА - 4 модуля | Legrand | DX3 | 235 | АВДТ DX3 6000/10kA | PL1 | 1 | ШТ | На складе | Сертифицировано | 2023-05-28 | 22189.87 | 26627.84 | 26627.84 |  | 0.521 | 1.0625 | 125 | 85 | 100 | 3245064111751 |  | 12.09.22 - Изменение складского статуса на "На складе"
411176 | да | АВДТ DX3 2П C40А 300MA-AC 4м | Автоматический выключатель дифференциального тока DX³ 6000 - 10 кА - тип характеристики С - 2П - 230 В~ - 40 А - тип AС - 300 мА - 4 модуля | Legrand | DX3 | 235 | АВДТ DX3 6000/10kA | PL1 | 1 | ШТ | На складе | Сертифицировано | 2023-05-28 | 22189.87 | 26627.84 | 26627.84 |  | 0.483 | 1.0625 | 125 | 85 | 100 | 3245064111768 |  | 12.09.22 - Изменение складского статуса на "На складе"
411177 | да | АВДТ DX3 2П C50А 300MA-AC 4м | Автоматический выключатель дифференциального тока DX³ 6000 - 10 кА - тип характеристики С - 2П - 230 В~ - 50 А - тип AС - 300 мА - 4 модуля | Legrand | DX3 | 235 | АВДТ DX3 6000/10kA | PL1 | 1 | ШТ | На складе | Сертифицировано | 2023-05-28 | 21717.73 | 26061.28 | 26061.28 |  | 0.522 | 1.0625 | 125 | 85 | 100 | 3245064111775 |  | 12.09.22 - Изменение складского статуса на "На складе"
411178 | да | АВДТ DX3 2П C63А 300MA-AC 4м | Автоматический выключатель дифференциального тока DX³ 6000 - 10 кА - тип характеристики С - 2П - 230 В~ - 63 А - тип AС - 300 мА - 4 модуля | Legrand | DX3 | 235 | АВДТ DX3 6000/10kA | PL1 | 1 | ШТ | На складе | Сертифицировано | 2023-05-28 | 22189.87 | 26627.84 | 26627.84 |  | 0.519 | 1.0625 | 125 | 85 | 100 | 3245064111782 |  | 12.09.22 - Изменение складского статуса на "На складе"
411185 | да | АВДТ DX3 4П C10А 30MA-AC | Автоматический выключатель дифференциального тока DX³ 6000 - 10 кА - тип характеристики С - 4П - 400 В~ - 10 А - тип AС - 30 мА - 4 модуля | Legrand | Retail/PRO | 237 | АВДТ DX3 6000/6kA | PL1 | 1 | ШТ | На складе | Сертифицировано | 2023-07-02 | 16534.12 | 19840.94 | 19840.94 |  | 0.5 | 0.70114 | 101 | 78 | 89 | 3245064111850
411186 | да | АВДТ DX3 4П C16А 30MA-AC | Автоматический выключатель дифференциального тока DX³ 6000 - 10 кА - тип характеристики С - 4П - 400 В~ - 16 А - тип AС - 30 мА - 4 модуля | Legrand | Retail/PRO | 237 | АВДТ DX3 6000/6kA | PL1 | 1 | ШТ | На складе | Сертифицировано | 2023-07-02 | 16757.55 | 20109.06 | 20109.06 |  | 0.503 | 0.70114 | 101 | 78 | 89 | 3245064111867
411187 | да | АВДТ DX3 4П C20А 30MA-AC | Автоматический выключатель дифференциального тока DX³ 6000 - 10 кА - тип характеристики С - 4П - 400 В~ - 20 А - тип AС - 30 мА - 4 модуля | Legrand | Retail/PRO | 237 | АВДТ DX3 6000/6kA | PL1 | 1 | ШТ | На складе | Сертифицировано | 2023-07-02 | 17204.41 | 20645.29 | 20645.29 |  | 0.502 | 0.70114 | 101 | 78 | 89 | 3245064111874
411188 | да | АВДТ DX3 4П C25А 30MA-AC | Автоматический выключатель дифференциального тока DX³ 6000 - 10 кА - тип характеристики С - 4П - 400 В~ - 25 А - тип AС - 30 мА - 4 модуля | Legrand | Retail/PRO | 237 | АВДТ DX3 6000/6kA | PL1 | 1 | ШТ | На складе | Сертифицировано | 2023-07-02 | 16548.07 | 19857.68 | 19857.68 |  | 0.506 | 0.70114 | 101 | 78 | 89 | 3245064111881
411189 | да | АВДТ DX3 4П C32А 30MA-AC | Автоматический выключатель дифференциального тока DX³ 6000 - 10 кА - тип характеристики С - 4П - 400 В~ - 32 А - тип AС - 30 мА - 4 модуля | Legrand | Retail/PRO | 237 | АВДТ DX3 6000/6kA | PL1 | 1 | ШТ | На складе | Сертифицировано | 2023-07-02 | 18573.62 | 22288.34 | 22288.34 |  | 0.506 | 0.70114 | 101 | 78 | 89 | 3245064111898
411190 | да | АВДТ DX3 4П C40А 30MA-AC 7м | Автоматический выключатель дифференциального тока DX³ 6000 - 10 кА - тип характеристики С - 4П - 400 В~ - 40 А - тип AС - 30 мА - 7 модуля | Legrand | DX3 | 235 | АВДТ DX3 6000/10kA | PL1 | 1 | ШТ | На складе | Сертифицировано | 2023-05-28 | 29271.73 | 35126.08 | 35126.08 |  | 0.85 | 1.856 | 145 | 128 | 100 | 3245064111904
411191 | да | АВДТ DX3 4П C50А 30MA-AC 7м | Автоматический выключатель дифференциального тока DX³ 6000 - 10 кА - тип характеристики С - 4П - 400 В~ - 50 А - тип AС - 30 мА - 7 модуля | Legrand | DX3 | 235 | АВДТ DX3 6000/10kA | PL1 | 1 | ШТ | На складе | Сертифицировано | 2023-05-28 | 29743.85 | 35692.62 | 35692.62 |  | 0.955 | 1.856 | 145 | 128 | 100 | 3245064111911
411192 | да | АВДТ DX3 4П C63А 30MA-AC 7м | Автоматический выключатель дифференциального тока DX³ 6000 - 10 кА - тип характеристики С - 4П - 400 В~ - 63 А - тип AС - 30 мА - 7 модуля | Legrand | DX3 | 235 | АВДТ DX3 6000/10kA | PL1 | 1 | ШТ | На складе | Сертифицировано | 2023-05-28 | 30215.98 | 36259.18 | 36259.18 |  | 0.958 | 1.856 | 145 | 128 | 100 | 3245064111928
411204 | да | АВДТ DX3 4П C10А 300MA-AC | Автоматический выключатель дифференциального тока DX³ 6000 - 10 кА - тип характеристики С - 4П - 400 В~ - 10 А - тип AС - 300 мА - 4 модуля | Legrand | Retail/PRO | 237 | АВДТ DX3 6000/6kA | PL1 | 1 | ШТ | На складе | Сертифицировано | 2023-07-02 | 16766.41 | 20119.69 | 20119.69 |  | 0.468 | 0.70114 | 101 | 78 | 89 | 3245064112048 |  | 12.09.22 - Изменение складского статуса на "На складе"
411205 | да | АВДТ DX3 4П C16А 300MA-AC | Автоматический выключатель дифференциального тока DX³ 6000 - 10 кА - тип характеристики С - 4П - 400 В~ - 16 А - тип AС - 300 мА - 4 модуля | Legrand | Retail/PRO | 237 | АВДТ DX3 6000/6kA | PL1 | 1 | ШТ | На складе | Сертифицировано | 2023-07-02 | 17036.84 | 20444.21 | 20444.21 |  | 0.471 | 0.70114 | 101 | 78 | 89 | 3245064112055 |  | 12.09.22 - Изменение складского статуса на "На складе"
411206 | да | АВДТ DX3 4П C20А 300MA-AC | Автоматический выключатель дифференциального тока DX³ 6000 - 10 кА - тип характеристики С - 4П - 400 В~ - 20 А - тип AС - 300 мА - 4 модуля | Legrand | Retail/PRO | 237 | АВДТ DX3 6000/6kA | PL1 | 1 | ШТ | На складе | Сертифицировано | 2023-07-02 | 17307.26 | 20768.71 | 20768.71 |  | 0.473 | 0.70114 | 101 | 78 | 89 | 3245064112062
411207 | да | АВДТ DX3 4П C25А 300MA-AC | Автоматический выключатель дифференциального тока DX³ 6000 - 10 кА - тип характеристики С - 4П - 400 В~ - 25 А - тип AС - 300 мА - 4 модуля | Legrand | Retail/PRO | 237 | АВДТ DX3 6000/6kA | PL1 | 1 | ШТ | На складе | Сертифицировано | 2023-07-02 | 17848.12 | 21417.74 | 21417.74 |  | 0.475 | 0.70114 | 101 | 78 | 89 | 3245064112079
411208 | да | АВДТ DX3 4П C32А 300MA-AC | Автоматический выключатель дифференциального тока DX³ 6000 - 10 кА - тип характеристики С - 4П - 400 В~ - 32 А - тип AС - 300 мА - 4 модуля | Legrand | Retail/PRO | 237 | АВДТ DX3 6000/6kA | PL1 | 1 | ШТ | На складе | Сертифицировано | 2023-07-02 | 18659.41 | 22391.29 | 22391.29 |  | 0.474 | 0.70114 | 101 | 78 | 89 | 3245064112086
411209 | да | АВДТ DX3 4П C40А 300MA-AC 7м | Автоматический выключатель дифференциального тока DX³ 6000 - 10 кА - тип характеристики С - 4П - 400 В~ - 40 А - тип AС - 300 мА - 7 модуля | Legrand | DX3 | 235 | АВДТ DX3 6000/10kA | PL1 | 1 | ШТ | На складе | Сертифицировано | 2023-05-28 | 30215.98 | 36259.18 | 36259.18 |  | 0.853 | 1.856 | 145 | 128 | 100 | 3245064112093
411210 | да | АВДТ DX3 4П C50А 300MA-AC 7м | Автоматический выключатель дифференциального тока DX³ 6000 - 10 кА - тип характеристики С - 4П - 400 В~ - 50 А - тип AС - 300 мА - 7 модуля | Legrand | DX3 | 235 | АВДТ DX3 6000/10kA | PL1 | 1 | ШТ | На складе | Сертифицировано | 2023-05-28 | 32104.48 | 38525.38 | 38525.38 |  | 0.936 | 1.856 | 145 | 128 | 100 | 3245064112109 |  | 12.09.22 - Изменение складского статуса на "На складе"
411211 | да | АВДТ DX3 4П C63А 300MA-AC 7м | Автоматический выключатель дифференциального тока DX³ 6000 - 10 кА - тип характеристики С - 4П - 400 В~ - 63 А - тип AС - 300 мА - 7 модуля | Legrand | DX3 | 235 | АВДТ DX3 6000/10kA | PL1 | 1 | ШТ | На складе | Сертифицировано | 2023-05-28 | 33048.73 | 39658.48 | 39658.48 |  | 0.934 | 1.856 | 145 | 128 | 100 | 3245064112116
411223 | да | АВДТ DX3 B10A 4П 30mA-A | Автоматический выключатель дифференциального тока DX³ 6000 - 10 кА - тип характеристики B - 4П - 400 В~ - 10 А - тип A - 30 мА - 4 модуля | Legrand | Retail/PRO | 237 | АВДТ DX3 6000/6kA | PL1 | 1 | ШТ | Под заказ Т2 | Сертифицировано | 2023-07-02 | 18867.77 | 22641.32 | 22641.32 |  | 0.5 | 0.70114 | 101 | 78 | 89 | 3245064112239
411224 | да | АВДТ DX3 B16A 4П 30mA-A | Автоматический выключатель дифференциального тока DX³ 6000 - 10 кА - тип характеристики B - 4П - 400 В~ - 16 А - тип A - 30 мА - 4 модуля | Legrand | Retail/PRO | 237 | АВДТ DX3 6000/6kA | PL1 | 1 | ШТ | На складе | Сертифицировано | 2023-07-02 | 18867.77 | 22641.32 | 22641.32 |  | 0.5 | 0.70114 | 101 | 78 | 89 | 3245064112246 |  | 12.09.22 - Изменение складского статуса на "На складе"
411225 | да | АВДТ DX3 B20A 4П 30mA-A | Автоматический выключатель дифференциального тока DX³ 6000 - 10 кА - тип характеристики B - 4П - 400 В~ - 20 А - тип A - 30 мА - 4 модуля | Legrand | Retail/PRO | 237 | АВДТ DX3 6000/6kA | PL1 | 1 | ШТ | На складе | Сертифицировано | 2023-07-02 | 18867.77 | 22641.32 | 22641.32 |  | 0.504 | 0.70114 | 101 | 78 | 89 | 3245064112253 |  | 12.09.22 - Изменение складского статуса на "На складе"
411226 | да | АВДТ DX3 B25A 4П 30mA-A | Автоматический выключатель дифференциального тока DX³ 6000 - 10 кА - тип характеристики B - 4П - 400 В~ - 25 А - тип A - 30 мА - 4 модуля | Legrand | Retail/PRO | 237 | АВДТ DX3 6000/6kA | PL1 | 1 | ШТ | На складе | Сертифицировано | 2023-07-02 | 18867.77 | 22641.32 | 22641.32 |  | 0.506 | 0.70114 | 101 | 78 | 89 | 3245064112260 |  | 12.09.22 - Изменение складского статуса на "На складе"
411227 | да | АВДТ DX3 B32A 4П 30mA-A | Автоматический выключатель дифференциального тока DX³ 6000 - 10 кА - тип характеристики B - 4П - 400 В~ - 32 А - тип A - 30 мА - 4 модуля | Legrand | Retail/PRO | 237 | АВДТ DX3 6000/6kA | PL1 | 1 | ШТ | На складе | Сертифицировано | 2023-07-02 | 18867.77 | 22641.32 | 22641.32 |  | 0.505 | 0.70114 | 101 | 78 | 89 | 3245064112277 |  | 12.09.22 - Изменение складского статуса на "На складе"
411228 | да | АВДТ DX3 B10A 4П 300mA-A | Автоматический выключатель дифференциального тока DX³ 6000 - 10 кА - тип характеристики B - 4П - 400 В~ - 10 А - тип A - 300 мА - 4 модуля | Legrand | Retail/PRO | 237 | АВДТ DX3 6000/6kA | PL1 | 1 | ШТ | Под заказ Т2 | Сертифицировано | 2023-07-02 | 20064.74 | 24077.69 | 24077.69 |  | 0.471 | 0.70114 | 101 | 78 | 89 | 3245064112284
411229 | да | АВДТ DX3 B16A 4П 300mA-A | Автоматический выключатель дифференциального тока DX³ 6000 - 10 кА - тип характеристики B - 4П - 400 В~ - 16 А - тип A - 300 мА - 4 модуля | Legrand | Retail/PRO | 237 | АВДТ DX3 6000/6kA | PL1 | 1 | ШТ | Под заказ Т2 | Сертифицировано | 2023-07-02 | 20064.74 | 24077.69 | 24077.69 |  | 0.478 | 0.70114 | 101 | 78 | 89 | 3245064112291
411230 | да | АВДТ DX3 B20A 4П 300mA-A | Автоматический выключатель дифференциального тока DX³ 6000 - 10 кА - тип характеристики B - 4П - 400 В~ - 20 А - тип A - 300 мА - 4 модуля | Legrand | Retail/PRO | 237 | АВДТ DX3 6000/6kA | PL1 | 1 | ШТ | Под заказ Т2 | Сертифицировано | 2023-07-02 | 20388.37 | 24466.04 | 24466.04 |  | 0.479 | 0.70114 | 101 | 78 | 89 | 3245064112307
411231 | да | АВДТ DX3 B25A 4П 300mA-A | Автоматический выключатель дифференциального тока DX³ 6000 - 10 кА - тип характеристики B - 4П - 400 В~ - 25 А - тип A - 300 мА - 4 модуля | Legrand | Retail/PRO | 237 | АВДТ DX3 6000/6kA | PL1 | 1 | ШТ | На складе | Сертифицировано | 2023-07-02 | 20711.97 | 24854.36 | 24854.36 |  | 0.479 | 0.70114 | 101 | 78 | 89 | 3245064112314 |  | 12.09.22 - Изменение складского статуса на "На складе"
411232 | да | АВДТ DX3 B32A 4П 300mA-A | Автоматический выключатель дифференциального тока DX³ 6000 - 10 кА - тип характеристики B - 4П - 400 В~ - 32 А - тип A - 300 мА - 4 модуля | Legrand | Retail/PRO | 237 | АВДТ DX3 6000/6kA | PL1 | 1 | ШТ | Под заказ Т2 | Сертифицировано | 2023-07-02 | 20064.74 | 24077.69 | 24077.69 |  | 0.478 | 0.70114 | 101 | 78 | 89 | 3245064112321
411233 | да | АВДТ DX3 4П C10А 30MA-A | Автоматический выключатель дифференциального тока DX³ 6000 - 10 кА - тип характеристики С - 4П - 400 В~ - 10 А - тип A - 30 мА - 4 модуля | Legrand | Retail/PRO | 237 | АВДТ DX3 6000/6kA | PL1 | 1 | ШТ | На складе | Сертифицировано | 2023-07-02 | 19825.34 | 23790.41 | 23790.41 |  | 0.509 | 0.70114 | 101 | 78 | 89 | 3245064112338 |  | 12.09.22 - Изменение складского статуса на "На складе"
411234 | да | АВДТ DX3 4П C16А 30MA-A | Автоматический выключатель дифференциального тока DX³ 6000 - 10 кА - тип характеристики С - 4П - 400 В~ - 16 А - тип A - 30 мА - 4 модуля | Legrand | Retail/PRO | 237 | АВДТ DX3 6000/6kA | PL1 | 1 | ШТ | На складе | Сертифицировано | 2023-07-02 | 19825.34 | 23790.41 | 23790.41 |  | 0.501 | 0.70114 | 101 | 78 | 89 | 3245064112345 |  | 12.09.22 - Изменение складского статуса на "На складе"
411235 | да | АВДТ DX3 4П C20А 30MA-A | Автоматический выключатель дифференциального тока DX³ 6000 - 10 кА - тип характеристики С - 4П - 400 В~ - 20 А - тип A - 30 мА - 4 модуля | Legrand | Retail/PRO | 237 | АВДТ DX3 6000/6kA | PL1 | 1 | ШТ | На складе | Сертифицировано | 2023-07-02 | 19825.34 | 23790.41 | 23790.41 |  | 0.502 | 0.70114 | 101 | 78 | 89 | 3245064112352 |  | 12.09.22 - Изменение складского статуса на "На складе"
411236 | да | АВДТ DX3 4П C25А 30MA-A | Автоматический выключатель дифференциального тока DX³ 6000 - 10 кА - тип характеристики С - 4П - 400 В~ - 25 А - тип A - 30 мА - 4 модуля | Legrand | Retail/PRO | 237 | АВДТ DX3 6000/6kA | PL1 | 1 | ШТ | На складе | Сертифицировано | 2023-07-02 | 19825.34 | 23790.41 | 23790.41 |  | 0.505 | 0.70114 | 101 | 78 | 89 | 3245064112369 |  | 12.09.22 - Изменение складского статуса на "На складе"
411237 | да | АВДТ DX3 4П C32А 30MA-A | Автоматический выключатель дифференциального тока DX³ 6000 - 10 кА - тип характеристики С - 4П - 400 В~ - 32 А - тип A - 30 мА - 4 модуля | Legrand | Retail/PRO | 237 | АВДТ DX3 6000/6kA | PL1 | 1 | ШТ | На складе | Сертифицировано | 2023-07-02 | 22112.86 | 26535.43 | 26535.43 |  | 0.504 | 0.70114 | 101 | 78 | 89 | 3245064112376 |  | 12.09.22 - Изменение складского статуса на "На складе"
411238 | да | АВДТ DX3 4П C10А 300MA-A | Автоматический выключатель дифференциального тока DX³ 6000 - 10 кА - тип характеристики С - 4П - 400 В~ - 10 А - тип A - 300 мА - 4 модуля | Legrand | Retail/PRO | 237 | АВДТ DX3 6000/6kA | PL1 | 1 | ШТ | Под заказ Т2 | Сертифицировано | 2023-07-02 | 19515.02 | 23418.02 | 23418.02 |  | 0.471 | 0.70114 | 101 | 78 | 89 | 3245064112383
411239 | да | АВДТ DX3 4П C16А 300MA-A | Автоматический выключатель дифференциального тока DX³ 6000 - 10 кА - тип характеристики С - 4П - 400 В~ - 16 А - тип A - 300 мА - 4 модуля | Legrand | Retail/PRO | 237 | АВДТ DX3 6000/6kA | PL1 | 1 | ШТ | На складе | Сертифицировано | 2023-07-02 | 19515.02 | 23418.02 | 23418.02 |  | 0.475 | 0.70114 | 101 | 78 | 89 | 3245064112390 |  | 12.09.22 - Изменение складского статуса на "На складе"
411240 | да | АВДТ DX3 4П C20А 300MA-A | Автоматический выключатель дифференциального тока DX³ 6000 - 10 кА - тип характеристики С - 4П - 400 В~ - 20 А - тип A - 300 мА - 4 модуля | Legrand | Retail/PRO | 237 | АВДТ DX3 6000/6kA | PL1 | 1 | ШТ | На складе | Сертифицировано | 2023-07-02 | 19829.78 | 23795.74 | 23795.74 |  | 0.474 | 0.70114 | 101 | 78 | 89 | 3245064112406 |  | 12.09.22 - Изменение складского статуса на "На складе"
411241 | да | АВДТ DX3 4П C25А 300MA-A | Автоматический выключатель дифференциального тока DX³ 6000 - 10 кА - тип характеристики С - 4П - 400 В~ - 25 А - тип A - 300 мА - 4 модуля | Legrand | Retail/PRO | 237 | АВДТ DX3 6000/6kA | PL1 | 1 | ШТ | На складе | Сертифицировано | 2023-07-02 | 20144.52 | 24173.42 | 24173.42 |  | 0.481 | 0.70114 | 101 | 78 | 89 | 3245064112413 |  | 12.09.22 - Изменение складского статуса на "На складе"
411242 | да | АВДТ DX3 4П C32А 300MA-A | Автоматический выключатель дифференциального тока DX³ 6000 - 10 кА - тип характеристики С - 4П - 400 В~ - 32 А - тип A - 300 мА - 4 модуля | Legrand | Retail/PRO | 237 | АВДТ DX3 6000/6kA | PL1 | 1 | ШТ | На складе | Сертифицировано | 2023-07-02 | 20459.29 | 24551.15 | 24551.15 |  | 0.477 | 0.70114 | 101 | 78 | 89 | 3245064112420 |  | 12.09.22 - Изменение складского статуса на "На складе"
411244 | да | АВДТ DX3 4П C16А 30MA-F | Автоматический выключатель дифференциального тока DX³ 4П C16А 30MA-F | Legrand | Retail/PRO | 237 | АВДТ DX3 6000/6kA | PL1 | 1 | ШТ | На складе | Сертифицировано | 2023-07-02 | 21239.37 | 25487.24 | 25487.24 |  | 0.505 | 0.70114 | 101 | 78 | 89 | 3245064112444 |  | 12.09.22 - Изменение складского статуса на "На складе"
411245 | да | АВДТ DX3 4П C20А 30MA-F | Автоматический выключатель дифференциального тока DX³ 4П C20А 30MA-F | Legrand | Retail/PRO | 237 | АВДТ DX3 6000/6kA | PL1 | 1 | ШТ | На складе | Сертифицировано | 2023-07-02 | 21271.18 | 25525.42 | 25525.42 |  | 0.508 | 0.70114 | 101 | 78 | 89 | 3245064112451 |  | 12.09.22 - Изменение складского статуса на "На складе"
411246 | да | АВДТ DX3 4П C25А 30MA-F | Автоматический выключатель дифференциального тока DX³ 4П C25А 30MA-F | Legrand | Retail/PRO | 237 | АВДТ DX3 6000/6kA | PL1 | 1 | ШТ | Под заказ Т2 | Сертифицировано | 2023-07-02 | 21768.94 | 26122.73 | 26122.73 |  | 0.509 | 0.70114 | 101 | 78 | 89 | 3245064112468
411247 | да | АВДТ DX3 4П C32А 30MA-F | Автоматический выключатель дифференциального тока DX³ 4П C32А 30MA-F | Legrand | Retail/PRO | 237 | АВДТ DX3 6000/6kA | PL1 | 1 | ШТ | На складе | Сертифицировано | 2023-07-02 | 21681.97 | 26018.36 | 26018.36 |  | 0.508 | 0.70114 | 101 | 78 | 89 | 3245064112475 |  | 12.09.22 - Изменение складского статуса на "На складе"
411356 | да | АВДТ DX3 B13A 4П 30mA-A | Автоматический выключатель дифференциального тока DX³ 6000 - 10 кА - тип характеристики B - 4П - 400 В~ - 13 А - тип A - 30 мА - 4 модуля | Legrand | Retail/PRO | 237 | АВДТ DX3 6000/6kA | PL1 | 1 | ШТ | Под заказ Т2 | Сертифицировано | 2023-07-02 | 33266.85 | 39920.22 | 39920.22 |  | 0.503 | 0.70114 | 101 | 78 | 89 | 3245064113564
411357 | да | АВДТ DX3 4П C13А 30MA-A | Автоматический выключатель дифференциального тока DX³ 6000 - 10 кА - тип характеристики С - 4П - 400 В~ - 13 А - тип A - 30 мА - 4 модуля | Legrand | Retail/PRO | 237 | АВДТ DX3 6000/6kA | PL1 | 1 | ШТ | Под заказ Т2 | Сертифицировано | 2023-07-02 | 30890.64 | 37068.77 | 37068.77 |  | 0.501 | 0.70114 | 101 | 78 | 89 | 3245064113571
411359 | да | АВДТ DX3 B16A 4П 300mA-AC | Автоматический выключатель дифференциального тока DX³ 6000 - 10 кА - тип характеристики B - 4П - 400 В~ - 16 А - тип AС - 300 мА - 4 модуля | Legrand | Retail/PRO | 237 | АВДТ DX3 6000/6kA | PL1 | 1 | ШТ | Под заказ Т2 | Сертифицировано | 2023-07-02 | 17316.14 | 20779.37 | 20779.37 |  | 0.47 | 0.70114 | 101 | 78 | 89 | 3245064113595
411360 | да | АВДТ DX3 B20A 4П 300mA-AC | Автоматический выключатель дифференциального тока DX³ 6000 - 10 кА - тип характеристики B - 4П - 400 В~ - 20 А - тип AС - 300 мА - 4 модуля | Legrand | Retail/PRO | 237 | АВДТ DX3 6000/6kA | PL1 | 1 | ШТ | Под заказ Т2 | Сертифицировано | 2023-07-02 | 17595.43 | 21114.52 | 21114.52 |  | 0.474 | 0.70114 | 101 | 78 | 89 | 3245064113601
411361 | да | АВДТ DX3 B16A 4П 1000mA-AC | Автоматический выключатель дифференциального тока DX³ 6000 - 10 кА - тип характеристики B - 4П - 400 В~ - 16 А - тип AС - 1000 мА - 4 модуля | Legrand | Retail/PRO | 237 | АВДТ DX3 6000/6kA | PL1 | 1 | ШТ | На складе | Сертифицировано | 2023-07-02 | 18355.11 | 22026.13 | 22026.13 |  | 0.477 | 0.70114 | 101 | 78 | 89 | 3245064113618 |  | 12.09.22 - Изменение складского статуса на "На складе"
411362 | да | АВДТ DX3 B20A 4П 1000mA-AC | Автоматический выключатель дифференциального тока DX³ 6000 - 10 кА - тип характеристики B - 4П - 400 В~ - 20 А - тип AС - 1000 мА - 4 модуля | Legrand | Retail/PRO | 237 | АВДТ DX3 6000/6kA | PL1 | 1 | ШТ | Под заказ Т2 | Сертифицировано | 2023-07-02 | 18651.16 | 22381.39 | 22381.39 |  | 0.485 | 0.70114 | 101 | 78 | 89 | 3245064113625
411500 | да | ВДТ DX3 2П 16А 10мА-AC | Выключатель дифференциального тока DX³-ID - 2П - 230 В~ - 16 А - тип AC - 10 мА - 2 модуля | Legrand | DX3 | 194 | ВДТ DX3 до 80А | PL1 | 1 | ШТ | На складе | Сертифицировано | 2024-12-29 | 8082.5 | 9699 | 9699 |  | 0.244 | 0.38081 | 108 | 86 | 41 | 3245064115001
411504 | да | ВДТ DX3 2П 25А 30мА-AC | Выключатель дифференциального тока DX³-ID - 2П - 230 В~ - 25 А - тип AC - 30 мА - 2 модуля | Legrand | DX3 | 194 | ВДТ DX3 до 80А | PL1 | 1 | ШТ | На складе | Сертифицировано | 2024-12-29 | 6848.21 | 8217.85 | 8217.85 |  | 0.209 | 0.38081 | 108 | 86 | 41 | 3245064115049
411505 | да | ВДТ DX3 2П 40А 30мА-AC | Выключатель дифференциального тока DX³-ID - 2П - 230 В~ - 40 А - тип AC - 30 мА - 2 модуля | Legrand | DX3 | 194 | ВДТ DX3 до 80А | PL1 | 1 | ШТ | На складе | Сертифицировано | 2024-12-29 | 6885.7 | 8262.84 | 8262.84 |  | 0.21 | 0.38081 | 108 | 86 | 41 | 3245064115056
411506 | да | ВДТ DX3 2П 63А 30мА-AC | Выключатель дифференциального тока DX³-ID - 2П - 230 В~ - 63 А - тип AC - 30 мА - 2 модуля | Legrand | DX3 | 194 | ВДТ DX3 до 80А | PL1 | 1 | ШТ | На складе | Сертифицировано | 2024-12-29 | 10234.75 | 12281.7 | 12281.7 |  | 0.24 | 0.38081 | 108 | 86 | 41 | 3245064115063
411507 | да | ВДТ DX3 2П 80А 30мА-AC | Выключатель дифференциального тока DX³-ID - 2П - 230 В~ - 80 А - тип AC - 30 мА - 2 модуля | Legrand | DX3 | 194 | ВДТ DX3 до 80А | PL1 | 1 | ШТ | На складе | Сертифицировано | 2024-12-29 | 16627.88 | 19953.46 | 19953.46 |  | 0.244 | 0.38081 | 108 | 86 | 41 | 3245064115070 |  | 12.09.22 - Изменение складского статуса на "На складе"
411508 | да | ВДТ DX3 2П 100А 30мА-AC | Выключатель дифференциального тока DX³-ID - 2П - 230 В~ - 100 А - тип AC - 30 мА - 2 модуля | Legrand | DX3 | 194 | ВДТ DX3 до 80А | PL1 | 1 | ШТ | На складе | Сертифицировано | 2024-12-29 | 21788.26 | 26145.91 | 26145.91 |  | 0.242 | 0.38081 | 108 | 86 | 41 | 3245064115087 |  | 12.09.22 - Изменение складского статуса на "На складе"
411514 | да | ВДТ DX3 2П 25А 100мА-AC | Выключатель дифференциального тока DX³-ID - 2П - 230 В~ - 25 А - тип AC - 100 мА - 2 модуля | Legrand | DX3 | 194 | ВДТ DX3 до 80А | PL1 | 1 | ШТ | На складе | Сертифицировано | 2024-12-29 | 9174.01 | 11008.81 | 11008.81 |  | 0.22 | 0.38081 | 108 | 86 | 41 | 3245064115148
411515 | да | ВДТ DX3 2П 40А 100мА-AC | Выключатель дифференциального тока DX³-ID - 2П - 230 В~ - 40 А - тип AC - 100 мА - 2 модуля | Legrand | DX3 | 194 | ВДТ DX3 до 80А | PL1 | 1 | ШТ | На складе | Сертифицировано | 2024-12-29 | 10320.76 | 12384.91 | 12384.91 |  | 0.225 | 0.38081 | 108 | 86 | 41 | 3245064115155
411516 | да | ВДТ DX3 2П 63А 100мА-AC | Выключатель дифференциального тока DX³-ID - 2П - 230 В~ - 63 А - тип AC - 100 мА - 2 модуля | Legrand | DX3 | 194 | ВДТ DX3 до 80А | PL1 | 1 | ШТ | На складе | Сертифицировано | 2024-12-29 | 10722.13 | 12866.56 | 12866.56 |  | 0.225 | 0.38081 | 108 | 86 | 41 | 3245064115162
411517 | да | ВДТ DX3 2П 80А 100мА-AC | Выключатель дифференциального тока DX³-ID - 2П - 230 В~ - 80 А - тип AC - 100 мА - 2 модуля | Legrand | DX3 | 194 | ВДТ DX3 до 80А | PL1 | 1 | ШТ | На складе | Сертифицировано | 2024-12-29 | 15532.16 | 18638.59 | 18638.59 |  | 0.224 | 0.38081 | 108 | 86 | 41 | 3245064115179 |  | 12.09.22 - Изменение складского статуса на "На складе"
411524 | да | ВДТ DX3 2П 25А 300мА-AC | Выключатель дифференциального тока DX³-ID - 2П - 230 В~ - 25 А - тип AC - 300 мА - 2 модуля | Legrand | DX3 | 194 | ВДТ DX3 до 80А | PL1 | 1 | ШТ | На складе | Сертифицировано | 2024-12-29 | 11696.87 | 14036.24 | 14036.24 |  | 0.209 | 0.38081 | 108 | 86 | 41 | 3245064115247
411525 | да | ВДТ DX3 2П 40А 300мА-AC | Выключатель дифференциального тока DX³-ID - 2П - 230 В~ - 40 А - тип AC - 300 мА - 2 модуля | Legrand | DX3 | 194 | ВДТ DX3 до 80А | PL1 | 1 | ШТ | На складе | Сертифицировано | 2024-12-29 | 12543.86 | 15052.63 | 15052.63 |  | 0.21 | 0.38081 | 108 | 86 | 41 | 3245064115254
411526 | да | ВДТ DX3 2П 63А 300мА-AC | Выключатель дифференциального тока DX³-ID - 2П - 230 В~ - 63 А - тип AC - 300 мА - 2 модуля | Legrand | DX3 | 194 | ВДТ DX3 до 80А | PL1 | 1 | ШТ | На складе | Сертифицировано | 2024-12-29 | 11100.55 | 13320.66 | 13320.66 |  | 0.21 | 0.38081 | 108 | 86 | 41 | 3245064115261
411527 | да | ВДТ DX3 2П 80А 300мА-AC | Выключатель дифференциального тока DX³-ID - 2П - 230 В~ - 80 А - тип AC - 300 мА - 2 модуля | Legrand | DX3 | 194 | ВДТ DX3 до 80А | PL1 | 1 | ШТ | На складе | Сертифицировано | 2024-12-29 | 18352.47 | 22022.96 | 22022.96 |  | 0.215 | 0.38081 | 108 | 86 | 41 | 3245064115278 |  | 12.09.22 - Изменение складского статуса на "На складе"
411528 | да | ВДТ DX3 2П 100А 300мА-AC | Выключатель дифференциального тока DX³-ID - 2П - 230 В~ - 100 А - тип AC - 300 мА - 2 модуля | Legrand | DX3 | 194 | ВДТ DX3 до 80А | PL1 | 1 | ШТ | Под заказ Т2 | Сертифицировано | 2024-12-29 | 25693.46 | 30832.15 | 30832.15 |  | 0.247 | 0.38081 | 108 | 86 | 41 | 3245064115285
411537 | да | ВДТ DX3 2П 100А 100мА-AC-S | Выключатель дифференциального тока DX³-ID - 2П - 230 В~ - 100 А - тип AC - 100 мА - селективный - 2 модуля | Legrand | DX3 | 194 | ВДТ DX3 до 80А | PL1 | 1 | ШТ | На складе | Сертифицировано | 2024-12-29 | 26119.45 | 31343.34 | 31343.34 |  | 0.284 | 0.38081 | 108 | 86 | 41 | 3245064115377 |  | 12.09.22 - Изменение складского статуса на "На складе"
411543 | да | ВДТ DX3 2П 63А 300мА-AC-S | Выключатель дифференциального тока DX³-ID - 2П - 230 В~ - 63 А - тип AC - 300 мА - селективный - 2 модуля | Legrand | DX3 | 194 | ВДТ DX3 до 80А | PL1 | 1 | ШТ | На складе | Сертифицировано | 2024-12-29 | 26119.45 | 31343.34 | 31343.34 |  | 0.285 | 0.38081 | 108 | 86 | 41 | 3245064115438
411550 | да | ВДТ DX3 2П 16А 10мА-A | Выключатель дифференциального тока DX³-ID - 2П - 230 В~ - 16 А - тип A - 10 мА - 2 модуля | Legrand | DX3 | 194 | ВДТ DX3 до 80А | PL1 | 1 | ШТ | На складе | Сертифицировано | 2024-12-29 | 14265.8 | 17118.96 | 17118.96 |  | 0.241 | 0.38081 | 108 | 86 | 41 | 3245064115506
411554 | да | ВДТ DX3 2П 25А 30мА-A | Выключатель дифференциального тока DX³-ID - 2П - 230 В~ - 25 А - тип A - 30 мА - 2 модуля | Legrand | DX3 | 194 | ВДТ DX3 до 80А | PL1 | 1 | ШТ | На складе | Сертифицировано | 2024-12-29 | 8285.28 | 9942.34 | 9942.34 |  | 0.208 | 0.38081 | 108 | 86 | 41 | 3245064115544
411555 | да | ВДТ DX3 2П 40А 30мА-A | Выключатель дифференциального тока DX³-ID - 2П - 230 В~ - 40 А - тип A - 30 мА - 2 модуля | Legrand | DX3 | 194 | ВДТ DX3 до 80А | PL1 | 1 | ШТ | На складе | Сертифицировано | 2024-12-29 | 8256.61 | 9907.93 | 9907.93 |  | 0.208 | 0.38081 | 108 | 86 | 41 | 3245064115551
411556 | да | ВДТ DX3 2П 63А 30мА-A | Выключатель дифференциального тока DX³-ID - 2П - 230 В~ - 63 А - тип A - 30 мА - 2 модуля | Legrand | DX3 | 194 | ВДТ DX3 до 80А | PL1 | 1 | ШТ | На складе | Сертифицировано | 2024-12-29 | 14907.76 | 17889.31 | 17889.31 |  | 0.244 | 0.38081 | 108 | 86 | 41 | 3245064115568
411557 | да | ВДТ DX3 2П 80А 30мА-A | Выключатель дифференциального тока DX³-ID - 2П - 230 В~ - 80 А - тип A - 30 мА - 2 модуля | Legrand | DX3 | 194 | ВДТ DX3 до 80А | PL1 | 1 | ШТ | На складе | Сертифицировано | 2024-12-29 | 24081.78 | 28898.14 | 28898.14 |  | 0.244 | 0.38081 | 108 | 86 | 41 | 3245064115575 |  | 12.09.22 - Изменение складского статуса на "На складе"
411569 | да | ВДТ DX3 2П 25А 300мА-A | Выключатель дифференциального тока DX³-ID - 2П - 230 В~ - 25 А - тип A - 300 мА - 2 модуля | Legrand | DX3 | 194 | ВДТ DX3 до 80А | PL1 | 1 | ШТ | Под заказ Т2 | Сертифицировано | 2024-12-29 | 17201.26 | 20641.51 | 20641.51 |  | 0.212 | 0.38081 | 108 | 86 | 41 | 3245064115698
411570 | да | ВДТ DX3 2П 40А 300мА-A | Выключатель дифференциального тока DX³-ID - 2П - 230 В~ - 40 А - тип A - 300 мА - 2 модуля | Legrand | DX3 | 194 | ВДТ DX3 до 80А | PL1 | 1 | ШТ | Под заказ Т2 | Сертифицировано | 2024-12-29 | 14334.39 | 17201.27 | 17201.27 |  | 0.211 | 0.38081 | 108 | 86 | 41 | 3245064115704
411571 | да | ВДТ DX3 2П 63А 300мА-A | Выключатель дифференциального тока DX³-ID - 2П - 230 В~ - 63 А - тип A - 300 мА - 2 модуля | Legrand | DX3 | 194 | ВДТ DX3 до 80А | PL1 | 1 | ШТ | На складе | Сертифицировано | 2024-12-29 | 15693.29 | 18831.95 | 18831.95 |  | 0.211 | 0.38081 | 108 | 86 | 41 | 3245064115711 |  | 12.09.22 - Изменение складского статуса на "На складе"
411572 | да | ВДТ DX3 2П 80А 300мА-A | Выключатель дифференциального тока DX³-ID - 2П - 230 В~ - 80 А - тип A - 300 мА - 2 модуля | Legrand | DX3 | 194 | ВДТ DX3 до 80А | PL1 | 1 | ШТ | На складе | Сертифицировано | 2024-12-29 | 17201.26 | 20641.51 | 20641.51 |  | 0.212 | 0.38081 | 108 | 86 | 41 | 3245064115728 |  | 12.09.22 - Изменение складского статуса на "На складе"
411584 | да | ВДТ DX3 2П 63А 300мА-A-S | Выключатель дифференциального тока DX³-ID - 2П - 230 В~ - 63 А - тип A - 300 мА - селективный - 2 модуля | Legrand | DX3 | 194 | ВДТ DX3 до 80А | PL1 | 1 | ШТ | На складе | Сертифицировано | 2024-12-29 | 19494.77 | 23393.72 | 23393.72 |  | 0.255 | 0.38081 | 108 | 86 | 41 | 3245064115841
411590 | да | ВДТ DX3 2П 25А F 30мА | Выключатель дифференциального тока DX³-ID - 2П - 230 В~ - 25 А - тип F - 30 мА - 2 модуля | Legrand | DX3 | 194 | ВДТ DX3 до 80А | PL1 | 1 | ШТ | На складе | Сертифицировано | 2024-12-29 | 16367.24 | 19640.69 | 19640.69 |  | 0.241 | 0.38081 | 108 | 86 | 41 | 3245064115902
411591 | да | ВДТ DX3 2П 40А F 30мА | Выключатель дифференциального тока DX³-ID - 2П - 230 В~ - 40 А - тип F - 30 мА - 2 модуля | Legrand | DX3 | 194 | ВДТ DX3 до 80А | PL1 | 1 | ШТ | Под заказ Т2 | Сертифицировано | 2024-12-29 | 21852.66 | 26223.19 | 26223.19 |  | 0.241 | 0.38081 | 108 | 86 | 41 | 3245064115919
411592 | да | ВДТ DX3 2П 63А F30мА | Выключатель дифференциального тока DX³-ID - 2П - 230 В~ - 63 А - тип F - 30 мА - 2 модуля | Legrand | DX3 | 194 | ВДТ DX3 до 80А | PL1 | 1 | ШТ | На складе | Сертифицировано | 2024-12-29 | 29823.56 | 35788.27 | 35788.27 |  | 0.241 | 0.38081 | 108 | 86 | 41 | 3245064115926 |  | 12.09.22 - Изменение складского статуса на "На складе"
411702 | да | ВДТ DX3 4П 25А AC 30мА N справ | Выключатель дифференциального тока DX³-ID - 4П - 400 В~ - 25 А - тип AC - 30 мА - 4 модуля | Legrand | DX3 | 194 | ВДТ DX3 до 80А | PL1 | 1 | ШТ | На складе | Сертифицировано | 2024-12-29 | 11008.8 | 13210.56 | 13210.56 |  | 0.359 | 0.70114 | 101 | 78 | 89 | 3245064117029
411703 | да | ВДТ DX3 4П 40А AC 30мА N справ | Выключатель дифференциального тока DX³-ID - 4П - 400 В~ - 40 А - тип AC - 30 мА - 4 модуля | Legrand | DX3 | 194 | ВДТ DX3 до 80А | PL1 | 1 | ШТ | На складе | Сертифицировано | 2024-12-29 | 11284.03 | 13540.84 | 13540.84 |  | 0.358 | 0.70114 | 101 | 78 | 89 | 3245064117036
411704 | да | ВДТ DX3 4П 63А AC 30мА N справ | Выключатель дифференциального тока DX³-ID - 4П - 400 В~ - 63 А - тип AC - 30 мА - 4 модуля | Legrand | DX3 | 194 | ВДТ DX3 до 80А | PL1 | 1 | ШТ | На складе | Сертифицировано | 2024-12-29 | 12843.59 | 15412.31 | 15412.31 |  | 0.382 | 0.70114 | 101 | 78 | 89 | 3245064117043
411705 | да | ВДТ DX3 4П 80А AC 30мА N справ | Выключатель дифференциального тока DX³-ID - 4П - 400 В~ - 80 А - тип AC - 30 мА - 4 модуля | Legrand | DX3 | 194 | ВДТ DX3 до 80А | PL1 | 1 | ШТ | На складе | Сертифицировано | 2024-12-29 | 26375.27 | 31650.32 | 31650.32 |  | 0.381 | 0.70114 | 101 | 78 | 89 | 3245064117050
411712 | да | ВДТ DX3 4П 25А AC 100мА N спр. | Выключатель дифференциального тока DX³-ID - 4П - 400 В~ - 25 А - тип AC - 100 мА - 4 модуля | Legrand | DX3 | 194 | ВДТ DX3 до 80А | PL1 | 1 | ШТ | На складе | Сертифицировано | 2024-12-29 | 15533.85 | 18640.62 | 18640.62 |  | 0.36 | 0.70114 | 101 | 78 | 89 | 3245064117128
411713 | да | ВДТ DX3 4П 40А AC 100мА N спр. | Выключатель дифференциального тока DX³-ID - 4П - 400 В~ - 40 А - тип AC - 100 мА - 4 модуля | Legrand | DX3 | 194 | ВДТ DX3 до 80А | PL1 | 1 | ШТ | На складе | Сертифицировано | 2024-12-29 | 11599.38 | 13919.26 | 13919.26 |  | 0.363 | 0.70114 | 101 | 78 | 89 | 3245064117135
411714 | да | ВДТ DX3 4П 63А AC 100мА N спр. | Выключатель дифференциального тока DX³-ID - 4П - 400 В~ - 63 А - тип AC - 100 мА - 4 модуля | Legrand | DX3 | 194 | ВДТ DX3 до 80А | PL1 | 1 | ШТ | На складе | Сертифицировано | 2024-12-29 | 15481.14 | 18577.37 | 18577.37 |  | 0.361 | 0.70114 | 101 | 78 | 89 | 3245064117142
411715 | да | ВДТ DX3 4П 80А AC 100мА N спр. | Выключатель дифференциального тока DX³-ID - 4П - 400 В~ - 80 А - тип AC - 100 мА - 4 модуля | Legrand | DX3 | 194 | ВДТ DX3 до 80А | PL1 | 1 | ШТ | На складе | Сертифицировано | 2024-12-29 | 20042.91 | 24051.49 | 24051.49 |  | 0.364 | 0.70114 | 101 | 78 | 89 | 3245064117159
411722 | да | ВДТ DX3 4П 25А AC 300мА N спр. | Выключатель дифференциального тока DX³-ID - 4П - 400 В~ - 25 А - тип AC - 300 мА - 4 модуля | Legrand | DX3 | 194 | ВДТ DX3 до 80А | PL1 | 1 | ШТ | На складе | Сертифицировано | 2024-12-29 | 13761.02 | 16513.22 | 16513.22 |  | 0.351 | 0.70114 | 101 | 78 | 89 | 3245064117227
411723 | да | ВДТ DX3 4П 40А AC 300мА N спр. | Выключатель дифференциального тока DX³-ID - 4П - 400 В~ - 40 А - тип AC - 300 мА - 4 модуля | Legrand | DX3 | 194 | ВДТ DX3 до 80А | PL1 | 1 | ШТ | На складе | Сертифицировано | 2024-12-29 | 11587.65 | 13905.18 | 13905.18 |  | 0.348 | 0.70114 | 101 | 78 | 89 | 3245064117234
411724 | да | ВДТ DX3 4П 63А AC 300мА N спр. | Выключатель дифференциального тока DX³-ID - 4П - 400 В~ - 63 А - тип AC - 300 мА - 4 модуля | Legrand | DX3 | 194 | ВДТ DX3 до 80А | PL1 | 1 | ШТ | На складе | Сертифицировано | 2024-12-29 | 12384.91 | 14861.89 | 14861.89 |  | 0.351 | 0.70114 | 101 | 78 | 89 | 3245064117241
411725 | да | ВДТ DX3 4П 80А AC 300мА N спр. | Выключатель дифференциального тока DX³-ID - 4П - 400 В~ - 80 А - тип AC - 300 мА - 4 модуля | Legrand | DX3 | 194 | ВДТ DX3 до 80А | PL1 | 1 | ШТ | На складе | Сертифицировано | 2024-12-29 | 23439.44 | 28127.33 | 28127.33 |  | 0.348 | 0.70114 | 101 | 78 | 89 | 3245064117258
411732 | да | ВДТ DX3 4П 25А AC 500мА N спр. | Выключатель дифференциального тока DX³-ID - 4П - 400 В~ - 25 А - тип AC - 500 мА - 4 модуля | Legrand | DX3 | 194 | ВДТ DX3 до 80А | PL1 | 1 | ШТ | На складе | Сертифицировано | 2024-12-29 | 15196.95 | 18236.34 | 18236.34 |  | 0.348 | 0.70114 | 101 | 78 | 89 | 3245064117326 |  | 12.09.22 - Изменение складского статуса на "На складе"
411733 | да | ВДТ DX3 4П 40А AC 500мА N спр. | Выключатель дифференциального тока DX³-ID - 4П - 400 В~ - 40 А - тип AC - 500 мА - 4 модуля | Legrand | DX3 | 194 | ВДТ DX3 до 80А | PL1 | 1 | ШТ | Под заказ Т2 | Сертифицировано | 2024-12-29 | 15781.44 | 18937.73 | 18937.73 |  | 0.348 | 0.70114 | 101 | 78 | 89 | 3245064117333
411734 | да | ВДТ DX3 4П 63А AC 500мА N спр. | Выключатель дифференциального тока DX³-ID - 4П - 400 В~ - 63 А - тип AC - 500 мА - 4 модуля | Legrand | DX3 | 194 | ВДТ DX3 до 80А | PL1 | 1 | ШТ | На складе | Сертифицировано | 2024-12-29 | 19872.94 | 23847.53 | 23847.53 |  | 0.348 | 0.70114 | 101 | 78 | 89 | 3245064117340 |  | 12.09.22 - Изменение складского статуса на "На складе"
411735 | да | ВДТ DX3 4П 80А AC 500мА N спр. | Выключатель дифференциального тока DX³-ID - 4П - 400 В~ - 80 А - тип AC - 500 мА - 4 модуля | Legrand | DX3 | 194 | ВДТ DX3 до 80А | PL1 | 1 | ШТ | Под заказ Т2 | Сертифицировано | 2024-12-29 | 22037.98 | 26445.58 | 26445.58 |  | 0.349 | 0.70114 | 101 | 78 | 89 | 3245064117357
411745 | да | ВДТ DX3 4П 40А ACS 300мА N спр | Выключатель дифференциального тока DX³-ID - 4П - 400 В~ - 40 А - тип AC - 300 мА - селективный - 4 модуля | Legrand | DX3 | 194 | ВДТ DX3 до 80А | PL1 | 1 | ШТ | На складе | Сертифицировано | 2024-12-29 | 26119.45 | 31343.34 | 31343.34 |  | 0.395 | 0.70114 | 101 | 78 | 89 | 3245064117456
411746 | да | ВДТ DX3 4П 63А ACS 300мА N спр | Выключатель дифференциального тока DX³-ID - 4П - 400 В~ - 63 А - тип AC - 300 мА - селективный - 4 модуля | Legrand | DX3 | 194 | ВДТ DX3 до 80А | PL1 | 1 | ШТ | На складе | Сертифицировано | 2024-12-29 | 35204.48 | 42245.38 | 42245.38 |  | 0.395 | 0.70114 | 101 | 78 | 89 | 3245064117463
411759 | да | ВДТ DX3 4П 25А A 30мА N справа | Выключатель дифференциального тока DX³-ID - 4П - 400 В~ - 25 А - тип A - 30 мА - 4 модуля | Legrand | DX3 | 194 | ВДТ DX3 до 80А | PL1 | 1 | ШТ | На складе | Сертифицировано | 2024-12-29 | 16054.51 | 19265.41 | 19265.41 |  | 0.36 | 0.70114 | 101 | 78 | 89 | 3245064117593
411760 | да | ВДТ DX3 4П 40А A 30мА N справа | Выключатель дифференциального тока DX³-ID - 4П - 400 В~ - 40 А - тип A - 30 мА - 4 модуля | Legrand | DX3 | 194 | ВДТ DX3 до 80А | PL1 | 1 | ШТ | На складе | Сертифицировано | 2024-12-29 | 16054.51 | 19265.41 | 19265.41 |  | 0.358 | 0.70114 | 101 | 78 | 89 | 3245064117609
411761 | да | ВДТ DX3 4П 63А A 30мА N справа | Выключатель дифференциального тока DX³-ID - 4П - 400 В~ - 63 А - тип A - 30 мА - 4 модуля | Legrand | DX3 | 194 | ВДТ DX3 до 80А | PL1 | 1 | ШТ | На складе | Сертифицировано | 2024-12-29 | 18348.02 | 22017.62 | 22017.62 |  | 0.385 | 0.70114 | 101 | 78 | 89 | 3245064117616 |  | 12.09.22 - Изменение складского статуса на "На складе"
411762 | да | ВДТ DX3 4П 80А A 30мА N справа | Выключатель дифференциального тока DX³-ID - 4П - 400 В~ - 80 А - тип A - 30 мА - 4 модуля | Legrand | DX3 | 194 | ВДТ DX3 до 80А | PL1 | 1 | ШТ | На складе | Сертифицировано | 2024-12-29 | 22935.01 | 27522.01 | 27522.01 |  | 0.385 | 0.70114 | 101 | 78 | 89 | 3245064117623 |  | 12.09.22 - Изменение складского статуса на "На складе"
411763 | да | ВДТ DX3 4П 100А A 30мА N справ | Выключатель дифференциального тока DX³-ID - 4П - 400 В~ - 100 А - тип A - 30 мА - 4 модуля | Legrand | DX3 | 194 | ВДТ DX3 до 80А | PL1 | 1 | ШТ | На складе | Сертифицировано | 2024-12-29 | 37907.35 | 45488.82 | 45488.82 |  | 0.384 | 0.70114 | 101 | 78 | 89 | 3245064117630 |  | 12.09.22 - Изменение складского статуса на "На складе"
411769 | да | ВДТ DX3 4П 25А A 100мА N справ | Выключатель дифференциального тока DX³-ID - 4П - 400 В~ - 25 А - тип A - 100 мА - 4 модуля | Legrand | DX3 | 194 | ВДТ DX3 до 80А | PL1 | 1 | ШТ | На складе | Сертифицировано | 2024-12-29 | 26375.27 | 31650.32 | 31650.32 |  | 0.35 | 0.70114 | 101 | 78 | 89 | 3245064117692 |  | 12.09.22 - Изменение складского статуса на "На складе"
411770 | да | ВДТ DX3 4П 40А A 100мА N справ | Выключатель дифференциального тока DX³-ID - 4П - 400 В~ - 40 А - тип A - 100 мА - 4 модуля | Legrand | DX3 | 194 | ВДТ DX3 до 80А | PL1 | 1 | ШТ | На складе | Сертифицировано | 2024-12-29 | 25582.23 | 30698.68 | 30698.68 |  | 0.354 | 0.70114 | 101 | 78 | 89 | 3245064117708 |  | 12.09.22 - Изменение складского статуса на "На складе"
411771 | да | ВДТ DX3 4П 63А A 100мА N справ | Выключатель дифференциального тока DX³-ID - 4П - 400 В~ - 63 А - тип A - 100 мА - 4 модуля | Legrand | DX3 | 194 | ВДТ DX3 до 80А | PL1 | 1 | ШТ | Под заказ Т2 | Сертифицировано | 2024-12-29 | 26138.35 | 31366.02 | 31366.02 |  | 0.355 | 0.70114 | 101 | 78 | 89 | 3245064117715
411772 | да | ВДТ DX3 4П 80А A 100мА N справ | Выключатель дифференциального тока DX³-ID - 4П - 400 В~ - 80 А - тип A - 100 мА - 4 модуля | Legrand | DX3 | 194 | ВДТ DX3 до 80А | PL1 | 1 | ШТ | На складе | Сертифицировано | 2024-12-29 | 30289.52 | 36347.42 | 36347.42 |  | 0.35 | 0.70114 | 101 | 78 | 89 | 3245064117722 |  | 12.09.22 - Изменение складского статуса на "На складе"
411773 | да | ВДТ DX3 4П 100А A 100мА N спра | Выключатель дифференциального тока DX³-ID - 4П - 400 В~ - 100 А - тип A - 100 мА - 4 модуля | Legrand | DX3 | 194 | ВДТ DX3 до 80А | PL1 | 1 | ШТ | На складе | Сертифицировано | 2024-12-29 | 59568.7 | 71482.44 | 71482.44 |  | 0.386 | 0.70114 | 101 | 78 | 89 | 3245064117739 |  | 12.09.22 - Изменение складского статуса на "На складе"
411779 | да | ВДТ DX3 4П 25А A 300мА N справ | Выключатель дифференциального тока DX³-ID - 4П - 400 В~ - 25 А - тип A - 300 мА - 4 модуля | Legrand | DX3 | 194 | ВДТ DX3 до 80А | PL1 | 1 | ШТ | На складе | Сертифицировано | 2024-12-29 | 15961.44 | 19153.73 | 19153.73 |  | 0.35 | 0.70114 | 101 | 78 | 89 | 3245064117791 |  | 12.09.22 - Изменение складского статуса на "На складе"
411780 | да | ВДТ DX3 4П 40А A 300мА N справ | Выключатель дифференциального тока DX³-ID - 4П - 400 В~ - 40 А - тип A - 300 мА - 4 модуля | Legrand | DX3 | 194 | ВДТ DX3 до 80А | PL1 | 1 | ШТ | На складе | Сертифицировано | 2024-12-29 | 16341.74 | 19610.09 | 19610.09 |  | 0.355 | 0.70114 | 101 | 78 | 89 | 3245064117807
411781 | да | ВДТ DX3 4П 63А A 300мА N справ | Выключатель дифференциального тока DX³-ID - 4П - 400 В~ - 63 А - тип A - 300 мА - 4 модуля | Legrand | DX3 | 194 | ВДТ DX3 до 80А | PL1 | 1 | ШТ | На складе | Сертифицировано | 2024-12-29 | 17480.97 | 20977.16 | 20977.16 |  | 0.355 | 0.70114 | 101 | 78 | 89 | 3245064117814 |  | 12.09.22 - Изменение складского статуса на "На складе"
411782 | да | ВДТ DX3 4П 80А A 300мА N справ | Выключатель дифференциального тока DX³-ID - 4П - 400 В~ - 80 А - тип A - 300 мА - 4 модуля | Legrand | DX3 | 194 | ВДТ DX3 до 80А | PL1 | 1 | ШТ | На складе | Сертифицировано | 2024-12-29 | 32069.92 | 38483.9 | 38483.9 |  | 0.35 | 0.70114 | 101 | 78 | 89 | 3245064117821 |  | 12.09.22 - Изменение складского статуса на "На складе"
411783 | да | ВДТ DX3 4П 100А A 300мА N спр. | Выключатель дифференциального тока DX³-ID - 4П - 400 В~ - 100 А - тип A - 300 мА - 4 модуля | Legrand | DX3 | 194 | ВДТ DX3 до 80А | PL1 | 1 | ШТ | На складе | Сертифицировано | 2024-12-29 | 78408.08 | 94089.7 | 94089.7 |  | 0.36 | 0.70114 | 101 | 78 | 89 | 3245064117838 |  | 12.09.22 - Изменение складского статуса на "На складе"
411789 | да | ВДТ DX3 4П 25А A 500мА N справ | Выключатель дифференциального тока DX³-ID - 4П - 400 В~ - 25 А - тип A - 500 мА - 4 модуля | Legrand | DX3 | 194 | ВДТ DX3 до 80А | PL1 | 1 | ШТ | На складе | Сертифицировано | 2024-12-29 | 26375.27 | 31650.32 | 31650.32 |  | 0.366 | 0.70114 | 101 | 78 | 89 | 3245064117890 |  | 12.09.22 - Изменение складского статуса на "На складе"
411790 | да | ВДТ DX3 4П 40А A 500мА N справ | Выключатель дифференциального тока DX³-ID - 4П - 400 В~ - 40 А - тип A - 500 мА - 4 модуля | Legrand | DX3 | 194 | ВДТ DX3 до 80А | PL1 | 1 | ШТ | Под заказ Т2 | Сертифицировано | 2024-12-29 | 19494.77 | 23393.72 | 23393.72 |  | 0.361 | 0.70114 | 101 | 78 | 89 | 3245064117906
411791 | да | ВДТ DX3 4П 63А A 500мА N справ | Выключатель дифференциального тока DX³-ID - 4П - 400 В~ - 63 А - тип A - 500 мА - 4 модуля | Legrand | DX3 | 194 | ВДТ DX3 до 80А | PL1 | 1 | ШТ | Под заказ Т2 | Сертифицировано | 2024-12-29 | 20641.52 | 24769.82 | 24769.82 |  | 0.365 | 0.70114 | 101 | 78 | 89 | 3245064117913
411792 | да | ВДТ DX3 4П 80А A 500мА N справ | Выключатель дифференциального тока DX³-ID - 4П - 400 В~ - 80 А - тип A - 500 мА - 4 модуля | Legrand | DX3 | 194 | ВДТ DX3 до 80А | PL1 | 1 | ШТ | Под заказ Т2 | Сертифицировано | 2024-12-29 | 21788.26 | 26145.91 | 26145.91 |  | 0.366 | 0.70114 | 101 | 78 | 89 | 3245064117920
411793 | да | ВДТ DX3 4П 100А A 500мА N спр. | Выключатель дифференциального тока DX³-ID - 4П - 400 В~ - 100 А - тип A - 500 мА - 4 модуля | Legrand | DX3 | 194 | ВДТ DX3 до 80А | PL1 | 1 | ШТ | Под заказ Т2 | Сертифицировано | 2024-12-29 | 23836.45 | 28603.74 | 28603.74 |  | 0.358 | 0.70114 | 101 | 78 | 89 | 3245064117937
411800 | да | ВДТ DX3 4П 40А AS 300мА N спр. | Выключатель дифференциального тока DX³-ID - 4П - 400 В~ - 40 А - тип A - 300 мА - селективный - 4 модуля | Legrand | DX3 | 194 | ВДТ DX3 до 80А | PL1 | 1 | ШТ | На складе | Сертифицировано | 2024-12-29 | 27522.02 | 33026.42 | 33026.42 |  | 0.382 | 0.70114 | 101 | 78 | 89 | 3245064118002
411801 | да | ВДТ DX3 4П 63А AS 300мА N спр. | Выключатель дифференциального тока DX³-ID - 4П - 400 В~ - 63 А - тип A - 300 мА - селективный - 4 модуля | Legrand | DX3 | 194 | ВДТ DX3 до 80А | PL1 | 1 | ШТ | На складе | Сертифицировано | 2024-12-29 | 28668.78 | 34402.54 | 34402.54 |  | 0.396 | 0.70114 | 101 | 78 | 89 | 3245064118019
412020 | нет | Реле неприоритетной нагрузки 1-фазное | Реле неприоритетной нагрузки 1-фазное | Legrand | Power Legrand | 143 | Управление нагрузками | PL1 | 1 | ШТ | Под заказ Т2 | Сертифицировано | 2024-08-22 | 34607.93 | 41529.52 | 41529.52 |  | 0.222 | 0.36855 | 101 | 89 | 41 | 3414970973207
412021 | нет | Реле неприоритетной нагрузки универсальное | Реле неприоритетной нагрузки универсальное (1-фазное или 3-фазное) | Legrand | Power Legrand | 143 | Управление нагрузками | PL1 | 1 | ШТ | Под заказ Т2 | Сертифицировано | 2024-08-22 | 86519.85 | 103823.82 | 103823.82 |  | 0.403 | 1.0053 | 112 | 102 | 88 | 3414970973221
412022 | нет | Трансформатор тока | Трансформатор тока | Legrand | Power Legrand | 143 | Управление нагрузками | PL1 | 1 | ШТ | На складе | Сертифицировано | 2024-08-20 | 5907.86 | 7089.43 | 7089.43 |  | 0.084 | 0.1743 | 83 | 75 | 28 | 3414970973245
412040 | да | Счетчик ЭЭ 3ф ТТ 4мод | Трехфазный счётчик EMDX³ - трансформаторного включения - 4 модуля | Legrand | Power Legrand | 151 | КИПиА | PL1 | 1 | ШТ | Под заказ Т1 | Сертифицировано | 2026-08-05 | 49610.67 | 59532.8 | 59532.8 | [6 empty] | 3414971413719
412041 | да | Счетчик ЭЭ 3ф ТТ 4мод RS485 | Трехфазный счётчик EMDX³ - трансформаторного включения - 4 модуля - выход RS 485 | Legrand | Power Legrand | 151 | КИПиА | PL1 | 1 | ШТ | На складе | Сертифицировано | 2026-08-05 | 59532.8 | 71439.36 | 71439.36 | [6 empty] | 3414971413733
412042 | нет | Счетчик ЭЭ 3ф ТТ 4мод MID | Трехфазный счётчик EMDX³ - сертификат MID - трансформаторного включения - 4 модуля | Legrand | Power Legrand | 151 | КИПиА | PL1 | 1 | ШТ | Под заказ Т1 | Сертифицировано | 2026-08-05 | 57052.28 | 68462.74 | 68462.74 | [6 empty] | 3414971413757
412043 | да | Счетчик ЭЭ 3ф ТТ 4м RS485 MID | Трехфазный счётчик EMDX³ - сертификат MID - трансформаторного включения - 4 модуля - выход RS 485 | Legrand | Power Legrand | 151 | КИПиА | PL1 | 1 | ШТ | Под заказ Т2 | Сертифицировано | 2026-08-05 | 68462.73 | 82155.28 | 82155.28 | [6 empty] | 3414971413771
412045 | нет | EMDX3 Basic (монтаж на DIN) | Мультиметр EMDX3 Basic (монтаж на DIN-рейку) | Legrand | Power Legrand | 141 | Мультиметры EMDX3 | PL1 | 1 | ШТ | Под заказ Т2 | Сертифицировано | 2026-08-02 | 24890.27 | 29868.32 | 29868.32 | [6 empty] | 3414971095724
412047 | нет | EMDX3 Basic (монтаж на дверь) | Мультиметр EMDX3 Basic (монтаж на дверь щита) | Legrand | Power Legrand | 141 | Мультиметры EMDX3 | PL1 | 1 | ШТ | На складе | Сертифицировано | 2026-08-02 | 21044.88 | 25253.86 | 25253.86 | [6 empty] | 3414971095748
412051 | нет | Мультиметр Модульный c передачей данный через RS-485 | Мультиметр Модульный c передачей данный через RS-485 | Legrand | Power Legrand | 141 | Мультиметры EMDX3 | PL1 | 1 | ШТ | На складе | Сертифицировано | 2026-08-02 | 32606.26 | 39127.51 | 39127.51 |  | 0.235 | 0.70114 | 101 | 78 | 89 | 3414970742186
412052 | нет | Мультиметр для монтажа на дверь шкафа | Мультиметр для монтажа на дверь шкафа | Legrand | Power Legrand | 141 | Мультиметры EMDX3 | PL1 | 1 | ШТ | На складе | Сертифицировано | 2026-08-02 | 36758.37 | 44110.04 | 44110.04 |  | 0.359 | 1.5625 | 125 | 125 | 100 | 3414970742209
412053 | нет | Мультиметр для монтажа на дверь шкафа (с дополнительными функциями) | Мультиметр для монтажа на дверь шкафа (с дополнительными функциями) | Legrand | Power Legrand | 141 | Мультиметры EMDX3 | PL1 | 1 | ШТ | На складе | Сертифицировано | 2026-08-02 | 42823.69 | 51388.43 | 51388.43 |  | 0.409 | 1.5625 | 125 | 125 | 100 | 3414970742223
412055 | нет | Модуль связи RS-485 | Модуль связи RS-485 | Legrand | Power Legrand | 141 | Мультиметры EMDX3 | PL1 | 1 | ШТ | На складе | Не подлежит сертификации | 2023-12-31 | 8955.52 | 10746.62 | 10746.62 |  | 0.067 | 0.36855 | 101 | 89 | 41 | 3414970742247
412056 | нет | Модуль памяти | Модуль памяти | Legrand | Power Legrand | 141 | Мультиметры EMDX3 | PL1 | 1 | ШТ | Под заказ Т2 | Не подлежит сертификации | 2023-12-31 | 5711.1 | 6853.32 | 6853.32 | Распродажа остатков на складе со скидкой | 0.069 | 0.36855 | 101 | 89 | 41 | 3414970742261 | Без замены
412057 | нет | Модуль с 2 входами / 2 выходами | Модуль с 2 входами / 2 выходами | Legrand | Power Legrand | 141 | Мультиметры EMDX3 | PL1 | 1 | ШТ | Под заказ Т2 | Не подлежит сертификации | 2023-12-31 | 10217.43 | 12260.92 | 12260.92 |  | 0.076 | 0.36855 | 101 | 89 | 41 | 3414970742285
412058 | нет | Модуль индикации температуры | Модуль индикации температуры | Legrand | Power Legrand | 141 | Мультиметры EMDX3 | PL1 | 1 | ШТ | Под заказ Т2 | Не подлежит сертификации | 2023-12-31 | 21004.77 | 25205.72 | 25205.72 |  | 0.065 | 0.36855 | 101 | 89 | 41 | 3414970742308
412059 | нет | Модуль импульсного выхода | Модуль импульсного выхода | Legrand | Power Legrand | 141 | Мультиметры EMDX3 | PL1 | 1 | ШТ | Под заказ Т2 | Не подлежит сертификации | 2023-12-31 | 7449.36 | 8939.23 | 8939.23 |  | 0.063 | 0.36855 | 101 | 89 | 41 | 3414970742322
412060 | нет | Аналоговый модуль | Аналоговый модуль | Legrand | Power Legrand | 141 | Мультиметры EMDX3 | PL1 | 1 | ШТ | Под заказ Т2 | Не подлежит сертификации | 2023-12-31 | 10217.43 | 12260.92 | 12260.92 |  | 0.07 | 0.36855 | 101 | 41 | 89 | 3414970742346
412065 | нет | Концентратор | Концентратор | Legrand | Power Legrand | 151 | КИПиА | PL1 | 1 | ШТ | Под заказ Т2 | Сертифицировано | 2026-08-04 | 56582.65 | 67899.18 | 67899.18 |  | 0.298 | 0.70114 | 101 | 78 | 89 | 3414970742384
412074 | да | Счетчик ЭЭ 3ф 125А 6м RS485 | Трехфазный счётчик EMDX³ - сертификат MID - 125 А - 6 модулей - выход RS 485 | Legrand | Power Legrand | 151 | КИПиА | PL1 | 1 | ШТ | Под заказ Т1 | Сертифицировано | 2026-08-05 | 63255.27 | 75906.32 | 75906.32 | [6 empty] | 3414970968364
412075 | да | Счетчик ЭЭ 3ф 125А 6мRS485 MID | Трехфазный счётчик EMDX³ - сертификат MID - 125 А - 6 модулей - выход RS 485 | Legrand | Power Legrand | 151 | КИПиА | PL1 | 1 | ШТ | Под заказ Т1 | Сертифицировано | 2026-08-05 | 67683.12 | 81219.74 | 81219.74 | [6 empty] | 3414970968388
412080 | нет | Счетчик ЭЭ 1ф 63А 2мод | Однофазный счётчик EMDX³ - 63 А - 2 модуля | Legrand | Power Legrand | 151 | КИПиА | PL1 | 1 | ШТ | Под заказ Т1 | Сертифицировано | 2026-08-05 | 27352.56 | 32823.07 | 32823.07 | [6 empty] | 3414971413795
412081 | да | Счетчик ЭЭ 1ф 63А 2мод RS485 | Однофазный счётчик EMDX³ - 63 А - 2 модуля - выход RS 485 | Legrand | Power Legrand | 151 | КИПиА | PL1 | 1 | ШТ | На складе | Сертифицировано | 2026-08-05 | 32179.49 | 38615.39 | 38615.39 | [6 empty] | 3414971413818
412082 | нет | Счетчик ЭЭ 1ф 63А 2мод MID | Однофазный счётчик EMDX³ - сертификат MID - 63 А - 2 модуля | Legrand | Power Legrand | 151 | КИПиА | PL1 | 1 | ШТ | Под заказ Т1 | Сертифицировано | 2026-08-05 | 31455.45 | 37746.54 | 37746.54 | [6 empty] | 3414971413832
412083 | да | Счетчик ЭЭ 1ф 63А 2м RS485 MID | Однофазный счётчик EMDX³ - сертификат MID - 63 А - 2 модуля - выход RS 485 | Legrand | Power Legrand | 151 | КИПиА | PL1 | 1 | ШТ | Под заказ Т2 | Сертифицировано | 2026-08-05 | 37006.4 | 44407.68 | 44407.68 | [6 empty] | 3414971413856
412090 | да | Счетчик ЭЭ 3ф 63А 4мод | Трехфазный счётчик EMDX³ - 63 А - 4 модуля | Legrand | Power Legrand | 151 | КИПиА | PL1 | 1 | ШТ | Под заказ Т1 | Сертифицировано | 2026-08-05 | 45837.15 | 55004.58 | 55004.58 | [6 empty] | 3414971413870
412091 | да | Счетчик ЭЭ 3ф 63А 4мод RS485 | Трехфазный счётчик EMDX³ - 63 А - 4 модуля - выход RS 485 | Legrand | Power Legrand | 151 | КИПиА | PL1 | 1 | ШТ | Под заказ Т1 | Сертифицировано | 2026-08-05 | 55004.57 | 66005.48 | 66005.48 | [6 empty] | 3414971413894
412092 | да | Счетчик ЭЭ 3ф 63А 4мод MID | Трехфазный счётчик EMDX³ - сертификат MID - 63 А - 4 модуля | Legrand | Power Legrand | 151 | КИПиА | PL1 | 1 | ШТ | Под заказ Т1 | Сертифицировано | 2026-08-05 | 51522.9 | 61827.48 | 61827.48 | [6 empty] | 3414971413917
412093 | да | Счетчик ЭЭ 3ф 63А 4м RS485 MID | Трехфазный счётчик EMDX³ - сертификат MID - 63 А - 4 модуля - выход RS 485 | Legrand | Power Legrand | 151 | КИПиА | PL1 | 1 | ШТ | Под заказ Т2 | Сертифицировано | 2026-08-05 | 61827.48 | 74192.98 | 74192.98 | [6 empty] | 3414971413931
412101 | да | Трансформатор тока 50/5A | Трансформатор тока 50/5A | Legrand | Power Legrand | 144 | Трансформаторы тока | PL1 | 1 | ШТ | На складе | Сертифицировано | 2026-08-02 | 4659.18 | 5591.02 | 5591.02 |  | 0.19 | 0.2332 | 80 | 53 | 55 | 3414970592934
412102 | да | Трансформатор тока 75/5A | Трансформатор тока 75/5A | Legrand | Power Legrand | 144 | Трансформаторы тока | PL1 | 1 | ШТ | На складе | Сертифицировано | 2026-08-02 | 4659.18 | 5591.02 | 5591.02 |  | 0.185 | 0.2332 | 80 | 53 | 55 | 3414970592958
412103 | да | Трансформатор тока 100/5A | Трансформатор тока 100/5A | Legrand | Power Legrand | 144 | Трансформаторы тока | PL1 | 1 | ШТ | На складе | Сертифицировано | 2026-08-02 | 4659.18 | 5591.02 | 5591.02 |  | 0.187 | 0.2332 | 80 | 53 | 55 | 3414970592972
412104 | да | Трансформатор тока 125/5A | Трансформатор тока 125/5A | Legrand | Power Legrand | 144 | Трансформаторы тока | PL1 | 1 | ШТ | На складе | Сертифицировано | 2026-08-02 | 5358.06 | 6429.67 | 6429.67 |  | 0.172 | 0.2332 | 80 | 53 | 55 | 3414970592996 |  | 12.09.22 - Изменение складского статуса на "На складе"
412105 | да | Трансформатор тока 160/5A | Трансформатор тока 160/5A | Legrand | Power Legrand | 144 | Трансформаторы тока | PL1 | 1 | ШТ | На складе | Сертифицировано | 2026-08-02 | 4892.14 | 5870.57 | 5870.57 |  | 0.176 | 0.2332 | 80 | 53 | 55 | 3414970593016
412106 | да | Трансформатор тока 200/5A | Трансформатор тока 200/5A | Legrand | Power Legrand | 144 | Трансформаторы тока | PL1 | 1 | ШТ | На складе | Сертифицировано | 2026-08-02 | 4892.14 | 5870.57 | 5870.57 |  | 0.173 | 0.2332 | 80 | 53 | 55 | 3414970593030
412107 | да | Трансформатор тока 250/5A | Трансформатор тока 250/5A | Legrand | Power Legrand | 144 | Трансформаторы тока | PL1 | 1 | ШТ | На складе | Сертифицировано | 2026-08-02 | 4892.14 | 5870.57 | 5870.57 |  | 0.175 | 0.2332 | 80 | 53 | 55 | 3414970593054
412112 | да | Трансформатор тока 400/5A | Трансформатор тока 400/5A | Legrand | Power Legrand | 144 | Трансформаторы тока | PL1 | 1 | ШТ | На складе | Сертифицировано | 2026-08-02 | 5125.1 | 6150.12 | 6150.12 |  | 0.323 | 0.4095 | 90 | 65 | 70 | 3414970593078
412114 | да | Трансформатор тока 600/5A | Трансформатор тока 600/5A | Legrand | Power Legrand | 144 | Трансформаторы тока | PL1 | 1 | ШТ | На складе | Сертифицировано | 2026-08-02 | 5591.02 | 6709.22 | 6709.22 |  | 0.337 | 0.4095 | 90 | 65 | 70 | 3414970593092
412116 | да | Трансформатор тока 250/5A | Трансформатор тока 250/5A | Legrand | Power Legrand | 144 | Трансформаторы тока | PL1 | 1 | ШТ | На складе | Сертифицировано | 2026-08-02 | 5823.98 | 6988.78 | 6988.78 |  | 0.305 | 0.4095 | 90 | 65 | 70 | 3414970593115 |  | 12.09.22 - Изменение складского статуса на "На складе"
412117 | да | Трансформатор тока 400/5A | Трансформатор тока 400/5A | Legrand | Power Legrand | 144 | Трансформаторы тока | PL1 | 1 | ШТ | На складе | Сертифицировано | 2026-08-02 | 5823.98 | 6988.78 | 6988.78 |  | 0.333 | 0.4095 | 90 | 65 | 70 | 3414970593139
412119 | да | Трансформатор тока 700/5A | Трансформатор тока 700/5A | Legrand | Power Legrand | 144 | Трансформаторы тока | PL1 | 1 | ШТ | На складе | Сертифицировано | 2026-08-02 | 6289.9 | 7547.88 | 7547.88 |  | 0.34 | 0.4095 | 90 | 65 | 70 | 3414970593153 |  | 12.09.22 - Изменение складского статуса на "На складе"
412123 | нет | Трансформатор тока 250/5A | Трансформатор тока 250/5A | Legrand | Power Legrand | 144 | Трансформаторы тока | PL1 | 1 | ШТ | Под заказ Т2 | Сертифицировано | 2026-08-02 | 6289.9 | 7547.88 | 7547.88 |  | 0.373 | 0.6545 | 110 | 70 | 85 | 3414970593177
412124 | да | Трансформатор тока 300/5A | Трансформатор тока 300/5A | Legrand | Power Legrand | 144 | Трансформаторы тока | PL1 | 1 | ШТ | На складе | Сертифицировано | 2026-08-02 | 6289.9 | 7547.88 | 7547.88 |  | 0.384 | 0.6545 | 110 | 70 | 85 | 3414970593191
412125 | да | Трансформатор тока 400/5A | Трансформатор тока 400/5A | Legrand | Power Legrand | 144 | Трансформаторы тока | PL1 | 1 | ШТ | На складе | Сертифицировано | 2026-08-02 | 6522.86 | 7827.43 | 7827.43 |  | 0.393 | 0.6545 | 110 | 70 | 85 | 3414970593214 |  | 12.09.22 - Изменение складского статуса на "На складе"
412126 | да | Трансформатор тока 600/5A | Трансформатор тока 600/5A | Legrand | Power Legrand | 144 | Трансформаторы тока | PL1 | 1 | ШТ | На складе | Сертифицировано | 2026-08-02 | 6522.86 | 7827.43 | 7827.43 |  | 0.433 | 0.6545 | 110 | 70 | 85 | 3414970593238 |  | 12.09.22 - Изменение складского статуса на "На складе"
412131 | нет | Трансформатор тока 700/5A | Трансформатор тока 700/5A | Legrand | Power Legrand | 144 | Трансформаторы тока | PL1 | 1 | ШТ | Под заказ Т2 | Сертифицировано | 2026-08-02 | 6755.82 | 8106.98 | 8106.98 |  | 0.362 | 0.6545 | 110 | 70 | 85 | 3414970593252
412132 | да | Трансформатор тока 800/5A | Трансформатор тока 800/5A | Legrand | Power Legrand | 144 | Трансформаторы тока | PL1 | 1 | ШТ | На складе | Сертифицировано | 2026-08-02 | 6988.78 | 8386.54 | 8386.54 |  | 0.369 | 0.6545 | 110 | 70 | 85 | 3414970593276 |  | 12.09.22 - Изменение складского статуса на "На складе"
412133 | да | Трансформатор тока 1000/5A | Трансформатор тока 1000/5A | Legrand | Power Legrand | 144 | Трансформаторы тока | PL1 | 1 | ШТ | Под заказ Т2 | Сертифицировано | 2026-08-02 | 7454.7 | 8945.64 | 8945.64 |  | 0.406 | 0.6545 | 110 | 70 | 85 | 3414970593290
412136 | да | Трансформатор тока 600/5A | Трансформатор тока 600/5A | Legrand | Power Legrand | 144 | Трансформаторы тока | PL1 | 1 | ШТ | На складе | Сертифицировано | 2026-08-02 | 6988.78 | 8386.54 | 8386.54 |  | 0.508 | 1.425 | 125 | 114 | 100 | 3414970593313
412138 | да | Трансформатор тока 800/5A | Трансформатор тока 800/5A | Legrand | Power Legrand | 144 | Трансформаторы тока | PL1 | 1 | ШТ | На складе | Сертифицировано | 2026-08-02 | 7780.84 | 9337.01 | 9337.01 |  | 0.513 | 1.425 | 125 | 114 | 100 | 3414970593337
412139 | да | Трансформатор тока 1000/5A | Трансформатор тока 1000/5A | Legrand | Power Legrand | 144 | Трансформаторы тока | PL1 | 1 | ШТ | Под заказ Т2 | Сертифицировано | 2026-08-02 | 8386.53 | 10063.84 | 10063.84 |  | 0.553 | 1.425 | 125 | 114 | 100 | 3414970593351
412142 | да | Трансформатор тока 1250/5A | Трансформатор тока 1250/5A | Legrand | Power Legrand | 144 | Трансформаторы тока | PL1 | 1 | ШТ | На складе | Сертифицировано | 2026-08-02 | 10250.21 | 12300.25 | 12300.25 |  | 0.618 | 1.425 | 125 | 114 | 100 | 3414970593375 |  | 12.09.22 - Изменение складского статуса на "На складе"
412146 | да | Трансформатор тока 1600/5A | Трансформатор тока 1600/5A | Legrand | Power Legrand | 144 | Трансформаторы тока | PL1 | 1 | ШТ | На складе | Сертифицировано | 2026-08-02 | 14909.39 | 17891.27 | 17891.27 |  | 0.75 | 2.21 | 170 | 130 | 100 | 3414970593399
412147 | да | Трансформатор тока 2000/5A | Трансформатор тока 2000/5A | Legrand | Power Legrand | 144 | Трансформаторы тока | PL1 | 1 | ШТ | Под заказ Т2 | Сертифицировано | 2026-08-02 | 19102.66 | 22923.19 | 22923.19 |  | 0.716 | 2.21 | 170 | 130 | 100 | 3414970593412
412149 | нет | Трансформатор тока 3200/5A | Трансформатор тока 3200/5A | Legrand | Power Legrand | 144 | Трансформаторы тока | PL1 | 1 | ШТ | Под заказ Т2 | Сертифицировано | 2026-08-02 | 20966.33 | 25159.6 | 25159.6 |  | 1.095 | 2.21 | 170 | 130 | 100 | 3414970593436
412150 | да | Трансформатор тока 1600/5A | Трансформатор тока 1600/5A | Legrand | Power Legrand | 144 | Трансформаторы тока | PL1 | 1 | ШТ | На складе | Сертифицировано | 2026-08-02 | 17704.9 | 21245.88 | 21245.88 |  | 0.831 | 2.21 | 170 | 130 | 100 | 3414970593450 |  | 12.09.22 - Изменение складского статуса на "На складе"
412151 | да | Трансформатор тока 2000/5A | Трансформатор тока 2000/5A | Legrand | Power Legrand | 144 | Трансформаторы тока | PL1 | 1 | ШТ | Под заказ Т2 | Сертифицировано | 2026-08-02 | 20034.49 | 24041.39 | 24041.39 |  | 0.903 | 2.21 | 170 | 130 | 100 | 3414970593474
412152 | да | Трансформатор тока 2500/5A | Трансформатор тока 2500/5A | Legrand | Power Legrand | 144 | Трансформаторы тока | PL1 | 1 | ШТ | На складе | Сертифицировано | 2026-08-02 | 21432.25 | 25718.7 | 25718.7 |  | 0.985 | 2.21 | 170 | 130 | 100 | 3414970593498
412153 | да | Трансформатор тока 3200/5A | Трансформатор тока 3200/5A | Legrand | Power Legrand | 144 | Трансформаторы тока | PL1 | 1 | ШТ | На складе | Сертифицировано | 2026-08-02 | 24460.72 | 29352.86 | 29352.86 |  | 1.206 | 2.21 | 170 | 130 | 100 | 3414970593511 |  | 12.09.22 - Изменение складского статуса на "На складе"
412154 | да | Трансформатор тока 4000/5A | Трансформатор тока 4000/5A | Legrand | Power Legrand | 144 | Трансформаторы тока | PL1 | 1 | ШТ | На складе | Сертифицировано | 2026-08-02 | 28421.03 | 34105.24 | 34105.24 |  | 1.319 | 2.21 | 170 | 130 | 100 | 3414970593535 |  | 12.09.22 - Изменение складского статуса на "На складе"
412157 | нет | Трансформатор тока 3ф 250/5A | Трансформатор тока 3ф 250/5A | Legrand | Power Legrand | 144 | Трансформаторы тока | PL1 | 1 | ШТ | Под заказ Т2 | Сертифицировано | 2026-08-02 | 20966.33 | 25159.6 | 25159.6 |  | 0.348 | 0.6545 | 110 | 70 | 85 | 3414970593559
412158 | нет | Трансформатор тока 3ф 400/5A | Трансформатор тока 3ф 400/5A | Legrand | Power Legrand | 144 | Трансформаторы тока | PL1 | 1 | ШТ | Под заказ Т2 | Сертифицировано | 2026-08-02 | 25625.52 | 30750.62 | 30750.62 |  | 0.556 | 2.21 | 170 | 130 | 100 | 3414970593573
412162 | нет | Тр. тока 400/5A разъем.серд. | Трансформатор тока 400/5A разъём.серд. | Legrand | Power Legrand | 144 | Трансформаторы тока | PL1 | 1 | ШТ | Под заказ Т2 | Сертифицировано | 2026-08-02 | 29958.03 | 35949.64 | 35949.64 |  | 0.985 | 1.5606 | 170 | 135 | 68 | 3414970593597
412163 | нет | Тр. тока 750/5A разъем.серд. | Трансформатор тока 750/5A разъём.серд. | Legrand | Power Legrand | 144 | Трансформаторы тока | PL1 | 1 | ШТ | Под заказ Т2 | Сертифицировано | 2026-08-02 | 33477.2 | 40172.64 | 40172.64 |  | 1.04 | 1.5606 | 170 | 135 | 68 | 3414970593610
412164 | нет | Тр. тока 1000/5A разъем.серд. | Трансформатор тока 1000/5A разъём.серд. | Legrand | Power Legrand | 144 | Трансформаторы тока | PL1 | 1 | ШТ | Под заказ Т2 | Сертифицировано | 2026-08-02 | 42951.88 | 51542.26 | 51542.26 |  | 1.414 | 2.3562 | 210 | 165 | 68 | 3414970593634
412165 | да | Тр. тока 1500/5A разъем.серд. | Трансформатор тока 1500/5A разъём.серд. | Legrand | Power Legrand | 144 | Трансформаторы тока | PL1 | 1 | ШТ | Под заказ Т2 | Сертифицировано | 2026-08-02 | 42951.88 | 51542.26 | 51542.26 |  | 1.502 | 2.3562 | 210 | 165 | 68 | 3414970593658
412166 | да | Тр. тока 2000/5A разъем.серд. | Трансформатор тока 2000/5A разъём.серд. | Legrand | Power Legrand | 144 | Трансформаторы тока | PL1 | 1 | ШТ | На складе | Сертифицировано | 2026-08-02 | 61630.52 | 73956.62 | 73956.62 |  | 2.247 | 7.1862 | 290 | 210 | 118 | 3414970593672
412167 | да | Тр. тока 2500/5A разъем.серд. | Трансформатор тока 2500/5A разъём.серд. | Legrand | Power Legrand | 144 | Трансформаторы тока | PL1 | 1 | ШТ | На складе | Сертифицировано | 2026-08-02 | 61630.52 | 73956.62 | 73956.62 |  | 2.36 | 7.1862 | 290 | 210 | 118 | 3414970593696 |  | 12.09.22 - Изменение складского статуса на "На складе"
412168 | да | Тр. тока 3000/5A разъем.серд. | Трансформатор тока 3000/5A разъём.серд. | Legrand | Power Legrand | 144 | Трансформаторы тока | PL1 | 1 | ШТ | На складе | Сертифицировано | 2026-08-02 | 71105.22 | 85326.26 | 85326.26 |  | 2.816 | 7.1862 | 290 | 210 | 118 | 3414970593719 |  | 12.09.22 - Изменение складского статуса на "На складе"
412169 | да | Тр. тока 4000/5A разъем.серд. | Трансформатор тока 4000/5A разъём.серд. | Legrand | Power Legrand | 144 | Трансформаторы тока | PL1 | 1 | ШТ | На складе | Сертифицировано | 2026-08-02 | 92761.61 | 111313.93 | 111313.93 |  | 3.268 | 7.1862 | 290 | 210 | 118 | 3414970593733 |  | 12.09.22 - Изменение складского статуса на "На складе"
412212 | да | УЗИП с АВ Т2 1P+N 20кА | УЗИП с автоматическим выключателем Т2 1P+N 20кА | Legrand | Power Legrand | 50 | УЗИП модульные | PL1 | 1 | ШТ | Под заказ Т2 | Сертифицировано | 2024-07-25 | 15365.84 | 18439.01 | 18439.01 | [6 empty] | 3414971552876
412213 | да | УЗИП с АВ Т2 3P+N 20кА | УЗИП с автоматическим выключателем Т2 3P+N 20кА | Legrand | Power Legrand | 50 | УЗИП модульные | PL1 | 1 | ШТ | Под заказ Т2 | Сертифицировано | 2024-07-25 | 26723.19 | 32067.83 | 32067.83 | [6 empty] | 3414971552890
412216 | да | УЗИП с АВ Т2 1P+N 40кА | УЗИП с автоматическим выключателем Т2 1P+N 40кА | Legrand | Power Legrand | 50 | УЗИП модульные | PL1 | 1 | ШТ | Под заказ Т2 | Сертифицировано | 2024-07-25 | 21243.15 | 25491.78 | 25491.78 | [6 empty] | 3414971552951
412217 | да | УЗИП с АВ Т2 3P+N 40кА | УЗИП с автоматическим выключателем Т2 3P+N 40кА | Legrand | Power Legrand | 50 | УЗИП модульные | PL1 | 1 | ШТ | Под заказ Т2 | Сертифицировано | 2024-07-25 | 41272.41 | 49526.89 | 49526.89 | [6 empty] | 3414971552975
412220 | да | УЗИП T2 20KA 1P | УЗИП T2 20KA 1P | Legrand | Power Legrand | 50 | УЗИП модульные | PL1 | 1 | ШТ | На складе | Сертифицировано | 2024-07-25 | 3340.41 | 4008.49 | 4008.49 |  | 0.103 | 0.19776 | 101 | 22 | 89 | 3414970517944
412221 | да | УЗИП T2 20KA 2P | УЗИП T2 20KA 2P | Legrand | Power Legrand | 50 | УЗИП модульные | PL1 | 1 | ШТ | На складе | Сертифицировано | 2024-07-25 | 8165.43 | 9798.52 | 9798.52 |  | 0.187 | 0.36855 | 101 | 41 | 89 | 3414970517968
412223 | да | УЗИП T2 20KA 4P | УЗИП T2 20KA 4P | Legrand | Power Legrand | 50 | УЗИП модульные | PL1 | 1 | ШТ | На складе | Сертифицировано | 2024-07-25 | 16330.83 | 19597 | 19597 |  | 0.357 | 0.70114 | 101 | 78 | 89 | 3414970517982
412226 | да | УЗИП T2 20KA 1P+N | УЗИП T2 20KA 1P+N | Legrand | Power Legrand | 50 | УЗИП модульные | PL1 | 1 | ШТ | На складе | Сертифицировано | 2024-07-25 | 8536.57 | 10243.88 | 10243.88 |  | 0.182 | 0.36855 | 101 | 41 | 89 | 3414970518040
412227 | да | УЗИП T2 20KA 3P+N | УЗИП T2 20KA 3P+N | Legrand | Power Legrand | 50 | УЗИП модульные | PL1 | 1 | ШТ | На складе | Сертифицировано | 2024-07-25 | 14846.22 | 17815.46 | 17815.46 |  | 0.343 | 0.70114 | 101 | 78 | 89 | 3414970518064
412230 | да | УЗИП T2 40KA 1P 440V | УЗИП T2 40KA 1P 440V | Legrand | Power Legrand | 50 | УЗИП модульные | PL1 | 1 | ШТ | На складе | Сертифицировано | 2024-07-25 | 7808.67 | 9370.4 | 9370.4 |  | 0.122 | 0.19776 | 101 | 22 | 89 | 3414970517548
412232 | да | УЗИП T2 40KA 3P 440V сигн конт | УЗИП T2 40KA 3P 440V с сигнальным контактом | Legrand | Power Legrand | 50 | УЗИП модульные | PL1 | 1 | ШТ | На складе | Сертифицировано | 2024-07-25 | 23426.04 | 28111.25 | 28111.25 |  | 0.351 | 0.52136 | 101 | 58 | 89 | 3414970517562
412233 | да | УЗИП T2 40KA 4P 440V сигн конт | УЗИП T2 40KA 4P 440V с сигнальным контактом | Legrand | Power Legrand | 50 | УЗИП модульные | PL1 | 1 | ШТ | На складе | Сертифицировано | 2024-07-25 | 29672.98 | 35607.58 | 35607.58 |  | 0.455 | 0.70114 | 101 | 78 | 89 | 3414970517586
412240 | да | УЗИП T2 40KA 1P | УЗИП T2 40KA 1P | Legrand | Power Legrand | 50 | УЗИП модульные | PL1 | 1 | ШТ | На складе | Сертифицировано | 2024-07-25 | 7098.8 | 8518.56 | 8518.56 |  | 0.118 | 0.19776 | 101 | 22 | 89 | 3414970517623
412241 | да | УЗИП T2 40KA 2P | УЗИП T2 40KA 2P | Legrand | Power Legrand | 50 | УЗИП модульные | PL1 | 1 | ШТ | На складе | Сертифицировано | 2024-07-25 | 13487.73 | 16185.28 | 16185.28 |  | 0.213 | 0.36855 | 101 | 41 | 89 | 3414970517647
412242 | да | УЗИП T2 40KA 3P (сигн конт) | УЗИП T2 40KA 3P с сигнальным контактом | Legrand | Power Legrand | 50 | УЗИП модульные | PL1 | 1 | ШТ | На складе | Сертифицировано | 2024-07-25 | 21296.4 | 25555.68 | 25555.68 |  | 0.329 | 0.52136 | 101 | 58 | 89 | 3414970517661
412243 | да | УЗИП T2 40KA 4P | УЗИП T2 40KA 4P | Legrand | Power Legrand | 50 | УЗИП модульные | PL1 | 1 | ШТ | На складе | Сертифицировано | 2024-07-25 | 26975.44 | 32370.53 | 32370.53 |  | 0.412 | 0.70114 | 101 | 78 | 89 | 3414970517685
412246 | да | УЗИП T2 40KA 1P+N | УЗИП T2 40KA 1P+N | Legrand | Power Legrand | 50 | УЗИП модульные | PL1 | 1 | ШТ | Под заказ Т2 | Сертифицировано | 2024-07-25 | 14162.11 | 16994.53 | 16994.53 |  | 0.194 | 0.36855 | 101 | 41 | 89 | 3414970517746
412247 | да | УЗИП T2 40KA 3P+N | УЗИП T2 40KA 3P+N | Legrand | Power Legrand | 50 | УЗИП модульные | PL1 | 1 | ШТ | На складе | Сертифицировано | 2024-07-25 | 27514.95 | 33017.94 | 33017.94 |  | 0.391 | 0.70114 | 101 | 78 | 89 | 3414970517760 |  | 12.09.22 - Изменение складского статуса на "На складе"
412250 | да | УЗИП T1 8kA 1P | УЗИП T1 8kA 1P | Legrand | Power Legrand | 50 | УЗИП модульные | PL1 | 1 | ШТ | На складе | Сертифицировано | 2024-08-06 | 11691.39 | 14029.67 | 14029.67 |  | 0.148 | 0.19776 | 101 | 22 | 89 | 3414970518200
412251 | да | УЗИП T1 8kA 2P | УЗИП T1 8kA 2P | Legrand | Power Legrand | 50 | УЗИП модульные | PL1 | 1 | ШТ | Под заказ Т2 | Сертифицировано | 2024-08-06 | 19256.75 | 23108.1 | 23108.1 |  | 0.294 | 0.36855 | 101 | 41 | 89 | 3414970518224
412252 | да | УЗИП T1 8kA 3P | УЗИП T1 8kA 3P | Legrand | Power Legrand | 50 | УЗИП модульные | PL1 | 1 | ШТ | Под заказ Т2 | Сертифицировано | 2024-08-06 | 28355.13 | 34026.16 | 34026.16 | [6 empty] | 3414970590008
412253 | да | УЗИП T1+T2 8KA 4P | УЗИП T1+T2 8KA 4P | Legrand | Power Legrand | 50 | УЗИП модульные | PL1 | 1 | ШТ | На складе | Сертифицировано | 2024-08-06 | 33706.52 | 40447.82 | 40447.82 |  | 0.571 | 0.70114 | 101 | 78 | 89 | 3414970518248
412256 | да | УЗИП T1+T2 8KA 1P+N | УЗИП T1+T2 8KA 1P+N | Legrand | Power Legrand | 50 | УЗИП модульные | PL1 | 1 | ШТ | На складе | Сертифицировано | 2024-08-06 | 20389.5 | 24467.4 | 24467.4 |  | 0.231 | 0.36855 | 101 | 41 | 89 | 3414970518309 |  | 12.09.22 - Изменение складского статуса на "На складе"
412257 | да | УЗИП T1+T2 8KA 3P+N | УЗИП T1+T2 8KA 3P+N | Legrand | Power Legrand | 50 | УЗИП модульные | PL1 | 1 | ШТ | На складе | Сертифицировано | 2024-08-06 | 35391.84 | 42470.21 | 42470.21 |  | 0.508 | 0.70114 | 101 | 78 | 89 | 3414970518323 |  | 12.09.22 - Изменение складского статуса на "На складе"
412270 | да | УЗИП T1 12kA 1P | УЗИП T1 12kA 1P | Legrand | Power Legrand | 50 | УЗИП модульные | PL1 | 1 | ШТ | На складе | Сертифицировано | 2024-08-06 | 12990.45 | 15588.54 | 15588.54 |  | 0.157 | 0.19776 | 101 | 22 | 89 | 3414970517364
412271 | да | УЗИП T1 12kA 2P | УЗИП T1 12kA 2P | Legrand | Power Legrand | 50 | УЗИП модульные | PL1 | 1 | ШТ | На складе | Сертифицировано | 2024-08-06 | 21396.4 | 25675.68 | 25675.68 |  | 0.293 | 0.36855 | 101 | 41 | 89 | 3414970517388
412272 | да | УЗИП T1 12kA 3P сигн.конт | УЗИП T1 12kA 3P сигн.конт | Legrand | Power Legrand | 50 | УЗИП модульные | PL1 | 1 | ШТ | На складе | Сертифицировано | 2024-08-06 | 31505.7 | 37806.84 | 37806.84 |  | 0.451 | 0.52136 | 101 | 58 | 89 | 3414970517401
412273 | да | УЗИП T1 12kA 4P | УЗИП T1 12kA 4P | Legrand | Power Legrand | 50 | УЗИП модульные | PL1 | 1 | ШТ | На складе | Сертифицировано | 2024-08-06 | 37451.69 | 44942.03 | 44942.03 |  | 0.57 | 0.70114 | 101 | 78 | 89 | 3414970517425
412276 | да | УЗИП T1+T2 12,5KA 1P+N сигн к | УЗИП T1+T2 12,5KA 1P+N с сигнальным контактом | Legrand | Power Legrand | 50 | УЗИП модульные | PL1 | 1 | ШТ | На складе | Сертифицировано | 2024-08-06 | 22655 | 27186 | 27186 |  | 0.24 | 0.36855 | 101 | 41 | 89 | 3414970517487
412277 | да | УЗИП T1+T2 12,5KA 3P+N сигн к | УЗИП T1+T2 12,5KA 3P+N с сигнальным контактом | Legrand | Power Legrand | 50 | УЗИП модульные | PL1 | 1 | ШТ | На складе | Сертифицировано | 2024-08-06 | 39324.27 | 47189.12 | 47189.12 |  | 0.546 | 0.70114 | 101 | 78 | 89 | 3414970517500
412280 | да | УЗИП T1 35kA 1P | УЗИП T1 35kA 1P | Legrand | Power Legrand | 50 | УЗИП модульные | PL1 | 1 | ШТ | На складе | Сертифицировано | 2024-07-25 | 47676.88 | 57212.26 | 57212.26 |  | 0.42 | 0.36855 | 101 | 41 | 89 | 3414970595027 |  | 12.09.22 - Изменение складского статуса на "На складе"
412281 | да | УЗИП T1 25kA P+N сигн.конт | УЗИП T1 25kA 1P+N с сигнальным контактом | Legrand | Power Legrand | 50 | УЗИП модульные | PL1 | 1 | ШТ | Под заказ Т2 | Сертифицировано | 2024-08-06 | 86172.59 | 103407.11 | 103407.11 |  | 0.769 | 0.70114 | 101 | 78 | 89 | 3414970517265
412282 | да | УЗИП T1 25kA 3P сигн.конт | УЗИП T1 25kA 3P с сигнальным контактом | Legrand | Power Legrand | 50 | УЗИП модульные | PL1 | 1 | ШТ | На складе | Сертифицировано | 2024-08-06 | 111499.83 | 133799.8 | 133799.8 |  | 1.324 | 2.3629 | 174 | 140 | 97 | 3414970517289
412283 | да | УЗИП T1 25kA 3P+N сигн.конт | УЗИП T1 25kA 3P+N с сигнальным контактом | Legrand | Power Legrand | 50 | УЗИП модульные | PL1 | 1 | ШТ | На складе | Сертифицировано | 2024-08-06 | 128224.82 | 153869.78 | 153869.78 |  | 1.671 | 2.3629 | 174 | 140 | 97 | 3414970517302
412284 | да | Сменный модуль T1 25кА | Сменный модуль T1 25кА | Legrand | Power Legrand | 50 | УЗИП модульные | PL1 | 1 | ШТ | На складе | Сертифицировано | 2024-08-06 | 36384.23 | 43661.08 | 43661.08 |  | 0.263 | 0.36855 | 101 | 41 | 89 | 3414970517326 |  | 12.09.22 - Изменение складского статуса на "На складе"
412285 | да | Сменный модуль Т1 25кА N+PE | Сменный модуль Т1 25кА N+PE | Legrand | Power Legrand | 50 | УЗИП модульные | PL1 | 1 | ШТ | Под заказ Т2 | Сертифицировано | 2024-08-06 | 36384.23 | 43661.08 | 43661.08 |  | 0.229 | 0.36855 | 101 | 41 | 89 | 3414970517340
412297 | да | Сменный модуль T2 20KA | Сменный модуль T2 20KA | Legrand | Power Legrand | 50 | УЗИП модульные | PL1 | 1 | ШТ | На складе | Сертифицировано | 2024-07-25 | 2598.09 | 3117.71 | 3117.71 |  | 0.057 | 0.19776 | 101 | 22 | 89 | 3414970518163
412298 | да | Сменный модуль T2 20KA N-PE | Сменный модуль T2 20KA N-PE | Legrand | Power Legrand | 50 | УЗИП модульные | PL1 | 1 | ШТ | На складе | Сертифицировано | 2024-07-25 | 6680.79 | 8016.95 | 8016.95 |  | 0.052 | 0.19776 | 101 | 22 | 89 | 3414970518187
412299 | да | Сменный модуль T2 40кА | Сменный модуль T2 40кА | Legrand | Power Legrand | 50 | УЗИП модульные | PL1 | 1 | ШТ | На складе | Сертифицировано | 2024-07-25 | 4019.25 | 4823.1 | 4823.1 |  | 0.072 | 0.19776 | 101 | 22 | 89 | 3414970517906
412300 | да | Сменный модуль T2 40KA N-PE | Сменный модуль T2 40KA N-PE | Legrand | Power Legrand | 50 | УЗИП модульные | PL1 | 1 | ШТ | На складе | Сертифицировано | 2024-07-25 | 7667.75 | 9201.3 | 9201.3 |  | 0.051 | 0.19776 | 101 | 22 | 89 | 3414970517920 |  | 12.09.22 - Изменение складского статуса на "На складе"
412301 | да | Сменный модуль T2 40KA 440V | Сменный модуль T2 40KA 440V | Legrand | Power Legrand | 50 | УЗИП модульные | PL1 | 1 | ШТ | На складе | Сертифицировано | 2024-07-25 | 6502.92 | 7803.5 | 7803.5 |  | 0.071 | 0.19776 | 101 | 22 | 89 | 3414970517609
412302 | да | Сменный модуль T1+T2 8KA | Сменный модуль T1+T2 8KA | Legrand | Power Legrand | 50 | УЗИП модульные | PL1 | 1 | ШТ | На складе | Сертифицировано | 2024-08-06 | 6680.79 | 8016.95 | 8016.95 |  | 0.112 | 0.19776 | 101 | 22 | 89 | 3414970518347 |  | 12.09.22 - Изменение складского статуса на "На складе"
412303 | да | Сменный модуль Т1+Т2 12,5кА | Сменный модуль Т1+Т2 12,5кА | Legrand | Power Legrand | 50 | УЗИП модульные | PL1 | 1 | ШТ | На складе | Сертифицировано | 2024-08-06 | 7423.11 | 8907.73 | 8907.73 |  | 0.111 | 0.19776 | 101 | 22 | 89 | 3414970517524
412404 | да | CX3 Имп.реле 12V 1F 16A | Импульсное реле - 1П - 16 А - 250 В~ - цепь управления 12 В - 1 Н.О. - 1 модуль | Legrand | DX3 | 201 | Импульсные реле CX3 | PL1 | 1 | ШТ | На складе | Сертифицировано | 2024-12-19 | 5340.41 | 6408.49 | 6408.49 |  | 0.123 | 0.19776 | 101 | 22 | 89 | 3245064124041 |  | 12.09.22 - Изменение складского статуса на "На складе"
412405 | да | CX3 Имп.реле 24V 1F 16A | Импульсное реле - 1П - 16 А - 250 В~ - цепь управления 24 В - 1 Н.О. - 1 модуль | Legrand | DX3 | 201 | Импульсные реле CX3 | PL1 | 1 | ШТ | На складе | Сертифицировано | 2024-12-19 | 4911.75 | 5894.1 | 5894.1 |  | 0.124 | 0.19776 | 101 | 22 | 89 | 3245064124058
412408 | да | CX3 Имп.реле 230V 1F 16A | Импульсное реле - 1П - 16 А - 250 В~ - цепь управления 230 В - 1 Н.О. - 1 модуль | Legrand | DX3 | 201 | Импульсные реле CX3 | PL1 | 10 | ШТ | На складе | Сертифицировано | 2024-12-19 | 4860.99 | 5833.19 | 5833.19 |  | 1.155 | 1.6192 | 184 | 100 | 88 | 3245064124089
412410 | да | CX3 Имп.реле 24V 2F 16A | Импульсное реле - 2П - 16 А - 250 В~ - цепь управления 24 В - 2 Н.О. - 1 модуль | Legrand | DX3 | 201 | Импульсные реле CX3 | PL1 | 1 | ШТ | На складе | Сертифицировано | 2024-12-19 | 5247.66 | 6297.19 | 6297.19 |  | 0.13 | 0.19776 | 101 | 22 | 89 | 3245064124102 |  | 12.09.22 - Изменение складского статуса на "На складе"
412411 | да | CX3 Имп.реле 48V 2F 16A | Импульсное реле - 2П - 16 А - 250 В~ - цепь управления 48 В - 2 Н.О. - 1 модуль | Legrand | DX3 | 201 | Импульсные реле CX3 | PL1 | 1 | ШТ | Под заказ Т2 | Сертифицировано | 2024-12-19 | 5247.66 | 6297.19 | 6297.19 |  | 0.124 | 0.19776 | 101 | 22 | 89 | 3245064124119
412412 | да | CX3 Имп.реле 230V 2F 16A | Импульсное реле - 2П - 16 А - 250 В~ - цепь управления 230 В - 2 Н.О. - 1 модуль | Legrand | DX3 | 201 | Импульсные реле CX3 | PL1 | 10 | ШТ | На складе | Сертифицировано | 2024-12-19 | 5361.73 | 6434.08 | 6434.08 |  | 1.245 | 1.6192 | 184 | 100 | 88 | 3245064124126
412414 | да | CX3 Имп.реле 24V 4F 16A | Импульсное реле - 4П - 16 А - 250 В~ - цепь управления 24 В - 4 Н.О. - 2 модуля | Legrand | DX3 | 201 | Импульсные реле CX3 | PL1 | 1 | ШТ | На складе | Сертифицировано | 2024-12-19 | 11522.04 | 13826.45 | 13826.45 |  | 0.234 | 0.36855 | 101 | 41 | 89 | 3245064124140
412416 | да | CX3 Имп.реле 230V 4F 16A | Импульсное реле - 4П - 16 А - 250 В~ - цепь управления 230 В - 4 Н.О. - 2 модуля | Legrand | DX3 | 201 | Импульсные реле CX3 | PL1 | 1 | ШТ | На складе | Сертифицировано | 2024-12-19 | 12776.92 | 15332.3 | 15332.3 |  | 0.238 | 0.36855 | 101 | 41 | 89 | 3245064124164
412429 | да | Доп. к-т 1НО+1НЗ 1м Iн.16/25A | Вспомогательный контакт - для импульсных реле и контакторов CX³ - 5 А - 250 В~ - 1 Н.О.+1 Н.З. - 0,5 модуля | Legrand | DX3 | 201 | Импульсные реле CX3 | PL1 | 1 | ШТ | На складе | Сертифицировано | 2024-12-19 | 7871.49 | 9445.79 | 9445.79 |  | 0.053 | 0.19776 | 101 | 22 | 89 | 3245064124294
412430 | да | Доп. конт.1НО+1НЗ 2м Iн.25A | Вспомогательный контакт CX³ - для контакторов 25 А шириной 2 модуля | Legrand | DX3 | 200 | Контакторы модульные CX3 | PL1 | 1 | ШТ | На складе | Сертифицировано | 2024-12-19 | 8570.18 | 10284.22 | 10284.22 |  | 0.053 | 0.19776 | 101 | 22 | 89 | 3245064124300
412431 | да | CX3 Дп.к-т.1НО+1НЗ 0,5П 40/63A | Вспомогательный контакт CX³ - для контакторов 40 А и 63 А | Legrand | DX3 | 200 | Контакторы модульные CX3 | PL1 | 1 | ШТ | На складе | Сертифицировано | 2024-12-19 | 7724.91 | 9269.89 | 9269.89 |  | 0.054 | 0.19776 | 101 | 22 | 89 | 3245064124317
412433 | да | Устр.центр.упр-я д/реле 24/48В | Вспомогательное устройство управления - для группы импульсных реле 24-48 В~ - 0,5 модуля | Legrand | DX3 | 201 | Импульсные реле CX3 | PL1 | 1 | ШТ | На складе | Сертифицировано | 2024-12-19 | 8961.46 | 10753.75 | 10753.75 |  | 0.056 | 0.19776 | 101 | 22 | 89 | 3245064124331 |  | 12.09.22 - Изменение складского статуса на "На складе"
412434 | да | Устр.центр.управл.д/реле 230В | Вспомогательное устройство управления - для группы импульсных реле 230 В~ - 0,5 модуля | Legrand | DX3 | 201 | Импульсные реле CX3 | PL1 | 1 | ШТ | На складе | Сертифицировано | 2024-12-19 | 8961.46 | 10753.75 | 10753.75 |  | 0.056 | 0.19776 | 101 | 22 | 89 | 3245064124348
412436 | да | Устр.центр.гр.упр. д/реле 230В | Вспомогательное устройство управления - для импульсных реле 230 В~ - централизованное управление - 1 модуль | Legrand | DX3 | 201 | Импульсные реле CX3 | PL1 | 1 | ШТ | На складе | Сертифицировано | 2024-12-19 | 7044.41 | 8453.29 | 8453.29 |  | 0.085 | 0.19776 | 101 | 22 | 89 | 3245064124362
412437 | да | Бл.вспом.упр-я статич.сигналом | Вспомогательное устройство управления - для управления импульсными реле непрерывным сигналом - 0,5 модуля | Legrand | DX3 | 201 | Импульсные реле CX3 | PL1 | 1 | ШТ | На складе | Сертифицировано | 2024-12-19 | 8961.46 | 10753.75 | 10753.75 |  | 0.05 | 0.19776 | 101 | 22 | 89 | 3245064124379
412439 | да | Компенс.сопр.цеп.упр.д/р.230V | Модуль компенсации - для импульсных реле 230 В~ - 1 модуль | Legrand | DX3 | 201 | Импульсные реле CX3 | PL1 | 1 | ШТ | На складе | Сертифицировано | 2024-12-19 | 4026.78 | 4832.14 | 4832.14 |  | 0.118 | 0.19776 | 101 | 22 | 89 | 3245064124393 |  | 12.09.22 - Изменение складского статуса на "На складе"
412500 | да | CX3 К-р быт.230Vб/ш.1НО+1НЗ 25А | Контактор CX³ - 2П - 250 В~ - с катушкой 230 В~ - 25 A - 1 Н.О.+1 Н.З. - 1 модуль - с рукояткой управления - малошумный | Legrand | DX3 | 200 | Контакторы модульные CX3 | PL1 | 1 | ШТ | На складе | Сертифицировано | 2026-12-07 | 4331.15 | 5197.38 | 5197.38 |  | 0.129 | 0.19776 | 101 | 22 | 89 | 3245064125000
412501 | да | CX3 Конт.быт.б/ш.230V 2Н0 25А | Контактор CX³ - 2П - 250 В~ - с катушкой 230 В~ - 25 A - 2 Н.О. - 1 модуль - с рукояткой управления - малошумный | Legrand | DX3 | 200 | Контакторы модульные CX3 | PL1 | 10 | ШТ | На складе | Сертифицировано | 2026-12-07 | 2465.38 | 2958.46 | 2958.46 |  | 1.247 | 1.6192 | 184 | 100 | 88 | 3245064125017
412502 | да | CX3 Конт.быт.б/ш.230V 3Н0 25А | Контактор CX³ - 3П - 400 В~ - с катушкой 230 В~ - 25 A - 3 Н.О. - 2 модуля - с рукояткой управления - малошумный | Legrand | DX3 | 200 | Контакторы модульные CX3 | PL1 | 1 | ШТ | На складе | Сертифицировано | 2026-12-07 | 9800.96 | 11761.15 | 11761.15 |  | 0.217 | 0.36855 | 101 | 41 | 89 | 3245064125024
412503 | да | CX3 Контактор 24V 1НО+1НЗ 16А | Контактор CX³ - 2П - 250 В~ - с катушкой 24 В~ - 16 A - 1 Н.О+1 Н.З. - 1 модуль | Legrand | DX3 | 200 | Контакторы модульные CX3 | PL1 | 1 | ШТ | На складе | Сертифицировано | 2026-12-07 | 6807.77 | 8169.32 | 8169.32 |  | 0.129 | 0.19776 | 101 | 22 | 89 | 3245064125031
412505 | да | CX3 Контактор 24V 2НО 25А | Контактор CX³ - 2П - 250 В~ - с катушкой 24 В~ - 25 A - 2 Н.О. - 1 модуль | Legrand | DX3 | 200 | Контакторы модульные CX3 | PL1 | 1 | ШТ | На складе | Сертифицировано | 2026-12-07 | 6684.09 | 8020.91 | 8020.91 |  | 0.131 | 0.19776 | 101 | 22 | 89 | 3245064125055
412509 | да | CX3 Контактор 24V 2НО+2НЗ 25А | Контактор CX³ - 4П - 400 В~ - с катушкой 24 В~ - 25 A - 2 Н.О.+2 Н.З. - 2 модуля | Legrand | DX3 | 200 | Контакторы модульные CX3 | PL1 | 1 | ШТ | На складе | Сертифицировано | 2026-12-07 | 9357.77 | 11229.32 | 11229.32 |  | 0.234 | 0.36855 | 101 | 41 | 89 | 3245064125093
412510 | да | CX3 Контактор 24V 4НО 25А | Контактор CX³ - 4П - 400 В~ - с катушкой 24 В~ - 25 A - 4 Н.О. - 2 модуля | Legrand | DX3 | 200 | Контакторы модульные CX3 | PL1 | 1 | ШТ | На складе | Сертифицировано | 2026-12-07 | 9357.77 | 11229.32 | 11229.32 |  | 0.233 | 0.36855 | 101 | 41 | 89 | 3245064125109
412512 | да | CX3 Кон.24V 4НО 63А | Контактор CX³ - 4П - 400 В~ - с катушкой 24 В~ - 63 A - 4 Н.О. - 3 модуля | Legrand | DX3 | 200 | Контакторы модульные CX3 | PL1 | 1 | ШТ | На складе | Сертифицировано | 2026-12-07 | 22458.58 | 26950.3 | 26950.3 |  | 0.346 | 0.52136 | 101 | 58 | 89 | 3245064125123 |  | 12.09.22 - Изменение складского статуса на "На складе"
412514 | да | CX3 Конт.24V 2НО 25А руч.упр. | Контактор CX³ - 2П - 250 В~ - с катушкой 24 В~ - 25 A - 2 Н.О. - 1 модуль - с рукояткой управления | Legrand | DX3 | 200 | Контакторы модульные CX3 | PL1 | 1 | ШТ | На складе | Сертифицировано | 2026-12-07 | 6684.09 | 8020.91 | 8020.91 |  | 0.133 | 0.19776 | 101 | 22 | 89 | 3245064125147
412515 | да | CX3 Кон.24V 2НО 40А с руч.уп. | Контактор CX³ - 2П - 250 В~ - с катушкой 24 В~ - 40 A - 2 Н.О. - 2 модуля - с рукояткой управления | Legrand | DX3 | 200 | Контакторы модульные CX3 | PL1 | 1 | ШТ | Под заказ Т2 | Сертифицировано | 2026-12-07 | 10694.53 | 12833.44 | 12833.44 |  | 0.255 | 0.36855 | 101 | 41 | 89 | 3245064125154
412516 | да | CX3 Кон.24V 2НО 63А с руч.уп. | Контактор CX³ - 2П - 250 В~ - с катушкой 24 В~ - 63 A - 2 Н.О. - 2 модуля - с рукояткой управления | Legrand | DX3 | 200 | Контакторы модульные CX3 | PL1 | 1 | ШТ | На складе | Сертифицировано | 2026-12-07 | 13949.44 | 16739.33 | 16739.33 |  | 0.248 | 0.36855 | 101 | 41 | 89 | 3245064125161 |  | 12.09.22 - Изменение складского статуса на "На складе"
412517 | да | CX3 Конт.24V 4НО 25А руч.упр. | Контактор CX³ - 4П - 400 В~ - с катушкой 24 В~ - 25 A - 4 Н.О. - 2 модуля - с рукояткой управления | Legrand | DX3 | 200 | Контакторы модульные CX3 | PL1 | 1 | ШТ | На складе | Сертифицировано | 2026-12-07 | 9357.77 | 11229.32 | 11229.32 |  | 0.234 | 0.36855 | 101 | 41 | 89 | 3245064125178 |  | 12.09.22 - Изменение складского статуса на "На складе"
412518 | да | CX3 Кон.24V 4НО 40А с руч.уп. | Контактор CX³ - 4П - 400 В~ - с катушкой 24 В~ - 40 A - 4 Н.О. - 3 модуля - с рукояткой управления | Legrand | DX3 | 200 | Контакторы модульные CX3 | PL1 | 1 | ШТ | На складе | Сертифицировано | 2026-12-07 | 14972.39 | 17966.87 | 17966.87 |  | 0.344 | 0.52136 | 101 | 58 | 89 | 3245064125185 |  | 12.09.22 - Изменение складского статуса на "На складе"
412519 | да | CX3 Кон.24V 4НО 63А с руч.уп. | Контактор CX³ - 4П - 400 В~ - с катушкой 24 В~ - 63 A - 4 Н.О. - 3 модуля - с рукояткой управления | Legrand | DX3 | 200 | Контакторы модульные CX3 | PL1 | 1 | ШТ | Под заказ Т2 | Сертифицировано | 2026-12-07 | 19529.15 | 23434.98 | 23434.98 |  | 0.377 | 0.52136 | 101 | 58 | 89 | 3245064125192
412521 | да | CX3 Контактор 230V 1НО+1НЗ 16А | Контактор CX³ - 2П - 250 В~ - с катушкой 230 В~ - 16 A - 1 Н.О+1 Н.З. - 1 модуль | Legrand | DX3 | 200 | Контакторы модульные CX3 | PL1 | 4 | ШТ | На складе | Сертифицировано | 2026-12-07 | 5505.36 | 6606.43 | 6606.43 |  | 0.488 | 0.70114 | 101 | 78 | 89 | 3245064125215 | 042710
412523 | да | CX3 Контактор 230V 2НО 25А | Контактор CX³ - 2П - 250 В~ - с катушкой 230 В~ - 25 A - 2 Н.О. - 1 модуль | Legrand | DX3 | 200 | Контакторы модульные CX3 | PL1 | 10 | ШТ | На складе | Сертифицировано | 2026-12-07 | 4649.78 | 5579.74 | 5579.74 |  | 1.24 | 1.6192 | 184 | 100 | 88 | 3245064125239
412524 | да | CX3 Контактор 230V 2НЗ 25А | Контактор CX³ - 2П - 250 В~ - с катушкой 230 В~ - 25 A - 2 Н.З. - 1 модуль | Legrand | DX3 | 200 | Контакторы модульные CX3 | PL1 | 1 | ШТ | На складе | Сертифицировано | 2026-12-07 | 6393.51 | 7672.21 | 7672.21 |  | 0.127 | 0.19776 | 101 | 22 | 89 | 3245064125246
412527 | да | CX3 Кон.230V 2НО 63А | Контактор CX³ - 2П - 250 В~ - с катушкой 230 В~ - 63 A - 2 Н.О. - 2 модуля | Legrand | DX3 | 200 | Контакторы модульные CX3 | PL1 | 1 | ШТ | На складе | Сертифицировано | 2026-12-07 | 13949.44 | 16739.33 | 16739.33 |  | 0.248 | 0.36855 | 101 | 41 | 89 | 3245064125277
412533 | да | CX3 Контактор 230V 2НО+2НЗ 25А | Контактор CX³ - 4П - 400 В~ - с катушкой 230 В~ - 25 A - 2 Н.О.+2 Н.З. - 2 модуля | Legrand | DX3 | 200 | Контакторы модульные CX3 | PL1 | 1 | ШТ | На складе | Сертифицировано | 2026-12-07 | 5812.24 | 6974.69 | 6974.69 |  | 0.229 | 0.36855 | 101 | 41 | 89 | 3245064125338
412535 | да | CX3 Контактор 230V 4НО 25А | Контактор CX³ - 4П - 400 В~ - с катушкой 230 В~ - 25 A - 4 Н.О. - 2 модуля | Legrand | DX3 | 200 | Контакторы модульные CX3 | PL1 | 5 | ШТ | На складе | Сертифицировано | 2026-12-07 | 6509.67 | 7811.6 | 7811.6 |  | 1.132 | 1.6192 | 184 | 100 | 88 | 3245064125352
412536 | да | CX3 Контактор 230V 4НЗ 25А | Контактор CX³ - 4П - 400 В~ - с катушкой 230 В~ - 25 A - 4 Н.З. - 2 модуля | Legrand | DX3 | 200 | Контакторы модульные CX3 | PL1 | 1 | ШТ | На складе | Сертифицировано | 2026-12-07 | 9299.66 | 11159.59 | 11159.59 |  | 0.227 | 0.36855 | 101 | 41 | 89 | 3245064125369
412541 | да | CX3 Кон.230V 4НО 63А | Контактор CX³ - 4П - 400 В~ - с катушкой 230 В~ - 63 A - 4 Н.О. - 3 модуля | Legrand | DX3 | 200 | Контакторы модульные CX3 | PL1 | 1 | ШТ | На складе | Сертифицировано | 2026-12-07 | 19529.15 | 23434.98 | 23434.98 |  | 0.344 | 0.52136 | 101 | 58 | 89 | 3245064125413
412544 | да | CX3 Конт.230V 2НО 25А руч.упр. | Контактор CX³ - 2П - 250 В~ - с катушкой 230 В~ - 25 A - 2 Н.О. - 1 модуль - с рукояткой управления | Legrand | DX3 | 200 | Контакторы модульные CX3 | PL1 | 4 | ШТ | На складе | Сертифицировано | 2026-12-07 | 5812.24 | 6974.69 | 6974.69 |  | 0.5 | 0.70114 | 101 | 78 | 89 | 3245064125444
412545 | да | CX3 Кон.230V 2НО 40А с руч.уп. | Контактор CX³ - 2П - 250 В~ - с катушкой 230 В~ - 40 A - 2 Н.О. - 2 модуля - с рукояткой управления | Legrand | DX3 | 200 | Контакторы модульные CX3 | PL1 | 1 | ШТ | На складе | Сертифицировано | 2026-12-07 | 9299.66 | 11159.59 | 11159.59 |  | 0.251 | 0.36855 | 101 | 41 | 89 | 3245064125451
412547 | да | CX3 Кон.230V 2НО 63А с руч.уп. | Контактор CX³ - 2П - 250 В~ - с катушкой 230 В~ - 63 A - 2 Н.О. - 2 модуля - с рукояткой управления | Legrand | DX3 | 200 | Контакторы модульные CX3 | PL1 | 1 | ШТ | На складе | Сертифицировано | 2026-12-07 | 13949.44 | 16739.33 | 16739.33 |  | 0.25 | 0.36855 | 101 | 41 | 89 | 3245064125475
412548 | да | CX3 Кон.230V 2НЗ 63А с руч.уп. | Контактор CX³ - 2П - 250 В~ - с катушкой 230 В~ - 63 A - 2 Н.З. - 2 модуля - с рукояткой управления | Legrand | DX3 | 200 | Контакторы модульные CX3 | PL1 | 1 | ШТ | На складе | Сертифицировано | 2026-12-07 | 5812.24 | 6974.69 | 6974.69 |  | 0.247 | 0.36855 | 101 | 41 | 89 | 3245064125482
412549 | да | CX3 Кон.230V 3НО 40А с руч.уп. | Контактор CX³ - 3П - 400 В~ - с катушкой 230 В~ - 40 A - 3 Н.О. - 3 модуля - с рукояткой управления | Legrand | DX3 | 200 | Контакторы модульные CX3 | PL1 | 1 | ШТ | На складе | Сертифицировано | 2026-12-07 | 10378.34 | 12454.01 | 12454.01 |  | 0.326 | 0.52136 | 101 | 58 | 89 | 3245064125499
412550 | да | CX3 Кон.230V 3НО 63А с руч.уп. | Контактор CX³ - 3П - 400 В~ - с катушкой 230 В~ - 63 A - 3 Н.О. - 3 модуля - с рукояткой управления | Legrand | DX3 | 200 | Контакторы модульные CX3 | PL1 | 1 | ШТ | На складе | Сертифицировано | 2026-12-07 | 11800.59 | 14160.71 | 14160.71 |  | 0.321 | 0.52136 | 101 | 58 | 89 | 3245064125505
412551 | да | CX3 Конт.230V 4НО 25А руч.упр. | Контактор CX³ - 4П - 400 В~ - с катушкой 230 В~ - 25 A - 4 Н.О. - 2 модуля - с рукояткой управления | Legrand | DX3 | 200 | Контакторы модульные CX3 | PL1 | 2 | ШТ | На складе | Сертифицировано | 2026-12-07 | 13019.44 | 15623.33 | 15623.33 |  | 0.452 | 0.70114 | 101 | 78 | 89 | 3245064125512
412553 | да | CX3 Кон.230V 4НО 40А с руч.уп. | Контактор CX³ - 4П - 400 В~ - с катушкой 230 В~ - 40 A - 4 Н.О. - 3 модуля - с рукояткой управления | Legrand | DX3 | 200 | Контакторы модульные CX3 | PL1 | 1 | ШТ | На складе | Сертифицировано | 2026-12-07 | 12108.08 | 14529.7 | 14529.7 |  | 0.346 | 0.52136 | 101 | 58 | 89 | 3245064125536
412556 | да | CX3 Кон.230V 4НО 63А с руч.уп. | Контактор CX³ - 4П - 400 В~ - с катушкой 230 В~ - 63 A - 4 Н.О. - 3 модуля - с рукояткой управления | Legrand | DX3 | 200 | Контакторы модульные CX3 | PL1 | 1 | ШТ | На складе | Сертифицировано | 2026-12-07 | 19529.15 | 23434.98 | 23434.98 |  | 0.348 | 0.52136 | 101 | 58 | 89 | 3245064125567
412557 | да | CX3 Кон.230V 4НЗ 63А с руч.уп. | Контактор CX³ - 4П - 400 В~ - с катушкой 230 В~ - 63 A - 4 Н.З. - 3 модуля - с рукояткой управления | Legrand | DX3 | 200 | Контакторы модульные CX3 | PL1 | 1 | ШТ | На складе | Сертифицировано | 2026-12-07 | 19529.15 | 23434.98 | 23434.98 |  | 0.347 | 0.52136 | 101 | 58 | 89 | 3245064125574
412558 | да | CX3 Конт.230V 2НО 25А б/ш.руч. | Контактор CX³ - 2П - 250 В~ - с катушкой 230 В~ - 25 A - 2 Н.О. - 1 модуль - с рукояткой управления - малошумный | Legrand | DX3 | 200 | Контакторы модульные CX3 | PL1 | 1 | ШТ | На складе | Сертифицировано | 2026-12-07 | 5812.24 | 6974.69 | 6974.69 |  | 0.132 | 0.19776 | 101 | 22 | 89 | 3245064125581
412559 | да | CX3 Кон.230V 2НО 40А бесш./руч | Контактор CX³ - 2П - 250 В~ - с катушкой 230 В~ - 40 A - 2 Н.О. - 2 модуля - с рукояткой управления - малошумный | Legrand | DX3 | 200 | Контакторы модульные CX3 | PL1 | 1 | ШТ | На складе | Сертифицировано | 2026-12-07 | 9299.66 | 11159.59 | 11159.59 |  | 0.245 | 0.36855 | 101 | 41 | 89 | 3245064125598
412560 | да | CX3 Кон.230V 2НО 63А бесш./руч | Контактор CX³ - 2П - 250 В~ - с катушкой 230 В~ - 63 A - 2 Н.О. - 2 модуля - с рукояткой управления - малошумный | Legrand | DX3 | 200 | Контакторы модульные CX3 | PL1 | 1 | ШТ | На складе | Сертифицировано | 2026-12-07 | 13949.44 | 16739.33 | 16739.33 |  | 0.265 | 0.36855 | 101 | 41 | 89 | 3245064125604