## Тариф
Тариф (Прайс-лист): "Tariff Russia 2023 April Local"
Вступает в действие с 06.04.2023
Тариф
Артикул | Открыто для отгрузок | Наименование | Расширенное наименование | Бренд | Товарная группа | Серия | Наименование серии | Продуктовая линейка | Минимальная упаковка | Единица измерения | Статус: на складе / под заказ Т1 / под заказ Т2 | Сертификат | Ввоз до | Тариф для дистрибьюторов без НДС, РУБ. | Рекомендованная цена для розницы с НДС, РУБ. | Рекомендованная цена для сметных отделов проектных институтов с НДС, РУБ. | Статус артикула в прайс-листе | Вес минимальной упаковки, кг | Обьем минимальной упаковки, dm3 | Длина, мм | Ширина, мм | Высота, мм | Код EAN13 | Артикул замены (артикул замены / нет замены) | Изменения в прайс-листе | Группа товара
001190 | нет | Пластина Шир.190 | Пластина, ширина 190 мм | Legrand | Power Distribution System | 85 | Щитки распределительные Ekinoxe | PL1 | 1 | ШТ | Под заказ Т2 | Не подлежит сертификации | 2023-12-31 | 3254.37 | 3905.24 | 3905.24 | Отгружается ограниченными партиями | 0.272 | 2.3207 | 225 | 191 | 54 | 3245060011901
001196 | нет | Щиток Для Батареи | Шкаф - MyHOME - SCS - для батареи Кат. № 0 407 49 | Legrand | Power Distribution System | 85 | Щитки распределительные Ekinoxe | PL1 | 1 | ШТ | Под заказ Т2 | Не подлежит сертификации | 2023-12-31 | 7744.81 | 9293.77 | 9293.77 | Отгружается ограниченными партиями | 0.459 | 3.4632 | 195 | 185 | 96 | 3245060011963
001301 | да | Mini S Щиток д/авт.выкл.1м | Щиток накладной Mini S - 1 модуль - белый RAL 9010 | Legrand | Power Distribution System | 84 | Щитки распределительные Mini S + Practibox (6 mod) | PL1 | 10 | ШТ | На складе | Не подлежит сертификации | 2023-12-31 | 154.88 | 185.86 | 185.86 |  | 0.764 | 4.5649 | 235 | 185 | 105 | 3245060013011
001302 | да | Mini S Щиток д/авт.выкл.2м | Щиток накладной Mini S - 2 модуля - белый RAL 9010 | Legrand | Power Distribution System | 84 | Щитки распределительные Mini S + Practibox (6 mod) | PL1 | 10 | ШТ | На складе | Не подлежит сертификации | 2023-12-31 | 173.89 | 208.67 | 208.67 |  | 0.947 | 6.1456 | 374 | 158 | 104 | 3245060013028
001304 | да | Mini S Щиток д/авт.выкл.4м | Щиток накладной Mini S - 4 модуля - белый RAL 9010 | Legrand | Power Distribution System | 84 | Щитки распределительные Mini S + Practibox (6 mod) | PL1 | 10 | ШТ | На складе | Не подлежит сертификации | 2023-12-31 | 194.26 | 233.11 | 233.11 |  | 1.519 | 12.2616 | 395 | 187 | 166 | 3245060013042
001306 | да | Mini S Щиток д/авт.выкл.6м | Щиток накладной Mini S - 6 модулей - белый RAL 9010 | Legrand | Power Distribution System | 84 | Щитки распределительные Mini S + Practibox (6 mod) | PL1 | 5 | ШТ | На складе | Сертифицировано | 2023-06-04 | 397.13 | 476.56 | 476.56 |  | 1.274 | 8.8046 | 390 | 166 | 136 | 3245061013065
001308 | да | Ekinoxe Щит распред. 8+1м | Щит на 9 мод. Leg 01308 | Legrand | Power Distribution System | 84 | Щитки распределительные Mini S + Practibox (6 mod) | PL1 | 1 | ШТ | Под заказ Т2 | Сертифицировано | 2023-06-04 | 1530.87 | 1837.04 | 1837.04 |  | 0.437 | 3.4632 | 195 | 185 | 96 | 3245061013089
001356 | да | Mini S Щиток д/авт.выкл.2м | Щиток накладной Mini S - 2 модуля - белый RAL 9010 | Legrand | Power Distribution System | 84 | Щитки распределительные Mini S + Practibox (6 mod) | PL1 | 1 | ШТ | На складе | Сертифицировано | 2023-06-04 | 70.26 | 84.31 | 84.31 |  | 0.087 | 0.455 | 140 | 50 | 65 | 3245060013561
001357 | да | Mini S Щиток д/авт.выкл.4м | Щиток накладной Mini S - 4 модуля - белый RAL 9010 | Legrand | Power Distribution System | 84 | Щитки распределительные Mini S + Practibox (6 mod) | PL1 | 1 | ШТ | На складе | Сертифицировано | 2023-06-04 | 101.22 | 121.46 | 121.46 | [6 empty] | 3245060013578
001358 | да | Mini S Щиток д/авт.выкл.6м | Щиток накладной Mini S - 6 модулей - белый RAL 9010 | Legrand | Power Distribution System | 84 | Щитки распределительные Mini S + Practibox (6 mod) | PL1 | 1 | ШТ | Под заказ Т1 | Сертифицировано | 2023-06-04 | 461.95 | 554.34 | 554.34 |  | 0.154 | 1.184 | 138 | 130 | 66 | 3245060013585
001359 | да | Mini S Щит.д/авт.выкл.6м+шина | Щиток накладной Mini S - 6 модулей - белый RAL 9010 | Legrand | Power Distribution System | 84 | Щитки распределительные Mini S + Practibox (6 mod) | PL1 | 1 | ШТ | На складе | Сертифицировано | 2023-06-04 | 998.27 | 1197.92 | 1197.92 | [6 empty] | 3245060013592
001398 | да | Муфта эластичная | Муфта эластичная | Legrand | Power Distribution System | 85 | Щитки распределительные Ekinoxe | PL1 | 10 | ШТ | Под заказ Т2 | Не подлежит сертификации | 2023-12-31 | 217.34 | 260.81 | 260.81 |  | 0.044 | 0.26572 | 70 | 52 | 73 | 3245060013981
001411 | нет | NedboxЩит вст.д/ав.1х12+2м бел | Щит встраиваемый Nedbox - со скругленной дверью белой RAL 9010 - 1 рейка - 12+2 модуля | Legrand | Power Distribution System | 88 | Щитки распределительные Nedbox, Practibox3, XL3 125 | PL1 | 1 | ШТ | На складе | Сертифицировано | 2023-06-04 | 3485.77 | 4182.92 | 4182.92 | Отгружается ограниченными партиями | 2.188 | 17.6715 | 378 | 374 | 125 | 3245062014115
001412 | нет | NedboxЩит вст.д/ав.2х12+4м бел | Щит встраиваемый Nedbox - со скругленной дверью белой RAL 9010 - 2 рейки - 24+4 модуля | Legrand | Power Distribution System | 88 | Щитки распределительные Nedbox, Practibox3, XL3 125 | PL1 | 1 | ШТ | На складе | Сертифицировано | 2023-06-04 | 4922.19 | 5906.63 | 5906.63 | Отгружается ограниченными партиями | 2.875 | 23.936 | 500 | 374 | 128 | 3245062014122
001413 | нет | NedboxЩит вст.д/ав.3х12+6м бел | Щит встраиваемый Nedbox - со скругленной дверью белой RAL 9010 - 3 рейки - 36+6 модулей | Legrand | Power Distribution System | 88 | Щитки распределительные Nedbox, Practibox3, XL3 125 | PL1 | 1 | ШТ | На складе | Сертифицировано | 2023-06-04 | 8563.32 | 10275.98 | 10275.98 | Отгружается ограниченными партиями | 3.885 | 28.6436 | 621 | 375 | 123 | 3245062014139
001414 | нет | NedboxЩит вст.д/ав.4х12+8м бел | Щит встраиваемый Nedbox - со скругленной дверью белой RAL 9010 - 4 рейки - 48+8 модулей | Legrand | Power Distribution System | 88 | Щитки распределительные Nedbox, Practibox3, XL3 125 | PL1 | 1 | ШТ | На складе | Сертифицировано | 2023-06-04 | 13395.46 | 16074.55 | 16074.55 | Отгружается ограниченными партиями | 4.723 | 35.435 | 760 | 373 | 125 | 3245062014146
001421 | нет | NedboxЩит вст.д/ав.1х12+2м пр. | Щит встраиваемый Nedbox - с синей полупрозрачной скругленной дверью - 1 рейка - 12+2 модуля | Legrand | Power Distribution System | 88 | Щитки распределительные Nedbox, Practibox3, XL3 125 | PL1 | 1 | ШТ | На складе | Сертифицировано | 2023-06-04 | 3318.38 | 3982.06 | 3982.06 | Отгружается ограниченными партиями | 2.186 | 17.6715 | 378 | 374 | 125 | 3245062014214
001422 | нет | NedboxЩит вст.д/ав.2х12+4м пр. | Щит встраиваемый Nedbox - с синей полупрозрачной скругленной дверью - 2 рейки - 24+4 модуля | Legrand | Power Distribution System | 88 | Щитки распределительные Nedbox, Practibox3, XL3 125 | PL1 | 1 | ШТ | На складе | Сертифицировано | 2023-06-04 | 4809.38 | 5771.26 | 5771.26 | Отгружается ограниченными партиями | 2.895 | 23.936 | 500 | 374 | 128 | 3245062014221
001423 | нет | NedboxЩит вст.д/ав.3х12+6м пр. | Щит встраиваемый Nedbox - с синей полупрозрачной скругленной дверью - 3 рейки - 36+6 модулей | Legrand | Power Distribution System | 88 | Щитки распределительные Nedbox, Practibox3, XL3 125 | PL1 | 1 | ШТ | На складе | Сертифицировано | 2023-06-04 | 8656.35 | 10387.62 | 10387.62 | Отгружается ограниченными партиями | 3.6 | 28.6436 | 621 | 375 | 123 | 3245062014238
001424 | нет | NedboxЩит вст.д/ав.4х12+8м пр. | Щит встраиваемый Nedbox - с синей полупрозрачной скругленной дверью - 4 rрейки - 48+8 модуля | Legrand | Power Distribution System | 88 | Щитки распределительные Nedbox, Practibox3, XL3 125 | PL1 | 1 | ШТ | На складе | Сертифицировано | 2023-06-04 | 13541 | 16249.2 | 16249.2 | Отгружается ограниченными партиями | 4.65 | 35.435 | 760 | 373 | 125 | 3245062014245
001431 | нет | NedboxЩит вс.д/ав.1х12+2м мет. | Щит встраиваемый Nedbox - с плоской металлической дверью цвет RAL 9010 - 1 рейка - 12+2 модулей | Legrand | Power Distribution System | 87 | Щитки распределительные Nedbox (металл.дверь) | PL1 | 1 | ШТ | На складе | Сертифицировано | 2023-06-04 | 6104.36 | 7325.23 | 7325.23 | Отгружается ограниченными партиями | 2.581 | 17.6715 | 378 | 374 | 125 | 3245062014313
001432 | нет | NedboxЩит вс.д/ав.2х12+4м мет. | Щит встраиваемый Nedbox - с плоской металлической дверью цвет RAL 9010 - 2 рейки - 24+4 модулей | Legrand | Power Distribution System | 87 | Щитки распределительные Nedbox (металл.дверь) | PL1 | 1 | ШТ | На складе | Сертифицировано | 2023-06-04 | 7446.43 | 8935.72 | 8935.72 | Отгружается ограниченными партиями | 3.401 | 23.936 | 500 | 374 | 128 | 3245062014320
001433 | нет | NedboxЩит вс.д/ав.3х12+6м мет. | Щит встраиваемый Nedbox - с плоской металлической дверью цвет RAL 9010 - 3 рейки - 36+6 модулей | Legrand | Power Distribution System | 87 | Щитки распределительные Nedbox (металл.дверь) | PL1 | 1 | ШТ | На складе | Сертифицировано | 2023-06-04 | 10125.05 | 12150.06 | 12150.06 | Отгружается ограниченными партиями | 4.303 | 28.6436 | 621 | 375 | 123 | 3245062014337
001434 | нет | NedboxЩит вс.д/ав.4х12+8м мет. | Щит встраиваемый Nedbox - с плоской металлической дверью цвет RAL 9010 - 4 рейки - 48+8 модулей | Legrand | Power Distribution System | 87 | Щитки распределительные Nedbox (металл.дверь) | PL1 | 1 | ШТ | На складе | Сертифицировано | 2023-06-04 | 12702.36 | 15242.83 | 15242.83 | Отгружается ограниченными партиями | 5.056 | 35.435 | 760 | 373 | 125 | 3245062014344
001490 | нет | NedboxКрепеж д.шкафа сер.014… | Nedbox Набор креплений для сухих перегородок для щитов | Legrand | Power Distribution System | 87 | Щитки распределительные Nedbox (металл.дверь) | PL1 | 1 | ШТ | На складе | Не подлежит сертификации | 2024-12-31 | 1607.64 | 1929.17 | 1929.17 | Отгружается ограниченными партиями | 0.066 | 0.70114 | 101 | 78 | 89 | 3245060014902
001491 | да | Nedbox Замок врезной №850 | Замок и ключ № 850 - для встраиваемых и распределительных щитков | Legrand | Power Distribution System | 87 | Щитки распределительные Nedbox (металл.дверь) | PL1 | 1 | ШТ | На складе | Не подлежит сертификации | 2023-12-31 | 2605.72 | 3126.86 | 3126.86 |  | 0.063 | 0.19776 | 101 | 22 | 89 | 3245060014919
001660 | нет | Заглушка бел. 5мод. | Заглушка - на 5 модулей - белая | Legrand | Power Distribution System | 85 | Щитки распределительные Ekinoxe | PL1 | 20 | ШТ | На складе | Не подлежит сертификации | 2023-12-31 | 227.23 | 272.68 | 272.68 | Отгружается ограниченными партиями | 0.249 | 1.1881 | 193 | 108 | 57 | 3245060016609
001664 | нет | Заглушка бел. 18мод. | Заглушка - 18 модулей - для щитков Practibox³ | Legrand | Power Distribution System | 88 | Щитки распределительные Nedbox, Practibox3, XL3 125 | PL1 | 10 | ШТ | На складе | Не подлежит сертификации | 2023-12-31 | 417.34 | 500.81 | 500.81 | Отгружается ограниченными партиями | 0.436 | 2.9948 | 354 | 94 | 90 | 3245060016647
001665 | нет | XL3 160 Заглушка 18м.сер. | Заглушки 18 модулей - серые RAL 7035 для XL³ 160 | Legrand | Power Distribution System | 86 | Щитки влагозащищенные Plexo3 | PL1 | 10 | ШТ | На складе | Не подлежит сертификации | 2024-12-31 | 615.67 | 738.8 | 738.8 | Отгружается ограниченными партиями | 0.448 | 2.9948 | 354 | 94 | 90 | 3245060016654
001690 | нет | Изол. опора для защит.экранов | Суппорт изолирующий - для экранов клемм - для симметчичной рейки | Legrand | Индустриальное оборудование | 755 | Комплектующие изделия для Atlantic и Marina | PL5 | 10 | ШТ | На складе | Не подлежит сертификации | 2023-12-31 | 446.67 | 536 | 536 | Отгружается ограниченными партиями | 0.156 | 0.71569 | 109 | 98 | 67 | 3245060016906 |  | 06.04.23 - Изменение серии, изменение товарной группы
001691 | нет | Защит.экр. д/уст. на DIN рейке | Экран для защиты клемм - ширина 45 мм - длина 1 м | Legrand | Индустриальное оборудование | 755 | Комплектующие изделия для Atlantic и Marina | PL5 | 5 | ШТ | На складе | Не подлежит сертификации | 2023-12-31 | 1434.22 | 1721.06 | 1721.06 | Отгружается ограниченными партиями | 0.755 | 2.583 | 1025 | 63 | 40 | 3245060016913 |  | 06.04.23 - Изменение серии, изменение товарной группы
001766 | да | EkinoxeNX Замок с кл.д/шк.12м | Замок и ключ № 850 - для сборных щитков Hypra | Legrand | Индустриальное оборудование | 861 | Розетки, вилки, удлинители Hypra | PL5 | 1 | ШТ | Под заказ Т2 | Не подлежит сертификации | 2023-12-31 | 3456.07 | 4147.28 | 4147.28 |  | 0.043 | 0.19776 | 101 | 22 | 89 | 3245060017668
001917 | нет | Щиток На 2 Рейки | Многофункциональный модуль расширения - вертикальный - для двухрядных щитков | Legrand | Power Distribution System | 86 | Щитки влагозащищенные Plexo3 | PL1 | 1 | ШТ | На складе | Сертифицировано | 2023-06-04 | 14756.79 | 17708.15 | 17708.15 | Отгружается ограниченными партиями | 1.237 | 8.9749 | 452 | 136 | 146 | 3245060019174
001918 | нет | Щиток На 3 Рейки | Многофункциональный модуль расширения - вертикальный - для трехрядных щитков | Legrand | Power Distribution System | 86 | Щитки влагозащищенные Plexo3 | PL1 | 1 | ШТ | На складе | Сертифицировано | 2023-06-04 | 20211.31 | 24253.57 | 24253.57 | Отгружается ограниченными партиями | 1.718 | 13.0095 | 149 | 136 | 642 | 3245060019181
001955 | нет | Набор Сальников | Набор мембран ISO - для щитков Plexo³ - 2-шт ∅32 / 5-шт ∅25 / 10 шт- ∅20 | Legrand | Power Distribution System | 86 | Щитки влагозащищенные Plexo3 | PL1 | 1 | ШТ | На складе | Не подлежит сертификации | 2023-12-31 | 2980.55 | 3576.66 | 3576.66 | Отгружается ограниченными партиями | 0.085 | 0.399 | 140 | 95 | 30 | 3245060019556
001961 | нет | Заглушка 5 Мод. | Набор из 5 заглушек - для Plexo³ - разделяемая - серый R746A | Legrand | Power Distribution System | 86 | Щитки влагозащищенные Plexo3 | PL1 | 20 | ШТ | На складе | Не подлежит сертификации | 2023-12-31 | 192.64 | 231.17 | 231.17 | Отгружается ограниченными партиями | 0.239 | 1.1881 | 193 | 108 | 57 | 3245060019617
001966 | нет | Замок И Ключ 850 | Ключ и замок - N ° 850 - распределительных щитков на 2 или 3 рейки | Legrand | Power Distribution System | 86 | Щитки влагозащищенные Plexo3 | PL1 | 1 | ШТ | На складе | Не подлежит сертификации | 2023-12-31 | 2300.25 | 2760.3 | 2760.3 | Отгружается ограниченными партиями | 0.046 | 0.19776 | 101 | 22 | 89 | 3245060019662
001967 | нет | Набор Для Соединения | Набор для стыковки двух щитков - для щитков Plexo³ | Legrand | Power Distribution System | 86 | Щитки влагозащищенные Plexo3 | PL1 | 1 | ШТ | На складе | Не подлежит сертификации | 2023-12-31 | 8080.23 | 9696.28 | 9696.28 | Отгружается ограниченными партиями | 0.096 | 0.70114 | 101 | 78 | 89 | 3245060019679
001968 | нет | Пломбы | Набор для опломбирования - для щитков Plexo³ | Legrand | Power Distribution System | 86 | Щитки влагозащищенные Plexo3 | PL1 | 1 | ШТ | На складе | Не подлежит сертификации | 2024-12-31 | 2710 | 3252 | 3252 | Отгружается ограниченными партиями | 0.022 | 0.19776 | 101 | 22 | 89 | 3245060019686
001969 | нет | Настенные Петли (4 шт) | Петли для настенного монтажа (4 шт)- для щитков Plexo³ | Legrand | Power Distribution System | 86 | Щитки влагозащищенные Plexo3 | PL1 | 1 | ШТ | На складе | Не подлежит сертификации | 2023-12-31 | 4977.05 | 5972.46 | 5972.46 | Отгружается ограниченными партиями | 0.073 | 0.36855 | 101 | 41 | 89 | 3245060019693
001971 | нет | Суппорт д.монтажа обор.Plexo | Суппорт для монтажа - Plexo³ | Legrand | Power Distribution System | 86 | Щитки влагозащищенные Plexo3 | PL1 | 5 | ШТ | На складе | Не подлежит сертификации | 2024-12-31 | 385.82 | 462.98 | 462.98 | Отгружается ограниченными партиями | 0.094 | 0.70114 | 101 | 78 | 89 | 3245060019716
001972 | нет | Суппорт шин д.щитка 12,18 мод | Комплект из 2 суппортов - Plexo³ - для однорядных щитков на 12 и 18 модулей | Legrand | Power Distribution System | 86 | Щитки влагозащищенные Plexo3 | PL1 | 1 | ШТ | На складе | Не подлежит сертификации | 2024-12-31 | 707.98 | 849.58 | 849.58 | Отгружается ограниченными партиями | 0.059 | 0.88704 | 160 | 72 | 77 | 3245060019723
001973 | нет | Суппорт шин д.щитка 24-72 мод | Комплект из 2 суппортов - Plexo³ - для щитков от 2 до 4 рядов от 24 до 72 модулей | Legrand | Power Distribution System | 86 | Щитки влагозащищенные Plexo3 | PL1 | 1 | ШТ | На складе | Не подлежит сертификации | 2024-12-31 | 825.99 | 991.19 | 991.19 | Отгружается ограниченными партиями | 0.074 | 0.88704 | 160 | 72 | 77 | 3245060019730
002602 | нет | Активатор DIN 4х16А | Реле для управления освещением - MyHOME - SCS - 4 переключающих контакта - 16 А | Legrand | Автоматизация Legrand | 299 | Управление освещением - шинные активаторы, управляющие и системные устройства (LEGRAND) | PL4 | 1 | ШТ | Под заказ Т2 | Сертифицировано | 2025-02-03 | 41427.6 | 49713.12 | 49713.12 |  | 0.292 | 1.3154 | 148 | 101 | 88 | 3245060026028
002631 | нет | Интерфейс SCS-DALI | Интерфейс SCS/DALI - MyHOME - SCS - 8 каналов | Legrand | Автоматизация Legrand | 299 | Управление освещением - шинные активаторы, управляющие и системные устройства (LEGRAND) | PL4 | 1 | ШТ | Под заказ Т2 | Информация по запросу |  | 46588.48 | 55906.18 | 55906.18 |  | 0.273 | 1.0053 | 112 | 102 | 88 | 3245060026318 | Без замены
002681 | нет | KNX Активатор реле 8х16А | KNX. Релейный активатор 8-канальный 16А. DIN 4 модуля. | Legrand | Автоматизация Legrand | 299 | Управление освещением - шинные активаторы, управляющие и системные устройства (LEGRAND) | PL4 | 1 | ШТ | На складе | Сертифицировано | 2026-08-05 | 86141.83 | 103370.2 | 103370.2 |  | 0.507 | 1.6761 | 163 | 113 | 91 | 3414970601407
002686 | нет | KNX Диммер универc.2х500Вт | KNX. Светорегулятор универсальный 500ВА 2-канальный. DIN 8 модулей. | Legrand | Автоматизация Legrand | 299 | Управление освещением - шинные активаторы, управляющие и системные устройства (LEGRAND) | PL4 | 1 | ШТ | На складе | Сертифицировано | 2026-08-23 | 91640.24 | 109968.29 | 109968.29 |  | 0.487 | 1.6761 | 163 | 113 | 91 | 3414970601506
002688 | нет | KNX Потенциометр 1-10В | KNX. Контроллер освещения 4 канала 1-10В/4 канала реле 16А. DIN 8 модулей. | Legrand | Автоматизация Legrand | 299 | Управление освещением - шинные активаторы, управляющие и системные устройства (LEGRAND) | PL4 | 1 | ШТ | На складе | Сертифицировано | 2026-08-23 | 68146.09 | 81775.31 | 81775.31 |  | 0.424 | 1.6761 | 163 | 113 | 91 | 3414970601544 | Без замены
002691 | нет | KNX Активатор жалюзи 4х6А 230В | KNX. Активатор для приводов жалюзи/рольставень 4-канальный 6А.DIN 4 модуля. | Legrand | Автоматизация Legrand | 299 | Управление освещением - шинные активаторы, управляющие и системные устройства (LEGRAND) | PL4 | 1 | ШТ | На складе | Сертифицировано | 2026-08-05 | 45100.32 | 54120.38 | 54120.38 |  | 0.404 | 0.94604 | 113 | 92 | 91 | 3414970601605 | Без замены
003516 | нет | KNX блок расширения | KNX. Линейный/зонный соединитель. DIN 1 модуль. | Legrand | Автоматизация Legrand | 299 | Управление освещением - шинные активаторы, управляющие и системные устройства (LEGRAND) | PL4 | 1 | ШТ | На складе | Не подлежит сертификации | 2024-12-31 | 96222.25 | 115466.7 | 115466.7 |  | 0.105 | 0.70114 | 101 | 78 | 89 | 3245060035167
003558 | нет | My Home Система энергоконтроля. Активатор 16А со встроенным датчиком тока. | MyHOME Система энергоконтроля. Активатор 16А со встроенным датчиком тока | Legrand | Автоматизация Legrand | 649 | Устройства для измерения и регулирования энергопотребления MYHOME (LEGRAND) | PL3 | 1 | ШТ | Под заказ Т2 | Информация по запросу |  | 16265.47 | 19518.56 | 19518.56 |  | 0.084 | 0.2288 | 100 | 88 | 26 | 3245060035587 | F522
003559 | нет | My Home Система энергоконтроля. Активатор 16А без встроенного датчика тока. | MyHOME Система энергоконтроля. Активатор 16А без встроенного датчика тока | Legrand | Автоматизация Legrand | 649 | Устройства для измерения и регулирования энергопотребления MYHOME (LEGRAND) | PL3 | 1 | ШТ | Под заказ Т2 | Информация по запросу |  | 13675.43 | 16410.52 | 16410.52 |  | 0.082 | 0.2288 | 100 | 88 | 26 | 3245060035594 | F523
003656 | нет | Светорегулятор 0-10В 500ВА | Светорегулятор DIN - для электронного балласта 1-10 В | Legrand | Автоматизация Legrand | 299 | Управление освещением - шинные активаторы, управляющие и системные устройства (LEGRAND) | PL4 | 1 | ШТ | Под заказ Т2 | Сертифицировано | 2023-01-22 | 15556.2 | 18667.44 | 18667.44 |  | 0.115 | 0.55577 | 108 | 62 | 83 | 3245060036560 | Без замены
003659 | нет | Светорегулятор дистанц. 600Вт | Дистанционно управляемый светорегулятор - для ламп накаливания - 60-600 Вт - 2 модуля | Legrand | General family | 154 | Светорегуляторы модульные | PL4 | 1 | ШТ | На складе | Сертифицировано | 2025-02-03 | 28767.42 | 34520.9 | 34520.9 |  | 0.115 | 0.70114 | 101 | 78 | 89 | 3245060036591 | 002671
003840 | нет | Электронный комнатн. термостат | Комнатный термостат для установки в электрошкаф - диапазон регулировки от 3 до 30 (0)C - 2 модуля | Legrand | Power Legrand | 143 | Управление нагрузками | PL1 | 1 | ШТ | Под заказ Т2 | Сертифицировано | 2027-11-02 | 34929.35 | 41915.22 | 41915.22 |  | 0.175 | 0.47281 | 105 | 79 | 57 | 4010957038403
003844 | нет | Активатор DIN 4х6А | Релейный DIN-активатор - Н.О. контакт - 4 независимых выхода - 2 DIN-модуля | Legrand | Автоматизация Legrand | 216 | Активаторы для управления освещением и жалюзи MYHOME (LEGRAND) | PL3 | 1 | ШТ | На складе | Информация по запросу |  | 10251.06 | 12301.27 | 12301.27 |  | 0.117 | 0.55577 | 108 | 62 | 83 | 3245060038441 | F411/4
003944 | нет | Смен.модуль ОПН 15kA 230В | Сменный модуль для устройств защиты от импульсных перенапряжений - для устройств Кат. № 0 039 40/41/43 - Imax 15 кА | Legrand | Power Legrand | 50 | УЗИП модульные | PL1 | 5 | ШТ | На складе | Сертифицировано | 2024-07-25 | 6086.82 | 7304.18 | 7304.18 | Отгружается ограниченными партиями | [5 empty] | 3245060039448
003951 | да | УЗИП с предохр 12kA 1+1 | УЗИП с защитой от сверхтоков 12kA 1+1 | Legrand | Power Legrand | 50 | УЗИП модульные | PL1 | 1 | ШТ | Под заказ Т2 | Сертифицировано | 2024-07-25 | 19628.33 | 23554 | 23554 |  | 0.159 | 0.36855 | 101 | 41 | 89 | 3245060039516
003953 | нет | УЗИП с предохр 12kA 3+1 | УЗИП с защитой от сверхтоков 12kA 3+1 | Legrand | Power Legrand | 50 | УЗИП модульные | PL1 | 1 | ШТ | На складе | Сертифицировано | 2024-07-25 | 43397.05 | 52076.46 | 52076.46 | Отгружается ограниченными партиями | 0.408 | 1.0053 | 112 | 102 | 88 | 3245060039530
004107 | да | ЗвонокIP30 230-240В на DINрейк | Звонок - 230 В~ - 4 ВА | Legrand | Power Distribution System | 130 | Звонки и зуммеры модульные | PL1 | 10 | ШТ | На складе | Сертифицировано | 2024-09-23 | 5855.33 | 7026.4 | 7026.4 |  | 0.661 | 1.6192 | 184 | 100 | 88 | 3245060041076
004113 | да | ЗуммерIP30 230В | Зуммер - 230 В~ - 4 ВА | Legrand | Power Distribution System | 130 | Звонки и зуммеры модульные | PL1 | 10 | ШТ | На складе | Сертифицировано | 2024-09-23 | 5404.96 | 6485.95 | 6485.95 |  | 0.553 | 1.6192 | 184 | 100 | 88 | 3245060041137
004210 | нет | Блок питания 12 В 0,5 А | Блок питания 12V 0.5A | Legrand | General family | 911 | Охранная сигнализация | PL4 | 1 | ШТ | На складе | Сертифицировано | 2024-11-12 | 72868.95 | 87442.74 | 87442.74 |  | 0.64 | 1.3154 | 148 | 101 | 88 | 3245060042103 | Без замены
004282 | да | Розетка на DIN-р 2К+З с ключом | Розетка На Din-Р 2к+З С Ключом | Legrand | Power Distribution System | 152 | Розетки | PL1 | 10 | ШТ | Под заказ Т2 | Сертифицировано | 2024-07-31 | 5157.64 | 6189.17 | 6189.17 | Отгружается ограниченными партиями | 0.969 | 3.2175 | 228 | 98 | 144 | 3245060042820
004285 | да | Розетка 2К+З 10/16A | Розетка - 10/16 А - 250 В~ - 2К+З - с защитными шторками - немецкий стандарт | Legrand | Power Distribution System | 152 | Розетки | PL1 | 10 | ШТ | На складе | Сертифицировано | 2024-07-31 | 1522.37 | 1826.84 | 1826.84 | Отгружается ограниченными партиями | 0.874 | 3.2175 | 228 | 98 | 144 | 3245060042851
004409 | нет | Суппорт для таймера | Аксессуары для крепления на рейке EN 50022 - для таймеров с креплением на винтах | Legrand | Power Distribution System | 85 | Щитки распределительные Ekinoxe | PL1 | 1 | ШТ | На складе | Не подлежит сертификации | 2024-12-31 | 984.54 | 1181.45 | 1181.45 | Отгружается ограниченными партиями | 0.027 | 0.008 | 100 | 8 | 10 | 3245060044091
004416 | нет | Зажим ширина 10мм | Захват для рейки EN 60715 - ширина 10 мм - под винт М4 | Legrand | Power Distribution System | 85 | Щитки распределительные Ekinoxe | PL1 | 10 | ШТ | На складе | Не подлежит сертификации | 2023-12-31 | 158.88 | 190.66 | 190.66 | Отгружается ограниченными партиями | 0.036 | 0.19776 | 101 | 22 | 89 | 3245060044169
004600 | да | Амперметр аналог.0-5А | Аналоговый амперметр - подключение через 5А трансформатор тока | Legrand | Power Legrand | 151 | КИПиА | PL1 | 1 | ШТ | Под заказ Т2 | Сертифицировано | 2026-08-02 | 7895.38 | 9474.46 | 9474.46 |  | 0.178 | 0.70114 | 101 | 78 | 89 | 3245060046002
004602 | да | Амперметр аналог.0-30А | Аналоговый амперметр - прямое подключение | Legrand | Power Legrand | 151 | КИПиА | PL1 | 1 | ШТ | Под заказ Т2 | Сертифицировано | 2026-08-02 | 8196.86 | 9836.23 | 9836.23 |  | 0.18 | 0.70114 | 101 | 78 | 89 | 3245060046026
004616 | да | Шкала д/амперметра 0-250А | Шкала для амперметра Кат. № 0 046 00 - 0-250 A | Legrand | Power Legrand | 151 | КИПиА | PL1 | 2 | ШТ | Под заказ Т2 | Не подлежит сертификации | 2023-12-31 | 703.78 | 844.54 | 844.54 |  | 0.018 | 0.19776 | 101 | 22 | 89 | 3245060046163
004618 | да | Измерительная шкала 0-400А | Шкала для амперметра Кат. № 0 046 00 - 0-400 A | Legrand | Power Legrand | 151 | КИПиА | PL1 | 2 | ШТ | Под заказ Т2 | Не подлежит сертификации | 2023-12-31 | 740.78 | 888.94 | 888.94 |  | 0.025 | 0.19776 | 101 | 22 | 89 | 3245060046187
004652 | да | Перекл. 4-позиц.д/изм.напряж. | Переключатель для вольтметра - трёхфазный - 4-позиционный - монтаж на рейке DIN | Legrand | Power Legrand | 151 | КИПиА | PL1 | 1 | ШТ | На складе | Сертифицировано | 2024-12-29 | 3617.67 | 4341.2 | 4341.2 | Отгружается ограниченными партиями | 0.143 | 0.52136 | 101 | 58 | 89 | 3245060046521
004653 | да | Перекл. 7-позиц.д/изм.напряж. | Переключатель для вольтметра - трёхфазный - 7-позиционный - монтаж на рейке DIN | Legrand | Power Legrand | 151 | КИПиА | PL1 | 1 | ШТ | На складе | Сертифицировано | 2024-12-29 | 6987.25 | 8384.7 | 8384.7 | Отгружается ограниченными партиями | 0.15 | 0.52136 | 101 | 58 | 89 | 3245060046538
004660 | да | Вольтметр аналог. 0-500В | Аналоговый вольтметр - 4 модуля | Legrand | Power Legrand | 151 | КИПиА | PL1 | 1 | ШТ | На складе | Сертифицировано | 2026-08-02 | 8258.7 | 9910.44 | 9910.44 |  | 0.174 | 0.70114 | 101 | 78 | 89 | 3245060046606
004663 | да | Цифровой амперметр/вольтметр | Цифровой амперметр/вольтметр - 0-500 В - монтаж на рейке DIN | Legrand | Power Legrand | 151 | КИПиА | PL1 | 1 | ШТ | На складе | Сертифицировано | 2026-08-03 | 10434.37 | 12521.24 | 12521.24 |  | 0.237 | 0.70114 | 101 | 78 | 89 | 3245060046637
004664 | да | Изм.частот цифровой 40-80гц | Цифровой измеритель частоты - диапазон измерения 40-80 Гц - монтаж на рейке DIN | Legrand | Power Legrand | 151 | КИПиА | PL1 | 1 | ШТ | Под заказ Т2 | Сертифицировано | 2026-08-03 | 28717.6 | 34461.12 | 34461.12 |  | 0.311 | 0.70114 | 101 | 78 | 89 | 3245060046644
004689 | нет | Интерфейс Ethernet | Интерфейс Ethernet | Legrand | Power Legrand | 142 | Система диспетчеризации | PL1 | 1 | ШТ | Под заказ Т1 | Сертифицировано | 2026-08-02 | 93269.62 | 111923.54 | 111923.54 |  | 0.154 | 0.6048 | 112 | 90 | 60 | 3245060046897
004801 | да | Клем.б/изол.1х6-25+4х1.5-16мм2 | Клеммная колодка - крепятся винтами М4 - 1 x 6-25 мм² - 4 x 1,5-16 мм² - длина 45 мм | Legrand | Power Distribution System | 81 | Аксессуары для распределительного оборудования | PL1 | 10 | ШТ | На складе | Сертифицировано | 2023-06-26 | 565.28 | 678.34 | 678.34 | Отгружается ограниченными партиями | 0.241 | 0.19776 | 101 | 22 | 89 | 3245060048013
004805 | да | Кл.б/изол.1х6-25+14х1.5-16мм2 | Клеммная колодка - крепятся винтами М4 - 1 x 6-25 мм² - 14 x 1,5-16 мм² - длина 122 мм | Legrand | Power Distribution System | 81 | Аксессуары для распределительного оборудования | PL1 | 10 | ШТ | На складе | Сертифицировано | 2023-06-26 | 1030.69 | 1236.83 | 1236.83 | Отгружается ограниченными партиями | 0.66 | 0.57728 | 160 | 88 | 41 | 3245060048051
004806 | да | Кл.б/изол.1х6-25+19х1.5-16мм2 | Клеммная колодка - крепятся винтами М4 - 1 x 6-25 мм² - 19 x 1,5-16 мм² - длина 157 мм | Legrand | Power Distribution System | 81 | Аксессуары для распределительного оборудования | PL1 | 10 | ШТ | Под заказ Т2 | Сертифицировано | 2023-06-26 | 1630.09 | 1956.11 | 1956.11 | Отгружается ограниченными партиями | 0.856 | 0.57728 | 160 | 88 | 41 | 3245060048068
004807 | нет | Кл.б/изол.1х6-25+24х1.5-16мм2 | Клеммная колодка - крепятся винтами М4 - 1 x 6-25 мм² - 24 x 1,5-16 мм² - длина 192 мм | Legrand | Power Distribution System | 81 | Аксессуары для распределительного оборудования | PL1 | 10 | ШТ | На складе | Сертифицировано | 2023-06-26 | 2016.45 | 2419.74 | 2419.74 | Отгружается ограниченными партиями | 1.036 | 0.69043 | 96 | 29 | 248 | 3245060048075
004811 | нет | Супп.д/крепежа клеммников | Универсальное основание колодок - для установки клеммных колодок любого типа | Legrand | Power Distribution System | 81 | Аксессуары для распределительного оборудования | PL1 | 5 | ШТ | На складе | Не подлежит сертификации | 2024-12-12 | 412.64 | 495.17 | 495.17 | Отгружается ограниченными партиями | 0.082 | 0.75762 | 145 | 95 | 55 | 3245060048112
004817 | нет | Основание д/клемм.колод.35отв. | Основание клеммных колодок - 35 отверстий - длина 276 мм | Legrand | Power Distribution System | 81 | Аксессуары для распределительного оборудования | PL1 | 5 | ШТ | На складе | Не подлежит сертификации | 2023-12-31 | 866.46 | 1039.75 | 1039.75 | Отгружается ограниченными партиями | 0.187 | 1.5813 | 286 | 97 | 57 | 3245060048174
004819 | нет | Плоская планка 12Х2 | Плоская шинка 12 х 2 мм - длина 1 м | Legrand | Power Distribution System | 81 | Аксессуары для распределительного оборудования | PL1 | 10 | ШТ | На складе | Сертифицировано | 2026-08-25 | 923.88 | 1108.66 | 1108.66 | Отгружается ограниченными партиями | 1.979 | 2.583 | 1025 | 63 | 40 | 3245060048198
004820 | да | Клеммник универсал.4х1.5-16мм2 | Клеммная колодка - на изолирующих основаниях - 4 x 1,5-16 мм² - длина 47 мм | Legrand | Power Distribution System | 81 | Аксессуары для распределительного оборудования | PL1 | 10 | ШТ | На складе | Сертифицировано | 2023-06-26 | 760.3 | 912.36 | 912.36 | Отгружается ограниченными партиями | 0.234 | 0.52136 | 101 | 58 | 89 | 3245060048204
004822 | нет | Клеммник универсал.8х1.5-16мм2 | Клеммная колодка - на изолирующих основаниях - 8 x 1,5-16 мм² - длина 75 мм | Legrand | Power Distribution System | 81 | Аксессуары для распределительного оборудования | PL1 | 10 | ШТ | На складе | Сертифицировано | 2023-06-26 | 839.96 | 1007.95 | 1007.95 | Отгружается ограниченными партиями | 0.413 | 0.70114 | 101 | 78 | 89 | 3245060048228
004824 | да | Клемм.унив.1х6-25+12х1.5-16мм2 | Клеммная колодка - на изолирующих основаниях - 1 x 6-25 мм² - 12 x 1,5-16 мм² - длина 113 мм | Legrand | Power Distribution System | 81 | Аксессуары для распределительного оборудования | PL1 | 10 | ШТ | На складе | Сертифицировано | 2023-06-26 | 1015.78 | 1218.94 | 1218.94 | Отгружается ограниченными партиями | 0.669 | 1.3154 | 148 | 101 | 88 | 3245060048242
004825 | да | Клемм.унив.1х6-25+16х1.5-16мм2 | Клеммная колодка - на изолирующих основаниях - 1 x 6-25 мм² - 16 x 1,5-16 мм² - длина 141 мм | Legrand | Power Distribution System | 81 | Аксессуары для распределительного оборудования | PL1 | 10 | ШТ | На складе | Сертифицировано | 2023-06-26 | 1629.78 | 1955.74 | 1955.74 | Отгружается ограниченными партиями | 0.842 | 1.3154 | 148 | 101 | 88 | 3245060048259
004826 | да | Клемм.унив.1х6-25+21х1.5-16мм2 | Клеммник универсальный 1х(6-25)+21х(1.5х16мм²) синий | Legrand | Power Distribution System | 81 | Аксессуары для распределительного оборудования | PL1 | 10 | ШТ | На складе | Сертифицировано | 2023-06-26 | 2174.42 | 2609.3 | 2609.3 | Отгружается ограниченными партиями | 1.059 | 1.6192 | 184 | 100 | 88 | 3245060048266
004828 | да | Клемм.унив.2х6-25+33х1.5-16мм2 | Клеммик универсальный 2х6-25+33х1.5-16мм² | Legrand | Power Distribution System | 81 | Аксессуары для распределительного оборудования | PL1 | 10 | ШТ | На складе | Сертифицировано | 2023-06-26 | 2745.44 | 3294.53 | 3294.53 | Отгружается ограниченными партиями | 1.714 | 2.3507 | 288 | 106 | 77 | 3245060048280
004830 | да | Клеммник зеленый 4х1.5-16мм2 | Клеммная колодка IP 2X -земля - вертикальная - длина 47 мм | Legrand | Power Distribution System | 81 | Аксессуары для распределительного оборудования | PL1 | 10 | ШТ | На складе | Сертифицировано | 2023-06-26 | 1001.96 | 1202.35 | 1202.35 | Отгружается ограниченными партиями | 0.243 | 0.52136 | 101 | 58 | 89 | 3245060048303
004834 | нет | Колодка Земляная 12X16+1X25 | Клеммная колодка IP 2X - земля - зеленая - 1 x 6-25 мм² - 12 x 1,5-16 мм² - длина 113 мм | Legrand | Power Distribution System | 81 | Аксессуары для распределительного оборудования | PL1 | 10 | ШТ | На складе | Сертифицировано | 2023-06-26 | 1087.58 | 1305.1 | 1305.1 | Отгружается ограниченными партиями | 0.714 | 1.3154 | 148 | 101 | 88 | 3245060048341
004838 | да | Клемм.зел.2х6-25+33х1.5-16мм2 | Клеммная колодка IP 2X - земля - зеленая - 2 x 6-25 мм² - 32 x 1,5-16 мм² - длина 276 мм | Legrand | Power Distribution System | 81 | Аксессуары для распределительного оборудования | PL1 | 10 | ШТ | На складе | Сертифицировано | 2023-06-26 | 3318.89 | 3982.67 | 3982.67 | Отгружается ограниченными партиями | 1.806 | 2.3507 | 288 | 106 | 77 | 3245060048389
004842 | да | Колодка Клеммная 8X16 Синяя | Клеммная колодка IP 2X - нейтраль - синяя - 8 x 1,5-16 мм² - длина 75 мм | Legrand | Power Distribution System | 81 | Аксессуары для распределительного оборудования | PL1 | 10 | ШТ | На складе | Сертифицировано | 2023-06-26 | 1191.14 | 1429.37 | 1429.37 | Отгружается ограниченными партиями | 0.439 | 0.70114 | 101 | 78 | 89 | 3245060048426
004844 | да | Колодка Клеммная 12X16 Синяя | Клеммная колодка IP 2X - нейтраль - синяя - 1 x 6-25 мм² - 12 x 1,5-16 мм² - длина 113 мм | Legrand | Power Distribution System | 81 | Аксессуары для распределительного оборудования | PL1 | 10 | ШТ | На складе | Сертифицировано | 2023-06-26 | 1142.3 | 1370.76 | 1370.76 | Отгружается ограниченными партиями | 0.693 | 1.3154 | 148 | 101 | 88 | 3245060048440
004850 | да | Клеммник черный 4х1.5-16мм2 | Клеммная колодка IP 2X - фаза - чёрный - длина 47 мм | Legrand | Power Distribution System | 81 | Аксессуары для распределительного оборудования | PL1 | 10 | ШТ | На складе | Сертифицировано | 2023-06-26 | 630.59 | 756.71 | 756.71 | Отгружается ограниченными партиями | 0.242 | 0.52136 | 101 | 58 | 89 | 3245060048501
004852 | да | Клеммник черный 8х1.5-16мм2 | Клеммная колодка IP 2X - фаза - чёрная - 8 x 1,5-16 мм² - длина 75 мм | Legrand | Power Distribution System | 81 | Аксессуары для распределительного оборудования | PL1 | 10 | ШТ | На складе | Сертифицировано | 2023-06-26 | 1202.5 | 1443 | 1443 | Отгружается ограниченными партиями | 0.438 | 0.70114 | 101 | 78 | 89 | 3245060048525
004854 | нет | Клемм.черн.1х6-25+12х1.5-16мм2 | Клеммная колодка IP 2X - фаза - чёрная - 1 x 6-25 мм² - 12 x 1,5-16 мм² - длина 113 мм | Legrand | Power Distribution System | 81 | Аксессуары для распределительного оборудования | PL1 | 10 | ШТ | На складе | Сертифицировано | 2023-06-26 | 1565.09 | 1878.11 | 1878.11 | Отгружается ограниченными партиями | 0.697 | 1.3154 | 148 | 101 | 88 | 3245060048549
004868 | да | Расп.клеммы 250A 4 по 35мм2 | Распределительные клеммы для подключения сзади - 250 A | Legrand | Power Distribution System | 81 | Аксессуары для распределительного оборудования | PL1 | 1 | ШТ | На складе | Сертифицировано | 2025-01-20 | 4522.05 | 5426.46 | 5426.46 | Отгружается ограниченными партиями | 0.163 | 0.22058 | 113 | 61 | 32 | 3245060048686
004871 | да | Мод.расп.бл.1пх16контк.125A | Модульный распределительный блок - 1П - 125 A - 16 подключений | Legrand | Power Distribution System | 80 | Распределительные блоки модульные | PL1 | 4 | ШТ | На складе | Сертифицировано | 2025-01-20 | 7403.45 | 8884.14 | 8884.14 | Отгружается ограниченными партиями | 0.931 | 1.8535 | 154 | 118 | 102 | 3245060048716
004873 | да | Блок Распред. 1П 250A 11 Конт. | Модульный распределительный блок - 1П - 250 A - 11 подключений | Legrand | Power Distribution System | 80 | Распределительные блоки модульные | PL1 | 4 | ШТ | На складе | Сертифицировано | 2025-01-20 | 6843.33 | 8212 | 8212 | Отгружается ограниченными партиями | 1.282 | 1.8535 | 154 | 118 | 102 | 3245060048730
004877 | да | Блок распред. 4П 250A | Модульный распределительный блок - 4П - 250 A - 12 подключений | Legrand | Power Distribution System | 80 | Распределительные блоки модульные | PL1 | 1 | ШТ | На складе | Сертифицировано | 2025-01-20 | 27475.88 | 32971.06 | 32971.06 | Отгружается ограниченными партиями | 1.502 | 2.601 | 170 | 170 | 90 | 3245060048778
004885 | да | Мод.расп.бл.4пх13 контк.40А | Модульный распределительный блок - 4П - 40 A - 13 подключений | Legrand | Power Distribution System | 80 | Распределительные блоки модульные | PL1 | 5 | ШТ | На складе | Сертифицировано | 2025-01-20 | 3316.08 | 3979.3 | 3979.3 | Отгружается ограниченными партиями | 1.61 | 3.4948 | 269 | 116 | 112 | 3245060048853 | Без замены
004996 | нет | Держ.д/этикеток на автоматы | Держатель для этикеток на автоматические выключатели | Legrand | Power Distribution System | 85 | Щитки распределительные Ekinoxe | PL1 | 10 | ШТ | На складе | Не подлежит сертификации | 2023-12-31 | 1664.68 | 1997.62 | 1997.62 | Отгружается ограниченными партиями | 0.28 | 1.63 | 510 | 68 | 47 | 3245060049966
005790 | да | Индикатор 250/400В | Индикатор 250/400В | Legrand | Power Distribution System | 60 | Держатели плавких вставок | PL1 | 10 | ШТ | На складе | Сертифицировано | 2024-09-15 | 723.89 | 868.67 | 868.67 |  | 0.039 | 0.36855 | 101 | 41 | 89 | 3245060057909
005800 | да | Держ.плав.вст. 1п 5Х20 230В | Разъединитель-держатель предохранителей - 1П - миниатюрные цилиндрические бытовые предохранители - 250 В~ | Legrand | Power Distribution System | 60 | Держатели плавких вставок | PL1 | 5 | ШТ | На складе | Сертифицировано | 2024-08-27 | 2127.18 | 2552.62 | 2552.62 |  | 0.418 | 1.0053 | 112 | 102 | 88 | 3245060058005
005802 | да | Держ.плав.вст. 1п+н 5х20 230В | Разъединитель-держатель предохранителей - 1П+Н - миниатюрные цилиндрические бытовые предохранители - 250 В~ | Legrand | Power Distribution System | 60 | Держатели плавких вставок | PL1 | 5 | ШТ | На складе | Сертифицировано | 2024-08-27 | 3259.33 | 3911.2 | 3911.2 |  | 0.461 | 1.0053 | 112 | 102 | 88 | 3245060058029
005808 | да | Держ.плав.вст. 1п 10Х38 500В | Держатель плавких вставок 1П 10х38 500В | Legrand | Power Distribution System | 60 | Держатели плавких вставок | PL1 | 10 | ШТ | На складе | Сертифицировано | 2024-09-15 | 1430.36 | 1716.43 | 1716.43 |  | 0.81 | 1.6192 | 184 | 100 | 88 | 3245060058081
005810 | да | Держ.плав.вставок 1п 230В 10А | Разъединитель-держатель предохранителей - 1П - цилиндрические бытовые предохранители - 10 А | Legrand | Power Distribution System | 60 | Держатели плавких вставок | PL1 | 10 | ШТ | На складе | Сертифицировано | 2024-08-15 | 1221.32 | 1465.58 | 1465.58 |  | 0.786 | 1.6192 | 184 | 100 | 88 | 3245060058104
005811 | да | Держ.плав.вставок 1п 16А | Разъединитель-держатель предохранителей - 1П - цилиндрические бытовые предохранители - 16 А | Legrand | Power Distribution System | 60 | Держатели плавких вставок | PL1 | 10 | ШТ | На складе | Сертифицировано | 2024-08-15 | 1196.95 | 1436.34 | 1436.34 |  | 0.788 | 1.6192 | 184 | 100 | 88 | 3245060058111
005812 | да | Держ.плав.вставок 1п 400В 20А | Разъединитель-держатель предохранителей - 1П - цилиндрические бытовые предохранители - 20 А | Legrand | Power Distribution System | 60 | Держатели плавких вставок | PL1 | 10 | ШТ | На складе | Сертифицировано | 2024-08-15 | 1273.35 | 1528.02 | 1528.02 |  | 0.784 | 1.6192 | 184 | 100 | 88 | 3245060058128
005813 | да | Держ.плав.вставок 1п 25А | Разъединитель-держатель предохранителей - 1П - цилиндрические бытовые предохранители - 25 А | Legrand | Power Distribution System | 60 | Держатели плавких вставок | PL1 | 10 | ШТ | На складе | Сертифицировано | 2024-08-15 | 1398.61 | 1678.33 | 1678.33 |  | 0.784 | 1.6192 | 184 | 100 | 88 | 3245060058135
005814 | да | Держ.плав.вставок 1п 32А | Разъединитель-держатель предохранителей - 1П - цилиндрические бытовые предохранители - 32 А | Legrand | Power Distribution System | 60 | Держатели плавких вставок | PL1 | 10 | ШТ | На складе | Сертифицировано | 2024-08-15 | 1179.75 | 1415.7 | 1415.7 |  | 0.781 | 1.6192 | 184 | 100 | 88 | 3245060058142
005818 | да | Держ.плав.вст.1п+н 10Х38 500В | Держатель плавких вставок 1П+Н 10х38 500В | Legrand | Power Distribution System | 60 | Держатели плавких вставок | PL1 | 10 | ШТ | На складе | Сертифицировано | 2024-09-15 | 3403.42 | 4084.1 | 4084.1 |  | 0.936 | 1.6192 | 184 | 100 | 88 | 3245060058180
005820 | да | Держ.плав.вставок 1п+н 230В10А | Разъединитель-держатель предохранителей - 1П+Н - цилиндрические бытовые предохранители - 10 А | Legrand | Power Distribution System | 60 | Держатели плавких вставок | PL1 | 10 | ШТ | На складе | Сертифицировано | 2024-08-15 | 2676.1 | 3211.32 | 3211.32 |  | 0.883 | 1.6192 | 184 | 100 | 88 | 3245060058203
005822 | да | Держатель Предохранителя 20A | Разъединитель-держатель предохранителей - 1П+Н - цилиндрические бытовые предохранители - 20 А | Legrand | Power Distribution System | 60 | Держатели плавких вставок | PL1 | 10 | ШТ | На складе | Сертифицировано | 2024-08-15 | 2379.39 | 2855.27 | 2855.27 |  | 0.884 | 1.6192 | 184 | 100 | 88 | 3245060058227
005823 | да | Держ.плав.вст.1п+н 400 В 25А | Разъединитель-держатель предохранителей - 1П+Н - цилиндрические бытовые предохранители - 25 А | Legrand | Power Distribution System | 60 | Держатели плавких вставок | PL1 | 10 | ШТ | На складе | Сертифицировано | 2024-08-15 | 2511.36 | 3013.63 | 3013.63 |  | 0.893 | 1.6192 | 184 | 100 | 88 | 3245060058234
005824 | да | Держ.плав.вст.1п+н 32А | Разъединитель-держатель предохранителей - 1П+Н - цилиндрические бытовые предохранители - 32 А | Legrand | Power Distribution System | 60 | Держатели плавких вставок | PL1 | 10 | ШТ | На складе | Сертифицировано | 2024-08-15 | 2419.61 | 2903.53 | 2903.53 |  | 0.934 | 1.6192 | 184 | 100 | 88 | 3245060058241
005828 | да | Держ.плав.вст.2п 10Х38 500В | Держатель плавких вставок 2П 10х38 500В | Legrand | Power Distribution System | 60 | Держатели плавких вставок | PL1 | 5 | ШТ | На складе | Сертифицировано | 2024-09-15 | 4455.81 | 5346.97 | 5346.97 |  | 0.827 | 1.6192 | 184 | 100 | 88 | 3245060058289
005838 | нет | Держ.плав.вст.3п 10Х38 500В | Держатель плавких вставок 3П 10х38 500В | Legrand | Power Distribution System | 60 | Держатели плавких вставок | PL1 | 3 | ШТ | На складе | Сертифицировано | 2024-09-15 | 6168.93 | 7402.72 | 7402.72 | Отгружается ограниченными партиями | 0.739 | 1.6192 | 184 | 100 | 88 | 3245060058388
005848 | нет | Держатель плавк. вставок 3П+Н 10х38 | Держатель плавких вставок 3П+Н | Legrand | Power Distribution System | 60 | Держатели плавких вставок | PL1 | 2 | ШТ | На складе | Сертифицировано | 2024-09-15 | 5101.25 | 6121.5 | 6121.5 | Отгружается ограниченными партиями | 0.646 | 1.3154 | 148 | 101 | 88 | 3245060058487
009799 | да | XL3 Держ.докум.пласт.гибк. | Конверт пластмассовый гибкий A4 - 305 x 220 мм | Legrand | Индустриальное оборудование | 755 | Комплектующие изделия для Atlantic и Marina | PL5 | 10 | ШТ | На складе | Не подлежит сертификации | 2023-12-31 | 1692.93 | 2031.52 | 2031.52 |  | 0.248 | 0.6314 | 328 | 275 | 7 | 3245060097998
010202 | да | Пл.вст. быт.5х20 0,2А | Миниатюрный цилиндрический предохранитель - 5x20 мм - 200 мА | Legrand | Power Distribution System | 170 | Плавкие вставки бытовые | PL1 | 10 | ШТ | На складе | Сертифицировано | 2024-08-27 | 260.12 | 312.14 | 312.14 |  | 0.011 | 0.024804 | 36 | 13 | 53 | 3245060102029
010205 | да | Пл.вст. быт. 5х20 0,5А | Миниатюрный цилиндрический предохранитель - 5x20 мм - 500 мА | Legrand | Power Distribution System | 170 | Плавкие вставки бытовые | PL1 | 10 | ШТ | На складе | Сертифицировано | 2024-08-27 | 255.22 | 306.26 | 306.26 |  | 0.01 | 0.024804 | 36 | 13 | 53 | 3245060102050
010206 | да | Пред. Ц. 5X20 630Ma | Миниатюрный цилиндрический предохранитель - 5x20 мм - 630 мА | Legrand | Power Distribution System | 170 | Плавкие вставки бытовые | PL1 | 10 | ШТ | На складе | Сертифицировано | 2024-08-27 | 193.35 | 232.02 | 232.02 |  | 0.012 | 0.024804 | 36 | 13 | 53 | 3245060102067
010210 | да | Пл.вст. быт.5х20 1А | Миниатюрный цилиндрический предохранитель - 5x20 мм - 1 А | Legrand | Power Distribution System | 170 | Плавкие вставки бытовые | PL1 | 10 | ШТ | На складе | Сертифицировано | 2024-08-27 | 252.77 | 303.32 | 303.32 |  | 0.014 | 0.024804 | 36 | 13 | 53 | 3245060102104
010212 | да | Пл.вст. быт.5х20 1,25А | Миниатюрный цилиндрический предохранитель - 5x20 мм - 1,25 А | Legrand | Power Distribution System | 170 | Плавкие вставки бытовые | PL1 | 10 | ШТ | На складе | Сертифицировано | 2024-08-27 | 262.59 | 315.11 | 315.11 |  | 0.014 | 0.024804 | 36 | 13 | 53 | 3245060102128
010216 | да | Пл.вст. быт.5х20 1,6А | Миниатюрный цилиндрический предохранитель - 5x20 мм - 1,6 А | Legrand | Power Distribution System | 170 | Плавкие вставки бытовые | PL1 | 10 | ШТ | На складе | Сертифицировано | 2024-08-27 | 257.67 | 309.2 | 309.2 |  | 0.013 | 0.024804 | 36 | 13 | 53 | 3245060102166
010220 | да | Пл.вст. быт.5х20 2А | Миниатюрный цилиндрический предохранитель - 5x20 мм - 2 А | Legrand | Power Distribution System | 170 | Плавкие вставки бытовые | PL1 | 10 | ШТ | На складе | Сертифицировано | 2024-08-27 | 252.77 | 303.32 | 303.32 |  | 0.013 | 0.024804 | 36 | 13 | 53 | 3245060102203
010225 | да | Пл.вст. быт.5х20 2,5А | Миниатюрный цилиндрический предохранитель - 5x20 мм - 2,5 А | Legrand | Power Distribution System | 170 | Плавкие вставки бытовые | PL1 | 10 | ШТ | На складе | Сертифицировано | 2024-08-27 | 262.59 | 315.11 | 315.11 |  | 0.014 | 0.024804 | 36 | 13 | 53 | 3245060102258
010230 | да | Пл.вст. быт.5х20 3,15А | Миниатюрный цилиндрический предохранитель - 5x20 мм - 3,15 А | Legrand | Power Distribution System | 170 | Плавкие вставки бытовые | PL1 | 10 | ШТ | На складе | Сертифицировано | 2024-08-27 | 255.22 | 306.26 | 306.26 |  | 0.014 | 0.024804 | 36 | 13 | 53 | 3245060102302
010250 | да | Пл.вст. быт.5х20 5А | Миниатюрный цилиндрический предохранитель - 5x20 мм - 5 А | Legrand | Power Distribution System | 170 | Плавкие вставки бытовые | PL1 | 10 | ШТ | На складе | Сертифицировано | 2024-08-27 | 258.88 | 310.66 | 310.66 |  | 0.013 | 0.024804 | 36 | 13 | 53 | 3245060102500
010263 | да | Пл.вст. быт.5х20 6,3А | Миниатюрный цилиндрический предохранитель - 5x20 мм - 6,3 А | Legrand | Power Distribution System | 170 | Плавкие вставки бытовые | PL1 | 10 | ШТ | На складе | Сертифицировано | 2024-08-27 | 257.67 | 309.2 | 309.2 |  | 0.013 | 0.024804 | 36 | 13 | 53 | 3245060102630
010296 | да | Пл.вст. быт.5х20 10А | Миниатюрный цилиндрический предохранитель - 5x20 мм - 10 А | Legrand | Power Distribution System | 170 | Плавкие вставки бытовые | PL1 | 10 | ШТ | На складе | Сертифицировано | 2024-08-27 | 260.12 | 312.14 | 312.14 |  | 0.013 | 0.024804 | 36 | 13 | 53 | 3245060102968
010304 | да | Пл.вст. быт.6.3х23 4А б/и | Бытовой цилиндрический предохранитель 6.3х23 4а без индикатора | Legrand | Power Distribution System | 170 | Плавкие вставки бытовые | PL1 | 10 | ШТ | Под заказ Т2 | Сертифицировано | 2024-08-15 | 516 | 619.2 | 619.2 |  | 0.02 | 0.024804 | 36 | 13 | 53 | 3245060103040
010306 | да | Пл.вст. быт.6.3х23 6А б/и | Бытовой цилиндрический предохранитель 6.3х23 6а без индикатора | Legrand | Power Distribution System | 170 | Плавкие вставки бытовые | PL1 | 10 | ШТ | Под заказ Т2 | Сертифицировано | 2024-08-15 | 348.86 | 418.63 | 418.63 |  | 0.021 | 0.024804 | 36 | 13 | 53 | 3245060103064
010411 | да | DLP Кабель-канал 80x35 | Профиль DLP - 35х80 - 2 м - без крышки - белый | Legrand | DLP/Mosaic | 271 | Кабельные каналы DLP | PL7 | 20 | М | На складе | Сертифицировано | 2026-04-12 | 708.43 | 850.12 | 850.12 |  | 10.4 | 39.0405 | 2020 | 251 | 77 | 3245060104115
010419 | да | DLP Кабель-канал 80x50 | Кабель-канал DLP 50x80 - 1 секция - 1 крышка 65 мм - длина 2 м - белый | Legrand | DLP/Mosaic | 271 | Кабельные каналы DLP | PL7 | 300 | М | На складе | Сертифицировано | 2026-04-12 | 1515.87 | 1819.04 | 1819.04 |  | 270 | 1782 | 2200 | 1000 | 810 | 3245060104191
010427 | да | DLP Кабель-канал 150x50 | Кабель-канал DLP 50x150 - 2 секции - 2 крышки 65 мм - длина 2 м - белый | Legrand | DLP/Mosaic | 271 | Кабельные каналы DLP | PL7 | 12 | М | На складе | Сертифицировано | 2026-04-12 | 3711.14 | 4453.37 | 4453.37 |  | 19.6 | 80.5536 | 2020 | 254 | 157 | 3245060104276
010429 | да | DLP Кабель-канал 105x50 | Кабель-канал DLP 50x105 - 1 секция - 1 крышка 65 мм - длина 2 м - белый | Legrand | DLP/Mosaic | 271 | Кабельные каналы DLP | PL7 | 240 | М | На складе | Сертифицировано | 2026-04-12 | 1706.36 | 2047.63 | 2047.63 |  | 244.5 | 1529 | 2200 | 1000 | 695 | 3245060104290
010433 | да | DLP Кабель-канал 150x65 | Кабель-канал DLP 65x150 -1 или 2 секции - длина 2 м - белый | Legrand | DLP/Mosaic | 271 | Кабельные каналы DLP | PL7 | 8 | М | На складе | Сертифицировано | 2026-04-12 | 2889.27 | 3467.12 | 3467.12 |  | 11.7 | 77.1831 | 2038 | 263 | 144 | 3245060104337
010453 | да | DLP Кабель-канал 195x65 | Кабель-канал DLP 65x195 -1, 2 или 3 секции - длина 2 м - белый | Legrand | DLP/Mosaic | 271 | Кабельные каналы DLP | PL7 | 8 | М | На складе | Сертифицировано | 2026-04-12 | 3453.08 | 4143.7 | 4143.7 |  | 13.6 | 77.1831 | 2038 | 263 | 144 | 3245060104535
010459 | да | DLP Кабель-канал 220x65 | Кабель-канал DLP 65x220 - 2 или 3 секции - длина 2 м - белый | Legrand | DLP/Mosaic | 271 | Кабельные каналы DLP | PL7 | 8 | М | На складе | Сертифицировано | 2026-04-12 | 3622.85 | 4347.42 | 4347.42 |  | 14.6 | 99.9804 | 2040 | 338 | 145 | 3245060104597
010463 | да | DLP Кабель-канал 105x35 | Кабель-канал DLP 35x105 - 1 секция - 1 крышка 85 мм - длина 2 м - белый | Legrand | DLP/Mosaic | 271 | Кабельные каналы DLP | PL7 | 20 | М | На складе | Сертифицировано | 2026-04-12 | 1469.04 | 1762.85 | 1762.85 |  | 19.4 | 83.5967 | 2038 | 339 | 121 | 3245060104634
010473 | да | DLP Перегородка несущая | Перегородка несущая - для кабель-каналов DLP 65х150/195/220 - 2 м - белый | Legrand | DLP/Mosaic | 271 | Кабельные каналы DLP | PL7 | 36 | М | На складе | Сертифицировано | 2026-04-12 | 892.93 | 1071.52 | 1071.52 |  | 12 | 30.4294 | 2038 | 237 | 63 | 3245060104733
010520 | да | DLP Крышка 40 мм | Частичная крышка шириной 40 мм - для кабель-канала DLP 65x195 - 2м - белый | Legrand | DLP/Mosaic | 271 | Кабельные каналы DLP | PL7 | 20 | М | Под заказ Т1 | Сертифицировано | 2026-04-12 | 510.44 | 612.53 | 612.53 |  | 3.2 | 10.1227 | 2045 | 90 | 55 | 3245060105204
010521 | да | DLP Крышка 65 мм | Частичная крышка шириной 65 мм - для кабель-канала DLP 65x195 - 2м - белый | Legrand | DLP/Mosaic | 271 | Кабельные каналы DLP | PL7 | 24 | М | На складе | Сертифицировано | 2026-04-12 | 626.33 | 751.6 | 751.6 |  | 6.72 | 16.1242 | 2040 | 152 | 52 | 3245060105211
010522 | да | DLP Крышка 85 мм | Частичная крышка шириной 85 мм - для кабель-канала DLP 65x195 - 2м - белый | Legrand | DLP/Mosaic | 271 | Кабельные каналы DLP | PL7 | 20 | М | На складе | Сертифицировано | 2026-04-12 | 693.92 | 832.7 | 832.7 |  | 5.9 | 15.9936 | 2040 | 98 | 80 | 3245060105228
010524 | да | DLP Крышка 130 мм | Частичная крышка шириной 130 мм - для кабель-каналов DLP 65x150/220 - 2м - белый | Legrand | DLP/Mosaic | 271 | Кабельные каналы DLP | PL7 | 8 | М | На складе | Сертифицировано | 2026-04-12 | 807.06 | 968.47 | 968.47 |  | 3.5 | 11.4617 | 2038 | 148 | 38 | 3245060105242
010526 | да | DLP Крышка 180 мм | Полная крышка шириной 180 мм - для кабель-канала DLP 65x195 - 2м - белый | Legrand | DLP/Mosaic | 271 | Кабельные каналы DLP | PL7 | 8 | М | На складе | Сертифицировано | 2026-04-12 | 1365.95 | 1639.14 | 1639.14 |  | 5.4 | 14.1233 | 2038 | 198 | 35 | 3245060105266
010580 | да | DLP Накладка плинтусная 2м | Накладка плинтусная - для кабель-канала DLP 35x80 - 2 м - угольно-серый | Legrand | DLP/Mosaic | 271 | Кабельные каналы DLP | PL7 | 24 | М | Под заказ Т2 | Не подлежит сертификации | 2023-12-31 | 792.87 | 951.44 | 951.44 |  | 3.4 | 14.1233 | 2038 | 198 | 35 | 3245060105808
010582 | да | DLPПерегородка раздел. 50/35мм | Разделительная перегородка - для кабель-каналов DLP 50х80/105/150 - 2м - белый | Legrand | DLP/Mosaic | 271 | Кабельные каналы DLP | PL7 | 24 | М | На складе | Сертифицировано | 2026-04-12 | 396.48 | 475.78 | 475.78 |  | 2.8 | 11.4617 | 2038 | 148 | 38 | 3245060105822
010583 | да | DLP Перегородка раздел. 65мм | Разделительная перегородка - DLP - секционируемая - профиль 65 - 2 м - белая | Legrand | DLP/Mosaic | 271 | Кабельные каналы DLP | PL7 | 48 | М | На складе | Сертифицировано | 2026-04-12 | 426.06 | 511.27 | 511.27 |  | 10.6 | 30.4294 | 2038 | 237 | 63 | 3245060105839
010584 | да | DLP Перег.разд.д/к-кан 35х80 | Самоклеющаяся разделительная перегородка - для кабель-канала DLP 35x80 - 2 м - белая | Legrand | DLP/Mosaic | 271 | Кабельные каналы DLP | PL7 | 16 | М | На складе | Сертифицировано | 2026-04-12 | 377.88 | 453.46 | 453.46 |  | 1.5 | 7.3465 | 2135 | 93 | 37 | 3245060105846
010601 | да | DLPУг.внутр. на выс.35мм | Угол внутренний переменный от 80° до 100° - для кабель-каналов DLP 35х80/105 - белый | Legrand | DLP/Mosaic | 271 | Кабельные каналы DLP | PL7 | 10 | ШТ | На складе | Не подлежит сертификации | 2023-12-31 | 887.96 | 1065.55 | 1065.55 |  | 0.668 | 11.0356 | 294 | 184 | 204 | 3245060106010
010602 | да | DLPУг.внутр. на выс.50мм | Угол внутренний переменный от 80° до 100° - для кабель-каналов DLP 50х80 - белый | Legrand | DLP/Mosaic | 271 | Кабельные каналы DLP | PL7 | 10 | ШТ | На складе | Не подлежит сертификации | 2023-12-31 | 972.2 | 1166.64 | 1166.64 |  | 0.822 | 11.0356 | 294 | 184 | 204 | 3245060106027
010603 | да | DLPУг.внутр.д/65x150/195 1сек. | Угол внутренний переменный от 80° до 100° - для кабель-каналов DLP 65х150/195 - 1 секция - белый | Legrand | DLP/Mosaic | 271 | Кабельные каналы DLP | PL7 | 10 | ШТ | На складе | Не подлежит сертификации | 2023-12-31 | 2771.15 | 3325.38 | 3325.38 |  | 1.396 | 15.01 | 395 | 304 | 125 | 3245060106034
010605 | да | DLPУг.внутр. 50х105 | Угол внутренний переменный от 80° до 100° - для кабель-каналов DLP 50х105 - белый | Legrand | DLP/Mosaic | 271 | Кабельные каналы DLP | PL7 | 10 | ШТ | На складе | Не подлежит сертификации | 2023-12-31 | 981.28 | 1177.54 | 1177.54 |  | 1.294 | 17.4 | 400 | 300 | 145 | 3245060106058
010606 | да | DLP Уг.внут. для к/к 150х50 мм | Угол внутренний переменный от 80° до 100° - для кабель-каналов DLP 50х150 - белый | Legrand | DLP/Mosaic | 271 | Кабельные каналы DLP | PL7 | 5 | ШТ | На складе | Не подлежит сертификации | 2023-12-31 | 2214.12 | 2656.94 | 2656.94 |  | 0.528 | 9.1062 | 392 | 202 | 115 | 3245060106065
010607 | да | DLPУг.внут.для к/к 65мм 2секц. | Угол внутренний переменный от 80° до 100° - для кабель-каналов DLP 65х150/195/220 - 2 секции | Legrand | DLP/Mosaic | 271 | Кабельные каналы DLP | PL7 | 5 | ШТ | На складе | Не подлежит сертификации | 2023-12-31 | 2224.86 | 2669.83 | 2669.83 |  | 0.627 | 8.3863 | 387 | 197 | 110 | 3245060106072
010619 | да | DLPУг.внеш. д/ 50х105 | Угол внешний переменный от 60° до 120° - для кабель-каналов DLP 50х105 - белый | Legrand | DLP/Mosaic | 271 | Кабельные каналы DLP | PL7 | 10 | ШТ | На складе | Не подлежит сертификации | 2023-12-31 | 1092.11 | 1310.53 | 1310.53 |  | 0.612 | 9.1062 | 392 | 202 | 115 | 3245060106195
010621 | да | DLPУг.внеш. на выс. 35мм | Угол внешний переменный от 60° до 120° - для кабель-каналов DLP 35х80/105 - белый | Legrand | DLP/Mosaic | 271 | Кабельные каналы DLP | PL7 | 10 | ШТ | На складе | Не подлежит сертификации | 2023-12-31 | 993.08 | 1191.7 | 1191.7 |  | 0.396 | 5.6385 | 326 | 184 | 94 | 3245060106218
010622 | да | DLPУг.внеш. на выс. 50мм | Угол внешний переменный от 60° до 120° - для кабель-каналов DLP 50х80 - белый | Legrand | DLP/Mosaic | 271 | Кабельные каналы DLP | PL7 | 10 | ШТ | На складе | Не подлежит сертификации | 2023-12-31 | 1067.53 | 1281.04 | 1281.04 |  | 0.434 | 5.6385 | 326 | 184 | 94 | 3245060106225
010623 | да | DLPУг.внеш.д/65x150/195 1сек. | Угол внешний переменный от 60° до 120° - для кабель-каналов DLP 65х150/195 - 1 секция - белый | Legrand | DLP/Mosaic | 271 | Кабельные каналы DLP | PL7 | 10 | ШТ | На складе | Не подлежит сертификации | 2023-12-31 | 3987.74 | 4785.29 | 4785.29 |  | 0.707 | 6.8103 | 312 | 204 | 107 | 3245060106232
010635 | да | DLP Уг.внеш. для к/к 150х50 мм | Угол внешний переменный от 60° до 120° - для кабель-каналов DLP 50х150 - белый | Legrand | DLP/Mosaic | 271 | Кабельные каналы DLP | PL7 | 5 | ШТ | На складе | Не подлежит сертификации | 2023-12-31 | 2624.52 | 3149.42 | 3149.42 |  | 0.344 | 4.7823 | 235 | 185 | 110 | 3245060106355
010636 | да | DLPУг.внеш.для к/к 65мм 2секц. | Угол внешний переменный от 60° до 120° - для кабель-каналов DLP 65х150/195/220 - 2 секции | Legrand | DLP/Mosaic | 271 | Кабельные каналы DLP | PL7 | 5 | ШТ | На складе | Не подлежит сертификации | 2023-12-31 | 2624.52 | 3149.42 | 3149.42 |  | 0.495 | 4.7823 | 235 | 185 | 110 | 3245060106362
010639 | да | DLPУг.внеш.для к/к 65мм 3секц. | Угол внешний переменный от 60° до 120° - для кабель-каналов DLP 65х195/220 - 3 секции | Legrand | DLP/Mosaic | 271 | Кабельные каналы DLP | PL7 | 5 | ШТ | Под заказ Т2 | Не подлежит сертификации | 2023-12-31 | 5246.72 | 6296.06 | 6296.06 |  | 0.617 | 4.7823 | 235 | 185 | 110 | 3245060106393
010658 | да | DLPУг.внут.для к/к 65мм 3секц. | Угол внутренний переменный от 80° до 100° - для кабель-каналов DLP 65х195/220 - 3 секции | Legrand | DLP/Mosaic | 271 | Кабельные каналы DLP | PL7 | 5 | ШТ | На складе | Не подлежит сертификации | 2023-12-31 | 4321.77 | 5186.12 | 5186.12 |  | 0.822 | 9.1062 | 392 | 202 | 115 | 3245060106584
010681 | да | DLPФиксатор кабеля скоба | Скоба - для кабель-каналов DLP 35/50X80, 50х105/150, 65х150/220 | Legrand | DLP/Mosaic | 271 | Кабельные каналы DLP | PL7 | 50 | ШТ | На складе | Не подлежит сертификации | 2023-12-31 | 197.56 | 237.07 | 237.07 |  | 1.5 | 5.2675 | 215 | 175 | 140 | 3245060106812
010682 | нет | DLPДержатель кабеля скоба | DLP Держатель кабеля (скоба) | Legrand | DLP/Mosaic | 271 | Кабельные каналы DLP | PL7 | 50 | ШТ | На складе | Не подлежит сертификации | 2023-12-31 | 199.46 | 239.35 | 239.35 | Отгружается ограниченными партиями | 0.364 | 5.2675 | 215 | 175 | 140 | 3245060106829
010686 | нет | DLPДерж.каб.скоба 2 сек. | Скоба - для кабель-каналов DLP с шириной крышки 130/180 мм | Legrand | DLP/Mosaic | 271 | Кабельные каналы DLP | PL7 | 50 | ШТ | На складе | Не подлежит сертификации | 2023-12-31 | 199.46 | 239.35 | 239.35 | Отгружается ограниченными партиями | 1.5 | 12.8828 | 268 | 253 | 190 | 3245060106867
010690 | да | Переход.на нап.к/к 32800 | Переходник на напольный кабель-канал Кат. № 0 328 00 | Legrand | DLP/Mosaic | 271 | Кабельные каналы DLP | PL7 | 5 | ШТ | Под заказ Т1 | Не подлежит сертификации | 2024-12-02 | 1816.24 | 2179.49 | 2179.49 |  | 0.363 | 3.3247 | 275 | 130 | 93 | 3245060106904
010691 | да | DLP Накл. профиля на защелках | Накладка на стык - DLP - на защелках - для DLP - секционируемая - белая | Legrand | DLP/Mosaic | 271 | Кабельные каналы DLP | PL7 | 20 | ШТ | На складе | Не подлежит сертификации | 2023-12-31 | 132.31 | 158.77 | 158.77 |  | 0.156 | 1.386 | 144 | 125 | 77 | 3245060106911
010692 | да | DLP Накл. профиля клейк. осн. | Накладка на стык профиля - самоклеющаяся - для односекционных кабель-каналов DLP - белый | Legrand | DLP/Mosaic | 271 | Кабельные каналы DLP | PL7 | 20 | ШТ | На складе | Не подлежит сертификации | 2023-12-31 | 133.6 | 160.32 | 160.32 |  | 0.092 | 0.75762 | 145 | 95 | 55 | 3245060106928
010696 | да | DLPНакл.на стык проф.50x105 | Накладка на стык профиля - на защелках - для односекционных кабель-каналов DLP 50х105 - белый | Legrand | DLP/Mosaic | 271 | Кабельные каналы DLP | PL7 | 20 | ШТ | На складе | Не подлежит сертификации | 2023-12-31 | 73.93 | 88.72 | 88.72 |  | 0.099 | 1.2441 | 145 | 110 | 78 | 3245060106966
010698 | да | Накладка на ввод 80/150 | Накладка на стык со стеной - для кабель-каналов шириной от 80 до 150 мм | Legrand | DLP/Mosaic | 271 | Кабельные каналы DLP | PL7 | 5 | ШТ | Под заказ Т1 | Не подлежит сертификации | 2024-12-31 | 1345.79 | 1614.95 | 1614.95 |  | 0.53 | 5.6385 | 326 | 184 | 94 | 3245060106980
010700 | да | DLPЗаглушка 105x50 | Заглушка торцевая - для односекционных кабель-каналов DLP 50х105 - белый | Legrand | DLP/Mosaic | 271 | Кабельные каналы DLP | PL7 | 20 | ШТ | На складе | Не подлежит сертификации | 2023-12-31 | 239.49 | 287.39 | 287.39 |  | 0.646 | 9.1062 | 392 | 202 | 115 | 3245060107000
010701 | да | DLPЗаглушка 105x35 | Заглушка торцевая - для односекционных кабель-каналов DLP 35х105 - белый | Legrand | DLP/Mosaic | 271 | Кабельные каналы DLP | PL7 | 20 | ШТ | На складе | Не подлежит сертификации | 2023-12-31 | 252.17 | 302.6 | 302.6 |  | 0.5 | 9.1062 | 392 | 202 | 115 | 3245060107017
010703 | да | DLPЗаглушка 150x50 | Заглушка торцевая - для односекционных кабель-каналов DLP 50х150 - белый | Legrand | DLP/Mosaic | 271 | Кабельные каналы DLP | PL7 | 10 | ШТ | На складе | Не подлежит сертификации | 2023-12-31 | 462.52 | 555.02 | 555.02 |  | 0.592 | 6.1456 | 374 | 158 | 104 | 3245060107031
010706 | да | DLPЗаглушка 150x65 | Заглушка торцевая - для односекционных кабель-каналов DLP 65х150 - белый | Legrand | DLP/Mosaic | 271 | Кабельные каналы DLP | PL7 | 10 | ШТ | На складе | Не подлежит сертификации | 2023-12-31 | 462.59 | 555.11 | 555.11 |  | 0.646 | 6.1456 | 374 | 158 | 104 | 3245060107062
010707 | да | DLPЗаглушка 195x65 | Заглушка торцевая - для кабель-каналов DLP 65х195 - белый | Legrand | DLP/Mosaic | 271 | Кабельные каналы DLP | PL7 | 5 | ШТ | На складе | Не подлежит сертификации | 2023-12-31 | 544.88 | 653.86 | 653.86 |  | 0.418 | 4.7823 | 235 | 185 | 110 | 3245060107079
010708 | да | DLPЗаглушка 220x65 | Заглушка торцевая - для кабель-каналов DLP 65х220 - белый | Legrand | DLP/Mosaic | 271 | Кабельные каналы DLP | PL7 | 5 | ШТ | На складе | Не подлежит сертификации | 2023-12-31 | 859.77 | 1031.72 | 1031.72 |  | 0.451 | 4.2228 | 230 | 180 | 102 | 3245060107086
010722 | да | DLP Заглушка для к/к 80x35/50 | Заглушка торцевая - для односекционных кабель-каналов DLP 35/50х80 - белый | Legrand | DLP/Mosaic | 271 | Кабельные каналы DLP | PL7 | 10 | ШТ | На складе | Не подлежит сертификации | 2023-12-31 | 312.36 | 374.83 | 374.83 |  | 0.323 | 5.6385 | 326 | 184 | 94 | 3245060107222
010733 | да | DLPОтвод T к профилю 80 мм | Отвод плоский - для перехода на кабель-канал шириной 80 мм - белый | Legrand | DLP/Mosaic | 271 | Кабельные каналы DLP | PL7 | 5 | ШТ | Под заказ Т1 | Не подлежит сертификации | 2023-12-31 | 4954.48 | 5945.38 | 5945.38 |  | 0.85 | 12.8828 | 268 | 253 | 190 | 3245060107338
010735 | да | DLPОтвод Т ш.80мм | Отвод плоский - для односекционных кабель-каналов DLP 35х80/105, 50х80/150 - белый | Legrand | DLP/Mosaic | 271 | Кабельные каналы DLP | PL7 | 5 | ШТ | На складе | Не подлежит сертификации | 2023-12-31 | 1932.17 | 2318.6 | 2318.6 |  | 0.265 | 6.1456 | 374 | 158 | 104 | 3245060107352
010736 | да | DLPОтвод T на 150/220 | Отвод плоский - для односекционных кабель-каналов DLP 35х105, 50х150 - ширина крышки 85 мм - белый | Legrand | DLP/Mosaic | 271 | Кабельные каналы DLP | PL7 | 5 | ШТ | На складе | Не подлежит сертификации | 2023-12-31 | 1805.64 | 2166.77 | 2166.77 |  | 0.244 | 6.5723 | 345 | 150 | 127 | 3245060107369
010737 | да | DLPОтвод T 150/220 50x105/150 | Отвод плоский - для односекционных кабель-каналов DLP 35х105, 50х150 - ширина крышки 65 мм - белый | Legrand | DLP/Mosaic | 271 | Кабельные каналы DLP | PL7 | 5 | ШТ | На складе | Не подлежит сертификации | 2023-12-31 | 4930.77 | 5916.92 | 5916.92 |  | 0.246 | 6.5723 | 345 | 150 | 127 | 3245060107376
010738 | да | DLPОтвод T к профилю 105 мм | Отвод плоский - для односекционных кабель-каналов DLP 65х150/195/220 - ширина профиля 105 мм - белый | Legrand | DLP/Mosaic | 271 | Кабельные каналы DLP | PL7 | 5 | ШТ | На складе | Не подлежит сертификации | 2023-12-31 | 3228.74 | 3874.49 | 3874.49 |  | 0.369 | 8.3863 | 387 | 197 | 110 | 3245060107383
010739 | да | DLP Отвод Т 50х105 д/шир. 80 | Отвод плоский - для односекционных кабель-каналов DLP 50х105 - ширина профиля 80 мм - белый | Legrand | DLP/Mosaic | 271 | Кабельные каналы DLP | PL7 | 5 | ШТ | На складе | Не подлежит сертификации | 2023-12-31 | 2224.54 | 2669.45 | 2669.45 |  | 0.277 | 6.1456 | 374 | 158 | 104 | 3245060107390
010740 | да | DLP Отвод Т 50х105 д/шир. 105 | Отвод плоский - для односекционных кабель-каналов DLP 50х105 - ширина профиля 105 мм - белый | Legrand | DLP/Mosaic | 271 | Кабельные каналы DLP | PL7 | 5 | ШТ | На складе | Не подлежит сертификации | 2023-12-31 | 2765.2 | 3318.24 | 3318.24 |  | 0.297 | 6.5723 | 345 | 150 | 127 | 3245060107406
010763 | да | DLP Отвод угл. на 80/105/150 | Отводы угловые - для односекционных кабель-каналов DLP 35х80/105, 50х80/150 - белый | Legrand | DLP/Mosaic | 271 | Кабельные каналы DLP | PL7 | 5 | ШТ | На складе | Не подлежит сертификации | 2023-12-31 | 3604.65 | 4325.58 | 4325.58 |  | 0.695 | 6.1456 | 374 | 158 | 104 | 3245060107635
010764 | да | DLPОтвод угл. выс. 65 мм | Отводы угловые - для односекционных кабель-каналов DLP 65х150/195/220 - белый | Legrand | DLP/Mosaic | 271 | Кабельные каналы DLP | PL7 | 5 | ШТ | Под заказ Т2 | Не подлежит сертификации | 2023-12-31 | 4215.3 | 5058.36 | 5058.36 |  | 0.911 | 6.8103 | 312 | 204 | 107 | 3245060107642
010765 | да | DLPОтвод угл. д/ 50х105 | Отводы угловые - для односекционных кабель-каналов DLP 50х105 - белый | Legrand | DLP/Mosaic | 271 | Кабельные каналы DLP | PL7 | 5 | ШТ | На складе | Не подлежит сертификации | 2023-12-31 | 3104.39 | 3725.27 | 3725.27 |  | 0.732 | 6.1456 | 374 | 158 | 104 | 3245060107659
010767 | да | DLPУг.плоск. д/ 50х80 бел. | Угол плоский 90 - для односекционных кабель-каналов DLP 35/50х80 - белый | Legrand | DLP/Mosaic | 271 | Кабельные каналы DLP | PL7 | 10 | ШТ | На складе | Не подлежит сертификации | 2023-12-31 | 1458.09 | 1749.71 | 1749.71 |  | 1.614 | 19.2 | 400 | 300 | 160 | 3245060107673
010771 | да | Переход.на напол.к/к кр.65мм | Переходник на напольный кабель-канал, крышка 65мм | Legrand | DLP/Mosaic | 271 | Кабельные каналы DLP | PL7 | 5 | ШТ | Под заказ Т1 | Не подлежит сертификации | 2024-12-02 | 3632.49 | 4358.99 | 4358.99 |  | 0.766 | 9.1062 | 392 | 202 | 115 | 3245060107710
010784 | да | DLPУг.плоск. 35х105 бел. | Угол плоский 90° - для односекционных кабель-каналов DLP 35х105 - белый | Legrand | DLP/Mosaic | 271 | Кабельные каналы DLP | PL7 | 10 | ШТ | На складе | Не подлежит сертификации | 2023-12-31 | 1488.44 | 1786.13 | 1786.13 |  | 1.812 | 18.5468 | 328 | 263 | 215 | 3245060107840
010786 | да | DLPУг.плоск. д/ 50х105 бел. | Угол плоский 90° - для односекционных кабель-каналов DLP 50х105 - белый | Legrand | DLP/Mosaic | 271 | Кабельные каналы DLP | PL7 | 10 | ШТ | На складе | Не подлежит сертификации | 2023-12-31 | 1481.26 | 1777.51 | 1777.51 |  | 2.188 | 20.8743 | 398 | 298 | 176 | 3245060107864
010789 | да | DLP Уг.плос. для к/к 150х50 мм | Угол плоский 90° - для односекционных кабель-каналов DLP 50х150 - белый | Legrand | DLP/Mosaic | 271 | Кабельные каналы DLP | PL7 | 5 | ШТ | На складе | Не подлежит сертификации | 2023-12-31 | 5029.07 | 6034.88 | 6034.88 |  | 1.944 | 18.5468 | 328 | 263 | 215 | 3245060107895
010790 | да | DLPУг.плоск. 65х150 бел. | Угол плоский 90° - для односекционных кабель-каналов DLP 65х150 - белый | Legrand | DLP/Mosaic | 271 | Кабельные каналы DLP | PL7 | 2 | ШТ | На складе | Не подлежит сертификации | 2023-12-31 | 5053.48 | 6064.18 | 6064.18 |  | 0.952 | 12.8828 | 268 | 253 | 190 | 3245060107901
010793 | да | DLPУг.плоск. д/ 65x195 бел. | Угол плоский 90° - для кабель-каналов DLP 65х195 - белый | Legrand | DLP/Mosaic | 271 | Кабельные каналы DLP | PL7 | 2 | ШТ | На складе | Не подлежит сертификации | 2023-12-31 | 5549.37 | 6659.24 | 6659.24 |  | 1.447 | 19.2 | 400 | 300 | 160 | 3245060107932
010796 | да | DLPУг.плоск. 65х220 бел. | Угол плоский 90° - для кабель-каналов DLP 65х220 - белый | Legrand | DLP/Mosaic | 271 | Кабельные каналы DLP | PL7 | 2 | ШТ | На складе | Не подлежит сертификации | 2023-12-31 | 6691.41 | 8029.69 | 8029.69 |  | 1.796 | 19.2 | 400 | 300 | 160 | 3245060107963
010800 | да | DLPНакладка на стык 40 мм | Накладка на стык - для крышек 40 мм - для кабель-канала DLP 65х195 - белый | Legrand | DLP/Mosaic | 271 | Кабельные каналы DLP | PL7 | 10 | ШТ | Под заказ Т2 | Сертифицировано | 2026-08-25 | 218.45 | 262.14 | 262.14 |  | 0.114 | 1.835 | 224 | 128 | 64 | 3245060108007
010801 | да | DLPНакл. на стык крышки 65мм | Накладка на стык крышки 65 мм DLP - для любых DLP - секционируемая - белая | Legrand | DLP/Mosaic | 271 | Кабельные каналы DLP | PL7 | 100 | ШТ | На складе | Не подлежит сертификации | 2023-12-31 | 232.71 | 279.25 | 279.25 |  | 1.41 | 32.4 | 400 | 300 | 270 | 3245060108014
010802 | да | DLPНакл. на стык крышки 85мм | Накладка на стык - для крышек 85 мм - для кабель-канала DLP 35х105 и 65х195 - белый | Legrand | DLP/Mosaic | 271 | Кабельные каналы DLP | PL7 | 10 | ШТ | На складе | Не подлежит сертификации | 2023-12-31 | 236.22 | 283.46 | 283.46 |  | 0.139 | 2.3629 | 174 | 140 | 97 | 3245060108021
010804 | да | DLPНакл.на стык крышек 130 | Накладка на стык - для крышек 130 мм - для кабель-канала DLP 65х150/220 - белый | Legrand | DLP/Mosaic | 271 | Кабельные каналы DLP | PL7 | 10 | ШТ | На складе | Не подлежит сертификации | 2023-12-31 | 537.26 | 644.71 | 644.71 |  | 0.204 | 2.9025 | 270 | 125 | 86 | 3245060108045
010806 | да | DLPНакл.на стык крышек 180 | Накладка на стык - для крышек 180 мм - для кабель-канала DLP 65х195 - белый | Legrand | DLP/Mosaic | 271 | Кабельные каналы DLP | PL7 | 10 | ШТ | На складе | Не подлежит сертификации | 2023-12-31 | 552.49 | 662.99 | 662.99 |  | 0.307 | 3.3247 | 275 | 130 | 93 | 3245060108069
010914 | нет | Суппорт 1 пост, кр. 130 | Суппорт универсальный - 1 пост - для кабель-каналов DLP с шириной крышки 130 мм - белый | Legrand | DLP/Mosaic | 271 | Кабельные каналы DLP | PL7 | 5 | ШТ | Под заказ Т2 | Сертифицировано | 2026-08-01 | 1438.33 | 1726 | 1726 | Отгружается ограниченными партиями | 0.628 | 5.1439 | 215 | 145 | 165 | 3245060109141
010925 | нет | Суппорт мод.об. на 2 мод.65мм | Суппорт для модульного оборудования - 2 модуля - для кабель-каналов DLP с шириной крышки 65 мм - белый | Legrand | DLP/Mosaic | 271 | Кабельные каналы DLP | PL7 | 5 | ШТ | На складе | Сертифицировано | 2026-08-01 | 1512.05 | 1814.46 | 1814.46 | Отгружается ограниченными партиями | 1.167 | 12.1635 | 265 | 255 | 180 | 3245060109257
010927 | нет | Изоляционная коробка 2 мод. | Изолирующая коробка - 2 модуля - суппорт Mosaic - для кабель-каналов DLP с шириной крышки 40/65/85/130 мм | Legrand | DLP/Mosaic | 271 | Кабельные каналы DLP | PL7 | 10 | ШТ | На складе | Не подлежит сертификации | 2023-12-31 | 481.94 | 578.33 | 578.33 | Отгружается ограниченными партиями | 0.286 | 3.3708 | 304 | 144 | 77 | 3245060109271
010952 | нет | Суппорт/Рамка 2 М Dlp Кр.65 | Суппорт Mosaic - для кабель-каналов DLP с шириной крышки 65 мм - 2 модуля | Legrand | DLP/Mosaic | 271 | Кабельные каналы DLP | PL7 | 20 | ШТ | На складе | Сертифицировано | 2026-08-01 | 258.74 | 310.49 | 310.49 | Отгружается ограниченными партиями | 1.035 | 13.6116 | 398 | 300 | 114 | 3245060109523
010954 | нет | Суппорт/Рамка 4 М Dlp Кр.65 | Суппорт Mosaic - для кабель-каналов DLP с шириной крышки 65 мм - 4 модуля | Legrand | DLP/Mosaic | 271 | Кабельные каналы DLP | PL7 | 20 | ШТ | На складе | Сертифицировано | 2026-08-01 | 427.78 | 513.34 | 513.34 | Отгружается ограниченными партиями | 1.2 | 13.6116 | 398 | 300 | 114 | 3245060109547
010956 | нет | Суппорт/Рамка 6 М Dlp Кр.65 | Суппорт Mosaic - для кабель-каналов DLP с шириной крышки 65 мм - 6 модулей | Legrand | DLP/Mosaic | 271 | Кабельные каналы DLP | PL7 | 10 | ШТ | На складе | Сертифицировано | 2026-08-01 | 716.07 | 859.28 | 859.28 | Отгружается ограниченными партиями | 0.935 | 13.6116 | 398 | 300 | 114 | 3245060109561
010958 | нет | Суппорт/Рамка 8 М Dlp Кр.65 | Суппорт Mosaic - для кабель-каналов DLP с шириной крышки 65 мм - 8 модулей | Legrand | DLP/Mosaic | 271 | Кабельные каналы DLP | PL7 | 10 | ШТ | На складе | Сертифицировано | 2026-08-01 | 975.67 | 1170.8 | 1170.8 | Отгружается ограниченными партиями | 1.5 | 13.6116 | 398 | 300 | 114 | 3245060109585
010992 | нет | Суппорт/Рамка 2 М. Dlp Кр.85 | Суппорт Mosaic - для кабель-каналов DLP с шириной крышки 85 мм - 2 модуля | Legrand | DLP/Mosaic | 271 | Кабельные каналы DLP | PL7 | 20 | ШТ | На складе | Сертифицировано | 2026-08-01 | 867.89 | 1041.47 | 1041.47 | Отгружается ограниченными партиями | 1.588 | 19.2 | 400 | 300 | 160 | 3245060109929
010994 | нет | Суппорт/Рамка 4 М. Dlp Кр.85 | Суппорт Mosaic - для кабель-каналов DLP с шириной крышки 85 мм - 4 модуля | Legrand | DLP/Mosaic | 271 | Кабельные каналы DLP | PL7 | 20 | ШТ | На складе | Сертифицировано | 2026-08-01 | 1085.86 | 1303.03 | 1303.03 | Отгружается ограниченными партиями | 2.018 | 19.2 | 400 | 300 | 160 | 3245060109943
010996 | нет | Суппорт/Рамка 6 М. Dlp Кр.85 | Суппорт Mosaic - для кабель-каналов DLP с шириной крышки 85 мм - 6 модулей | Legrand | DLP/Mosaic | 271 | Кабельные каналы DLP | PL7 | 10 | ШТ | На складе | Сертифицировано | 2026-08-01 | 1437.43 | 1724.92 | 1724.92 | Отгружается ограниченными партиями | 1.262 | 13.6116 | 398 | 300 | 114 | 3245060109967
010998 | нет | Суппорт/Рамка 8 М. Dlp Кр.85 | Суппорт Mosaic - для кабель-каналов DLP с шириной крышки 85 мм - 8 модулей | Legrand | DLP/Mosaic | 271 | Кабельные каналы DLP | PL7 | 10 | ШТ | На складе | Сертифицировано | 2026-08-01 | 2404.17 | 2885 | 2885 | Отгружается ограниченными партиями | 1.414 | 13.6116 | 398 | 300 | 114 | 3245060109981
011302 | да | Пл.вст. быт.8.5х23 2А б/и | Бытовой цилиндрический предохранитель - 8,5x23 мм - без индикатора - 2 А | Legrand | Power Distribution System | 170 | Плавкие вставки бытовые | PL1 | 10 | ШТ | На складе | Сертифицировано | 2024-08-15 | 223.49 | 268.19 | 268.19 |  | 0.032 | 0.025806 | 46 | 11 | 51 | 3245060113025
011304 | да | Пл.вст. быт.8.5х23 4А б/и | Бытовой цилиндрический предохранитель - 8,5x23 мм - без индикатора - 4 А | Legrand | Power Distribution System | 170 | Плавкие вставки бытовые | PL1 | 10 | ШТ | Под заказ Т2 | Сертифицировано | 2024-08-15 | 223.49 | 268.19 | 268.19 |  | 0.034 | 0.025806 | 46 | 11 | 51 | 3245060113049
011306 | да | Пл.вст. быт.8.5х23 6А б/и | Бытовой цилиндрический предохранитель - 8,5x23 мм - без индикатора - 6 А | Legrand | Power Distribution System | 170 | Плавкие вставки бытовые | PL1 | 10 | ШТ | На складе | Сертифицировано | 2024-08-15 | 215.51 | 258.61 | 258.61 |  | 0.034 | 0.025806 | 46 | 11 | 51 | 3245060113063
011310 | да | Пл.вст. быт.8.5х23 10А б/и | Бытовой цилиндрический предохранитель - 8,5x23 мм - без индикатора - 10 А | Legrand | Power Distribution System | 170 | Плавкие вставки бытовые | PL1 | 10 | ШТ | На складе | Сертифицировано | 2024-08-15 | 213.52 | 256.22 | 256.22 |  | 0.035 | 0.025806 | 46 | 11 | 51 | 3245060113100
011402 | да | Пл.вст. быт.8.5х23 2А с/и | Бытовой цилиндрический предохранитель - 8,5x23 мм - с индикатором - 2 А | Legrand | Power Distribution System | 170 | Плавкие вставки бытовые | PL1 | 10 | ШТ | На складе | Сертифицировано | 2024-08-15 | 403.23 | 483.88 | 483.88 |  | 0.032 | 0.025806 | 46 | 11 | 51 | 3245060114022
011404 | да | Пл.вст. быт.8.5х23 4А с/и | Бытовой цилиндрический предохранитель - 8,5x23 мм - с индикатором - 4 А | Legrand | Power Distribution System | 170 | Плавкие вставки бытовые | PL1 | 10 | ШТ | На складе | Сертифицировано | 2024-08-15 | 403.23 | 483.88 | 483.88 |  | 0.032 | 0.02574 | 90 | 26 | 11 | 3245060114046
011406 | да | Пл.вст. быт.8.5х23 6А с/и | Бытовой цилиндрический предохранитель - 8,5x23 мм - с индикатором - 6 А | Legrand | Power Distribution System | 170 | Плавкие вставки бытовые | PL1 | 10 | ШТ | На складе | Сертифицировано | 2024-08-15 | 403.23 | 483.88 | 483.88 |  | 0.031 | 0.025806 | 46 | 11 | 51 | 3245060114060
011410 | да | Пл.вст. быт.8.5х23 10А с/и | Бытовой цилиндрический предохранитель - 8,5x23 мм - с индикатором - 10 А | Legrand | Power Distribution System | 170 | Плавкие вставки бытовые | PL1 | 10 | ШТ | На складе | Сертифицировано | 2024-08-15 | 426.42 | 511.7 | 511.7 |  | 0.034 | 0.025806 | 46 | 11 | 51 | 3245060114107
011606 | да | Пл.вст. быт.10х25.8 6А б/и | Бытовой цилиндрический предохранитель - 10,3x25,8 мм - без индикатора - 6 A | Legrand | Power Distribution System | 170 | Плавкие вставки бытовые | PL1 | 10 | ШТ | Под заказ Т2 | Сертифицировано | 2024-08-15 | 301.36 | 361.63 | 361.63 |  | 0.056 | 0.03861 | 54 | 13 | 55 | 3245060116064
011610 | да | Пл.вст. быт.10х25.8 10А б/и | Бытовой цилиндрический предохранитель - 10,3x25,8 мм - без индикатора - 10 A | Legrand | Power Distribution System | 170 | Плавкие вставки бытовые | PL1 | 10 | ШТ | Под заказ Т2 | Сертифицировано | 2024-08-15 | 302.61 | 363.13 | 363.13 |  | 0.055 | 0.03861 | 54 | 13 | 55 | 3245060116101
011616 | да | Пл.вст. быт.10х25.8 16А б/и | Бытовой цилиндрический предохранитель - 10,3x25,8 мм - без индикатора - 16 A | Legrand | Power Distribution System | 170 | Плавкие вставки бытовые | PL1 | 10 | ШТ | На складе | Сертифицировано | 2024-08-15 | 298.95 | 358.74 | 358.74 |  | 0.055 | 0.03861 | 54 | 13 | 55 | 3245060116163
011716 | да | Пл.вст. быт.10х25.8 16А с/и | Бытовой цилиндрический предохранитель - 10,3x25,8 мм - с индикатором - 16 A | Legrand | Power Distribution System | 170 | Плавкие вставки бытовые | PL1 | 10 | ШТ | На складе | Сертифицировано | 2024-08-15 | 518.02 | 621.62 | 621.62 |  | 0.056 | 0.37666 | 118 | 56 | 57 | 3245060117160
012001 | да | Пл.вст.быт.аМ 8.5х31.5 1А б/и | Промышленный цилиндрический предохранитель аМ 8.5х31.5 1А без индикатора | Legrand | Индустриальное оборудование | 650 | Плавкие вставки промышленные цилиндр. | PL5 | 10 | ШТ | Под заказ Т2 | Сертифицировано | 2024-09-15 | 228.44 | 274.13 | 274.13 |  | 0.044 | 0.03542 | 46 | 11 | 70 | 3245060120016
012002 | да | Пл.вст.быт. aM 8.5х31.5 2А б/и | Промышленный цилиндрический предохранитель аМ 8.5х31.5 2А без индикатора | Legrand | Индустриальное оборудование | 650 | Плавкие вставки промышленные цилиндр. | PL5 | 10 | ШТ | На складе | Сертифицировано | 2024-09-15 | 239.03 | 286.84 | 286.84 |  | 0.044 | 0.03542 | 46 | 11 | 70 | 3245060120023
012004 | да | Пл.вст.быт. aM 8.5х31.5 4А б/и | Промышленный цилиндрический предохранитель аМ 8.5х31.5 4А без индикатора | Legrand | Индустриальное оборудование | 650 | Плавкие вставки промышленные цилиндр. | PL5 | 10 | ШТ | На складе | Сертифицировано | 2024-09-15 | 239.55 | 287.46 | 287.46 |  | 0.043 | 0.03542 | 46 | 11 | 70 | 3245060120047
012006 | да | Пл.вст.быт. aM 8.5х31.5 6А б/и | Промышленный цилиндрический предохранитель аМ 8.5х31.5 6А без индикатора | Legrand | Индустриальное оборудование | 650 | Плавкие вставки промышленные цилиндр. | PL5 | 10 | ШТ | Под заказ Т2 | Сертифицировано | 2024-09-15 | 239.8 | 287.76 | 287.76 |  | 0.045 | 0.03542 | 46 | 11 | 70 | 3245060120061
012010 | да | Пл.вст.быт. aM 8.5х31.5 10А б/и | Промышленный цилиндрический предохранитель аМ 8.5х31.5 10А без индикатора | Legrand | Индустриальное оборудование | 650 | Плавкие вставки промышленные цилиндр. | PL5 | 10 | ШТ | На складе | Сертифицировано | 2024-09-15 | 240.82 | 288.98 | 288.98 |  | 0.045 | 0.03542 | 46 | 11 | 70 | 3245060120108
012301 | да | Пл.вст. быт.8.5х31.5 1А б/и | Промышленный цилиндрический предохранитель - тип gG - 8,5x31,5 мм - без индикатора - 1 A | Legrand | Power Distribution System | 170 | Плавкие вставки бытовые | PL1 | 10 | ШТ | На складе | Сертифицировано | 2024-09-15 | 268.66 | 322.39 | 322.39 |  | 0.045 | 0.03542 | 46 | 11 | 70 | 3245060123017
012302 | да | Пл.вст. быт.8.5х31.5 2А б/и | Промышленный цилиндрический предохранитель - тип gG - 8,5x31,5 мм - без индикатора - 2 A | Legrand | Power Distribution System | 170 | Плавкие вставки бытовые | PL1 | 10 | ШТ | На складе | Сертифицировано | 2024-09-15 | 266.15 | 319.38 | 319.38 |  | 0.045 | 0.03542 | 46 | 11 | 70 | 3245060123024
012304 | да | Пл.вст. быт.8.5х31.5 4А б/и | Промышленный цилиндрический предохранитель - тип gG - 8,5x31,5 мм - без индикатора - 4 A | Legrand | Power Distribution System | 170 | Плавкие вставки бытовые | PL1 | 10 | ШТ | На складе | Сертифицировано | 2024-09-15 | 266.15 | 319.38 | 319.38 |  | 0.045 | 0.03542 | 46 | 11 | 70 | 3245060123048
012306 | да | Пл.вст. быт.8.5х31.5 6А б/и | Промышленный цилиндрический предохранитель - тип gG - 8,5x31,5 мм - без индикатора - 6 A | Legrand | Power Distribution System | 170 | Плавкие вставки бытовые | PL1 | 10 | ШТ | На складе | Сертифицировано | 2024-09-15 | 266.15 | 319.38 | 319.38 |  | 0.044 | 0.03542 | 46 | 11 | 70 | 3245060123062
012308 | да | Пл.вст. быт.8.5х31.5 8А б/и | Промышленный цилиндрический предохранитель - тип gG - 8,5x31,5 мм - без индикатора - 8 A | Legrand | Power Distribution System | 170 | Плавкие вставки бытовые | PL1 | 10 | ШТ | На складе | Сертифицировано | 2024-09-15 | 344.43 | 413.32 | 413.32 |  | 0.042 | 0.03542 | 46 | 11 | 70 | 3245060123086
012310 | да | Пл.вст. быт.8.5х31.5 10А б/и | Промышленный цилиндрический предохранитель - тип gG - 8,5x31,5 мм - без индикатора - 10 A | Legrand | Power Distribution System | 170 | Плавкие вставки бытовые | PL1 | 10 | ШТ | На складе | Сертифицировано | 2024-09-15 | 266.15 | 319.38 | 319.38 |  | 0.045 | 0.03542 | 46 | 11 | 70 | 3245060123109
012312 | да | Пл.вст. быт.8.5х31.5 12А б/и | Промышленный цилиндрический предохранитель - тип gG - 8,5x31,5 мм - без индикатора - 12 A | Legrand | Power Distribution System | 170 | Плавкие вставки бытовые | PL1 | 10 | ШТ | На складе | Сертифицировано | 2024-09-15 | 272.77 | 327.32 | 327.32 |  | 0.043 | 0.03542 | 46 | 11 | 70 | 3245060123123
012316 | да | Пл.вст. быт.8.5х31.5 16А б/и | Промышленный цилиндрический предохранитель - тип gG - 8,5x31,5 мм - без индикатора - 16 A | Legrand | Power Distribution System | 170 | Плавкие вставки бытовые | PL1 | 10 | ШТ | На складе | Сертифицировано | 2024-09-15 | 263.63 | 316.36 | 316.36 |  | 0.045 | 0.03542 | 46 | 11 | 70 | 3245060123161
012320 | да | Пл.вст. быт.8.5х31.5 20А б/и | Бытовой цилиндрический предохранитель - 8,5x31,5 мм - без индикатора - 20 A | Legrand | Power Distribution System | 170 | Плавкие вставки бытовые | PL1 | 10 | ШТ | На складе | Сертифицировано | 2024-08-15 | 267.43 | 320.92 | 320.92 |  | 0.044 | 0.03542 | 46 | 11 | 70 | 3245060123208
012402 | да | Пл.вст. быт.8.5х31.5 4А с/и | Промышленный цилиндрический предохранитель - тип gG - 8,5x31,5 мм - c индикатором - 2 A | Legrand | Power Distribution System | 170 | Плавкие вставки бытовые | PL1 | 10 | ШТ | На складе | Сертифицировано | 2024-09-15 | 466.29 | 559.55 | 559.55 |  | 0.042 | 0.03542 | 46 | 11 | 70 | 3245060124021
012404 | да | Пл.вст. быт.8.5х31.5 4А с/и | Промышленный цилиндрический предохранитель - тип gG - 8,5x31,5 мм - c индикатором - 4 A | Legrand | Power Distribution System | 170 | Плавкие вставки бытовые | PL1 | 10 | ШТ | На складе | Сертифицировано | 2024-09-15 | 453.68 | 544.42 | 544.42 |  | 0.042 | 0.03542 | 46 | 11 | 70 | 3245060124045
012406 | да | Пл.вст. быт.8.5х31.5 6А с/и | Промышленный цилиндрический предохранитель - тип gG - 8,5x31,5 мм - c индикатором - 6 A | Legrand | Power Distribution System | 170 | Плавкие вставки бытовые | PL1 | 10 | ШТ | На складе | Сертифицировано | 2024-09-15 | 467.6 | 561.12 | 561.12 |  | 0.043 | 0.03542 | 46 | 11 | 70 | 3245060124069
012408 | да | Пл.вст. быт.8.5х31.5 8А с/и | Промышленный цилиндрический предохранитель - тип gG - 8,5x31,5 мм - c индикатором - 8 A | Legrand | Power Distribution System | 170 | Плавкие вставки бытовые | PL1 | 10 | ШТ | На складе | Сертифицировано | 2024-09-15 | 453.68 | 544.42 | 544.42 |  | 0.042 | 0.03542 | 46 | 11 | 70 | 3245060124083
012410 | да | Пл.вст. быт.8.5х31.5 10А с/и | Промышленный цилиндрический предохранитель - тип gG - 8,5x31,5 мм - c индикатором - 10 A | Legrand | Power Distribution System | 170 | Плавкие вставки бытовые | PL1 | 10 | ШТ | На складе | Сертифицировано | 2024-09-15 | 471.56 | 565.87 | 565.87 |  | 0.044 | 0.03542 | 46 | 11 | 70 | 3245060124106
012412 | да | Пл.вст. быт.8.5х31.5 12А с/и | Промышленный цилиндрический предохранитель - тип gG - 8,5x31,5 мм - c индикатором - 12 A | Legrand | Power Distribution System | 170 | Плавкие вставки бытовые | PL1 | 10 | ШТ | Под заказ Т2 | Сертифицировано | 2024-09-15 | 484.18 | 581.02 | 581.02 |  | 0.043 | 0.03542 | 46 | 11 | 70 | 3245060124120
012416 | да | Пл.вст. быт.8.5х31.5 16А с/и | Промышленный цилиндрический предохранитель - тип gG - 8,5x31,5 мм - c индикатором - 16 A | Legrand | Power Distribution System | 170 | Плавкие вставки бытовые | PL1 | 10 | ШТ | На складе | Сертифицировано | 2024-09-15 | 465.85 | 559.02 | 559.02 |  | 0.045 | 0.03542 | 46 | 11 | 70 | 3245060124168
012420 | да | Пл.вст. быт.8.5х31.5 20А с/и | Бытовой цилиндрический предохранитель - 8,5x31,5 мм - c индикатором - 20 A | Legrand | Power Distribution System | 170 | Плавкие вставки бытовые | PL1 | 10 | ШТ | На складе | Сертифицировано | 2024-08-15 | 454.13 | 544.96 | 544.96 |  | 0.044 | 0.03542 | 46 | 11 | 70 | 3245060124205
012616 | да | Пл.вст. быт.10х31.5 16А б/и | Бытовой цилиндрический предохранитель - 10,3x31,5 мм - без индикатора - 16 A | Legrand | Power Distribution System | 170 | Плавкие вставки бытовые | PL1 | 10 | ШТ | Под заказ Т2 | Сертифицировано | 2024-08-15 | 407.45 | 488.94 | 488.94 |  | 0.067 | 0.044928 | 54 | 13 | 64 | 3245060126162
012620 | да | Пл.вст. быт.10х31.5 20А б/и | Бытовой цилиндрический предохранитель - 10,3x31,5 мм - без индикатора - 20 A | Legrand | Power Distribution System | 170 | Плавкие вставки бытовые | PL1 | 10 | ШТ | На складе | Сертифицировано | 2024-08-15 | 380.92 | 457.1 | 457.1 |  | 0.067 | 0.044928 | 54 | 13 | 64 | 3245060126209
012625 | да | Пл.вст. быт.10х31.5 25А б/и | Бытовой цилиндрический предохранитель - 10,3x31,5 мм - без индикатора - 25 A | Legrand | Power Distribution System | 170 | Плавкие вставки бытовые | PL1 | 10 | ШТ | Под заказ Т2 | Сертифицировано | 2024-08-15 | 405.02 | 486.02 | 486.02 |  | 0.063 | 0.044928 | 54 | 13 | 64 | 3245060126254
012716 | да | Пл.вст. быт.10х31.5 16А с/и | Бытовой цилиндрический предохранитель - 10,3x31,5 мм - с индикатором - 16 A | Legrand | Power Distribution System | 170 | Плавкие вставки бытовые | PL1 | 10 | ШТ | На складе | Сертифицировано | 2024-08-15 | 558.2 | 669.84 | 669.84 |  | 0.067 | 0.044928 | 54 | 13 | 64 | 3245060127169
012720 | да | Пл.вст. быт.10х31.5 20А с/и | Бытовой цилиндрический предохранитель - 10,3x31,5 мм - с индикатором - 20 A | Legrand | Power Distribution System | 170 | Плавкие вставки бытовые | PL1 | 10 | ШТ | Под заказ Т2 | Сертифицировано | 2024-08-15 | 558.2 | 669.84 | 669.84 |  | 0.064 | 0.044928 | 54 | 13 | 64 | 3245060127206
012725 | да | Пл.вст. быт.10х31.5 25А с/и | Бытовой цилиндрический предохранитель - 10,3x31,5 мм - с индикатором - 25 A | Legrand | Power Distribution System | 170 | Плавкие вставки бытовые | PL1 | 10 | ШТ | На складе | Сертифицировано | 2024-08-15 | 522.97 | 627.56 | 627.56 |  | 0.063 | 0.044928 | 54 | 13 | 64 | 3245060127251
013001 | да | Пл.вст. aM 10x38 1А 500В б/и | Промышленный цилиндрический предохранитель аМ 10x38 1а 500В без индикатора | Legrand | Индустриальное оборудование | 650 | Плавкие вставки промышленные цилиндр. | PL5 | 10 | ШТ | На складе | Сертифицировано | 2024-09-15 | 298.58 | 358.3 | 358.3 |  | 0.076 | 0.05616 | 54 | 13 | 80 | 3245060130015
013002 | да | Пл.вст. aM 10x38 2А 500В б/и | Промышленный цилиндрический предохранитель аМ 10x38 2а 500В без индикатора | Legrand | Индустриальное оборудование | 650 | Плавкие вставки промышленные цилиндр. | PL5 | 10 | ШТ | На складе | Сертифицировано | 2024-09-15 | 300.14 | 360.17 | 360.17 |  | 0.077 | 0.05616 | 54 | 13 | 80 | 3245060130022
013004 | да | Пл.вст. aM 10x38 4А 500В б/и | Промышленный цилиндрический предохранитель аМ 10x38 4а 500В без индикатора | Legrand | Индустриальное оборудование | 650 | Плавкие вставки промышленные цилиндр. | PL5 | 10 | ШТ | На складе | Сертифицировано | 2024-09-15 | 299.1 | 358.92 | 358.92 |  | 0.077 | 0.05616 | 54 | 13 | 80 | 3245060130046
013006 | да | Пл.вст. aM 10x38 6А 500В б/и | Промышленный цилиндрический предохранитель аМ 10x38 6а 500В без индикатора | Legrand | Индустриальное оборудование | 650 | Плавкие вставки промышленные цилиндр. | PL5 | 10 | ШТ | На складе | Сертифицировано | 2024-09-15 | 301.61 | 361.93 | 361.93 |  | 0.078 | 0.05616 | 54 | 13 | 80 | 3245060130060
013008 | да | Пл.вст. aM 10x38 8А 500В б/и | Промышленный цилиндрический предохранитель аМ 10x38 8а 500В без индикатора | Legrand | Индустриальное оборудование | 650 | Плавкие вставки промышленные цилиндр. | PL5 | 10 | ШТ | На складе | Сертифицировано | 2024-09-15 | 301.95 | 362.34 | 362.34 |  | 0.076 | 0.05616 | 54 | 13 | 80 | 3245060130084
013010 | да | Пл.вст. aM 10x38 10А 500В б/и | Промышленный цилиндрический предохранитель аМ 10x38 10А 500В без индикатора | Legrand | Индустриальное оборудование | 650 | Плавкие вставки промышленные цилиндр. | PL5 | 10 | ШТ | На складе | Сертифицировано | 2024-09-15 | 301.61 | 361.93 | 361.93 |  | 0.077 | 0.05616 | 54 | 13 | 80 | 3245060130107
013012 | да | Пл.вст. aM 10x38 12А 500В б/и | Промышленный цилиндрический предохранитель аМ 10x38 12а 500В без индикатора | Legrand | Индустриальное оборудование | 650 | Плавкие вставки промышленные цилиндр. | PL5 | 10 | ШТ | На складе | Сертифицировано | 2024-09-15 | 304.5 | 365.4 | 365.4 |  | 0.077 | 0.05616 | 54 | 13 | 80 | 3245060130121
013016 | да | Пл.вст. aM 10x38 16А 500В б/и | Промышленный цилиндрический предохранитель аМ 10x38 16А 500В без индикатора | Legrand | Индустриальное оборудование | 650 | Плавкие вставки промышленные цилиндр. | PL5 | 10 | ШТ | На складе | Сертифицировано | 2024-09-15 | 300.93 | 361.12 | 361.12 |  | 0.078 | 0.05616 | 54 | 13 | 80 | 3245060130169
013020 | да | Пл.вст. aM 10x38 20А 400В б/и | Промышленный цилиндрический предохранитель аМ 10x38 20а 400В без индикатора | Legrand | Индустриальное оборудование | 650 | Плавкие вставки промышленные цилиндр. | PL5 | 10 | ШТ | На складе | Сертифицировано | 2024-09-15 | 305.1 | 366.12 | 366.12 |  | 0.078 | 0.05616 | 54 | 13 | 80 | 3245060130206
013025 | да | Пл.вст. aM 10x38 25А 400В б/и | Промышленный цилиндрический предохранитель аМ 10x38 25а 400В без индикатора | Legrand | Индустриальное оборудование | 650 | Плавкие вставки промышленные цилиндр. | PL5 | 10 | ШТ | На складе | Сертифицировано | 2024-09-15 | 301.15 | 361.38 | 361.38 |  | 0.078 | 0.05616 | 54 | 13 | 80 | 3245060130251
013092 | да | Пл.вст. aM 10x38 0,25А 500В б/и | Промышленный цилиндрический предохранитель аМ 10x38 0,25а 500В без индикатора | Legrand | Индустриальное оборудование | 650 | Плавкие вставки промышленные цилиндр. | PL5 | 10 | ШТ | На складе | Сертифицировано | 2024-09-15 | 326.79 | 392.15 | 392.15 |  | 0.078 | 0.05616 | 54 | 13 | 80 | 3245060130923
013095 | да | Пл.вст. aM 10x38 0,50А 500В б/и | Промышленный цилиндрический предохранитель аМ 10x38 0,50а 500В без индикатора | Legrand | Индустриальное оборудование | 650 | Плавкие вставки промышленные цилиндр. | PL5 | 10 | ШТ | На складе | Сертифицировано | 2024-09-15 | 299.26 | 359.11 | 359.11 |  | 0.076 | 0.05616 | 54 | 13 | 80 | 3245060130954
013300 | да | Нейтраль 10х38 | Промышленный цилиндрический предохранитель для нейтрали - тип аМ - 10x38 мм | Legrand | Индустриальное оборудование | 650 | Плавкие вставки промышленные цилиндр. | PL5 | 10 | ШТ | На складе | Сертифицировано | 2024-09-15 | 247.88 | 297.46 | 297.46 |  | 0.051 | 0.05616 | 54 | 13 | 80 | 3245060133009
013301 | да | Пл.вст. gG 10х38 1А 500В б/и | Промышленный цилиндрический предохранитель gG 10х38 1А 500В без индикатора | Legrand | Индустриальное оборудование | 650 | Плавкие вставки промышленные цилиндр. | PL5 | 10 | ШТ | На складе | Сертифицировано | 2024-09-15 | 292.55 | 351.06 | 351.06 |  | 0.077 | 0.05616 | 54 | 13 | 80 | 3245060133016
013302 | да | Пл.вст. gG 10х38 2А 500В б/и | Промышленный цилиндрический предохранитель gG 10х38 2А 500В без индикатора | Legrand | Индустриальное оборудование | 650 | Плавкие вставки промышленные цилиндр. | PL5 | 10 | ШТ | На складе | Сертифицировано | 2024-09-15 | 294.84 | 353.81 | 353.81 |  | 0.08 | 0.05616 | 54 | 13 | 80 | 3245060133023
013304 | да | Пл.вст. gG 10х38 4А 500В б/и | Промышленный цилиндрический предохранитель gG 10х38 4А 500В без индикатора | Legrand | Индустриальное оборудование | 650 | Плавкие вставки промышленные цилиндр. | PL5 | 10 | ШТ | На складе | Сертифицировано | 2024-09-15 | 294.32 | 353.18 | 353.18 |  | 0.08 | 0.05616 | 54 | 13 | 80 | 3245060133047
013306 | да | Пл.вст. gG 10X38 6A 500В б/и | Промышленный цилиндрический предохранитель gG 10X38 6A 500В без индикатора | Legrand | Индустриальное оборудование | 650 | Плавкие вставки промышленные цилиндр. | PL5 | 10 | ШТ | На складе | Сертифицировано | 2024-09-15 | 295.38 | 354.46 | 354.46 |  | 0.077 | 0.05616 | 54 | 13 | 80 | 3245060133061
013308 | да | Пл.вст. gG 10х38 8А 500В б/и | Промышленный цилиндрический предохранитель gG 10х38 8а 500В без индикатора | Legrand | Индустриальное оборудование | 650 | Плавкие вставки промышленные цилиндр. | PL5 | 10 | ШТ | На складе | Сертифицировано | 2024-09-15 | 297.96 | 357.55 | 357.55 |  | 0.076 | 0.05616 | 54 | 13 | 80 | 3245060133085
013310 | да | Пл.вст. gG 10х38 10А 500В б/и | Промышленный цилиндрический предохранитель gG 10х38 10А 500В без индикатора | Legrand | Индустриальное оборудование | 650 | Плавкие вставки промышленные цилиндр. | PL5 | 10 | ШТ | На складе | Сертифицировано | 2024-09-15 | 298.31 | 357.97 | 357.97 |  | 0.078 | 0.05616 | 54 | 13 | 80 | 3245060133108
013312 | да | Пл.вст. gG 10х38 12А 500В б/и | Промышленный цилиндрический предохранитель gG 10х38 12а 500В без индикатора | Legrand | Индустриальное оборудование | 650 | Плавкие вставки промышленные цилиндр. | PL5 | 10 | ШТ | На складе | Сертифицировано | 2024-09-15 | 298.16 | 357.79 | 357.79 |  | 0.078 | 0.05616 | 54 | 13 | 80 | 3245060133122
013316 | да | Пл.вст. gG 10х38 16А 500В б/и | Промышленный цилиндрический предохранитель gG 10х38 16А 500В без индикатора | Legrand | Индустриальное оборудование | 650 | Плавкие вставки промышленные цилиндр. | PL5 | 10 | ШТ | На складе | Сертифицировано | 2024-09-15 | 298.14 | 357.77 | 357.77 |  | 0.077 | 0.05616 | 54 | 13 | 80 | 3245060133160
013320 | да | Пл.вст. gG 10х38 20А 500В б/и | Промышленный цилиндрический предохранитель gG 10х38 20А 500В без индикатора | Legrand | Индустриальное оборудование | 650 | Плавкие вставки промышленные цилиндр. | PL5 | 10 | ШТ | На складе | Сертифицировано | 2024-09-15 | 299.35 | 359.22 | 359.22 |  | 0.078 | 0.05616 | 54 | 13 | 80 | 3245060133207
013325 | да | Пл.вст. gG10х38 25А 500В б/и | Промышленный цилиндрический предохранитель gG10х38 25А 500В без индикатора | Legrand | Power Distribution System | 170 | Плавкие вставки бытовые | PL1 | 10 | ШТ | На складе | Сертифицировано | 2024-09-15 | 299.97 | 359.96 | 359.96 |  | 0.078 | 0.05616 | 54 | 13 | 80 | 3245060133252
013332 | да | Пл.вст.быт.10х38 32А 500В б/и | Бытовой цилиндрический предохранитель - 10,3x38 мм - без индикатора - 32 A | Legrand | Power Distribution System | 170 | Плавкие вставки бытовые | PL1 | 10 | ШТ | На складе | Сертифицировано | 2024-08-15 | 281.9 | 338.28 | 338.28 |  | 0.082 | 0.05616 | 54 | 13 | 80 | 3245060133320
013394 | да | Пл.вст. gG 10х38 0,5А 500В б/и | Промышленный цилиндрический предохранитель gG 10х38 0,5А 500В без индикатора | Legrand | Индустриальное оборудование | 650 | Плавкие вставки промышленные цилиндр. | PL5 | 10 | ШТ | На складе | Сертифицировано | 2024-09-15 | 291.25 | 349.5 | 349.5 |  | 0.077 | 0.05616 | 54 | 13 | 80 | 3245060133948
013402 | да | Пл.вст. gG 10х38 2А 500В c/и | Промышленный цилиндрический предохранитель gG 10х38 2А 500В с индикатором | Legrand | Индустриальное оборудование | 650 | Плавкие вставки промышленные цилиндр. | PL5 | 10 | ШТ | На складе | Сертифицировано | 2024-09-15 | 342.15 | 410.58 | 410.58 |  | 0.077 | 0.05616 | 54 | 13 | 80 | 3245060134020
013404 | да | Пл.вст. gG 10х38 4А 500В c/и | Промышленный цилиндрический предохранитель gG 10х38 4а 500В с индикатором | Legrand | Индустриальное оборудование | 650 | Плавкие вставки промышленные цилиндр. | PL5 | 10 | ШТ | На складе | Сертифицировано | 2024-09-15 | 341.81 | 410.17 | 410.17 |  | 0.078 | 0.05616 | 54 | 13 | 80 | 3245060134044
013406 | да | Пл.вст. gG 10х38 6А 500В c/и | Промышленный цилиндрический предохранитель gG 10х38 6А 500В с индикатором | Legrand | Индустриальное оборудование | 650 | Плавкие вставки промышленные цилиндр. | PL5 | 10 | ШТ | На складе | Сертифицировано | 2024-09-15 | 328.83 | 394.6 | 394.6 |  | 0.077 | 0.05616 | 54 | 13 | 80 | 3245060134068
013408 | да | Пл.вст. gG 10х38 8А 500В с/и | Промышленный цилиндрический предохранитель gG 10х38 8а 500В с индикатором | Legrand | Индустриальное оборудование | 650 | Плавкие вставки промышленные цилиндр. | PL5 | 10 | ШТ | На складе | Сертифицировано | 2024-09-15 | 347.72 | 417.26 | 417.26 |  | 0.078 | 0.05616 | 54 | 13 | 80 | 3245060134082
013410 | да | Пл.вст. gG 10х38 10А 500В c/и | Промышленный цилиндрический предохранитель gG 10х38 10а 500В с индикатором | Legrand | Индустриальное оборудование | 650 | Плавкие вставки промышленные цилиндр. | PL5 | 10 | ШТ | На складе | Сертифицировано | 2024-09-15 | 344.25 | 413.1 | 413.1 |  | 0.08 | 0.05616 | 54 | 13 | 80 | 3245060134105
013412 | да | Пл.вст. gG 10х38 12А 500В с/и | Промышленный цилиндрический предохранитель gG 10х38 12а 500В с индикатором | Legrand | Индустриальное оборудование | 650 | Плавкие вставки промышленные цилиндр. | PL5 | 10 | ШТ | На складе | Сертифицировано | 2024-09-15 | 371.5 | 445.8 | 445.8 |  | 0.08 | 0.05616 | 54 | 13 | 80 | 3245060134129
013416 | да | Пл.вст. gG 10х38 16А 500В c/и | Промышленный цилиндрический предохранитель gG 10х38 16а 500В с индикатором | Legrand | Индустриальное оборудование | 650 | Плавкие вставки промышленные цилиндр. | PL5 | 10 | ШТ | На складе | Сертифицировано | 2024-09-15 | 355.84 | 427.01 | 427.01 |  | 0.078 | 0.05616 | 54 | 13 | 80 | 3245060134167
013420 | да | Пл.вст. gG 10х38 20А 500В с/и | Промышленный цилиндрический предохранитель gG 10х38 20а 500В с индикатором | Legrand | Индустриальное оборудование | 650 | Плавкие вставки промышленные цилиндр. | PL5 | 10 | ШТ | На складе | Сертифицировано | 2024-09-15 | 358.29 | 429.95 | 429.95 |  | 0.078 | 0.05616 | 54 | 13 | 80 | 3245060134204
013425 | да | Пл.вст. gG 10х38 25А 500Вс/и | Промышленный цилиндрический предохранитель gG 10х38 25а 500vс индикатором | Legrand | Power Distribution System | 170 | Плавкие вставки бытовые | PL1 | 10 | ШТ | На складе | Сертифицировано | 2024-09-15 | 647.62 | 777.14 | 777.14 |  | 0.08 | 0.05616 | 54 | 13 | 80 | 3245060134259
013432 | да | Пл.вст.быт.10х38 32А 500Вс/и | Бытовой цилиндрический предохранитель - 10,3x38 мм - с индикатором - 32 A | Legrand | Power Distribution System | 170 | Плавкие вставки бытовые | PL1 | 10 | ШТ | На складе | Сертифицировано | 2024-08-15 | 628.93 | 754.72 | 754.72 |  | 0.077 | 0.05616 | 54 | 13 | 80 | 3245060134327
014008 | да | Пл.вст. aM 14х51 8А 500В б/б | Промышленный цилиндрический предохранитель аМ 14х51 8а 500В без бойка | Legrand | Индустриальное оборудование | 650 | Плавкие вставки промышленные цилиндр. | PL5 | 10 | ШТ | Под заказ Т2 | Сертифицировано | 2024-09-15 | 492.96 | 591.55 | 591.55 |  | 0.184 | 0.16093 | 77 | 19 | 110 | 3245060140083
014010 | да | Пл.вст. aM 14х51 10А 500В б/б | Промышленный цилиндрический предохранитель аМ 14х51 10а 500В без бойка | Legrand | Индустриальное оборудование | 650 | Плавкие вставки промышленные цилиндр. | PL5 | 10 | ШТ | Под заказ Т2 | Сертифицировано | 2024-09-15 | 556.41 | 667.69 | 667.69 |  | 0.187 | 0.16093 | 77 | 19 | 110 | 3245060140106
014020 | да | Пл.вст. аМ 14х51 20А 500В б/б | Промышленный цилиндрический предохранитель аМ 14х51 20а 500В без бойка | Legrand | Индустриальное оборудование | 650 | Плавкие вставки промышленные цилиндр. | PL5 | 10 | ШТ | Под заказ Т2 | Сертифицировано | 2024-09-15 | 495.4 | 594.48 | 594.48 |  | 0.197 | 0.16093 | 77 | 19 | 110 | 3245060140205
014025 | да | Пл.вст. аМ 14х51 25А 500В б/б | Промышленный цилиндрический предохранитель аМ 14х51 25а 500В без бойка | Legrand | Индустриальное оборудование | 650 | Плавкие вставки промышленные цилиндр. | PL5 | 10 | ШТ | На складе | Сертифицировано | 2024-09-15 | 495.23 | 594.28 | 594.28 |  | 0.197 | 0.16093 | 77 | 19 | 110 | 3245060140250
014032 | да | Пл.вст. аМ 14х51 32А 500В б/б | Промышленный цилиндрический предохранитель аМ 14х51 32а 500В без бойка | Legrand | Индустриальное оборудование | 650 | Плавкие вставки промышленные цилиндр. | PL5 | 10 | ШТ | На складе | Сертифицировано | 2024-09-15 | 495.37 | 594.44 | 594.44 |  | 0.2 | 0.16093 | 77 | 19 | 110 | 3245060140328
014040 | да | Пл.вст. аМ 14х51 40A 500В б/б | Промышленный цилиндрический предохранитель аМ 14х51 40a 500В без бойка | Legrand | Индустриальное оборудование | 650 | Плавкие вставки промышленные цилиндр. | PL5 | 10 | ШТ | На складе | Сертифицировано | 2024-09-15 | 492.61 | 591.13 | 591.13 |  | 0.202 | 0.16093 | 77 | 19 | 110 | 3245060140403
014050 | да | Пл.вст. аМ 14х51 50А 500В б/б | Промышленный цилиндрический предохранитель аМ 14х51 50а 500В без бойка | Legrand | Индустриальное оборудование | 650 | Плавкие вставки промышленные цилиндр. | PL5 | 10 | ШТ | На складе | Сертифицировано | 2024-09-15 | 508.3 | 609.96 | 609.96 |  | 0.2 | 0.16093 | 77 | 19 | 110 | 3245060140502
014106 | да | Пл.вст. aM 14х51 6А 500В с/б | Промышленный цилиндрический предохранитель аМ 14х51 6а 500В с бойком | Legrand | Индустриальное оборудование | 650 | Плавкие вставки промышленные цилиндр. | PL5 | 10 | ШТ | Под заказ Т2 | Сертифицировано | 2024-09-15 | 845.19 | 1014.23 | 1014.23 |  | 0.211 | 0.16093 | 77 | 19 | 110 | 3245060141066
014120 | да | Пл.вст. aM 14х51 20А 500В с/б | Промышленный цилиндрический предохранитель аМ 14х51 20а 500В с бойком | Legrand | Индустриальное оборудование | 650 | Плавкие вставки промышленные цилиндр. | PL5 | 10 | ШТ | Под заказ Т2 | Сертифицировано | 2024-09-15 | 847.33 | 1016.8 | 1016.8 |  | 0.202 | 0.16093 | 77 | 19 | 110 | 3245060141202
014132 | да | Пл.вст. aM 14х51 32А 500В с/б | Промышленный цилиндрический предохранитель аМ 14х51 32а 500В с бойком | Legrand | Индустриальное оборудование | 650 | Плавкие вставки промышленные цилиндр. | PL5 | 10 | ШТ | На складе | Сертифицировано | 2024-09-15 | 847.45 | 1016.94 | 1016.94 |  | 0.205 | 0.16093 | 77 | 19 | 110 | 3245060141325
014150 | да | Пл.вст. aM 14х51 50А 400В с/б | Промышленный цилиндрический предохранитель аМ 14х51 50а 400В с бойком | Legrand | Индустриальное оборудование | 650 | Плавкие вставки промышленные цилиндр. | PL5 | 10 | ШТ | Под заказ Т2 | Сертифицировано | 2024-09-15 | 848.7 | 1018.44 | 1018.44 |  | 0.217 | 0.16093 | 77 | 19 | 110 | 3245060141509
014302 | да | Пл.вст. gG 14x51 2А 500В б/б | Промышленный цилиндрический предохранитель gG 14x51 2а 500В без бойка | Legrand | Индустриальное оборудование | 650 | Плавкие вставки промышленные цилиндр. | PL5 | 10 | ШТ | Под заказ Т2 | Сертифицировано | 2024-09-15 | 406.62 | 487.94 | 487.94 |  | 0.196 | 0.16093 | 77 | 19 | 110 | 3245060143022
014304 | да | Пл.вст. gG 14x51 4А 500В б/б | Промышленный цилиндрический предохранитель gG 14x51 4а 500В без бойка | Legrand | Индустриальное оборудование | 650 | Плавкие вставки промышленные цилиндр. | PL5 | 10 | ШТ | Под заказ Т2 | Сертифицировано | 2024-09-15 | 406.49 | 487.79 | 487.79 |  | 0.196 | 0.16093 | 77 | 19 | 110 | 3245060143046
014306 | да | Пл.вст. gG 14x51 6А 500В б/б | Промышленный цилиндрический предохранитель gG 14x51 6а 500В без бойка | Legrand | Индустриальное оборудование | 650 | Плавкие вставки промышленные цилиндр. | PL5 | 10 | ШТ | На складе | Сертифицировано | 2024-09-15 | 428.02 | 513.62 | 513.62 |  | 0.193 | 0.16093 | 77 | 19 | 110 | 3245060143060
014310 | да | Пл.вст. gG 14x51 10А 500В б/б | Промышленный цилиндрический предохранитель gG 14x51 10а 500В без бойка | Legrand | Индустриальное оборудование | 650 | Плавкие вставки промышленные цилиндр. | PL5 | 10 | ШТ | Под заказ Т2 | Сертифицировано | 2024-09-15 | 432.77 | 519.32 | 519.32 |  | 0.203 | 0.16093 | 77 | 19 | 110 | 3245060143107
014320 | да | Пл.вст. gG 14x51 20А 500В б/б | Промышленный цилиндрический предохранитель gG 14x51 20а 500В без бойка | Legrand | Индустриальное оборудование | 650 | Плавкие вставки промышленные цилиндр. | PL5 | 10 | ШТ | На складе | Сертифицировано | 2024-09-15 | 447.07 | 536.48 | 536.48 |  | 0.196 | 0.16093 | 77 | 19 | 110 | 3245060143206
014325 | да | Пл.вст. gG 14x51 25А 500В б/б | Промышленный цилиндрический предохранитель gG 14x51 25а 500В без бойка | Legrand | Индустриальное оборудование | 650 | Плавкие вставки промышленные цилиндр. | PL5 | 10 | ШТ | На складе | Сертифицировано | 2024-09-15 | 446.92 | 536.3 | 536.3 |  | 0.197 | 0.16093 | 77 | 19 | 110 | 3245060143251
014332 | да | Пл.вст. gG 14x51 32А 500В б/б | Промышленный цилиндрический предохранитель gG 14x51 32А 500В без бойка | Legrand | Индустриальное оборудование | 650 | Плавкие вставки промышленные цилиндр. | PL5 | 10 | ШТ | На складе | Сертифицировано | 2024-09-15 | 465.62 | 558.74 | 558.74 |  | 0.195 | 0.16093 | 77 | 19 | 110 | 3245060143329
014340 | да | Пл.вст. gG 14x51 40А 500В б/б | Промышленный цилиндрический предохранитель gG 14x51 40А 500В без бойка | Legrand | Индустриальное оборудование | 650 | Плавкие вставки промышленные цилиндр. | PL5 | 10 | ШТ | На складе | Сертифицировано | 2024-09-15 | 462.82 | 555.38 | 555.38 |  | 0.195 | 0.16093 | 77 | 19 | 110 | 3245060143404
014350 | нет | Пл.вст. gG 14x51 50А 500В б/б | Промышленный цилиндрический предохранитель gG 14x51 50а 500В без бойка | Legrand | Индустриальное оборудование | 650 | Плавкие вставки промышленные цилиндр. | PL5 | 10 | ШТ | На складе | Сертифицировано | 2024-09-15 | 478.94 | 574.73 | 574.73 | Отгружается ограниченными партиями | 0.207 | 0.16093 | 77 | 19 | 110 | 3245060143503
014510 | да | Пл.вст. gG 14x51 6А 500В с/б | Промышленный цилиндрический предохранитель gG 14x51 6а 500В с бойком | Legrand | Индустриальное оборудование | 650 | Плавкие вставки промышленные цилиндр. | PL5 | 10 | ШТ | На складе | Сертифицировано | 2024-09-15 | 719.37 | 863.24 | 863.24 |  | 0.214 | 0.16093 | 77 | 19 | 110 | 3245060145101
014520 | да | Пл.вст. gG 14x51 20А 500В с/б | Промышленный цилиндрический предохранитель gG 14x51 20а 500В с бойком | Legrand | Индустриальное оборудование | 650 | Плавкие вставки промышленные цилиндр. | PL5 | 10 | ШТ | Под заказ Т2 | Сертифицировано | 2024-09-15 | 923.7 | 1108.44 | 1108.44 |  | 0.213 | 0.16093 | 77 | 19 | 110 | 3245060145200
014540 | да | Пл.вст. gG 14x51 40А 500В с/б | Промышленный цилиндрический предохранитель gG 14x51 40а 500В с бойком | Legrand | Индустриальное оборудование | 650 | Плавкие вставки промышленные цилиндр. | PL5 | 10 | ШТ | Под заказ Т2 | Сертифицировано | 2024-09-15 | 721.34 | 865.61 | 865.61 |  | 0.205 | 0.16093 | 77 | 19 | 110 | 3245060145408
014601 | да | Амперметр 5а кв.корп.68х68мм. | Амперметр аналоговый квадратный корпус - 68 x 68 мм | Legrand | Power Legrand | 151 | КИПиА | PL1 | 1 | ШТ | На складе | Сертифицировано | 2026-08-02 | 4362.55 | 5235.06 | 5235.06 |  | 0.182 | 0.70114 | 101 | 78 | 89 | 3245060146016
014610 | да | Шкала Амперметр 0-50A | Измерительная шкала (1 круглая + 1 квадратная) для аналоговых амперметров - 0-50 A | Legrand | Power Legrand | 151 | КИПиА | PL1 | 1 | ШТ | Под заказ Т2 | Не подлежит сертификации | 2023-12-31 | 1350.36 | 1620.43 | 1620.43 |  | 0.023 | 0.19776 | 101 | 22 | 89 | 3245060146108
014613 | да | Шкала Амперметр 0-100A | Измерительная шкала (1 круглая + 1 квадратная) для аналоговых амперметров - 0-100 A | Legrand | Power Legrand | 151 | КИПиА | PL1 | 1 | ШТ | На складе | Не подлежит сертификации | 2023-12-31 | 1350.36 | 1620.43 | 1620.43 |  | 0.022 | 0.19776 | 101 | 22 | 89 | 3245060146139
014615 | да | Шкала Амперметр 0-200A | Измерительная шкала (1 круглая + 1 квадратная) для аналоговых амперметров - 0-200 A | Legrand | Power Legrand | 151 | КИПиА | PL1 | 1 | ШТ | На складе | Не подлежит сертификации | 2023-12-31 | 1350.36 | 1620.43 | 1620.43 |  | 0.023 | 0.19776 | 101 | 22 | 89 | 3245060146153
014616 | да | Шкала Амперметр 0-250A | Измерительная шкала (1 круглая + 1 квадратная) для аналоговых амперметров - 0-250 A | Legrand | Power Legrand | 151 | КИПиА | PL1 | 1 | ШТ | На складе | Не подлежит сертификации | 2023-12-31 | 1256.63 | 1507.96 | 1507.96 |  | 0.022 | 0.19776 | 101 | 22 | 89 | 3245060146160
014617 | да | Шкала Амперметр 0-300A | Измерительная шкала (1 круглая + 1 квадратная) для аналоговых амперметров - 0-300 A | Legrand | Power Legrand | 151 | КИПиА | PL1 | 1 | ШТ | На складе | Не подлежит сертификации | 2023-12-31 | 1317.45 | 1580.94 | 1580.94 |  | 0.023 | 0.19776 | 101 | 22 | 89 | 3245060146177
014618 | да | Шкала д/амперметра 0-400A | Измерительная шкала (1 круглая + 1 квадратная) для аналоговых амперметров - 0-400 A | Legrand | Power Legrand | 151 | КИПиА | PL1 | 1 | ШТ | На складе | Не подлежит сертификации | 2023-12-31 | 1256.42 | 1507.7 | 1507.7 |  | 0.023 | 0.19776 | 101 | 22 | 89 | 3245060146184
014620 | да | Шкала д/амперметра 0-600A | Измерительная шкала (1 круглая + 1 квадратная) для аналоговых амперметров - 0-600 A | Legrand | Power Legrand | 151 | КИПиА | PL1 | 1 | ШТ | На складе | Не подлежит сертификации | 2023-12-31 | 1210.72 | 1452.86 | 1452.86 |  | 0.023 | 0.19776 | 101 | 22 | 89 | 3245060146207
014622 | да | Шкала д/амперметра 0-1000А | Измерительная шкала (1 круглая + 1 квадратная) для аналоговых амперметров - 0-1000 A | Legrand | Power Legrand | 151 | КИПиА | PL1 | 1 | ШТ | Под заказ Т2 | Не подлежит сертификации | 2023-12-31 | 1225.79 | 1470.95 | 1470.95 |  | 0.023 | 0.19776 | 101 | 22 | 89 | 3245060146221
014624 | да | Шкала Амперметр 0-1500A | Измерительная шкала (1 круглая + 1 квадратная) для аналоговых амперметров - 0-1500 A | Legrand | Power Legrand | 151 | КИПиА | PL1 | 1 | ШТ | На складе | Не подлежит сертификации | 2023-12-31 | 1203.51 | 1444.21 | 1444.21 |  | 0.023 | 0.19776 | 101 | 22 | 89 | 3245060146245
014625 | да | Шкала д/амперметра 0-2000A | Измерительная шкала (1 круглая + 1 квадратная) для аналоговых амперметров - 0-2000 A | Legrand | Power Legrand | 151 | КИПиА | PL1 | 1 | ШТ | Под заказ Т2 | Не подлежит сертификации | 2023-12-31 | 1225.79 | 1470.95 | 1470.95 |  | 0.023 | 0.19776 | 101 | 22 | 89 | 3245060146252
014626 | да | Шкала Амперметр 0-2500A | Измерительная шкала (1 круглая + 1 квадратная) для аналоговых амперметров - 0-2500 A | Legrand | Power Legrand | 151 | КИПиА | PL1 | 1 | ШТ | Под заказ Т2 | Не подлежит сертификации | 2023-12-31 | 1203.51 | 1444.21 | 1444.21 |  | 0.023 | 0.19776 | 101 | 22 | 89 | 3245060146269
014628 | да | Шкала Амперметр 0-4000A | Измерительная шкала (1 круглая + 1 квадратная) для аналоговых амперметров - 0-4000 A | Legrand | Power Legrand | 151 | КИПиА | PL1 | 1 | ШТ | На складе | Не подлежит сертификации | 2023-12-31 | 1317.45 | 1580.94 | 1580.94 |  | 0.023 | 0.19776 | 101 | 22 | 89 | 3245060146283
014650 | да | Коммутатор д/амперметров 4поз | Переключатель электроизмерительных приборов - для амперметра - PR 12 - 6 контактов - 3 ТТ - крепление на дверце | Legrand | Индустриальное оборудование | 807 | Переключатели электроизмерительных приборов | PL5 | 1 | ШТ | На складе | Сертифицировано | 2023-07-11 | 11596.4 | 13915.68 | 13915.68 | Отгружается ограниченными партиями | 0.144 | 0.52136 | 101 | 58 | 89 | 3245060146504
014652 | да | Коммутатор д/вольтметров 4поз | Переключатель электроизмерительных приборов - для вольтметра - PR 12 - 4 контакта - с нейтралью - крепление на дверце | Legrand | Индустриальное оборудование | 807 | Переключатели электроизмерительных приборов | PL5 | 1 | ШТ | На складе | Сертифицировано | 2023-07-11 | 8089.14 | 9706.97 | 9706.97 | Отгружается ограниченными партиями | 0.123 | 0.52136 | 101 | 58 | 89 | 3245060146528
014653 | да | Ком-тор д/вольтмет.7поз с нейт | Переключатель электроизмерительных приборов - для вольтметра - PR 12 - 6 контактов - без нейтрали - крепление на дверце | Legrand | Индустриальное оборудование | 807 | Переключатели электроизмерительных приборов | PL5 | 1 | ШТ | На складе | Сертифицировано | 2023-07-11 | 11025.38 | 13230.46 | 13230.46 | Отгружается ограниченными партиями | 0.145 | 0.52136 | 101 | 58 | 89 | 3245060146535
014660 | да | Вольтм. 500В | Вольтметр аналоговый круглый корпус - диам. 56 мм | Legrand | Power Legrand | 151 | КИПиА | PL1 | 1 | ШТ | На складе | Сертифицировано | 2026-08-02 | 4560.63 | 5472.76 | 5472.76 |  | 0.198 | 0.70114 | 101 | 78 | 89 | 3245060146603
014661 | да | Вольтметр 500в кв.корп.68х68мм | Вольтметр аналоговый квадратный корпус - 68 x 68 мм | Legrand | Power Legrand | 151 | КИПиА | PL1 | 1 | ШТ | На складе | Сертифицировано | 2026-08-02 | 7339.49 | 8807.39 | 8807.39 |  | 0.198 | 0.70114 | 101 | 78 | 89 | 3245060146610
015016 | да | Пл.вст. aM 22x58 16А 500В б/б | Промышленный цилиндрический предохранитель аМ 22x58 16а 500В без бойка | Legrand | Индустриальное оборудование | 650 | Плавкие вставки промышленные цилиндр. | PL5 | 10 | ШТ | Под заказ Т2 | Сертифицировано | 2024-09-15 | 749.26 | 899.11 | 899.11 |  | 0.511 | 0.38064 | 120 | 26 | 122 | 3245060150167
015020 | да | Пл.вст. aM 22x58 20А 500В б/б | Промышленный цилиндрический предохранитель аМ 22x58 20а 500В без бойка | Legrand | Индустриальное оборудование | 650 | Плавкие вставки промышленные цилиндр. | PL5 | 10 | ШТ | Под заказ Т2 | Сертифицировано | 2024-09-15 | 749.26 | 899.11 | 899.11 |  | 0.507 | 0.38064 | 120 | 26 | 122 | 3245060150204
015025 | да | Пл.вст. aM 22x58 25А 500В б/б | Промышленный цилиндрический предохранитель аМ 22x58 25а 500В без бойка | Legrand | Индустриальное оборудование | 650 | Плавкие вставки промышленные цилиндр. | PL5 | 10 | ШТ | На складе | Сертифицировано | 2024-09-15 | 750.51 | 900.61 | 900.61 |  | 0.512 | 0.38064 | 120 | 26 | 122 | 3245060150259
015050 | да | Предохранитель AM 22X58 50A 500V | Промышленный цилиндрический предохранитель аМ 22X58 50A 500В без бойка | Legrand | Индустриальное оборудование | 650 | Плавкие вставки промышленные цилиндр. | PL5 | 10 | ШТ | Под заказ Т2 | Сертифицировано | 2024-09-15 | 753.6 | 904.32 | 904.32 |  | 0.512 | 0.38064 | 120 | 26 | 122 | 3245060150501
015063 | да | Пл.вст. аМ 22x58 63А 500В б/б | Промышленный цилиндрический предохранитель аМ 22x58 63а 500В без бойка | Legrand | Индустриальное оборудование | 650 | Плавкие вставки промышленные цилиндр. | PL5 | 10 | ШТ | Под заказ Т2 | Сертифицировано | 2024-09-15 | 764.04 | 916.85 | 916.85 |  | 0.517 | 0.38064 | 120 | 26 | 122 | 3245060150631
015096 | да | Пл.вст. аМ 22x58 100А 500В б/б | Промышленный цилиндрический предохранитель аМ 22x58 100а 500В без бойка | Legrand | Индустриальное оборудование | 650 | Плавкие вставки промышленные цилиндр. | PL5 | 10 | ШТ | Под заказ Т2 | Сертифицировано | 2024-09-15 | 967.44 | 1160.93 | 1160.93 |  | 0.526 | 0.38064 | 120 | 26 | 122 | 3245060150969
015116 | да | Пл.вст. аМ 22x58 16А 500В с/б | Промышленный цилиндрический предохранитель аМ 22x58 16а 500В с бойком | Legrand | Индустриальное оборудование | 650 | Плавкие вставки промышленные цилиндр. | PL5 | 10 | ШТ | Под заказ Т2 | Сертифицировано | 2024-09-15 | 1173.83 | 1408.6 | 1408.6 |  | 0.549 | 0.38064 | 120 | 26 | 122 | 3245060151164
015197 | да | Пл.вст. аМ 22x58 125А 400В с/б | Промышленный цилиндрический предохранитель аМ 22x58 125а 400В с бойком | Legrand | Индустриальное оборудование | 650 | Плавкие вставки промышленные цилиндр. | PL5 | 10 | ШТ | Под заказ Т2 | Сертифицировано | 2024-09-15 | 1282.91 | 1539.49 | 1539.49 |  | 0.565 | 0.38064 | 120 | 26 | 122 | 3245060151973
015300 | да | Нейтраль 22х58 | Вставка для нейтрали 22х58 | Legrand | Индустриальное оборудование | 650 | Плавкие вставки промышленные цилиндр. | PL5 | 10 | ШТ | Под заказ Т2 | Сертифицировано | 2024-09-15 | 611.74 | 734.09 | 734.09 |  | 0.169 | 0.38064 | 120 | 26 | 122 | 3245060153007
015350 | да | Пл.вст. gG 22x58 50А 500В б/б | Промышленный цилиндрический предохранитель gG 22x58 50а 500В без бойка | Legrand | Индустриальное оборудование | 650 | Плавкие вставки промышленные цилиндр. | PL5 | 10 | ШТ | На складе | Сертифицировано | 2024-09-15 | 840.55 | 1008.66 | 1008.66 |  | 0.529 | 0.38064 | 120 | 26 | 122 | 3245060153502
015363 | да | Пл.вст. gG 22x58 63А 500В б/б | Промышленный цилиндрический предохранитель gG 22x58 63А 500В без бойка | Legrand | Индустриальное оборудование | 650 | Плавкие вставки промышленные цилиндр. | PL5 | 10 | ШТ | На складе | Сертифицировано | 2024-09-15 | 868.77 | 1042.52 | 1042.52 |  | 0.531 | 0.38064 | 120 | 26 | 122 | 3245060153632
015380 | да | Пл.вст. gG 22x58 80А 500В б/б | Промышленный цилиндрический предохранитель gG 22x58 80А 500В без бойка | Legrand | Индустриальное оборудование | 650 | Плавкие вставки промышленные цилиндр. | PL5 | 10 | ШТ | На складе | Сертифицировано | 2024-09-15 | 914.15 | 1096.98 | 1096.98 |  | 0.515 | 0.38064 | 120 | 26 | 122 | 3245060153809
015396 | нет | Пл.вст. gG 22x58 100А 500В б/б | Промышленный цилиндрический предохранитель gG 22x58 100А 500В без бойка | Legrand | Индустриальное оборудование | 650 | Плавкие вставки промышленные цилиндр. | PL5 | 10 | ШТ | На складе | Сертифицировано | 2024-09-15 | 1088.27 | 1305.92 | 1305.92 | Отгружается ограниченными партиями | 0.521 | 0.38064 | 120 | 26 | 122 | 3245060153960
015397 | да | Пл.вст. gG 22x58 125А 500В б/б | Промышленный цилиндрический предохранитель gG 22x58 125а 500В без бойка | Legrand | Индустриальное оборудование | 650 | Плавкие вставки промышленные цилиндр. | PL5 | 10 | ШТ | На складе | Сертифицировано | 2024-09-15 | 1285.73 | 1542.88 | 1542.88 |  | 0.525 | 0.38064 | 120 | 26 | 122 | 3245060153977
015516 | да | Пл.вст. gG 22x58 16А 500В с/б | Промышленный цилиндрический предохранитель gG 22x58 16а 500В с бойком | Legrand | Индустриальное оборудование | 650 | Плавкие вставки промышленные цилиндр. | PL5 | 10 | ШТ | На складе | Сертифицировано | 2024-09-15 | 1173.83 | 1408.6 | 1408.6 |  | 0.546 | 0.38064 | 120 | 26 | 122 | 3245060155162
015520 | да | Пл.вст. gG 22x58 20А 500В с/б | Промышленный цилиндрический предохранитель gG 22x58 20а 500В с бойком | Legrand | Индустриальное оборудование | 650 | Плавкие вставки промышленные цилиндр. | PL5 | 10 | ШТ | Под заказ Т2 | Сертифицировано | 2024-09-15 | 1173.83 | 1408.6 | 1408.6 |  | 0.553 | 0.38064 | 120 | 26 | 122 | 3245060155209
015550 | да | Пл.вст. gG 22x58 50А 500В с/б | Промышленный цилиндрический предохранитель gG 22x58 50а 500В с бойком | Legrand | Индустриальное оборудование | 650 | Плавкие вставки промышленные цилиндр. | PL5 | 10 | ШТ | Под заказ Т2 | Сертифицировано | 2024-09-15 | 1195.69 | 1434.83 | 1434.83 |  | 0.558 | 0.38064 | 120 | 26 | 122 | 3245060155506
015563 | да | Пл.вст. gG 22x58 63А 500В с/б | Промышленный цилиндрический предохранитель gG 22x58 63а 500В с бойком | Legrand | Индустриальное оборудование | 650 | Плавкие вставки промышленные цилиндр. | PL5 | 10 | ШТ | На складе | Сертифицировано | 2024-09-15 | 1212.64 | 1455.17 | 1455.17 |  | 0.52 | 0.38064 | 120 | 26 | 122 | 3245060155636
015580 | да | Пл.вст. gG 22x58 80А 500В с/б | Промышленный цилиндрический предохранитель gG 22x58 80а 500В с бойком | Legrand | Индустриальное оборудование | 650 | Плавкие вставки промышленные цилиндр. | PL5 | 10 | ШТ | Под заказ Т2 | Сертифицировано | 2024-09-15 | 949.3 | 1139.16 | 1139.16 |  | 0.555 | 0.38064 | 120 | 26 | 122 | 3245060155803
015596 | да | Пл.вст. gG 22x58 100А 500В с/б | Промышленный цилиндрический предохранитель gG 22x58 100а 500В с бойком | Legrand | Индустриальное оборудование | 650 | Плавкие вставки промышленные цилиндр. | PL5 | 10 | ШТ | На складе | Сертифицировано | 2024-09-15 | 1247.92 | 1497.5 | 1497.5 |  | 0.561 | 0.38064 | 120 | 26 | 122 | 3245060155964
015597 | да | Пл.вст. Gg 22x58 125А 500В с/б | Промышленный цилиндрический предохранитель gG 22x58 125а 500В с бойком | Legrand | Индустриальное оборудование | 650 | Плавкие вставки промышленные цилиндр. | PL5 | 10 | ШТ | Под заказ Т2 | Сертифицировано | 2024-09-15 | 1282.91 | 1539.49 | 1539.49 |  | 0.53 | 0.38064 | 120 | 26 | 122 | 3245060155971
016025 | да | Пл.вст.пром.aM 40A с/и,разм.00 | Предохранитель типа aM - размер 00 - с индикатором - 40 A | Legrand | Power Legrand | 670 | Ножевые плавкие вставки | PL1 | 3 | ШТ | Под заказ Т2 | Сертифицировано | 2024-09-23 | 2632.76 | 3159.31 | 3159.31 |  | 0.398 | 0.693 | 125 | 72 | 77 | 3245060160258
016030 | да | Пл.вст.пром.aM 50A с/и,разм.00 | Предохранитель типа aM - размер 00 - с индикатором - 50 A | Legrand | Power Legrand | 670 | Ножевые плавкие вставки | PL1 | 3 | ШТ | Под заказ Т2 | Сертифицировано | 2024-09-23 | 2632.76 | 3159.31 | 3159.31 |  | 0.598 | 0.693 | 125 | 72 | 77 | 3245060160302
016035 | да | Пл.вст.пром.aM 63A с/и,разм.00 | Предохранитель типа aM - размер 00 - с индикатором - 63 A | Legrand | Power Legrand | 670 | Ножевые плавкие вставки | PL1 | 3 | ШТ | Под заказ Т2 | Сертифицировано | 2024-09-23 | 2632.76 | 3159.31 | 3159.31 |  | 0.49 | 0.693 | 125 | 72 | 77 | 3245060160357
016040 | да | Пл.вст.пром.aM 80A с/и,разм.00 | Предохранитель типа aM - размер 00 - с индикатором - 80 A | Legrand | Power Legrand | 670 | Ножевые плавкие вставки | PL1 | 3 | ШТ | Под заказ Т2 | Сертифицировано | 2024-09-23 | 2758.14 | 3309.77 | 3309.77 |  | 0.601 | 0.693 | 125 | 72 | 77 | 3245060160401
016045 | да | Пл.вст.пром.aM100A с/и,разм.00 | Предохранитель типа aM - размер 00 - с индикатором - 100 A | Legrand | Power Legrand | 670 | Ножевые плавкие вставки | PL1 | 3 | ШТ | На складе | Сертифицировано | 2024-09-23 | 2758.14 | 3309.77 | 3309.77 |  | 0.602 | 0.693 | 125 | 72 | 77 | 3245060160456
016050 | да | Пл.вст.пром.aM125A с/и,разм.00 | Предохранитель типа aM - размер 00 - с индикатором - 125 A | Legrand | Power Legrand | 670 | Ножевые плавкие вставки | PL1 | 3 | ШТ | Под заказ Т2 | Сертифицировано | 2024-09-23 | 2758.14 | 3309.77 | 3309.77 |  | 0.6 | 0.693 | 125 | 72 | 77 | 3245060160500
016318 | да | Пл.вставк.gG/gL25A с/и,разм.00 | Предохранитель типа gG - размер 00 - с индикатором - 25 A | Legrand | Power Legrand | 670 | Ножевые плавкие вставки | PL1 | 10 | ШТ | Под заказ Т2 | Сертифицировано | 2024-09-23 | 1955.77 | 2346.92 | 2346.92 |  | 1.923 | 2.0655 | 185 | 145 | 77 | 3245060163181
016320 | да | Пл.вставк.gG/gL32A с/и,разм.00 | Предохранитель типа gG - размер 00 - с индикатором - 32 A | Legrand | Power Legrand | 670 | Ножевые плавкие вставки | PL1 | 10 | ШТ | Под заказ Т2 | Сертифицировано | 2024-09-23 | 1955.77 | 2346.92 | 2346.92 |  | 1.942 | 2.0655 | 185 | 145 | 77 | 3245060163204
016322 | да | Пл.вставк.gG/gL35A с/и,разм.00 | Предохранитель типа gG - размер 00 - с индикатором - 35 A | Legrand | Power Legrand | 670 | Ножевые плавкие вставки | PL1 | 10 | ШТ | Под заказ Т2 | Сертифицировано | 2024-09-23 | 2548.3 | 3057.96 | 3057.96 |  | 1.943 | 2.0655 | 185 | 145 | 77 | 3245060163228
016325 | да | Пл.вставк.gG/gL40A с/и,разм.00 | Предохранитель типа gG - размер 00 - с индикатором - 40 A | Legrand | Power Legrand | 670 | Ножевые плавкие вставки | PL1 | 10 | ШТ | Под заказ Т2 | Сертифицировано | 2024-09-23 | 2301.18 | 2761.42 | 2761.42 |  | 1.969 | 2.0655 | 185 | 145 | 77 | 3245060163259
016330 | да | Пл.вставк.gG/gL50A с/и,разм.00 | Предохранитель типа gG - размер 00 - с индикатором - 50 A | Legrand | Power Legrand | 670 | Ножевые плавкие вставки | PL1 | 10 | ШТ | На складе | Сертифицировано | 2024-09-23 | 2382.03 | 2858.44 | 2858.44 |  | 1.97 | 2.0655 | 185 | 145 | 77 | 3245060163303
016335 | да | Пл.вставк.gG/gL63A с/и,разм.00 | Предохранитель типа gG - размер 00 - с индикатором - 63 A | Legrand | Power Legrand | 670 | Ножевые плавкие вставки | PL1 | 10 | ШТ | Под заказ Т2 | Сертифицировано | 2024-09-23 | 2330.39 | 2796.47 | 2796.47 |  | 1.971 | 2.0655 | 185 | 145 | 77 | 3245060163358
016340 | да | Пл.вставк.gG/gL80A с/и,разм.00 | Предохранитель типа gG - размер 00 - с индикатором - 80 A | Legrand | Power Legrand | 670 | Ножевые плавкие вставки | PL1 | 10 | ШТ | Под заказ Т1 | Сертифицировано | 2024-09-23 | 2432.18 | 2918.62 | 2918.62 |  | 1.97 | 2.0655 | 185 | 145 | 77 | 3245060163402
016345 | да | Пл.вставк.gG/gL100Aс/и,разм.00 | Предохранитель типа gG - размер 00 - с индикатором - 100 A | Legrand | Power Legrand | 670 | Ножевые плавкие вставки | PL1 | 10 | ШТ | Под заказ Т2 | Сертифицировано | 2024-09-23 | 2444.71 | 2933.65 | 2933.65 |  | 1.983 | 2.0655 | 185 | 145 | 77 | 3245060163457
016350 | да | Пл.вставк.gG/gL125Aс/и,разм.00 | Предохранитель типа gG - размер 00 - с индикатором - 125 A | Legrand | Power Legrand | 670 | Ножевые плавкие вставки | PL1 | 10 | ШТ | Под заказ Т2 | Сертифицировано | 2024-09-23 | 2482.33 | 2978.8 | 2978.8 |  | 1.969 | 2.0655 | 185 | 145 | 77 | 3245060163501
016355 | да | Пл.вставк.gG/gL160Aс/и,разм.00 | Предохранитель типа gG - размер 00 - с индикатором - 160 A | Legrand | Power Legrand | 670 | Ножевые плавкие вставки | PL1 | 10 | ШТ | Под заказ Т2 | Сертифицировано | 2024-09-23 | 2494.14 | 2992.97 | 2992.97 |  | 1.979 | 2.0655 | 185 | 145 | 77 | 3245060163556
016535 | да | Пл.вставк. aM 63A с/и,разм.0 | Предохранитель типа aM - размер 0 - с индикатором - 63 A | Legrand | Power Legrand | 670 | Ножевые плавкие вставки | PL1 | 3 | ШТ | Под заказ Т2 | Сертифицировано | 2024-09-23 | 3510.98 | 4213.18 | 4213.18 |  | 0.831 | 1.7741 | 160 | 144 | 77 | 3245060165352
016540 | да | Пл.вставк. aM 80A с/и,разм.0 | Предохранитель типа aM - размер 0 - с индикатором - 80 A | Legrand | Power Legrand | 670 | Ножевые плавкие вставки | PL1 | 3 | ШТ | Под заказ Т2 | Сертифицировано | 2024-09-23 | 3814.42 | 4577.3 | 4577.3 |  | 0.832 | 1.7741 | 160 | 144 | 77 | 3245060165406
016545 | да | Пл.вставк. aM 100A с/и,разм.0 | Предохранитель типа aM - размер 0 - с индикатором - 100 A | Legrand | Power Legrand | 670 | Ножевые плавкие вставки | PL1 | 3 | ШТ | Под заказ Т2 | Сертифицировано | 2024-09-23 | 3322.31 | 3986.77 | 3986.77 |  | 0.778 | 1.7741 | 160 | 144 | 77 | 3245060165451
016550 | да | Пл.вставк. aM 125A с/и,разм.0 | Предохранитель типа aM - размер 0 - с индикатором - 125 A | Legrand | Power Legrand | 670 | Ножевые плавкие вставки | PL1 | 3 | ШТ | Под заказ Т2 | Сертифицировано | 2024-09-23 | 3410.07 | 4092.08 | 4092.08 |  | 0.782 | 1.7741 | 160 | 144 | 77 | 3245060165505
016555 | да | Пл.вставк. aM 160A с/и,разм.0 | Предохранитель типа aM - размер 0 - с индикатором - 160 A | Legrand | Power Legrand | 670 | Ножевые плавкие вставки | PL1 | 3 | ШТ | Под заказ Т2 | Сертифицировано | 2024-09-23 | 4011.84 | 4814.21 | 4814.21 |  | 0.779 | 1.7741 | 160 | 144 | 77 | 3245060165550
016635 | да | Пл.вставк. aM 63A с/ф,разм.0 | Предохранитель типа aM - размер 0 - с бойком - 63 A | Legrand | Power Legrand | 670 | Ножевые плавкие вставки | PL1 | 3 | ШТ | Под заказ Т2 | Сертифицировано | 2024-09-23 | 3909.39 | 4691.27 | 4691.27 |  | 0.941 | 2.3507 | 212 | 144 | 77 | 3245060166359
016640 | да | Пл.вставк. aM 80A с/ф,разм.0 | Предохранитель типа aM - размер 0 - с бойком - 80 A | Legrand | Power Legrand | 670 | Ножевые плавкие вставки | PL1 | 3 | ШТ | Под заказ Т2 | Сертифицировано | 2024-09-23 | 4209.53 | 5051.44 | 5051.44 |  | 0.945 | 2.3507 | 212 | 144 | 77 | 3245060166403
016645 | да | Пл.вставк. aM 100A с/ф,разм.0 | Предохранитель типа aM - размер 0 - с бойком - 100 A | Legrand | Power Legrand | 670 | Ножевые плавкие вставки | PL1 | 3 | ШТ | Под заказ Т2 | Сертифицировано | 2024-09-23 | 4169.07 | 5002.88 | 5002.88 |  | 0.945 | 2.3507 | 212 | 144 | 77 | 3245060166458
016650 | да | Пл.вставк. aM 125A с/ф,разм.0 | Предохранитель типа aM - размер 0 - с бойком - 125 A | Legrand | Power Legrand | 670 | Ножевые плавкие вставки | PL1 | 3 | ШТ | Под заказ Т2 | Сертифицировано | 2024-09-23 | 4956.71 | 5948.05 | 5948.05 |  | 0.953 | 2.3507 | 212 | 144 | 77 | 3245060166502
016655 | да | Пл.вставк. aM 160A с/ф,разм.0 | Предохранитель типа aM - размер 0 - с бойком - 160 A | Legrand | Power Legrand | 670 | Ножевые плавкие вставки | PL1 | 3 | ШТ | Под заказ Т2 | Сертифицировано | 2024-09-23 | 4595.05 | 5514.06 | 5514.06 |  | 0.949 | 2.3507 | 212 | 144 | 77 | 3245060166557
016804 | нет | Нейтраль разм.0 | Предохранитель типа aM - для рабочего нуля - размер 0 | Legrand | Power Legrand | 670 | Ножевые плавкие вставки | PL1 | 1 | ШТ | Под заказ Т2 | Сертифицировано | 2024-09-23 | 2546.43 | 3055.72 | 3055.72 | Отгружается ограниченными партиями | 0.105 | 0.27432 | 127 | 72 | 30 | 3245060168049
016835 | да | Пл.вставк.gG/gL 63A с/и,разм.0 | Предохранитель типа gG - размер 0 - с индикатором - 63 A | Legrand | Power Legrand | 670 | Ножевые плавкие вставки | PL1 | 3 | ШТ | Под заказ Т2 | Сертифицировано | 2024-09-23 | 3624 | 4348.8 | 4348.8 |  | 0.775 | 1.7741 | 160 | 144 | 77 | 3245060168353
016840 | да | Пл.вставк.gG/gL 80A с/и,разм.0 | Предохранитель типа gG - размер 0 - с индикатором - 80 A | Legrand | Power Legrand | 670 | Ножевые плавкие вставки | PL1 | 3 | ШТ | Под заказ Т2 | Сертифицировано | 2024-09-23 | 3513.22 | 4215.86 | 4215.86 |  | 0.821 | 1.7741 | 160 | 144 | 77 | 3245060168407
016845 | да | Пл.вставк.gG/gL100A с/и,разм.0 | Предохранитель типа gG - размер 0 - с индикатором - 100 A | Legrand | Power Legrand | 670 | Ножевые плавкие вставки | PL1 | 3 | ШТ | Под заказ Т2 | Сертифицировано | 2024-09-23 | 3783 | 4539.6 | 4539.6 |  | 0.777 | 1.7741 | 160 | 144 | 77 | 3245060168452
016850 | да | Пл.вставк.gG/gL125A с/и,разм.0 | Предохранитель типа gG - размер 0 - с индикатором - 125 A | Legrand | Power Legrand | 670 | Ножевые плавкие вставки | PL1 | 3 | ШТ | Под заказ Т2 | Сертифицировано | 2024-09-23 | 3800.12 | 4560.14 | 4560.14 |  | 0.829 | 1.7741 | 160 | 144 | 77 | 3245060168506
016855 | да | Пл.вставк.gG/gL160A с/и,разм.0 | Предохранитель типа gG - размер 0 - с индикатором - 160 A | Legrand | Power Legrand | 670 | Ножевые плавкие вставки | PL1 | 3 | ШТ | Под заказ Т2 | Сертифицировано | 2024-09-23 | 3001.19 | 3601.43 | 3601.43 |  | 0.778 | 1.7741 | 160 | 144 | 77 | 3245060168551
016860 | да | Пл.вставк.gG/gL200A с/и,разм.0 | Предохранитель типа gG - размер 0 - с индикатором - 200 A | Legrand | Power Legrand | 670 | Ножевые плавкие вставки | PL1 | 3 | ШТ | Под заказ Т2 | Сертифицировано | 2024-09-23 | 3688.3 | 4425.96 | 4425.96 |  | 0.783 | 1.7741 | 160 | 144 | 77 | 3245060168605
016935 | да | Пл.вставк.gG/gL 63A с/ф,разм.0 | Предохранитель типа gG - размер 0 - с бойком - 63 A | Legrand | Power Legrand | 670 | Ножевые плавкие вставки | PL1 | 3 | ШТ | Под заказ Т2 | Сертифицировано | 2024-09-23 | 5127.35 | 6152.82 | 6152.82 |  | 0.94 | 2.3507 | 212 | 144 | 77 | 3245060169350
016940 | да | Пл.вставк.gG/gL 80A с/ф,разм.0 | Предохранитель типа gG - размер 0 - с бойком - 80 A | Legrand | Power Legrand | 670 | Ножевые плавкие вставки | PL1 | 3 | ШТ | Под заказ Т2 | Сертифицировано | 2024-09-23 | 4982.93 | 5979.52 | 5979.52 |  | 0.938 | 2.3507 | 212 | 144 | 77 | 3245060169404
016945 | да | Пл.вставк.gG/gL100A с/ф,разм.0 | Предохранитель типа gG - размер 0 - с бойком - 100 A | Legrand | Power Legrand | 670 | Ножевые плавкие вставки | PL1 | 3 | ШТ | Под заказ Т2 | Сертифицировано | 2024-09-23 | 5054.44 | 6065.33 | 6065.33 |  | 0.943 | 2.3507 | 212 | 144 | 77 | 3245060169459
016950 | да | Пл.вставк.gG/gL125A с/ф,разм.0 | Предохранитель типа gG - размер 0 - с бойком - 125 A | Legrand | Power Legrand | 670 | Ножевые плавкие вставки | PL1 | 3 | ШТ | Под заказ Т2 | Сертифицировано | 2024-09-23 | 5143.74 | 6172.49 | 6172.49 |  | 0.946 | 2.3507 | 212 | 144 | 77 | 3245060169503
016955 | да | Пл.вставк.gG/gL160A с/ф,разм.0 | Предохранитель типа gG - размер 0 - с бойком - 160 A | Legrand | Power Legrand | 670 | Ножевые плавкие вставки | PL1 | 3 | ШТ | Под заказ Т2 | Сертифицировано | 2024-09-23 | 5295.84 | 6355.01 | 6355.01 |  | 0.948 | 2.3507 | 212 | 144 | 77 | 3245060169558
017050 | да | Пл.вставк. aM 125A с/и,разм.1 | Предохранитель типа aM - размер 1 - с индикатором - 125 A | Legrand | Power Legrand | 670 | Ножевые плавкие вставки | PL1 | 3 | ШТ | Под заказ Т2 | Сертифицировано | 2024-09-23 | 6281.04 | 7537.25 | 7537.25 |  | 1.268 | 2.3507 | 212 | 144 | 77 | 3245060170509
017055 | да | Пл.вставк. aM 160A с/и,разм.1 | Предохранитель типа aM - размер 1 - с индикатором - 160 A | Legrand | Power Legrand | 670 | Ножевые плавкие вставки | PL1 | 3 | ШТ | Под заказ Т2 | Сертифицировано | 2024-09-23 | 6096.86 | 7316.23 | 7316.23 |  | 1.259 | 2.3507 | 212 | 144 | 77 | 3245060170554
017060 | да | Пл.вставк. aM 200A с/и,разм.1 | Предохранитель типа aM - размер 1 - с индикатором - 200 A | Legrand | Power Legrand | 670 | Ножевые плавкие вставки | PL1 | 3 | ШТ | Под заказ Т2 | Сертифицировано | 2024-09-23 | 6287.17 | 7544.6 | 7544.6 |  | 1.274 | 2.3507 | 212 | 144 | 77 | 3245060170608
017065 | да | Пл.вставк. aM 250A с/и,разм.1 | Предохранитель типа aM - размер 1 - с индикатором - 250 A | Legrand | Power Legrand | 670 | Ножевые плавкие вставки | PL1 | 3 | ШТ | Под заказ Т2 | Сертифицировано | 2024-09-23 | 6510.15 | 7812.18 | 7812.18 |  | 1.272 | 2.3507 | 212 | 144 | 77 | 3245060170653
017150 | да | Пл.вставк. aM 125A с/ф,разм.1 | Предохранитель типа aM - размер 1 - с бойком - 125 A | Legrand | Power Legrand | 670 | Ножевые плавкие вставки | PL1 | 3 | ШТ | Под заказ Т2 | Сертифицировано | 2024-09-23 | 5382.27 | 6458.72 | 6458.72 |  | 1.154 | 2.3507 | 212 | 144 | 77 | 3245060171506
017155 | да | Пл.вставк. aM 160A с/ф,разм.1 | Предохранитель типа aM - размер 1 - с бойком - 160 A | Legrand | Power Legrand | 670 | Ножевые плавкие вставки | PL1 | 3 | ШТ | Под заказ Т2 | Сертифицировано | 2024-09-23 | 6711.24 | 8053.49 | 8053.49 |  | 1.156 | 2.3507 | 212 | 144 | 77 | 3245060171551
017160 | да | Пл.вставк. aM 200A с/ф,разм.1 | Предохранитель типа aM - размер 1 - с бойком - 200 A | Legrand | Power Legrand | 670 | Ножевые плавкие вставки | PL1 | 3 | ШТ | Под заказ Т2 | Сертифицировано | 2024-09-23 | 6989.3 | 8387.16 | 8387.16 |  | 1.153 | 2.3507 | 212 | 144 | 77 | 3245060171605
017165 | да | Пл.вставк. aM 250A с/ф,разм.1 | Предохранитель типа aM - размер 1 - с бойком - 250 A | Legrand | Power Legrand | 670 | Ножевые плавкие вставки | PL1 | 3 | ШТ | Под заказ Т2 | Сертифицировано | 2024-09-23 | 6866.05 | 8239.26 | 8239.26 |  | 1.163 | 2.3507 | 212 | 144 | 77 | 3245060171650
017350 | да | Пл.вставк.gG/gL125A с/и,разм.1 | Предохранитель типа gG - размер 1 - с индикатором - 125 A | Legrand | Power Legrand | 670 | Ножевые плавкие вставки | PL1 | 3 | ШТ | Под заказ Т2 | Сертифицировано | 2024-09-23 | 6017.76 | 7221.31 | 7221.31 |  | 1.252 | 2.3507 | 212 | 144 | 77 | 3245060173500
017355 | да | Пл.вставк.gG/gL160A с/и,разм.1 | Предохранитель типа gG - размер 1 - с индикатором - 160 A | Legrand | Power Legrand | 670 | Ножевые плавкие вставки | PL1 | 3 | ШТ | Под заказ Т2 | Сертифицировано | 2024-09-23 | 6017.76 | 7221.31 | 7221.31 |  | 1.258 | 2.3507 | 212 | 144 | 77 | 3245060173555
017360 | да | Пл.вставк.gG/gL200A с/и,разм.1 | Предохранитель типа gG - размер 1 - с индикатором - 200 A | Legrand | Power Legrand | 670 | Ножевые плавкие вставки | PL1 | 3 | ШТ | Под заказ Т2 | Сертифицировано | 2024-09-23 | 6637.09 | 7964.51 | 7964.51 |  | 1.281 | 2.3507 | 212 | 144 | 77 | 3245060173609
017365 | да | Пл.вставк.gG/gL250A с/и,разм.1 | Предохранитель типа gG - размер 1 - с индикатором - 250 A | Legrand | Power Legrand | 670 | Ножевые плавкие вставки | PL1 | 3 | ШТ | Под заказ Т2 | Сертифицировано | 2024-09-23 | 6576.88 | 7892.26 | 7892.26 |  | 1.273 | 2.3507 | 212 | 144 | 77 | 3245060173654
017450 | да | Пл.вставк.gG/gL125A с/ф,разм.1 | Предохранитель типа gG - размер 1 - с бойком - 125 A | Legrand | Power Legrand | 670 | Ножевые плавкие вставки | PL1 | 3 | ШТ | Под заказ Т2 | Сертифицировано | 2024-09-23 | 6352.41 | 7622.89 | 7622.89 |  | 1.15 | 2.3507 | 212 | 144 | 77 | 3245060174507
017455 | да | Пл.вставк.gG/gL160A с/ф,разм.1 | Предохранитель типа gG - размер 1 - с бойком - 160 A | Legrand | Power Legrand | 670 | Ножевые плавкие вставки | PL1 | 3 | ШТ | Под заказ Т2 | Сертифицировано | 2024-09-23 | 6733.66 | 8080.39 | 8080.39 |  | 1.149 | 2.3507 | 212 | 144 | 77 | 3245060174552
017460 | да | Пл.вставк.gG/gL200A с/ф,разм.1 | Предохранитель типа gG - размер 1 - с бойком - 200 A | Legrand | Power Legrand | 670 | Ножевые плавкие вставки | PL1 | 3 | ШТ | Под заказ Т2 | Сертифицировано | 2024-09-23 | 6957.3 | 8348.76 | 8348.76 |  | 1.154 | 2.3507 | 212 | 144 | 77 | 3245060174606
017465 | да | Пл.вставк.gG/gL250A с/ф,разм.1 | Предохранитель типа gG - размер 1 - с бойком - 250 A | Legrand | Power Legrand | 670 | Ножевые плавкие вставки | PL1 | 3 | ШТ | Под заказ Т2 | Сертифицировано | 2024-09-23 | 6920.69 | 8304.83 | 8304.83 |  | 1.151 | 2.3507 | 212 | 144 | 77 | 3245060174651
017560 | да | Пл.вставк. aM 200A с/и,разм.2 | Предохранитель типа aM - размер 2 - с индикатором - 200 A | Legrand | Power Legrand | 670 | Ножевые плавкие вставки | PL1 | 3 | ШТ | Под заказ Т2 | Сертифицировано | 2024-09-23 | 7496.93 | 8996.32 | 8996.32 |  | 1.902 | 2.3507 | 212 | 144 | 77 | 3245060175603
017565 | да | Пл.вставк. aM 250A с/и,разм.2 | Предохранитель типа aM - размер 2 - с индикатором - 250 A | Legrand | Power Legrand | 670 | Ножевые плавкие вставки | PL1 | 3 | ШТ | Под заказ Т2 | Сертифицировано | 2024-09-23 | 7177.22 | 8612.66 | 8612.66 |  | 1.893 | 2.3507 | 212 | 144 | 77 | 3245060175658
017570 | да | Пл.вставк. aM 315A с/и,разм.2 | Предохранитель типа aM - размер 2 - с индикатором - 315 A | Legrand | Power Legrand | 670 | Ножевые плавкие вставки | PL1 | 3 | ШТ | Под заказ Т2 | Сертифицировано | 2024-09-23 | 7862.66 | 9435.19 | 9435.19 |  | 1.898 | 2.3507 | 212 | 144 | 77 | 3245060175702
017575 | да | Пл.вставк. aM 400A с/и,разм.2 | Предохранитель типа aM - размер 2 - с индикатором - 400 A | Legrand | Power Legrand | 670 | Ножевые плавкие вставки | PL1 | 3 | ШТ | Под заказ Т2 | Сертифицировано | 2024-09-23 | 8588.25 | 10305.9 | 10305.9 |  | 1.936 | 2.3507 | 212 | 144 | 77 | 3245060175757
017660 | да | Пл.вставк. aM 200A с/ф,разм.2 | Предохранитель типа aM - размер 2 - с бойком - 200 A | Legrand | Power Legrand | 670 | Ножевые плавкие вставки | PL1 | 3 | ШТ | Под заказ Т2 | Сертифицировано | 2024-09-23 | 7595.05 | 9114.06 | 9114.06 |  | 1.792 | 2.3507 | 212 | 144 | 77 | 3245060176600
017665 | да | Пл.вставк. aM 250A с/ф,разм.2 | Предохранитель типа aM - размер 2 - с бойком - 250 A | Legrand | Power Legrand | 670 | Ножевые плавкие вставки | PL1 | 3 | ШТ | Под заказ Т2 | Сертифицировано | 2024-09-23 | 7641.84 | 9170.21 | 9170.21 |  | 1.796 | 2.3507 | 212 | 144 | 77 | 3245060176655
017670 | да | Пл.вставк. aM 315A с/ф,разм.2 | Предохранитель типа aM - размер 2 - с бойком - 315 A | Legrand | Power Legrand | 670 | Ножевые плавкие вставки | PL1 | 3 | ШТ | Под заказ Т2 | Сертифицировано | 2024-09-23 | 7995.44 | 9594.53 | 9594.53 |  | 1.796 | 2.3507 | 212 | 144 | 77 | 3245060176709
017675 | да | Пл.вставк. aM 400A с/ф,разм.2 | Предохранитель типа aM - размер 2 - с бойком - 400 A | Legrand | Power Legrand | 670 | Ножевые плавкие вставки | PL1 | 3 | ШТ | Под заказ Т2 | Сертифицировано | 2024-09-23 | 8669.88 | 10403.86 | 10403.86 |  | 1.808 | 2.3507 | 212 | 144 | 77 | 3245060176754
017860 | да | Пл.вставк.gG/gL200A с/и,разм.2 | Предохранитель типа gG - размер 2 - с индикатором - 200 A | Legrand | Power Legrand | 670 | Ножевые плавкие вставки | PL1 | 3 | ШТ | Под заказ Т2 | Сертифицировано | 2024-09-23 | 7677.58 | 9213.1 | 9213.1 |  | 1.309 | 2.3507 | 212 | 144 | 77 | 3245060178604
017865 | да | Пл.вставк.gG/gL250A с/и,разм.2 | Предохранитель типа gG - размер 2 - с индикатором - 250 A | Legrand | Power Legrand | 670 | Ножевые плавкие вставки | PL1 | 3 | ШТ | Под заказ Т2 | Сертифицировано | 2024-09-23 | 6639.83 | 7967.8 | 7967.8 |  | 1.311 | 2.3507 | 212 | 144 | 77 | 3245060178659
017870 | да | Пл.вставк.gG/gL315A с/и,разм.2 | Предохранитель типа gG - размер 2 - с индикатором - 315 A | Legrand | Power Legrand | 670 | Ножевые плавкие вставки | PL1 | 3 | ШТ | Под заказ Т2 | Сертифицировано | 2024-09-23 | 8187.81 | 9825.37 | 9825.37 |  | 1.914 | 2.3507 | 212 | 144 | 77 | 3245060178703
017875 | да | Пл.вставк.gG/gL400A с/и,разм.2 | Предохранитель типа gG - размер 2 - с индикатором - 400 A | Legrand | Power Legrand | 670 | Ножевые плавкие вставки | PL1 | 3 | ШТ | Под заказ Т2 | Сертифицировано | 2024-09-23 | 9825.39 | 11790.47 | 11790.47 |  | 1.899 | 2.3507 | 212 | 144 | 77 | 3245060178758
017960 | да | Пл.вставк.gG/gL200A с/ф,разм.2 | Предохранитель типа gG - размер 2 - с бойком - 200 A | Legrand | Power Legrand | 670 | Ножевые плавкие вставки | PL1 | 3 | ШТ | Под заказ Т2 | Сертифицировано | 2024-09-23 | 7527.49 | 9032.99 | 9032.99 |  | 1.805 | 2.3507 | 212 | 144 | 77 | 3245060179601
017965 | да | Пл.вставк.gG/gL250A с/ф,разм.2 | Предохранитель типа gG - размер 2 - с бойком - 250 A | Legrand | Power Legrand | 670 | Ножевые плавкие вставки | PL1 | 3 | ШТ | Под заказ Т2 | Сертифицировано | 2024-09-23 | 7540.85 | 9049.02 | 9049.02 |  | 1.802 | 2.3507 | 212 | 144 | 77 | 3245060179656
017970 | да | Пл.вставк.gG/gL315A с/ф,разм.2 | Предохранитель типа gG - размер 2 - с бойком - 315 A | Legrand | Power Legrand | 670 | Ножевые плавкие вставки | PL1 | 3 | ШТ | Под заказ Т2 | Сертифицировано | 2024-09-23 | 8508.39 | 10210.07 | 10210.07 |  | 1.796 | 2.3507 | 212 | 144 | 77 | 3245060179700
017975 | да | Пл.вставк.gG/gL400A с/ф,разм.2 | Предохранитель типа gG - размер 2 - с бойком - 400 A | Legrand | Power Legrand | 670 | Ножевые плавкие вставки | PL1 | 3 | ШТ | Под заказ Т2 | Сертифицировано | 2024-09-23 | 10245.53 | 12294.64 | 12294.64 |  | 1.802 | 2.3507 | 212 | 144 | 77 | 3245060179755
018075 | да | Пл.вставк. aM 500A с/ф,разм.3 | Предохранитель типа aM - размер 3 - с бойком - 500 A | Legrand | Power Legrand | 670 | Ножевые плавкие вставки | PL1 | 3 | ШТ | Под заказ Т2 | Сертифицировано | 2024-09-23 | 12922.19 | 15506.63 | 15506.63 |  | 2.745 | 3.5482 | 288 | 160 | 77 | 3245060180751
018080 | да | Пл.вставк. aM 630A с/ф,разм.3 | Предохранитель типа aM - размер 3 - с бойком - 630 A | Legrand | Power Legrand | 670 | Ножевые плавкие вставки | PL1 | 3 | ШТ | Под заказ Т2 | Сертифицировано | 2024-09-23 | 12457 | 14948.4 | 14948.4 |  | 2.744 | 3.5482 | 288 | 160 | 77 | 3245060180805
018175 | да | Пл.вставк.gG/gL500A с/ф,разм.3 | Предохранитель типа gG - размер 3 - с бойком - 500 A | Legrand | Power Legrand | 670 | Ножевые плавкие вставки | PL1 | 3 | ШТ | Под заказ Т2 | Сертифицировано | 2024-09-23 | 12376.43 | 14851.72 | 14851.72 |  | 2.733 | 3.5482 | 288 | 160 | 77 | 3245060181758
018180 | да | Пл.вставк.gG/gL630A с/ф,разм.3 | Предохранитель типа gG - размер 3 - с бойком - 630 A | Legrand | Power Legrand | 670 | Ножевые плавкие вставки | PL1 | 3 | ШТ | Под заказ Т2 | Сертифицировано | 2024-09-23 | 19477.59 | 23373.11 | 23373.11 |  | 2.749 | 3.5482 | 288 | 160 | 77 | 3245060181802
018480 | да | Пл.вставк. aM 630A с/ф,разм.4 | Предохранитель типа aM - размер 4 - с бойком - 630 A | Legrand | Power Legrand | 670 | Ножевые плавкие вставки | PL1 | 1 | ШТ | Под заказ Т2 | Сертифицировано | 2024-09-23 | 19597.67 | 23517.2 | 23517.2 |  | 2.439 | 3.6037 | 288 | 129 | 97 | 3245060184803
018485 | да | Пл.вставк. aM 800A с/ф,разм.4 | Предохранитель типа aM - размер 4 - с бойком - 800 A | Legrand | Power Legrand | 670 | Ножевые плавкие вставки | PL1 | 1 | ШТ | Под заказ Т2 | Сертифицировано | 2024-09-23 | 22665.22 | 27198.26 | 27198.26 |  | 2.451 | 3.6037 | 288 | 129 | 97 | 3245060184858
018490 | да | Пл.вставк. aM 1000A с/ф,разм.4 | Предохранитель типа aM - размер 4 - с бойком - 1000 A | Legrand | Power Legrand | 670 | Ножевые плавкие вставки | PL1 | 1 | ШТ | Под заказ Т2 | Сертифицировано | 2024-09-23 | 23936.41 | 28723.69 | 28723.69 |  | 2.444 | 3.6037 | 288 | 129 | 97 | 3245060184902
018580 | да | Пл.вставк.gG/gL630A с/ф,разм.4 | Предохранитель типа gG - размер 4 - с бойком - 630 A | Legrand | Power Legrand | 670 | Ножевые плавкие вставки | PL1 | 1 | ШТ | Под заказ Т2 | Сертифицировано | 2024-09-23 | 39563.49 | 47476.19 | 47476.19 |  | 2.428 | 3.6037 | 288 | 129 | 97 | 3245060185800
018585 | да | Пл.вставк.gG/gL800A с/ф,разм.4 | Предохранитель типа gG - размер 4 - с бойком - 800 A | Legrand | Power Legrand | 670 | Ножевые плавкие вставки | PL1 | 1 | ШТ | Под заказ Т2 | Сертифицировано | 2024-09-23 | 22973.86 | 27568.63 | 27568.63 |  | 2.458 | 3.6037 | 288 | 129 | 97 | 3245060185855
018590 | да | Пл.вставк.gG/gL1000Aс/ф,разм.4 | Предохранитель типа gG - размер 4 - с бойком - 1000 A | Legrand | Power Legrand | 670 | Ножевые плавкие вставки | PL1 | 1 | ШТ | Под заказ Т2 | Сертифицировано | 2024-09-23 | 23654.12 | 28384.94 | 28384.94 |  | 2.461 | 3.6037 | 288 | 129 | 97 | 3245060185909
018595 | да | Пл.вставк.gG/gL1250Aс/ф,разм.4 | Предохранитель типа gG - размер 4 - с бойком - 1250 A | Legrand | Power Legrand | 670 | Ножевые плавкие вставки | PL1 | 1 | ШТ | Под заказ Т2 | Сертифицировано | 2024-09-23 | 24665.64 | 29598.77 | 29598.77 |  | 2.466 | 3.6037 | 288 | 129 | 97 | 3245060185954
019931 | нет | Набор разд.перегор. разм.0 | Набор разделительных перегородок и аксессуаров для объединения - размер 0 - количество перегородок 2 | Legrand | Power Legrand | 670 | Ножевые плавкие вставки | PL1 | 5 | ШТ | Под заказ Т2 | Не подлежит сертификации | 2024-12-31 | 576.78 | 692.14 | 692.14 | Отгружается ограниченными партиями | 0.38 | 2.3507 | 212 | 144 | 77 | 3245060199319
019936 | нет | Защит.кожух д/цоколя 1П разм.0 | Hабор для защиты - 1П - для цоколя размера 0 | Legrand | Power Legrand | 670 | Ножевые плавкие вставки | PL1 | 5 | ШТ | Под заказ Т2 | Не подлежит сертификации | 2024-12-31 | 3024.83 | 3629.8 | 3629.8 | Отгружается ограниченными партиями | 0.912 | 20.8743 | 398 | 298 | 176 | 3245060199364
019946 | нет | Цоколь д/пред. 1П 160А разм.0 | Цоколь для плавких предохранителей - размер 0 - 160 - 1П | Legrand | Power Legrand | 670 | Ножевые плавкие вставки | PL1 | 3 | ШТ | Под заказ Т2 | Информация по запросу |  | 3293.32 | 3951.98 | 3951.98 | Отгружается ограниченными партиями | 0.567 | 2.0655 | 185 | 145 | 77 | 3245060199463
019947 | нет | Цоколь 1П 160А с прерыв.разм.0 | Цоколь для плавких предохранителей - размер 0 - 160 - 1П с микро выключателем | Legrand | Power Legrand | 670 | Ножевые плавкие вставки | PL1 | 3 | ШТ | Под заказ Т2 | Информация по запросу |  | 12133.35 | 14560.02 | 14560.02 | Отгружается ограниченными партиями | 0.789 | 3.6037 | 288 | 129 | 97 | 3245060199470
019952 | нет | Цоколь 1П 630А с прерыв.разм.3 | Цоколь для плавких предохранителей - размер 3 - 630 - 1П с микро выключателем | Legrand | Power Legrand | 670 | Ножевые плавкие вставки | PL1 | 1 | ШТ | Под заказ Т2 | Информация по запросу |  | 24831.92 | 29798.3 | 29798.3 | Отгружается ограниченными партиями | 0.825 | 3.6037 | 288 | 129 | 97 | 3245060199524
020000 | нет | XL3 160 Рейка универсальная | Универсальная рейка XL³ 160 - для монтажа DPX³ 160 в изолирующих модульных шкафах | Legrand | Power Legrand | 95 | Шкафы XL3 160 в сборе | PL1 | 1 | ШТ | На складе | Не подлежит сертификации | 2023-12-31 | 2395.62 | 2874.74 | 2874.74 | Отгружается ограниченными партиями | 0.245 | 0.24826 | 431 | 36 | 16 | 3245060200008
020002 | нет | XL3 160 Шкаф мод.металл.2рейки | Распределительный шкаф с металлическим корпусом XL³ 160 - для модульного оборудования - 2 рейки - 450x575x147 | Legrand | Power Legrand | 95 | Шкафы XL3 160 в сборе | PL1 | 1 | ШТ | На складе | Не подлежит сертификации | 2023-12-31 | 31618.63 | 37942.36 | 37942.36 | Отгружается ограниченными партиями | 9.27 | 45.7545 | 590 | 470 | 165 | 3245060200022
020003 | нет | XL3 160 Шкаф мод.металл.3рейки | Распределительный шкаф с металлическим корпусом XL³ 160 - для модульного оборудования - 3 рейки - 600x575x147 | Legrand | Power Legrand | 95 | Шкафы XL3 160 в сборе | PL1 | 1 | ШТ | На складе | Не подлежит сертификации | 2023-12-31 | 37664.9 | 45197.88 | 45197.88 | Отгружается ограниченными партиями | 12.473 | 60.357 | 620 | 590 | 165 | 3245060200039
020004 | нет | XL3 160 Шкаф мод.металл.4рейки | Распределительный шкаф с металлическим корпусом XL³ 160 - для модульного оборудования - 4 рейки - 750x575x147 | Legrand | Power Legrand | 95 | Шкафы XL3 160 в сборе | PL1 | 1 | ШТ | На складе | Не подлежит сертификации | 2023-12-31 | 44439.11 | 53326.93 | 53326.93 | Отгружается ограниченными партиями | 15.101 | 77.5005 | 770 | 610 | 165 | 3245060200046
020005 | нет | XL3 160 Шкаф мод.металл.5реек | Распределительный шкаф с металлическим корпусом XL³ 160 - для модульного оборудования - 5 реек - 900x575x147 | Legrand | Power Legrand | 95 | Шкафы XL3 160 в сборе | PL1 | 1 | ШТ | На складе | Не подлежит сертификации | 2023-12-31 | 52532.12 | 63038.54 | 63038.54 | Отгружается ограниченными партиями | 17.7 | 89.562 | 920 | 590 | 165 | 3245060200053
020006 | нет | XL3 160 Шкаф мод.металл.6реек | Распределительный шкаф с металлическим корпусом XL³ 160 - для модульного оборудования - 6 реек - 1050x575x147 | Legrand | Power Legrand | 95 | Шкафы XL3 160 в сборе | PL1 | 1 | ШТ | На складе | Не подлежит сертификации | 2023-12-31 | 62649.42 | 75179.3 | 75179.3 | Отгружается ограниченными партиями | 20.8 | 146.88 | 1200 | 720 | 170 | 3245060200060
020010 | нет | XL3 160Аксессуар д/монт в нишу | Аксессуар для фиксации полой перегородки - для встроенных шкафов XL³ | Legrand | Power Legrand | 95 | Шкафы XL3 160 в сборе | PL1 | 1 | ШТ | Под заказ Т2 | Не подлежит сертификации | 2023-12-31 | 2737.97 | 3285.56 | 3285.56 | Отгружается ограниченными партиями | 0.36 | 0.36855 | 101 | 89 | 41 | 3245060200107
020013 | нет | XL3 160 Шкаф мод.встаив.3рейки | Шкаф распределительный встроенный XL³ 160 - для модульного оборудования - 3 рейки - 72 модуля | Legrand | Power Legrand | 95 | Шкафы XL3 160 в сборе | PL1 | 1 | ШТ | На складе | Не подлежит сертификации | 2023-12-31 | 53204.52 | 63845.42 | 63845.42 | Отгружается ограниченными партиями | 13.447 | 93.024 | 760 | 720 | 170 | 3245060200138
020014 | нет | XL3 160 Шкаф мод.встаив.4рейки | Шкаф распределительный встроенный XL³ 160 - для модульного оборудования - 4 рейки - 96 модулей | Legrand | Power Legrand | 95 | Шкафы XL3 160 в сборе | PL1 | 1 | ШТ | На складе | Не подлежит сертификации | 2023-12-31 | 57279.29 | 68735.15 | 68735.15 | Отгружается ограниченными партиями | 15.622 | 110.16 | 900 | 720 | 170 | 3245060200145
020015 | нет | XL3 160 Шкаф мод.встаив.5реек | Шкаф распределительный встроенный XL³ 160 - для модульного оборудования - 5 реек - 120 модулей | Legrand | Power Legrand | 95 | Шкафы XL3 160 в сборе | PL1 | 1 | ШТ | На складе | Не подлежит сертификации | 2023-12-31 | 64180.03 | 77016.04 | 77016.04 | Отгружается ограниченными партиями | 18.013 | 136.51 | 1100 | 730 | 170 | 3245060200152
020016 | нет | XL3 160 Шкаф мод.встаив.6реек | Шкаф распределительный встроенный XL³ 160 - для модульного оборудования - 6 реек - 144 модуля | Legrand | Power Legrand | 95 | Шкафы XL3 160 в сборе | PL1 | 1 | ШТ | На складе | Не подлежит сертификации | 2023-12-31 | 73084.75 | 87701.7 | 87701.7 | Отгружается ограниченными партиями | 20.4 | 146.88 | 1200 | 720 | 170 | 3245060200169
020020 | нет | XL3 160 Пласт.ввод.кабеля | Пластина для ввода кабелей - для шкафов с металлическим корпусом XL³ 160 - разрезаемая | Legrand | Power Legrand | 95 | Шкафы XL3 160 в сборе | PL1 | 1 | ШТ | На складе | Не подлежит сертификации | 2023-12-31 | 5631.51 | 6757.81 | 6757.81 | Отгружается ограниченными партиями | 0.168 | 0.82688 | 525 | 105 | 15 | 3245060200206
020021 | нет | XL3 160 Пласт.д.ввода каб. | Пластина для ввода кабеля - для шкафов с металлическим корпусом XL³ 160 | Legrand | Power Legrand | 95 | Шкафы XL3 160 в сборе | PL1 | 1 | ШТ | На складе | Не подлежит сертификации | 2023-12-31 | 19205.18 | 23046.22 | 23046.22 | Отгружается ограниченными партиями | 0.166 | 0.82297 | 515 | 94 | 17 | 3245060200213
020025 | нет | XL3 160 Щит встаив.3рейки | Шкаф распределительный встроенный XL³ 160 - для модульного оборудования с дополнительным пространством - 3 рейки | Legrand | Power Legrand | 95 | Шкафы XL3 160 в сборе | PL1 | 1 | ШТ | Под заказ Т2 | Не подлежит сертификации | 2023-12-31 | 75761.98 | 90914.38 | 90914.38 | Отгружается ограниченными партиями | 16.8 | 136.51 | 1100 | 730 | 170 | 3245060200251
020035 | нет | XL3 160 Траверс.д/монтажа | Суппорт для фиксации кабелей - для шкафов с металлическим корпусом XL³ 160 | Legrand | Power Legrand | 95 | Шкафы XL3 160 в сборе | PL1 | 1 | ШТ | На складе | Не подлежит сертификации | 2023-12-31 | 7596.85 | 9116.22 | 9116.22 | Отгружается ограниченными партиями | 0.159 | 0.10196 | 341 | 23 | 13 | 3245060200350
020050 | нет | XL3 160 Компл.суппортов IP2X | Суппорт для клеммников IP 2X (2) - для шкафов XL³ 160 | Legrand | Power Legrand | 95 | Шкафы XL3 160 в сборе | PL1 | 1 | Упаковка | На складе | Не подлежит сертификации | 2023-12-31 | 1306.52 | 1567.82 | 1567.82 | Отгружается ограниченными партиями | 0.018 | 0.065331 | 61 | 51 | 21 | 3245060200503
020051 | нет | XL3 160 Заглушка рAL 7035 24м | Заглушка для XL³ - для металлической или пластиковой лицевой панели - 24 модуля - RAL 7035 | Legrand | Power Legrand | 95 | Шкафы XL3 160 в сборе | PL1 | 20 | ШТ | На складе | Не подлежит сертификации | 2024-12-31 | 1587.11 | 1904.53 | 1904.53 | Отгружается ограниченными партиями | 2.02 | 3.5438 | 450 | 105 | 75 | 3245060200510
020052 | нет | XL3 160 Шкаф пластик 2рейки | Распределительный шкаф с пластиковым корпусом XL³ 160 - для модульного оборудования - 2 рейки - 450x575x147 | Legrand | Power Legrand | 95 | Шкафы XL3 160 в сборе | PL1 | 1 | ШТ | На складе | Не подлежит сертификации | 2023-12-31 | 31716.2 | 38059.44 | 38059.44 | Отгружается ограниченными партиями | 6.385 | 45.2677 | 590 | 465 | 165 | 3245060200527
020053 | нет | XL3 160 Шкаф пластик 3рейки | Распределительный шкаф с пластиковым корпусом XL³ 160 - для модульного оборудования - 3 рейки - 600x575x147 | Legrand | Power Legrand | 95 | Шкафы XL3 160 в сборе | PL1 | 1 | ШТ | На складе | Не подлежит сертификации | 2023-12-31 | 38671.41 | 46405.69 | 46405.69 | Отгружается ограниченными партиями | 7.986 | 59.3835 | 610 | 590 | 165 | 3245060200534
020054 | нет | XL3 160 Шкаф пластик 4рейки | Распределительный шкаф с пластиковым корпусом XL³ 160 - для модульного оборудования - 4 рейки - 750x575x147 | Legrand | Power Legrand | 95 | Шкафы XL3 160 в сборе | PL1 | 1 | ШТ | На складе | Не подлежит сертификации | 2023-12-31 | 46047.17 | 55256.6 | 55256.6 | Отгружается ограниченными партиями | 9.633 | 74.4728 | 765 | 590 | 165 | 3245060200541
020055 | нет | XL3 160 Шкаф пластик 5рейки | Распределительный шкаф с пластиковым корпусом XL³ 160 - для модульного оборудования - 5 реек - 900x575x147 | Legrand | Power Legrand | 95 | Шкафы XL3 160 в сборе | PL1 | 1 | ШТ | На складе | Не подлежит сертификации | 2023-12-31 | 53059.49 | 63671.39 | 63671.39 | Отгружается ограниченными партиями | 11.348 | 89.0752 | 915 | 590 | 165 | 3245060200558
020070 | нет | XL3 160 Суппорт | Суппорт для кабель-канала (комплект из 2 шт) - XL³ 160 - непосредственный вертикальный монтаж лотка Lina 25 | Legrand | Power Legrand | 95 | Шкафы XL3 160 в сборе | PL1 | 1 | ШТ | На складе | Сертифицировано | 2026-08-25 | 1623.26 | 1947.91 | 1947.91 | Отгружается ограниченными партиями | 0.06 | 0.1371 | 82 | 76 | 22 | 3245060200701
020071 | нет | XL3 160 Пласт.д.ввода каб. | Пластина ввода кабеля - для пластиковых шкафов XL³ 160 | Legrand | Power Legrand | 95 | Шкафы XL3 160 в сборе | PL1 | 1 | ШТ | На складе | Не подлежит сертификации | 2023-12-31 | 18419.65 | 22103.58 | 22103.58 | Отгружается ограниченными партиями | 0.295 | 1.2497 | 513 | 116 | 21 | 3245060200718
020080 | да | XL3 160 Фиксатор Для Лотков | Фиксатор пластиковый для XL³ 400 - для монтажа кабельных лотков | Legrand | Power Legrand | 95 | Шкафы XL3 160 в сборе | PL1 | 100 | ШТ | Под заказ Т2 | Не подлежит сертификации | 2024-12-31 | 89.51 | 107.41 | 107.41 |  | 0.045 | 0.22886 | 73 | 55 | 57 | 3245060200800
020091 | нет | XL3 400 Винт М6 | XL3 400 Винт М6 | Legrand | Power Legrand | 96 | Шкафы и щитки XL3 400 | PL1 | 50 | ШТ | На складе | Не подлежит сертификации | 2024-12-31 | 65.33 | 78.4 | 78.4 | Отгружается ограниченными партиями | 0.303 | 0.24 | 120 | 80 | 25 | 3245060200916
020092 | нет | XL3 400 Креп.клипса п/винт М6 | XL3 400 Креп.клипса п/винт М6 | Legrand | Power Legrand | 96 | Шкафы и щитки XL3 400 | PL1 | 20 | ШТ | На складе | Не подлежит сертификации | 2024-12-31 | 372.37 | 446.84 | 446.84 | Отгружается ограниченными партиями | 0.062 | 0.57031 | 107 | 65 | 82 | 3245060200923
020093 | нет | XL3 400 Напр.держ. каб.(вер.) | Направляющая рейка (комплект из 2 шт.) для XL³ 160/400 - для вертикального направления проводки | Legrand | Power Legrand | 96 | Шкафы и щитки XL3 400 | PL1 | 1 | ШТ | На складе | Не подлежит сертификации | 2023-12-31 | 812.96 | 975.55 | 975.55 | Отгружается ограниченными партиями | 0.036 | 0.21168 | 112 | 70 | 27 | 3245060200930
020095 | нет | XL3 160 Шкаф пласт.д/счетч. 3р | Распределительный шкаф с пластиковым корпусом XL³ 160 - для мод. оборудования с дополнительным пространством - 3 рейки | Legrand | Power Legrand | 95 | Шкафы XL3 160 в сборе | PL1 | 1 | ШТ | На складе | Не подлежит сертификации | 2023-12-31 | 61617.59 | 73941.11 | 73941.11 | Отгружается ограниченными партиями | 10.116 | 89.0752 | 915 | 590 | 165 | 3245060200954
020100 | нет | XL3 400 Лапки д/креп. на стену | Комплект из 4 металлических скоб - для шкафов с металлическим корпусом XL³ | Legrand | Power Legrand | 96 | Шкафы и щитки XL3 400 | PL1 | 1 | ШТ | На складе | Не подлежит сертификации | 2024-12-31 | 2350.15 | 2820.18 | 2820.18 | Отгружается ограниченными партиями | 0.473 | 0.29845 | 133 | 68 | 33 | 3245060201005
020103 | нет | XL3 400 Шкаф металл выс.600 | Распределительный шкаф XL³ 400 - металлический - высота 600 мм | Legrand | Power Legrand | 96 | Шкафы и щитки XL3 400 | PL1 | 1 | ШТ | На складе | Не подлежит сертификации | 2024-12-31 | 41044.39 | 49253.27 | 49253.27 | Отгружается ограниченными партиями | 12.362 | 58.1175 | 675 | 615 | 140 | 3245060201036
020104 | нет | XL3 400 Шкаф металл выс.750 | Распределительный шкаф XL³ 400 - металлический - высота 750 мм | Legrand | Power Legrand | 96 | Шкафы и щитки XL3 400 | PL1 | 1 | ШТ | На складе | Не подлежит сертификации | 2024-12-31 | 44149.53 | 52979.44 | 52979.44 | Отгружается ограниченными партиями | 15.865 | 69.3225 | 790 | 675 | 130 | 3245060201043
020105 | нет | XL3 400 Шкаф металл выс.900 | Распределительный шкаф XL³ 400 - металлический - высота 900 мм | Legrand | Power Legrand | 96 | Шкафы и щитки XL3 400 | PL1 | 1 | ШТ | На складе | Не подлежит сертификации | 2024-12-31 | 49009.13 | 58810.96 | 58810.96 | Отгружается ограниченными партиями | 17.964 | 82.485 | 940 | 675 | 130 | 3245060201050
020106 | нет | XL3 400 Шкаф металл выс.1050 | Распределительный шкаф XL³ 400 - металлический - высота 1050 мм | Legrand | Power Legrand | 96 | Шкафы и щитки XL3 400 | PL1 | 1 | ШТ | На складе | Не подлежит сертификации | 2024-12-31 | 58965.45 | 70758.54 | 70758.54 | Отгружается ограниченными партиями | 20.06 | 95.6475 | 1090 | 675 | 130 | 3245060201067
020107 | нет | XL3 400 Шкаф металл выс.1200 | Распределительный шкаф XL³ 400 - металлический - высота 1200 мм | Legrand | Power Legrand | 96 | Шкафы и щитки XL3 400 | PL1 | 1 | ШТ | На складе | Не подлежит сертификации | 2024-12-31 | 62990.47 | 75588.56 | 75588.56 | Отгружается ограниченными партиями | 21 | 123.615 | 1230 | 670 | 150 | 3245060201074
020108 | нет | XL3 400 Шкаф металл выс.1500 | Распределительный шкаф XL³ 400 - металлический - высота 1500 мм | Legrand | Power Legrand | 96 | Шкафы и щитки XL3 400 | PL1 | 1 | ШТ | На складе | Не подлежит сертификации | 2024-12-31 | 70582.7 | 84699.24 | 84699.24 | Отгружается ограниченными партиями | 26.496 | 104.0116 | 1535 | 605 | 112 | 3245060201081
020110 | нет | XL3 400 Цоколь д/шкафа 100х575 | Цоколь XL³ 400 - для шкафов и щитов - высота 100 мм | Legrand | Power Legrand | 96 | Шкафы и щитки XL3 400 | PL1 | 1 | ШТ | На складе | Не подлежит сертификации | 2024-12-31 | 49728.07 | 59673.68 | 59673.68 | Отгружается ограниченными партиями | 3.039 | 16.992 | 590 | 240 | 120 | 3245060201104
020118 | нет | XL3 400 Щит металл выс.1600 | Щит распределительный XL³ 400 - металлический - высота 1600 мм | Legrand | Power Legrand | 96 | Шкафы и щитки XL3 400 | PL1 | 1 | ШТ | На складе | Не подлежит сертификации | 2024-12-31 | 78349.73 | 94019.68 | 94019.68 | Отгружается ограниченными партиями | 27.7 | 145.39 | 1550 | 670 | 140 | 3245060201180
020120 | нет | XL3 400 Пластина д/ввода каб. | Пластина для ввода кабелей, разрезаемая дополнительная - для металлического шкафа XL³ 400 | Legrand | Power Legrand | 96 | Шкафы и щитки XL3 400 | PL1 | 1 | ШТ | На складе | Не подлежит сертификации | 2024-12-31 | 8318.73 | 9982.48 | 9982.48 | Отгружается ограниченными партиями | 0.34 | 0.63283 | 523 | 121 | 10 | 3245060201203
020121 | нет | XL3 400 Пласт.д.вв.каб.металл | Пластина для ввода кабелей - для шкафов XL³ 400 | Legrand | Power Legrand | 96 | Шкафы и щитки XL3 400 | PL1 | 1 | ШТ | На складе | Не подлежит сертификации | 2024-12-31 | 17167.26 | 20600.71 | 20600.71 | Отгружается ограниченными партиями | 0.321 | 1.393 | 519 | 122 | 22 | 3245060201210
020125 | нет | XL3 400 Кабельн.секция в.900 | Кабельная секция XL³ 400 - для металлического шкафа Кат. № 0 201 05 - высота 900 мм | Legrand | Power Legrand | 96 | Шкафы и щитки XL3 400 | PL1 | 1 | ШТ | На складе | Не подлежит сертификации | 2024-12-31 | 44044.05 | 52852.86 | 52852.86 | Отгружается ограниченными партиями | 14.031 | 50.102 | 940 | 410 | 130 | 3245060201258
020126 | нет | XL3 400 Кабельн.секция в.1050 | Кабельная секция XL³ 400 - для металлического шкафа Кат. № 0 201 06 - высота 1050 мм | Legrand | Power Legrand | 96 | Шкафы и щитки XL3 400 | PL1 | 1 | ШТ | На складе | Не подлежит сертификации | 2024-12-31 | 50975.52 | 61170.62 | 61170.62 | Отгружается ограниченными партиями | 14.235 | 63.423 | 1080 | 405 | 145 | 3245060201265
020127 | нет | XL3 400 Кабельн.секция в.1200 | Кабельная секция XL³ 400 - для металлического шкафа Кат. № 0 201 07 - высота 1200 мм | Legrand | Power Legrand | 96 | Шкафы и щитки XL3 400 | PL1 | 1 | ШТ | На складе | Не подлежит сертификации | 2024-12-31 | 57484.94 | 68981.93 | 68981.93 | Отгружается ограниченными партиями | 17.453 | 61.854 | 1220 | 390 | 130 | 3245060201272
020128 | нет | XL3 400 Кабельн.секция в.1500 | Кабельная секция XL³ 400 - для металлического шкафа Кат. № 0 201 08 - высота 1500 мм | Legrand | Power Legrand | 96 | Шкафы и щитки XL3 400 | PL1 | 1 | ШТ | На складе | Не подлежит сертификации | 2024-12-31 | 63549.42 | 76259.3 | 76259.3 | Отгружается ограниченными партиями | 19.1 | 82.082 | 1540 | 410 | 130 | 3245060201289
020130 | нет | XL3 400 Комплект IP43 | Уплотнитель двери IP 43 - для шкафов и щитов XL³ - Поставляется готовым к эксплуатации | Legrand | Power Legrand | 96 | Шкафы и щитки XL3 400 | PL1 | 1 | ШТ | На складе | Не подлежит сертификации | 2024-12-31 | 4254.59 | 5105.51 | 5105.51 | Отгружается ограниченными партиями | 0.074 | 0.32165 | 171 | 171 | 11 | 3245060201302
020137 | нет | XL3 400 Суппорт каб.д.каб.сек. | Суппорт для кабелей XL³ 400 - для кабельных секций | Legrand | Power Legrand | 96 | Шкафы и щитки XL3 400 | PL1 | 1 | ШТ | На складе | Не подлежит сертификации | 2024-12-31 | 9241.64 | 11089.97 | 11089.97 | Отгружается ограниченными партиями | 0.192 | 0.238 | 200 | 35 | 34 | 3245060201371
020138 | нет | XL3 400 Каб.секц.+цок. в.1600 | Кабельная секция XL³ 400 - для металлический щитов Кат. № 0 201 18 - высота 1600 мм | Legrand | Power Legrand | 96 | Шкафы и щитки XL3 400 | PL1 | 1 | ШТ | На складе | Не подлежит сертификации | 2024-12-31 | 71318.42 | 85582.1 | 85582.1 | Отгружается ограниченными партиями | 21.2 | 91.553 | 1540 | 410 | 145 | 3245060201388
020139 | нет | XL3 400 Каб.секц.+цок. в.1900 | Кабельная секция XL³ 400 - для металлических щитов Кат. № 0 201 19 - высота 1900 мм | Legrand | Power Legrand | 96 | Шкафы и щитки XL3 400 | PL1 | 1 | ШТ | На складе | Не подлежит сертификации | 2024-12-31 | 81811.49 | 98173.79 | 98173.79 | Отгружается ограниченными партиями | 24.3 | 102.3975 | 1850 | 410 | 135 | 3245060201395
020141 | нет | XL3 400Л.п.мет.каб.сек.в.50 | Сплошная лицевая панель XL³ 400 - для кабельных секций - высота 50 мм | Legrand | Power Legrand | 96 | Шкафы и щитки XL3 400 | PL1 | 1 | ШТ | На складе | Не подлежит сертификации | 2024-12-31 | 2699.89 | 3239.87 | 3239.87 | Отгружается ограниченными партиями | 0.278 | 0.49924 | 251 | 51 | 39 | 3245060201418
020142 | нет | XL3 400Л.п.мет.каб.сек.в.100 | Сплошная лицевая панель XL³ 400 - для кабельных секций - высота 100 мм | Legrand | Power Legrand | 96 | Шкафы и щитки XL3 400 | PL1 | 1 | ШТ | Под заказ Т1 | Не подлежит сертификации | 2024-12-31 | 3557.56 | 4269.07 | 4269.07 | Отгружается ограниченными партиями | 0.409 | 0.98869 | 251 | 101 | 39 | 3245060201425
020144 | нет | XL3 400Л.п.мет.каб.сек.в.700 | Сплошная лицевая панель XL³ 400 - для кабельных секций - высота 700 мм | Legrand | Power Legrand | 96 | Шкафы и щитки XL3 400 | PL1 | 1 | ШТ | На складе | Не подлежит сертификации | 2024-12-31 | 6124.96 | 7349.95 | 7349.95 | Отгружается ограниченными партиями | 2.282 | 9.23 | 710 | 260 | 50 | 3245060201449
020146 | нет | XL3 400Л.п.мет.каб.сек.в.1000 | Сплошная лицевая панель XL³ 400 - для кабельных секций - высота 1000 мм | Legrand | Power Legrand | 96 | Шкафы и щитки XL3 400 | PL1 | 1 | ШТ | На складе | Не подлежит сертификации | 2024-12-31 | 18815.52 | 22578.62 | 22578.62 | Отгружается ограниченными партиями | 3.311 | 13.52 | 1040 | 260 | 50 | 3245060201463
020147 | нет | XL3 400Л.п.мет.каб.сек.в.1150 | Сплошная лицевая панель XL³ 400 - для кабельных секций - высота 1150 мм | Legrand | Power Legrand | 96 | Шкафы и щитки XL3 400 | PL1 | 1 | ШТ | На складе | Не подлежит сертификации | 2024-12-31 | 22749.63 | 27299.56 | 27299.56 | Отгружается ограниченными партиями | 3.735 | 15.08 | 1160 | 260 | 50 | 3245060201470
020148 | нет | XL3 400Л.п.мет.каб.сек.в.1450 | Сплошная лицевая панель XL³ 400 - для кабельных секций - высота 1450 мм | Legrand | Power Legrand | 96 | Шкафы и щитки XL3 400 | PL1 | 1 | ШТ | На складе | Не подлежит сертификации | 2024-12-31 | 23978.75 | 28774.5 | 28774.5 | Отгружается ограниченными партиями | 4.7 | 18.98 | 1460 | 260 | 50 | 3245060201487
020150 | нет | XL3 400Лапки д/креп. на стену | Петли для настенной фиксации (4) - для пластиковых шкафов XL³ 160/400 | Legrand | Power Legrand | 96 | Шкафы и щитки XL3 400 | PL1 | 1 | ШТ | На складе | Не подлежит сертификации | 2024-12-31 | 14218.88 | 17062.66 | 17062.66 | Отгружается ограниченными партиями | 0.27 | 0.67535 | 328 | 71 | 29 | 3245060201500
020155 | нет | XL3 400 Шкаф класс II выс.900 | Шкаф распределительный XL³ 400 - класс II - высота 900 мм | Legrand | Power Legrand | 96 | Шкафы и щитки XL3 400 | PL1 | 1 | ШТ | На складе | Не подлежит сертификации | 2024-12-31 | 60716.26 | 72859.51 | 72859.51 | Отгружается ограниченными партиями | 15.68 | 82.46 | 950 | 620 | 140 | 3245060201555
020157 | нет | XL3 400 Шкаф класс II выс.1200 | Шкаф распределительный XL³ 400 - класс II - высота 1200 мм | Legrand | Power Legrand | 96 | Шкафы и щитки XL3 400 | PL1 | 1 | ШТ | На складе | Не подлежит сертификации | 2024-12-31 | 80199.43 | 96239.32 | 96239.32 | Отгружается ограниченными партиями | 20.8 | 108.5 | 1250 | 620 | 140 | 3245060201579
020160 | да | XL3 160 Уголок декоративный | Отвод - для стыковки кабель-канала DLP / шкафа XL³ 160 | Legrand | Power Legrand | 95 | Шкафы XL3 160 в сборе | PL1 | 1 | ШТ | На складе | Не подлежит сертификации | 2024-12-31 | 2820.89 | 3385.07 | 3385.07 |  | 0.952 | 19.4378 | 375 | 326 | 159 | 3245060201609
020163 | нет | XL3 400 Дв.д/каб.секции в.600 | Дверь металлическая XL³ 400 - для кабельных секций высотой 600 мм | Legrand | Power Legrand | 96 | Шкафы и щитки XL3 400 | PL1 | 1 | ШТ | Под заказ Т2 | Не подлежит сертификации | 2024-12-31 | 10721.74 | 12866.09 | 12866.09 | Отгружается ограниченными партиями | 2.83 | 12.852 | 630 | 340 | 60 | 3245060201630
020164 | нет | XL3 400Дв. д/каб.секции в.750 | Дверь металлическая XL³ 400 - для кабельных секций высотой 750 мм | Legrand | Power Legrand | 96 | Шкафы и щитки XL3 400 | PL1 | 1 | ШТ | На складе | Не подлежит сертификации | 2024-12-31 | 10721.74 | 12866.09 | 12866.09 | Отгружается ограниченными партиями | 3.23 | 15.912 | 780 | 340 | 60 | 3245060201647
020165 | нет | XL3 400Дв. д/каб.секции в.900 | Дверь металлическая XL³ 400 - для кабельных секций высотой 900 мм | Legrand | Power Legrand | 96 | Шкафы и щитки XL3 400 | PL1 | 1 | ШТ | Под заказ Т1 | Не подлежит сертификации | 2024-12-31 | 14306.39 | 17167.67 | 17167.67 | Отгружается ограниченными партиями | 3.378 | 18.972 | 930 | 340 | 60 | 3245060201654
020166 | нет | XL3 400Дв. д/каб.секции в.1050 | Дверь металлическая XL³ 400 - для кабельных секций высотой 1050 мм | Legrand | Power Legrand | 96 | Шкафы и щитки XL3 400 | PL1 | 1 | ШТ | На складе | Не подлежит сертификации | 2024-12-31 | 15511.85 | 18614.22 | 18614.22 | Отгружается ограниченными партиями | 4.463 | 22.032 | 1080 | 340 | 60 | 3245060201661
020167 | нет | XL3 400Дв. д/каб.секции в.1200 | Дверь металлическая XL³ 400 - для кабельных секций высотой 1200 мм | Legrand | Power Legrand | 96 | Шкафы и щитки XL3 400 | PL1 | 1 | ШТ | Под заказ Т1 | Не подлежит сертификации | 2024-12-31 | 18758.02 | 22509.62 | 22509.62 | Отгружается ограниченными партиями | 5.488 | 25.092 | 1230 | 340 | 60 | 3245060201678
020168 | нет | XL3 400Дв. д/каб.секции в.1500 | Дверь металлическая XL³ 400 - для кабельных секций высотой 1500/1600 мм | Legrand | Power Legrand | 96 | Шкафы и щитки XL3 400 | PL1 | 1 | ШТ | На складе | Не подлежит сертификации | 2024-12-31 | 23132.23 | 27758.68 | 27758.68 | Отгружается ограниченными партиями | 6.6 | 31.212 | 1530 | 340 | 60 | 3245060201685
020169 | нет | XL3 400Дв. д/каб.секции в.1800 | Дверь металлическая XL³ 400 - для кабельных секций высотой 1900 мм | Legrand | Power Legrand | 96 | Шкафы и щитки XL3 400 | PL1 | 1 | ШТ | На складе | Не подлежит сертификации | 2024-12-31 | 27096.6 | 32515.92 | 32515.92 | Отгружается ограниченными партиями | 8.2 | 37.332 | 1830 | 340 | 60 | 3245060201692
020170 | нет | Держатель Кабельного Лотка 2ШТ | Комплект из 2 суппортов XL³ 400 - для лотка Lina 25 | Legrand | Power Legrand | 96 | Шкафы и щитки XL3 400 | PL1 | 1 | ШТ | На складе | Не подлежит сертификации | 2023-12-31 | 3198.68 | 3838.42 | 3838.42 | Отгружается ограниченными партиями | 0.305 | 0.217 | 155 | 40 | 35 | 3245060201708
020175 | нет | XL3 400 Каб.сек.кл.II выс.900 | Кабельная секция XL³ 400 - класс II - для пластиковых шкафов Кат. № 0 201 55 - высота 900 мм | Legrand | Power Legrand | 96 | Шкафы и щитки XL3 400 | PL1 | 1 | ШТ | Под заказ Т1 | Не подлежит сертификации | 2024-12-31 | 57040.01 | 68448.01 | 68448.01 | Отгружается ограниченными партиями | 10.315 | 47.88 | 950 | 360 | 140 | 3245060201753
020182 | нет | XL3 400 Шк. монобл. IP55 в.400 | Шкаф распределительный XL³ 400 - IP 55 - IK 08 - металлический моноблок - высота 515 мм | Legrand | Power Legrand | 96 | Шкафы и щитки XL3 400 | PL1 | 1 | ШТ | На складе | Не подлежит сертификации | 2024-12-31 | 52719.6 | 63263.52 | 63263.52 | Отгружается ограниченными партиями | 18.46 | 91.2 | 640 | 570 | 250 | 3245060201821
020183 | нет | XL3 400 Шк. монобл. IP55 в.600 | Шкаф распределительный XL³ 400 - IP 55 - IK 08 - металлический моноблок - высота 715 мм | Legrand | Power Legrand | 96 | Шкафы и щитки XL3 400 | PL1 | 1 | ШТ | На складе | Не подлежит сертификации | 2024-12-31 | 58308.67 | 69970.4 | 69970.4 | Отгружается ограниченными партиями | 23.308 | 123.2 | 770 | 640 | 250 | 3245060201838
020184 | нет | XL3 400 Шк. монобл. IP55 в.800 | Шкаф распределительный XL³ 400 - IP 55 - IK 08 - металлический моноблок - высота 915 мм | Legrand | Power Legrand | 96 | Шкафы и щитки XL3 400 | PL1 | 1 | ШТ | На складе | Не подлежит сертификации | 2024-12-31 | 65917.06 | 79100.47 | 79100.47 | Отгружается ограниченными партиями | 28.97 | 155.2 | 970 | 640 | 250 | 3245060201845
020185 | нет | XL3 400 Шк.монобл. IP55 в.1000 | Шкаф распределительный XL³ 400 - IP 55 - IK 08 - металлический моноблок - высота 1115 мм | Legrand | Power Legrand | 96 | Шкафы и щитки XL3 400 | PL1 | 1 | ШТ | На складе | Не подлежит сертификации | 2024-12-31 | 79015.45 | 94818.54 | 94818.54 | Отгружается ограниченными партиями | 33.1 | 187.2 | 1170 | 640 | 250 | 3245060201852
020190 | нет | XL3 400Перегородка гор.ш.515 | Перегородка металлическая - для горизонтального разделения XL³ 400 | Legrand | Power Legrand | 96 | Шкафы и щитки XL3 400 | PL1 | 1 | ШТ | Под заказ Т2 | Не подлежит сертификации | 2024-12-31 | 6834.94 | 8201.93 | 8201.93 | Отгружается ограниченными партиями | 1.18 | 5.9378 | 630 | 145 | 65 | 3245060201906
020195 | нет | XL3 400 Суппорт унив.д.каб.с. | Суппорт универсальный - для внешних кабельных секций XL³ 400 | Legrand | Power Legrand | 97 | Шкафы XL3 800 / 4000 | PL1 | 1 | ШТ | На складе | Не подлежит сертификации | 2024-12-31 | 3752.63 | 4503.16 | 4503.16 | Отгружается ограниченными партиями | 0.827 | 1.392 | 200 | 87 | 80 | 3245060201951
020196 | нет | Суппорт 250 | Суппорт универсальный - для внутренних кабельных секций XL³ 400 | Legrand | Power Legrand | 96 | Шкафы и щитки XL3 400 | PL1 | 1 | ШТ | На складе | Сертифицировано | 2026-08-25 | 17303.3 | 20763.96 | 20763.96 | Отгружается ограниченными партиями | 1.183 | 3.3 | 275 | 150 | 80 | 3245060201968
020197 | нет | XL3400Л.п.д/каб.сек.клII в.300 | Сплошная лицевая панель XL³ 400 - для кабельных секций - высота 300 мм | Legrand | Power Legrand | 96 | Шкафы и щитки XL3 400 | PL1 | 1 | ШТ | Под заказ Т1 | Не подлежит сертификации | 2024-12-31 | 7258.66 | 8710.39 | 8710.39 | Отгружается ограниченными партиями | 0.583 | 7.28 | 560 | 260 | 50 | 3245060201975
020198 | нет | XL3400Л.п.д/каб.сек.клII в.400 | Сплошная лицевая панель XL³ 400 - для кабельных секций - высота 400 мм | Legrand | Power Legrand | 96 | Шкафы и щитки XL3 400 | PL1 | 1 | ШТ | На складе | Не подлежит сертификации | 2024-12-31 | 10230.33 | 12276.4 | 12276.4 | Отгружается ограниченными партиями | 0.638 | 7.28 | 560 | 260 | 50 | 3245060201982
020201 | нет | XL3 400 Рейка сталь ш.515 | Рейка 1-позиционная XL³ - для модульного оборудования и аппаратов Vistop до 160 A | Legrand | Power Legrand | 96 | Шкафы и щитки XL3 400 | PL1 | 1 | ШТ | На складе | Не подлежит сертификации | 2024-12-31 | 4496.8 | 5396.16 | 5396.16 | Отгружается ограниченными партиями | 0.436 | 2.4819 | 475 | 95 | 55 | 3245060202019
020202 | нет | XL3 400 Рейка регулируемая | Регулируемое универсальное устройство XL³ 400 для фиксации | Legrand | Power Legrand | 96 | Шкафы и щитки XL3 400 | PL1 | 1 | ШТ | На складе | Не подлежит сертификации | 2024-12-31 | 8011.3 | 9613.56 | 9613.56 | Отгружается ограниченными партиями | 0.741 | 2.2537 | 406 | 91 | 61 | 3245060202026
020203 | нет | XL3 400 Рейка сталь ш.250 | Рейка XL³ 400 для кабельных секций - для модульного оборудования и аппаратов Vistop до 160 A | Legrand | Power Legrand | 96 | Шкафы и щитки XL3 400 | PL1 | 1 | ШТ | На складе | Не подлежит сертификации | 2024-12-31 | 5043.08 | 6051.7 | 6051.7 | Отгружается ограниченными партиями | 0.251 | 0.75689 | 291 | 51 | 51 | 3245060202033
020204 | нет | XL3 400 Рейка ст.унив.шир 515 | Универсальная рейка XL³ 400 - крепится на монтажных стойках - ширина 515 мм | Legrand | Power Legrand | 96 | Шкафы и щитки XL3 400 | PL1 | 1 | ШТ | На складе | Не подлежит сертификации | 2024-12-31 | 2987.41 | 3584.89 | 3584.89 | Отгружается ограниченными партиями | 0.33 | 0.26611 | 462 | 36 | 16 | 3245060202040
020205 | нет | XL3 400Пл. DPX-IS 250 вер. | Пластина XL³ 400 - для 1-го DPX-IS 250 фиксированного исполнения - вертикальный монтаж | Legrand | Power Legrand | 96 | Шкафы и щитки XL3 400 | PL1 | 1 | ШТ | На складе | Не подлежит сертификации | 2024-12-31 | 9777.7 | 11733.24 | 11733.24 | Отгружается ограниченными партиями | [5 empty] | 3245060202057
020206 | нет | Алюм.DIN рейка 24М для XL3 400 | DIN-рейка 24-мод. для XL³ 400 алюм. | Legrand | Power Legrand | 82 | Распределительные системы XL3 | PL1 | 1 | ШТ | На складе | Не подлежит сертификации | 2024-12-31 | 2929.76 | 3515.71 | 3515.71 | Отгружается ограниченными партиями | 0.618 | 2.5812 | 478 | 100 | 54 | 3245060202064
020207 | нет | XL3 400Пл. DPX-IS 630 вер. | Пластина XL³ 400 - для 1-го DPX-IS 630 (400 A) фиксированного исполнения - вертикальный монтаж | Legrand | Power Legrand | 96 | Шкафы и щитки XL3 400 | PL1 | 1 | ШТ | На складе | Не подлежит сертификации | 2024-12-31 | 15417.1 | 18500.52 | 18500.52 | Отгружается ограниченными партиями | 2.022 | 3.4732 | 528 | 299 | 22 | 3245060202071
020211 | нет | ПЛАСТИНАDPX3 160/250 С/БЕЗ ДИФ | Монтажная плата с рейкой DIN - XL³ 400 - вертикальная установка DPX³ 160/250 | Legrand | Power Legrand | 96 | Шкафы и щитки XL3 400 | PL1 | 1 | ШТ | На складе | Не подлежит сертификации | 2024-12-31 | 7748.77 | 9298.52 | 9298.52 | Отгружается ограниченными партиями | 1.686 | 4.5731 | 533 | 156 | 55 | 3245060202118
020213 | нет | ПЛАСТИНАDPX3 160 С/БЕЗ ДИФ ГОР | Монтажная плата - XL³ 400 - горизонтальная установка DPX³ 160 с термомагнитным расцепителем | Legrand | Power Legrand | 96 | Шкафы и щитки XL3 400 | PL1 | 1 | ШТ | На складе | Не подлежит сертификации | 2024-12-31 | 8231.29 | 9877.55 | 9877.55 | Отгружается ограниченными партиями | 0.96 | 3.7935 | 534 | 148 | 48 | 3245060202132
020215 | нет | ПЛАСТИНАDPX3 250 С/БЕЗ ДИФ ГОР | Монтажная плата - XL³ 400 - горизонтальная установка 1 DPX³ 250 или DPX³ 160/250 с эл. расцепителем | Legrand | Power Legrand | 96 | Шкафы и щитки XL3 400 | PL1 | 1 | ШТ | Под заказ Т2 | Не подлежит сертификации | 2024-12-31 | 9584.69 | 11501.63 | 11501.63 | Отгружается ограниченными партиями | 1.392 | 8.2644 | 545 | 223 | 68 | 3245060202156
020217 | нет | ПЛАСТИНА DPX3 160/250 КАБ | Монтажная плата - для кабельных секций XL³ 400 - вертикальная установка DPX³ 160/250 | Legrand | Power Legrand | 96 | Шкафы и щитки XL3 400 | PL1 | 1 | ШТ | На складе | Не подлежит сертификации | 2024-12-31 | 8084.26 | 9701.11 | 9701.11 | Отгружается ограниченными партиями | 0.825 | 2.788 | 205 | 160 | 85 | 3245060202170
020220 | нет | XL3 400Пл.DPX250/630вер.1-2ап. | Пластина XL³ 400 - от 1 до 2-х DPX 250 или 1-го DPX 630 фиксированного исполнения - вертикальный монтаж | Legrand | Power Legrand | 96 | Шкафы и щитки XL3 400 | PL1 | 1 | ШТ | Под заказ Т1 | Не подлежит сертификации | 2024-12-31 | 15183.5 | 18220.2 | 18220.2 | Отгружается ограниченными партиями | 1.876 | 3.074 | 530 | 290 | 20 | 3245060202200
020221 | нет | XL3 400Пл.DPX250/630вер.1ап. | Пластина XL³ 400 - для 1-го DPX 250 или 1-го DPX 630 (400 A) фикс. исполнения - верт. монтаж в позиции по центру | Legrand | Power Legrand | 96 | Шкафы и щитки XL3 400 | PL1 | 1 | ШТ | На складе | Не подлежит сертификации | 2024-12-31 | 15183.5 | 18220.2 | 18220.2 | Отгружается ограниченными партиями | 1.916 | 3.1247 | 528 | 269 | 22 | 3245060202217
020223 | нет | XL3400Пл.DPX 250/630+диф.верт. | Пластина XL³ 400 - для 1-го DPX 250/630 (400 A) с УЗО фикс. исполнения - верт. монтаж в позиции по центру | Legrand | Power Legrand | 96 | Шкафы и щитки XL3 400 | PL1 | 1 | ШТ | Под заказ Т2 | Не подлежит сертификации | 2024-12-31 | 12115.8 | 14538.96 | 14538.96 | Отгружается ограниченными партиями | 3.032 | 7.8939 | 537 | 420 | 35 | 3245060202231
020224 | нет | XL3 400DPX 250Пл.д/гориз.креп. | Пластина XL³ 400 - для 1-го DPX 250 с или без блока УЗО фиксированного исполнения - горизонтальный монтаж | Legrand | Power Legrand | 96 | Шкафы и щитки XL3 400 | PL1 | 1 | ШТ | На складе | Не подлежит сертификации | 2024-12-31 | 7910.96 | 9493.15 | 9493.15 | Отгружается ограниченными партиями | 1.459 | 2.316 | 529 | 199 | 22 | 3245060202248
020229 | нет | XL3 400Пл.DPX250/630+диф.к.с. | Пластина XL³ 400 для кабельной секции - для DPX 250/630 (400 A) с УЗО фикс. исполнения - верт. монтаж | Legrand | Power Legrand | 96 | Шкафы и щитки XL3 400 | PL1 | 1 | ШТ | Под заказ Т2 | Не подлежит сертификации | 2024-12-31 | 13941.3 | 16729.56 | 16729.56 | Отгружается ограниченными партиями | 1.872 | 5.781 | 615 | 200 | 47 | 3245060202293
020230 | нет | XL3 160Наб.д/абонент.щитка 1ф | Набор для монтажа - XL³ 160/400 - для автоматических выключателей до 90 А | Legrand | Power Legrand | 95 | Шкафы XL3 160 в сборе | PL1 | 1 | ШТ | На складе | Не подлежит сертификации | 2023-12-31 | 30763.37 | 36916.04 | 36916.04 | Отгружается ограниченными партиями | 3.434 | 16.695 | 530 | 315 | 100 | 3245060202309
020236 | нет | XL3 400Компл.д/DPX630 верт. | Лицевая панель XL³ 400 - DPX 630 (400 A) - вертикальный монтаж в шкафу | Legrand | Power Legrand | 96 | Шкафы и щитки XL3 400 | PL1 | 1 | ШТ | Под заказ Т2 | Не подлежит сертификации | 2023-12-31 | 23456.52 | 28147.82 | 28147.82 | Отгружается ограниченными партиями | 3.36 | 7.8939 | 537 | 420 | 35 | 3245060202361
020237 | нет | XL3 400Компл.д/DPX630 к.с. | Лицевая панель XL³ 400 - DPX 630 (400 A) - вертикальный монтаж в кабельной секции | Legrand | Power Legrand | 96 | Шкафы и щитки XL3 400 | PL1 | 1 | ШТ | Под заказ Т2 | Не подлежит сертификации | 2023-12-31 | 19141.25 | 22969.5 | 22969.5 | Отгружается ограниченными партиями | 2.045 | 5.781 | 615 | 200 | 47 | 3245060202378
020240 | нет | Уплотнитель IP55, 20 метров | Уплотнительная прокладка XL³ - длина 20 м, IP 55 | Legrand | Power Legrand | 97 | Шкафы XL3 800 / 4000 | PL1 | 1 | ШТ | На складе | Не подлежит сертификации | 2023-12-31 | 13196.2 | 15835.44 | 15835.44 | Отгружается ограниченными партиями | 0.809 | 3.675 | 210 | 140 | 125 | 3245060202408
020241 | нет | XL3 400Пл. д/монтажа выс.200мм | Универсальная перфорированная пластина - для шкафов и щитов XL³ 400 - высота 200 мм | Legrand | Power Legrand | 96 | Шкафы и щитки XL3 400 | PL1 | 1 | ШТ | На складе | Не подлежит сертификации | 2024-12-31 | 6763.28 | 8115.94 | 8115.94 | Отгружается ограниченными партиями | 0.918 | 2.65 | 530 | 200 | 25 | 3245060202415
020242 | нет | XL3 400Пл. д/мон-жа300мм | Универсальная перфорированная пластина - для шкафов и щитов XL³ 400 - высота 300 мм | Legrand | Power Legrand | 96 | Шкафы и щитки XL3 400 | PL1 | 1 | ШТ | На складе | Не подлежит сертификации | 2024-12-31 | 9726.73 | 11672.08 | 11672.08 | Отгружается ограниченными партиями | 1.492 | 3.975 | 530 | 300 | 25 | 3245060202422
020243 | нет | XL3400Пл.д/мон-жа300ммд/к.с. | Универсальная перфорированная пластина - для кабельных секций XL³ 400 - высота 300 мм | Legrand | Power Legrand | 96 | Шкафы и щитки XL3 400 | PL1 | 2 | ШТ | Под заказ Т1 | Не подлежит сертификации | 2024-12-31 | 10163.79 | 12196.55 | 12196.55 | Отгружается ограниченными партиями | 1.498 | 4.6114 | 308 | 197 | 76 | 3245060202439
020252 | нет | XL3 160 Дв.450мм мет.выгнут. | Дверь металлическая выгнутая для XL³ 160/400 - для шкафа высотой 450 мм | Legrand | Power Legrand | 96 | Шкафы и щитки XL3 400 | PL1 | 1 | ШТ | На складе | Не подлежит сертификации | 2023-12-31 | 9772.75 | 11727.3 | 11727.3 | Отгружается ограниченными партиями | 4.229 | 23.232 | 605 | 480 | 80 | 3245060202521
020253 | нет | XL3 160/400 Дв.600мм мет.выгн. | Дверь металлическая выгнутая для XL³ 160/400 - для шкафа высотой 600 мм | Legrand | Power Legrand | 96 | Шкафы и щитки XL3 400 | PL1 | 1 | ШТ | На складе | Не подлежит сертификации | 2024-12-31 | 11375.17 | 13650.2 | 13650.2 | Отгружается ограниченными партиями | 5.85 | 30.492 | 630 | 605 | 80 | 3245060202538
020254 | нет | XL3 160/400 Дв.750мм мет.выгн. | Дверь металлическая выгнутая для XL³ 160/400 - для шкафа высотой 750 мм | Legrand | Power Legrand | 96 | Шкафы и щитки XL3 400 | PL1 | 1 | ШТ | На складе | Не подлежит сертификации | 2024-12-31 | 12981.06 | 15577.27 | 15577.27 | Отгружается ограниченными партиями | 6.654 | 37.752 | 780 | 605 | 80 | 3245060202545
020255 | нет | XL3 160/400 Дв.900мм мет.выгн. | Дверь металлическая выгнутая для XL³ 160/400 - для шкафа высотой 900 мм | Legrand | Power Legrand | 96 | Шкафы и щитки XL3 400 | PL1 | 1 | ШТ | На складе | Не подлежит сертификации | 2024-12-31 | 14587.08 | 17504.5 | 17504.5 | Отгружается ограниченными партиями | 7.671 | 45.012 | 930 | 605 | 80 | 3245060202552
020256 | нет | XL3 160/400 Дв.1050мм мет.выгн | Дверь металлическая выгнутая для XL³ 160/400 - для шкафа высотой 1050 мм | Legrand | Power Legrand | 96 | Шкафы и щитки XL3 400 | PL1 | 1 | ШТ | На складе | Не подлежит сертификации | 2024-12-31 | 16189.34 | 19427.21 | 19427.21 | Отгружается ограниченными партиями | 8.448 | 52.272 | 1080 | 605 | 80 | 3245060202569
020257 | нет | XL3 400 Дв.1200мм мет.выгнут. | Дверь металлическая выгнутая XL³ 400 - для шкафов и щитов высотой 1200 мм | Legrand | Power Legrand | 96 | Шкафы и щитки XL3 400 | PL1 | 1 | ШТ | На складе | Не подлежит сертификации | 2024-12-31 | 26482.04 | 31778.45 | 31778.45 | Отгружается ограниченными партиями | 9.4 | 59.532 | 1230 | 605 | 80 | 3245060202576
020258 | нет | XL3 400 Дв.1500мм мет.выгнут. | Дверь металлическая выгнутая XL³ 400 - для шкафов и щитов высотой 1500/1600 мм | Legrand | Power Legrand | 96 | Шкафы и щитки XL3 400 | PL1 | 1 | ШТ | На складе | Не подлежит сертификации | 2024-12-31 | 39568.52 | 47482.22 | 47482.22 | Отгружается ограниченными партиями | 12.4 | 74.052 | 1530 | 605 | 80 | 3245060202583
020259 | нет | XL3 400 Дв.1900мм мет.выгнут. | Дверь металлическая выгнутая XL³ 400 - для шкафов и щитов высотой 1900 мм | Legrand | Power Legrand | 96 | Шкафы и щитки XL3 400 | PL1 | 1 | ШТ | На складе | Не подлежит сертификации | 2024-12-31 | 47378 | 56853.6 | 56853.6 | Отгружается ограниченными партиями | 14.9 | 88.572 | 1830 | 605 | 80 | 3245060202590
020262 | нет | XL3 160 Дв.450мм стекло выгут. | Дверь остеклённая выгнутая для XL³ 160 - для шкафа высотой 450 мм | Legrand | Power Legrand | 96 | Шкафы и щитки XL3 400 | PL1 | 1 | ШТ | На складе | Не подлежит сертификации | 2023-12-31 | 17814.65 | 21377.58 | 21377.58 | Отгружается ограниченными партиями | 4.522 | 23.232 | 605 | 480 | 80 | 3245060202620
020263 | нет | XL3 160/400 Дв.600мм стекл.выг | Дверь остеклённая выгнутая для XL³ 160/400 - для шкафа высотой 600 мм | Legrand | Power Legrand | 96 | Шкафы и щитки XL3 400 | PL1 | 1 | ШТ | На складе | Не подлежит сертификации | 2024-12-31 | 19502.28 | 23402.74 | 23402.74 | Отгружается ограниченными партиями | 5.613 | 30.492 | 630 | 605 | 80 | 3245060202637
020264 | нет | XL3 160/400 Дв.750мм стекл.выг | Дверь остеклённая выгнутая для XL³ 160/400 - для шкафа высотой 750 мм | Legrand | Power Legrand | 96 | Шкафы и щитки XL3 400 | PL1 | 1 | ШТ | На складе | Не подлежит сертификации | 2024-12-31 | 22178.03 | 26613.64 | 26613.64 | Отгружается ограниченными партиями | 6.745 | 37.752 | 780 | 605 | 80 | 3245060202644
020265 | нет | XL3 160/400 Дв.900мм стекл.выг | Дверь остеклённая выгнутая для XL³ 160/400 - для шкафа высотой 900 мм | Legrand | Power Legrand | 96 | Шкафы и щитки XL3 400 | PL1 | 1 | ШТ | На складе | Не подлежит сертификации | 2024-12-31 | 25859.24 | 31031.09 | 31031.09 | Отгружается ограниченными партиями | 7.731 | 45.012 | 930 | 605 | 80 | 3245060202651
020267 | нет | XL3 400 Дв.1200мм стекл.выгн. | Дверь остеклённая выгнутая XL³ 400 - для шкафов и щитов высотой 1200 мм | Legrand | Power Legrand | 96 | Шкафы и щитки XL3 400 | PL1 | 1 | ШТ | На складе | Не подлежит сертификации | 2024-12-31 | 41576.59 | 49891.91 | 49891.91 | Отгружается ограниченными партиями | 9.9 | 59.532 | 1230 | 605 | 80 | 3245060202675
020268 | нет | XL3 400 Дв.1500мм стекл.выгн. | Дверь остеклённая выгнутая XL³ 400 - для шкафов и щитов высотой 1500/1600 мм | Legrand | Power Legrand | 96 | Шкафы и щитки XL3 400 | PL1 | 1 | ШТ | На складе | Не подлежит сертификации | 2024-12-31 | 64583.62 | 77500.34 | 77500.34 | Отгружается ограниченными партиями | 13 | 74.052 | 1530 | 605 | 80 | 3245060202682
020269 | нет | XL3 400 Дв.1900мм стекл.выгн. | Дверь остеклённая выгнутая XL³ 400 - для шкафов и щитов высотой 1900 мм | Legrand | Power Legrand | 96 | Шкафы и щитки XL3 400 | PL1 | 1 | ШТ | Под заказ Т1 | Не подлежит сертификации | 2024-12-31 | 64583.62 | 77500.34 | 77500.34 | Отгружается ограниченными партиями | 15 | 88.572 | 1830 | 605 | 80 | 3245060202699
020272 | нет | XL3 160 Дв.450мм мет.плоск. | Дверь металлическая плоская для XL³ 160 - для шкафа высотой 450 мм | Legrand | Power Legrand | 96 | Шкафы и щитки XL3 400 | PL1 | 1 | ШТ | На складе | Не подлежит сертификации | 2023-12-31 | 9772.75 | 11727.3 | 11727.3 | Отгружается ограниченными партиями | 3.824 | 17.424 | 605 | 480 | 60 | 3245060202729
020273 | нет | XL3 160/400 Дв.600мм мет.плоск | Дверь металлическая плоская для XL³ 160/400 - для шкафа высотой 600/695 мм | Legrand | Power Legrand | 96 | Шкафы и щитки XL3 400 | PL1 | 1 | ШТ | На складе | Не подлежит сертификации | 2024-12-31 | 11375.17 | 13650.2 | 13650.2 | Отгружается ограниченными партиями | 4.896 | 19.0575 | 630 | 605 | 50 | 3245060202736
020274 | нет | XL3 160/400 Дв.750мм мет.плоск | Дверь металлическая плоская для XL³ 160/400 - для шкафа высотой 750/845 мм | Legrand | Power Legrand | 96 | Шкафы и щитки XL3 400 | PL1 | 1 | ШТ | На складе | Не подлежит сертификации | 2024-12-31 | 12981.06 | 15577.27 | 15577.27 | Отгружается ограниченными партиями | 5.726 | 28.314 | 780 | 605 | 60 | 3245060202743
020275 | нет | XL3 160/400 Дв.900мм мет.плоск | Дверь металлическая плоская для XL³ 160/400 - для шкафа высотой 900/995 мм | Legrand | Power Legrand | 96 | Шкафы и щитки XL3 400 | PL1 | 1 | ШТ | На складе | Не подлежит сертификации | 2024-12-31 | 14587.08 | 17504.5 | 17504.5 | Отгружается ограниченными партиями | 6.716 | 27.9 | 930 | 600 | 50 | 3245060202750
020276 | нет | XL3 160/400 Дв.1050мм мет.плос | Дверь металлическая плоская для XL³ 160/400 - для шкафа высотой 1050/1145 мм | Legrand | Power Legrand | 96 | Шкафы и щитки XL3 400 | PL1 | 1 | ШТ | На складе | Не подлежит сертификации | 2024-12-31 | 16189.34 | 19427.21 | 19427.21 | Отгружается ограниченными партиями | 8.29 | 39.204 | 1080 | 605 | 60 | 3245060202767
020277 | нет | XL3 400 Дв.1200мм мет.плоск. | Дверь металлическая плоская XL³ 400 - для шкафов и щитов высотой 1200 мм | Legrand | Power Legrand | 96 | Шкафы и щитки XL3 400 | PL1 | 1 | ШТ | На складе | Не подлежит сертификации | 2024-12-31 | 26482.04 | 31778.45 | 31778.45 | Отгружается ограниченными партиями | 8.862 | 43.9725 | 1230 | 650 | 55 | 3245060202774
020278 | нет | XL3 400 Дв.1500мм мет.плоск. | Дверь металлическая плоская XL³ 400 - для шкафов и щитов высотой 1500/1600 мм | Legrand | Power Legrand | 96 | Шкафы и щитки XL3 400 | PL1 | 1 | ШТ | На складе | Не подлежит сертификации | 2024-12-31 | 39568.52 | 47482.22 | 47482.22 | Отгружается ограниченными партиями | 11.4 | 55.539 | 1530 | 605 | 60 | 3245060202781
020279 | нет | XL3 400 Дв.1900мм мет.плоск. | Дверь металлическая плоская XL³ 400 - для шкафов и щитов высотой 1900 мм | Legrand | Power Legrand | 96 | Шкафы и щитки XL3 400 | PL1 | 1 | ШТ | На складе | Не подлежит сертификации | 2024-12-31 | 47378 | 56853.6 | 56853.6 | Отгружается ограниченными партиями | 13.4 | 66.429 | 1830 | 605 | 60 | 3245060202798
020282 | нет | XL3 160 Дв.450мм стекло плоск. | Дверь остеклённая плоская для XL³ 160 - для шкафа высотой 450 мм | Legrand | Power Legrand | 96 | Шкафы и щитки XL3 400 | PL1 | 1 | ШТ | На складе | Не подлежит сертификации | 2023-12-31 | 17814.65 | 21377.58 | 21377.58 | Отгружается ограниченными партиями | 4.108 | 17.424 | 605 | 480 | 60 | 3245060202828
020283 | нет | XL3 160/400 Дв.600мм стек.плос | Дверь остеклённая плоская для XL³ 160/400 - для шкафа высотой 600/695 мм | Legrand | Power Legrand | 96 | Шкафы и щитки XL3 400 | PL1 | 1 | ШТ | На складе | Не подлежит сертификации | 2024-12-31 | 19502.28 | 23402.74 | 23402.74 | Отгружается ограниченными партиями | 5.086 | 19.0575 | 630 | 605 | 50 | 3245060202835
020285 | нет | XL3 160/400 Дв.900мм стек.плос | Дверь остеклённая плоская для XL³ 160/400 - для шкафа высотой 900/995 мм | Legrand | Power Legrand | 96 | Шкафы и щитки XL3 400 | PL1 | 1 | ШТ | На складе | Не подлежит сертификации | 2024-12-31 | 25859.24 | 31031.09 | 31031.09 | Отгружается ограниченными партиями | 7.224 | 27.9 | 930 | 600 | 50 | 3245060202859
020286 | нет | XL3 160/400 Дв.1050мм стек.пл. | Дверь остекленная плоская XL³ 160/400 - для шкафа высотой 1050/1145 мм | Legrand | Power Legrand | 96 | Шкафы и щитки XL3 400 | PL1 | 1 | ШТ | На складе | Не подлежит сертификации | 2024-12-31 | 28707.2 | 34448.64 | 34448.64 | Отгружается ограниченными партиями | 8.51 | 39.204 | 1080 | 605 | 60 | 3245060202866
020287 | нет | XL3 400 Дв.1200мм стекл.плоск. | Дверь остекленная плоская XL³ 400 - для шкафов и щитов высотой 1200 мм | Legrand | Power Legrand | 96 | Шкафы и щитки XL3 400 | PL1 | 1 | ШТ | Под заказ Т2 | Не подлежит сертификации | 2024-12-31 | 41576.59 | 49891.91 | 49891.91 | Отгружается ограниченными партиями | 9.01 | 43.9725 | 1230 | 650 | 55 | 3245060202873
020288 | нет | XL3 400 Дв.1500мм стекл.плоск. | Дверь остекленная плоская XL³ 400 - для шкафов и щитов высотой 1500/1600 мм | Legrand | Power Legrand | 96 | Шкафы и щитки XL3 400 | PL1 | 1 | ШТ | На складе | Не подлежит сертификации | 2024-12-31 | 64583.62 | 77500.34 | 77500.34 | Отгружается ограниченными партиями | 12.3 | 55.539 | 1530 | 605 | 60 | 3245060202880
020289 | нет | XL3 400 Дв.1900мм стек.плоск. | Дверь остекленная плоская XL³ 400 - для шкафов и щитов высотой 1900 мм | Legrand | Power Legrand | 96 | Шкафы и щитки XL3 400 | PL1 | 1 | ШТ | На складе | Не подлежит сертификации | 2024-12-31 | 64583.62 | 77500.34 | 77500.34 | Отгружается ограниченными партиями | 14 | 66.429 | 1830 | 605 | 60 | 3245060202897
020291 | да | XL3 400 Цил.вст.п/ключ №405 | Замок тип 405 - для металлических или остекленных дверей XL³ - с 1 комплектом из 2 ключей | Legrand | Power Legrand | 96 | Шкафы и щитки XL3 400 | PL1 | 1 | ШТ | На складе | Не подлежит сертификации | 2024-12-31 | 4512.44 | 5414.93 | 5414.93 |  | 0.06 | 0.1053 | 65 | 60 | 27 | 3245060202910
020292 | да | XL3 400 Цил.вст.п/ключ №455 | Замок тип 455 - для металлических или остекленных дверей XL³ - с 1 комплектом из 2 ключей | Legrand | Power Legrand | 96 | Шкафы и щитки XL3 400 | PL1 | 1 | ШТ | На складе | Не подлежит сертификации | 2024-12-31 | 4969.23 | 5963.08 | 5963.08 |  | 0.06 | 0.1053 | 65 | 60 | 27 | 3245060202927
020293 | да | XL3 400 Цил.вст.п/ключ №1242Е | Замок тип 1242 E - для металлических или остекленных дверей XL³ - с 1 комплектом из 2 ключей | Legrand | Power Legrand | 96 | Шкафы и щитки XL3 400 | PL1 | 1 | ШТ | Под заказ Т2 | Не подлежит сертификации | 2024-12-31 | 4969.23 | 5963.08 | 5963.08 |  | 0.05 | 0.1053 | 65 | 60 | 27 | 3245060202934
020294 | да | XL3 400 Цил.вст.п/ключ №2433А | Замок тип 2433 A - для металлических или остекленных дверей XL³ - с 1 комплектом из 2 ключей | Legrand | Power Legrand | 96 | Шкафы и щитки XL3 400 | PL1 | 1 | ШТ | На складе | Не подлежит сертификации | 2024-12-31 | 4969.23 | 5963.08 | 5963.08 |  | 0.059 | 0.1053 | 65 | 60 | 27 | 3245060202941
020296 | да | XL3 400 Двусторонний ключ | Замок с двусторонним ключом - для металлических или остекленных дверей XL³ - с 1 комплектом из 2 ключей | Legrand | Power Legrand | 96 | Шкафы и щитки XL3 400 | PL1 | 1 | ШТ | На складе | Не подлежит сертификации | 2024-12-31 | 4704.63 | 5645.56 | 5645.56 |  | 0.061 | 0.1053 | 65 | 60 | 27 | 3245060202965
020300 | нет | XL3400Л.п.150мм мет.д.шк./щит | Лицевая панель металлическая XL³ 400 - для модульного оборудования - высота 150 мм | Legrand | Power Legrand | 96 | Шкафы и щитки XL3 400 | PL1 | 1 | ШТ | На складе | Не подлежит сертификации | 2024-12-31 | 5762.57 | 6915.08 | 6915.08 | Отгружается ограниченными партиями | 0.84 | 3.0387 | 516 | 151 | 39 | 3245060203009
020301 | нет | XL3400Л.п.200мм мет.д.шк./щит | Лицевая панель металлическая XL³ - для Vistop до 160 A - высота 200 мм | Legrand | Power Legrand | 96 | Шкафы и щитки XL3 400 | PL1 | 1 | ШТ | На складе | Не подлежит сертификации | 2024-12-31 | 6164.97 | 7397.96 | 7397.96 | Отгружается ограниченными партиями | 1.038 | 4.0449 | 516 | 201 | 39 | 3245060203016
020303 | нет | XL3 400Л.п.150мм мет.д.каб.сек | Лицевая панель металлическая XL³ - для модульного оборудования - высота 150 мм | Legrand | Power Legrand | 96 | Шкафы и щитки XL3 400 | PL1 | 1 | ШТ | Под заказ Т1 | Не подлежит сертификации | 2024-12-31 | 6893.84 | 8272.61 | 8272.61 | Отгружается ограниченными партиями | 0.526 | 2.08 | 260 | 160 | 50 | 3245060203030
020304 | нет | XL3 400Л.п.200мм мет.д.каб.сек | Лицевая панель металлическая XL³ 400 - для модульного оборудования и аппаратов Vistop до 160 A - высота 200 мм | Legrand | Power Legrand | 96 | Шкафы и щитки XL3 400 | PL1 | 1 | ШТ | На складе | Не подлежит сертификации | 2024-12-31 | 6919.66 | 8303.59 | 8303.59 | Отгружается ограниченными партиями | 0.68 | 2.73 | 210 | 260 | 50 | 3245060203047
020307 | нет | XL3 400Л.п. DPX-IS 630 | Лицевая панель металлическая XL³ 400 - для DPX-IS 630 (400 A) - вертикальный монтаж - высота 300 мм | Legrand | Power Legrand | 96 | Шкафы и щитки XL3 400 | PL1 | 1 | ШТ | На складе | Не подлежит сертификации | 2024-12-31 | 10548.42 | 12658.1 | 12658.1 | Отгружается ограниченными партиями | 1.794 | 6.615 | 525 | 315 | 40 | 3245060203078
020310 | нет | XL3 400Л.п. мод. 300 мм | Лицевая панель металлическая XL³ 400 - для DPX³/DPX-IS 250/Vistop до 160 - вартикальный монтаж - высота 300 мм | Legrand | Power Legrand | 96 | Шкафы и щитки XL3 400 | PL1 | 1 | ШТ | На складе | Не подлежит сертификации | 2024-12-31 | 8508.41 | 10210.09 | 10210.09 | Отгружается ограниченными партиями | 1.821 | 6.615 | 525 | 315 | 40 | 3245060203108
020317 | нет | ЛИЦ. ПАНDPX3 250 С/БЕЗ ДИФ ГОР | Металлическая лицевая панель - XL³ 400 - высота 200 мм - горизонтальная установка DPX³ 250 | Legrand | Power Legrand | 96 | Шкафы и щитки XL3 400 | PL1 | 1 | ШТ | На складе | Не подлежит сертификации | 2024-12-31 | 6733.62 | 8080.34 | 8080.34 | Отгружается ограниченными партиями | 1.235 | 3.9259 | 514 | 201 | 38 | 3245060203177
020320 | нет | XL3 400Л.п.DPX250/630 1-2ап-та | Лицевая панель металлическая XL³ 400 - для от 1 до 2 DPX 250 или 630 - вертикальный монтаж - высота 400 мм | Legrand | Power Legrand | 96 | Шкафы и щитки XL3 400 | PL1 | 1 | ШТ | На складе | Не подлежит сертификации | 2024-12-31 | 12100.52 | 14520.62 | 14520.62 | Отгружается ограниченными партиями | 2.512 | 10.7625 | 525 | 410 | 50 | 3245060203207
020323 | нет | XL3 400Л.п. DPX 250/630+УЗО | Лицевая панель металлическая XL³ 400 - для 1 DPX 250/630 (400 A) с блоком УЗО - вертикальный монтаж - высота 600 мм | Legrand | Power Legrand | 96 | Шкафы и щитки XL3 400 | PL1 | 1 | ШТ | Под заказ Т2 | Не подлежит сертификации | 2024-12-31 | 19249.32 | 23099.18 | 23099.18 | Отгружается ограниченными партиями | 3.681 | 16.0125 | 525 | 610 | 50 | 3245060203238
020329 | нет | XL3400ЛП800ммDPX250/630+УЗОк.с | Лицевая панель металлическая для кабельной секции XL³ 400 - для DPX 250/630 (400A) с блоком УЗО - высота 800 мм | Legrand | Power Legrand | 96 | Шкафы и щитки XL3 400 | PL1 | 1 | ШТ | Под заказ Т2 | Не подлежит сертификации | 2024-12-31 | 14630.72 | 17556.86 | 17556.86 | Отгружается ограниченными партиями | 2.505 | 10.53 | 810 | 260 | 50 | 3245060203290
020340 | нет | XL3 400Л.п. спл. 50 мм мет. | Сплошная лицевая панель металлическая XL³ 400 - для шкафов и щитов - высота 50 мм | Legrand | Power Legrand | 96 | Шкафы и щитки XL3 400 | PL1 | 1 | ШТ | На складе | Не подлежит сертификации | 2024-12-31 | 3028.68 | 3634.42 | 3634.42 | Отгружается ограниченными партиями | 0.518 | 1.575 | 525 | 60 | 50 | 3245060203405
020341 | нет | XL3 400Л.п. спл. 100 мм мет. | Сплошная лицевая панель металлическая XL³ 400 - для шкафов и щитов - высота 100 мм | Legrand | Power Legrand | 96 | Шкафы и щитки XL3 400 | PL1 | 1 | ШТ | На складе | Не подлежит сертификации | 2024-12-31 | 4036.23 | 4843.48 | 4843.48 | Отгружается ограниченными партиями | 0.807 | 2.8875 | 525 | 110 | 50 | 3245060203412
020342 | нет | XL3 400Л.п. спл. 150 мм мет. | Сплошная лицевая панель металлическая XL³ 400 - для шкафов и щитов - высота 150 мм | Legrand | Power Legrand | 96 | Шкафы и щитки XL3 400 | PL1 | 1 | ШТ | На складе | Не подлежит сертификации | 2024-12-31 | 4862.39 | 5834.87 | 5834.87 | Отгружается ограниченными партиями | 1.045 | 3.0387 | 516 | 151 | 39 | 3245060203429
020343 | нет | XL3 400Л.п. спл. 200 мм мет. | Сплошная лицевая панель металлическая XL³ 400 - для шкафов и щитов - высота 200 мм | Legrand | Power Legrand | 96 | Шкафы и щитки XL3 400 | PL1 | 1 | ШТ | На складе | Не подлежит сертификации | 2024-12-31 | 5981.08 | 7177.3 | 7177.3 | Отгружается ограниченными партиями | 1.266 | 5.292 | 525 | 210 | 48 | 3245060203436
020344 | нет | XL3 400Л.п. спл. 300 мм мет. | Сплошная лицевая панель металлическая XL³ 400 - для шкафов и щитов - высота 300 мм | Legrand | Power Legrand | 96 | Шкафы и щитки XL3 400 | PL1 | 1 | ШТ | На складе | Не подлежит сертификации | 2024-12-31 | 7920.84 | 9505.01 | 9505.01 | Отгружается ограниченными партиями | 2 | 6.615 | 525 | 315 | 40 | 3245060203443
020350 | нет | XL3 400Л.п. модул. пл.150 мм | Лицевая панель изолирующая XL³ 400 - для модульного оборудования - высота 150 мм | Legrand | Power Legrand | 96 | Шкафы и щитки XL3 400 | PL1 | 1 | ШТ | На складе | Не подлежит сертификации | 2024-12-31 | 5160.57 | 6192.68 | 6192.68 | Отгружается ограниченными партиями | 0.258 | 3.0387 | 516 | 151 | 39 | 3245060203504
020351 | нет | XL3 400Л.п. модул. пл.200 мм | Лицевая панель изолирующая XL³ 400 - для Vistop до 160 A - высота 200 мм | Legrand | Power Legrand | 96 | Шкафы и щитки XL3 400 | PL1 | 1 | ШТ | На складе | Не подлежит сертификации | 2024-12-31 | 6141.11 | 7369.33 | 7369.33 | Отгружается ограниченными партиями | 0.331 | 2.0743 | 516 | 201 | 20 | 3245060203511
020360 | нет | XL3 400Л.п.пл.DPX125-250ERвер. | Лицевая панель изолирующая XL³ 160/400 - для DPX³/DPX-IS 250/Vistop до 160 А - верт. монтаж - высота 300 мм | Legrand | Power Legrand | 96 | Шкафы и щитки XL3 400 | PL1 | 1 | ШТ | На складе | Не подлежит сертификации | 2024-12-31 | 18852.14 | 22622.57 | 22622.57 | Отгружается ограниченными партиями | 0.915 | 12.505 | 610 | 410 | 50 | 3245060203603
020366 | нет | ПАНЕЛЬ CL2 DPX3 250 С/БЕЗ ДИФ | Панель CL2 DPX³ 250 с/без диф. | Legrand | Power Legrand | 96 | Шкафы и щитки XL3 400 | PL1 | 1 | ШТ | Под заказ Т2 | Не подлежит сертификации | 2024-12-31 | 9466.09 | 11359.31 | 11359.31 | Отгружается ограниченными партиями | 0.587 | 6.405 | 610 | 210 | 50 | 3245060203665
020372 | нет | XL3400ЛПпл.DPX250/630вер.1-2ап | Лицевая панель изолирующая XL³ 400 - для от 1 до 2 DPX 250 или 630 с блоком УЗО - вертикальный монтаж - высота 600 | Legrand | Power Legrand | 96 | Шкафы и щитки XL3 400 | PL1 | 1 | ШТ | Под заказ Т2 | Не подлежит сертификации | 2024-12-31 | 28339.69 | 34007.63 | 34007.63 | Отгружается ограниченными партиями | 1.366 | 18.605 | 610 | 610 | 50 | 3245060203726
020373 | нет | XL3 400Л.п.пл.600ммDPX 250 | Лицевая панель изолирующая XL³ 400 - для 1 DPX 250 или 630 с блоком УЗО - вертикальный монтаж - высота 600 | Legrand | Power Legrand | 96 | Шкафы и щитки XL3 400 | PL1 | 1 | ШТ | Под заказ Т2 | Не подлежит сертификации | 2024-12-31 | 26924.94 | 32309.93 | 32309.93 | Отгружается ограниченными партиями | 1.514 | 18.605 | 610 | 610 | 50 | 3245060203733
020390 | нет | XL3 400Л.п. спл.пл. 50мм изол. | Сплошная лицевая панель изолирующая XL³ 400 - для шкафов и щитов - высота 50 мм | Legrand | Power Legrand | 96 | Шкафы и щитки XL3 400 | PL1 | 1 | ШТ | На складе | Не подлежит сертификации | 2024-12-31 | 9053.87 | 10864.64 | 10864.64 | Отгружается ограниченными партиями | 0.302 | 3.0195 | 610 | 110 | 45 | 3245060203900
020391 | нет | XL3 400Л.п. спл.пл.100мм изол. | Сплошная лицевая панель изолирующая XL³ 160/400 - для шкафов и щитов - высота 100 мм | Legrand | Power Legrand | 96 | Шкафы и щитки XL3 400 | PL1 | 1 | ШТ | На складе | Не подлежит сертификации | 2024-12-31 | 11440.68 | 13728.82 | 13728.82 | Отгружается ограниченными партиями | 0.39 | 3.0195 | 610 | 110 | 45 | 3245060203917
020392 | нет | XL3 400Л.п. спл.пл.150мм изол. | Сплошная лицевая панель изолирующая XL³ 400 - для шкафов и щитов - высота 150 мм | Legrand | Power Legrand | 96 | Шкафы и щитки XL3 400 | PL1 | 1 | ШТ | На складе | Не подлежит сертификации | 2024-12-31 | 5764.54 | 6917.45 | 6917.45 | Отгружается ограниченными партиями | 0.524 | 6.405 | 610 | 210 | 50 | 3245060203924
020393 | нет | XL3 400Л.п. спл.пл.200мм изол. | Сплошная лицевая панель изолирующая XL³ 400 - для шкафов и щитов - высота 200 мм | Legrand | Power Legrand | 96 | Шкафы и щитки XL3 400 | PL1 | 1 | ШТ | На складе | Не подлежит сертификации | 2024-12-31 | 6213.54 | 7456.25 | 7456.25 | Отгружается ограниченными партиями | 0.514 | 6.405 | 610 | 210 | 50 | 3245060203931
020394 | нет | XL3 400Л.п. спл.пл.300мм изол. | Сплошная лицевая панель изолирующая XL³ 400 - для шкафов и щитов - высота 300 мм | Legrand | Power Legrand | 96 | Шкафы и щитки XL3 400 | PL1 | 1 | ШТ | Под заказ Т1 | Не подлежит сертификации | 2024-12-31 | 14735.02 | 17682.02 | 17682.02 | Отгружается ограниченными партиями | 0.978 | 12.505 | 610 | 410 | 50 | 3245060203948
020399 | нет | XL3 400Зажимн.крепеж 24м. | Зажимный крепеж для фиксации на двери XL³ - для лицевых панелей - 24 модуля | Legrand | Power Legrand | 96 | Шкафы и щитки XL3 400 | PL1 | 10 | ШТ | На складе | Не подлежит сертификации | 2024-12-31 | 679.56 | 815.47 | 815.47 | Отгружается ограниченными партиями | 0.213 | 0.516 | 430 | 30 | 40 | 3245060203993
020401 | нет | XL3 800 Шк.мет.шир.660 в.1050 | Шкаф распределительный XL³ 800 - 1050x660x230 мм | Legrand | Power Legrand | 97 | Шкафы XL3 800 / 4000 | PL1 | 1 | ШТ | На складе | Не подлежит сертификации | 2024-12-31 | 50935.48 | 61122.58 | 61122.58 | Отгружается ограниченными партиями | 23.465 | 110.3625 | 1090 | 750 | 135 | 3245060204013
020402 | нет | XL3 800 Шк.мет.шир.660 в.1250 | Шкаф распределительный XL³ 800 - 1250x660x230 мм | Legrand | Power Legrand | 97 | Шкафы XL3 800 / 4000 | PL1 | 1 | ШТ | На складе | Не подлежит сертификации | 2024-12-31 | 57433.02 | 68919.62 | 68919.62 | Отгружается ограниченными партиями | 27.629 | 125.476 | 1270 | 760 | 130 | 3245060204020
020403 | нет | XL3 800 Щит шир.660 в.1550 | Щит распределительный XL³ 800 - 1550x660x230 мм | Legrand | Power Legrand | 97 | Шкафы XL3 800 / 4000 | PL1 | 1 | ШТ | На складе | Не подлежит сертификации | 2024-12-31 | 70038.14 | 84045.77 | 84045.77 | Отгружается ограниченными партиями | 31.7 | 143.338 | 1490 | 740 | 130 | 3245060204037
020404 | нет | XL3 800 Щит шир.660 в.1950 | Щит распределительный XL³ 800 - 1950x660x230 мм | Legrand | Power Legrand | 97 | Шкафы XL3 800 / 4000 | PL1 | 1 | ШТ | На складе | Не подлежит сертификации | 2024-12-31 | 74548.77 | 89458.52 | 89458.52 | Отгружается ограниченными партиями | 38.4 | 197.4 | 1880 | 750 | 140 | 3245060204044
020406 | нет | XL3 800 Шкаф металл 910Х1050 | Шкаф распределительный XL³ 800 - 1050x910x230 мм | Legrand | Power Legrand | 97 | Шкафы XL3 800 / 4000 | PL1 | 1 | ШТ | На складе | Не подлежит сертификации | 2024-12-31 | 68874.02 | 82648.82 | 82648.82 | Отгружается ограниченными партиями | 28.082 | 156.954 | 1110 | 1010 | 140 | 3245060204068
020407 | нет | XL3 800 Шк.мет.шир.910в.1250 | Шкаф распределительный XL³ 800 - 1250x910x230 мм | Legrand | Power Legrand | 97 | Шкафы XL3 800 / 4000 | PL1 | 1 | ШТ | На складе | Не подлежит сертификации | 2024-12-31 | 74977.1 | 89972.52 | 89972.52 | Отгружается ограниченными партиями | 32 | 169.065 | 1275 | 1020 | 130 | 3245060204075
020408 | нет | XL3 800 Щит шир.910 в.1550 | Щит распределительный XL³ 800 - 1550x910x230 мм | Legrand | Power Legrand | 97 | Шкафы XL3 800 / 4000 | PL1 | 1 | ШТ | На складе | Не подлежит сертификации | 2024-12-31 | 91884.04 | 110260.85 | 110260.85 | Отгружается ограниченными партиями | 40 | 199.511 | 1490 | 1030 | 130 | 3245060204082
020409 | нет | XL3 800 Щит шир.910 в.1950 | Щит распределительный XL³ 800 - 1950x910x230 мм | Legrand | Power Legrand | 97 | Шкафы XL3 800 / 4000 | PL1 | 1 | ШТ | На складе | Не подлежит сертификации | 2024-12-31 | 97801.61 | 117361.93 | 117361.93 | Отгружается ограниченными партиями | 45.3 | 236.25 | 1890 | 1000 | 125 | 3245060204099
020410 | нет | XL3 800 Цоколь ш.660 | Цоколь XL³ 800 - для шкафов и щитов IP 43 шириной 660 мм | Legrand | Power Legrand | 97 | Шкафы XL3 800 / 4000 | PL1 | 1 | ШТ | На складе | Не подлежит сертификации | 2024-12-31 | 11675.99 | 14011.19 | 14011.19 | Отгружается ограниченными партиями | 3.562 | 19.44 | 675 | 240 | 120 | 3245060204105
020412 | нет | XL3 800 Цоколь ш.460 к.с. | Цоколь XL³ 800 - для шкафов и щитов IP 43 шириной 460 мм | Legrand | Power Legrand | 97 | Шкафы XL3 800 / 4000 | PL1 | 1 | ШТ | На складе | Не подлежит сертификации | 2024-12-31 | 10574.16 | 12688.99 | 12688.99 | Отгружается ограниченными партиями | 2.881 | 12.696 | 460 | 240 | 115 | 3245060204129
020420 | нет | XL3 800 Пластина д.вв. кабелей | Пластина для ввода кабелей разрезаемая дополнительная - для XL³ 800 IP 43 | Legrand | Power Legrand | 97 | Шкафы XL3 800 / 4000 | PL1 | 1 | ШТ | На складе | Не подлежит сертификации | 2024-12-31 | 5008.65 | 6010.38 | 6010.38 | Отгружается ограниченными партиями | 0.467 | 1.612 | 620 | 130 | 20 | 3245060204204
020423 | нет | XL3 800 Каб.сек.внеш.выс.1550 | Внешняя кабельная секция XL³ 800 - для щитов Кат. № 0 204 08 | Legrand | Power Legrand | 97 | Шкафы XL3 800 / 4000 | PL1 | 1 | ШТ | На складе | Не подлежит сертификации | 2024-12-31 | 48650.08 | 58380.1 | 58380.1 | Отгружается ограниченными партиями | 26.4 | 108.472 | 1490 | 560 | 130 | 3245060204235
020424 | нет | XL3 800 Каб.сек.внеш.выс.1950 | Внешняя кабельная секция XL³ 800 - для щитов Кат. № 0 204 09 | Legrand | Power Legrand | 97 | Шкафы XL3 800 / 4000 | PL1 | 1 | ШТ | На складе | Не подлежит сертификации | 2024-12-31 | 67138.04 | 80565.65 | 80565.65 | Отгружается ограниченными партиями | 33.044 | 135.135 | 1890 | 550 | 130 | 3245060204242
020426 | нет | XL3 800 Каб.сек.внутр.выс.1050 | Набор для внутренних кабельных секций - ширина 910 мм - для щитов Кат. № 0 204 06/56 | Legrand | Power Legrand | 97 | Шкафы XL3 800 / 4000 | PL1 | 1 | ШТ | Под заказ Т1 | Не подлежит сертификации | 2024-12-31 | 21917.44 | 26300.93 | 26300.93 | Отгружается ограниченными партиями | 3.262 | 6.72 | 1000 | 160 | 42 | 3245060204266
020427 | нет | XL3 800 Каб.сек.внутр.выс.1250 | Набор для внутренних кабельных секций - ширина 910 мм - для щитов Кат. № 0 204 07/57 | Legrand | Power Legrand | 97 | Шкафы XL3 800 / 4000 | PL1 | 1 | ШТ | Под заказ Т1 | Не подлежит сертификации | 2024-12-31 | 23467.21 | 28160.65 | 28160.65 | Отгружается ограниченными партиями | 3.84 | 8.064 | 1200 | 160 | 42 | 3245060204273
020429 | нет | XL3 800 Каб.сек.внутр.выс.1950 | Набор для внутренних кабельных секций - ширина 910 мм - для щитов Кат. № 0 204 09/59 | Legrand | Power Legrand | 97 | Шкафы XL3 800 / 4000 | PL1 | 1 | ШТ | На складе | Не подлежит сертификации | 2024-12-31 | 26245.84 | 31495.01 | 31495.01 | Отгружается ограниченными партиями | 5.6 | 16.29 | 1810 | 150 | 60 | 3245060204297
020433 | нет | XL3 800 Дв.д/каб.сек.выс.1550 | Дверь XL³ 800 - для внешней кабельной секции Кат. № 0 204 23 | Legrand | Power Legrand | 97 | Шкафы XL3 800 / 4000 | PL1 | 1 | ШТ | На складе | Не подлежит сертификации | 2024-12-31 | 38464.77 | 46157.72 | 46157.72 | Отгружается ограниченными партиями | 9.404 | 29.008 | 1480 | 490 | 40 | 3245060204334
020434 | нет | XL3 800 Дв.д/каб.сек.выс.1950 | Дверь XL³ 800 - для внешней кабельной секции Кат. № 0 204 24 | Legrand | Power Legrand | 97 | Шкафы XL3 800 / 4000 | PL1 | 1 | ШТ | На складе | Не подлежит сертификации | 2024-12-31 | 40939.19 | 49127.03 | 49127.03 | Отгружается ограниченными партиями | 11.9 | 46.06 | 1880 | 490 | 50 | 3245060204341
020435 | нет | XL3 800 Трав.д/монтажа ш.660мм | Суппорт для фиксации кабелей XL³ 800/4000 - для шкафов шириной 660 мм | Legrand | Power Legrand | 97 | Шкафы XL3 800 / 4000 | PL1 | 1 | ШТ | На складе | Не подлежит сертификации | 2024-12-31 | 7942.24 | 9530.69 | 9530.69 | Отгружается ограниченными партиями | 0.431 | 0.2475 | 550 | 30 | 15 | 3245060204358
020436 | нет | XL3 800 Трав.д/монтажа ш.910мм | Суппорт для фиксации кабелей XL³ 800/4000 - для шкафов шириной 910 мм | Legrand | Power Legrand | 97 | Шкафы XL3 800 / 4000 | PL1 | 1 | ШТ | На складе | Не подлежит сертификации | 2024-12-31 | 9404.92 | 11285.9 | 11285.9 | Отгружается ограниченными партиями | 0.661 | 1.6402 | 810 | 45 | 45 | 3245060204365
020437 | нет | XL3 800 Трав.д/монт.д.внеш.КС | Суппорт для фиксации кабелей XL³ 800 - для внешних кабельных секций | Legrand | Power Legrand | 97 | Шкафы XL3 800 / 4000 | PL1 | 1 | ШТ | На складе | Не подлежит сертификации | 2024-12-31 | 4057.98 | 4869.58 | 4869.58 | Отгружается ограниченными партиями | 0.296 | 0.22525 | 346 | 31 | 21 | 3245060204372
020442 | нет | ПАНЕЛЬ DPX IS 630 КАБ В1950 | Лицевая панель с шарнирами и замком DPX³ IS 630, высота 1950 мм | Legrand | Power Legrand | 97 | Шкафы XL3 800 / 4000 | PL1 | 1 | ШТ | На складе | Не подлежит сертификации | 2024-12-31 | 27917.77 | 33501.32 | 33501.32 | Отгружается ограниченными партиями | 10.8 | 42.5425 | 1820 | 425 | 55 | 3245060204426
020443 | нет | XL3 800 Л.п.выс.1400ммВнеш.КС | Лицевая панель XL³ 800 - для DPX 250 или 630 - для внешней кабельной секции Кат. № 0 204 23/73 | Legrand | Power Legrand | 97 | Шкафы XL3 800 / 4000 | PL1 | 1 | ШТ | Под заказ Т2 | Не подлежит сертификации | 2024-12-31 | 22671.22 | 27205.46 | 27205.46 | Отгружается ограниченными партиями | 8.1 | 28.905 | 1410 | 410 | 50 | 3245060204433
020444 | нет | XL3 800 Л.п.выс.1800ммВнеш.КС | Лицевая панель XL³ 800 - для DPX 250 или 630 - для внешней кабельной секции Кат. № 0 204 24/74 | Legrand | Power Legrand | 97 | Шкафы XL3 800 / 4000 | PL1 | 1 | ШТ | На складе | Не подлежит сертификации | 2024-12-31 | 25164.67 | 30197.6 | 30197.6 | Отгружается ограниченными партиями | 10.2 | 42.5425 | 1820 | 425 | 55 | 3245060204440
020446 | нет | XL3 800 Л.п.выс.1095ммВнутр.КС | Сплошная лицевая панель XL³ 800 - для кабельной секции Кат. № 0 204 26 | Legrand | Power Legrand | 97 | Шкафы XL3 800 / 4000 | PL1 | 1 | ШТ | Под заказ Т1 | Не подлежит сертификации | 2024-12-31 | 18996.15 | 22795.38 | 22795.38 | Отгружается ограниченными партиями | 3.99 | 12.6418 | 1015 | 265 | 47 | 3245060204464
020447 | нет | XL3 800 Л.п.выс.1295ммВнутр.КС | Сплошная лицевая панель XL³ 800 - для кабельной секции Кат. № 0 204 27 | Legrand | Power Legrand | 97 | Шкафы XL3 800 / 4000 | PL1 | 1 | ШТ | Под заказ Т1 | Не подлежит сертификации | 2024-12-31 | 19969.42 | 23963.3 | 23963.3 | Отгружается ограниченными партиями | 4.718 | 13.7063 | 1250 | 255 | 43 | 3245060204471
020449 | нет | XL3 800 Л.п.выс.1800ммВнутр.КС | Лицевая панель XL³ 800/4000 - для DPX 250/630 - для внутренней кабельной секции Кат. № 0 204 29 | Legrand | Power Legrand | 97 | Шкафы XL3 800 / 4000 | PL1 | 1 | ШТ | На складе | Не подлежит сертификации | 2024-12-31 | 25612.86 | 30735.43 | 30735.43 | Отгружается ограниченными партиями | 7 | 23.0265 | 1806 | 255 | 50 | 3245060204495
020451 | нет | XL3 800 Шк. мет. 1095Х700Х225 | Шкаф распределительный XL³ 800 - IP 55 - 1095x700x225 мм | Legrand | Power Legrand | 97 | Шкафы XL3 800 / 4000 | PL1 | 1 | ШТ | Под заказ Т1 | Не подлежит сертификации | 2024-12-31 | 105401.31 | 126481.57 | 126481.57 | Отгружается ограниченными партиями | 28.1 | 213.696 | 1120 | 720 | 265 | 3245060204518
020452 | нет | XL3 800 Шк. мет. 1295x700x225 | Шкаф распределительный XL³ 800 - IP 55 - 1295x700x225 мм | Legrand | Power Legrand | 97 | Шкафы XL3 800 / 4000 | PL1 | 1 | ШТ | На складе | Не подлежит сертификации | 2024-12-31 | 105843.78 | 127012.54 | 127012.54 | Отгружается ограниченными партиями | 33.1 | 260.661 | 1345 | 760 | 255 | 3245060204525
020453 | нет | XL3 800 Щит IP55 700Х1550 | Щит распределительный XL³ 800 - IP55 - 1595x700x225 мм | Legrand | Power Legrand | 97 | Шкафы XL3 800 / 4000 | PL1 | 1 | ШТ | На складе | Не подлежит сертификации | 2024-12-31 | 153180.22 | 183816.26 | 183816.26 | Отгружается ограниченными партиями | 40.6 | 343.147 | 1645 | 745 | 280 | 3245060204532
020454 | нет | XL3 800 Щит 1995x700x225 | Щит распределительный XL³ 800 - IP55 - 1995x700x225 мм | Legrand | Power Legrand | 97 | Шкафы XL3 800 / 4000 | PL1 | 1 | ШТ | На складе | Не подлежит сертификации | 2024-12-31 | 171045.43 | 205254.52 | 205254.52 | Отгружается ограниченными партиями | 48.1 | 407.5225 | 2030 | 730 | 275 | 3245060204549
020456 | нет | XL3 800 Шк. мет. 1095x950x225 | Шкаф распределительный XL³ 800 - IP 55 - 1095x950x225 мм | Legrand | Power Legrand | 97 | Шкафы XL3 800 / 4000 | PL1 | 1 | ШТ | Под заказ Т1 | Не подлежит сертификации | 2024-12-31 | 121893.75 | 146272.5 | 146272.5 | Отгружается ограниченными партиями | 36.5 | 323.7487 | 1145 | 975 | 290 | 3245060204563
020459 | нет | XL3 800 Щитшир.950выс.1950 | Щит распределительный XL³ 800 - IP55 - 1995x950x225 мм | Legrand | Power Legrand | 97 | Шкафы XL3 800 / 4000 | PL1 | 1 | ШТ | На складе | Не подлежит сертификации | 2024-12-31 | 202423.34 | 242908.01 | 242908.01 | Отгружается ограниченными партиями | 66.8 | 573.9825 | 2030 | 975 | 290 | 3245060204594
020461 | нет | XL3 800 Цоколь ш.950 | Цоколь XL³ 800 - для шкафов и щитов IP 55 шириной 950 мм | Legrand | Power Legrand | 97 | Шкафы XL3 800 / 4000 | PL1 | 1 | ШТ | На складе | Не подлежит сертификации | 2024-12-31 | 14008.41 | 16810.09 | 16810.09 | Отгружается ограниченными партиями | 4.687 | 27.8875 | 970 | 250 | 115 | 3245060204617
020462 | нет | XL3 800 Цоколь ш.500 д/к.с. | Цоколь XL³ 800 - для кабельных секций IP 55 шириной 500 мм | Legrand | Power Legrand | 97 | Шкафы XL3 800 / 4000 | PL1 | 1 | ШТ | Под заказ Т1 | Не подлежит сертификации | 2024-12-31 | 10086.22 | 12103.46 | 12103.46 | Отгружается ограниченными партиями | 3.072 | 14.3106 | 510 | 244 | 115 | 3245060204624
020467 | нет | XL3 800 Бок.пан.д.шк.1295мм | Комплект из 2 боковых панелей XL³ 800 - для шкафа Кат. № 0 204 52/57 - высота 1295 мм | Legrand | Power Legrand | 97 | Шкафы XL3 800 / 4000 | PL1 | 1 | ШТ | На складе | Не подлежит сертификации | 2024-12-31 | 21142.75 | 25371.3 | 25371.3 | Отгружается ограниченными партиями | 7.2 | 13.7475 | 1300 | 235 | 45 | 3245060204679
020468 | нет | XL3 800 Бок.пан.д.щит1595мм | Комплект из 2 боковых панелей XL³ 800 - для щитов Кат. № 0 204 53/58 - высота 1595 мм | Legrand | Power Legrand | 97 | Шкафы XL3 800 / 4000 | PL1 | 1 | ШТ | На складе | Не подлежит сертификации | 2024-12-31 | 23676.88 | 28412.26 | 28412.26 | Отгружается ограниченными партиями | 8.2 | 17.71 | 1540 | 230 | 50 | 3245060204686
020469 | нет | XL3 800 Бок.пан.д.щит1995мм | Комплект из 2 боковых панелей XL³ 800 - для щитов Кат. № 0 204 54/59 - высота 1995 мм | Legrand | Power Legrand | 97 | Шкафы XL3 800 / 4000 | PL1 | 1 | ШТ | На складе | Не подлежит сертификации | 2024-12-31 | 29350.83 | 35221 | 35221 | Отгружается ограниченными партиями | 11.3 | 22.92 | 1910 | 240 | 50 | 3245060204693
020470 | нет | XL3 800 Суппорты д.монтажа24м. | Комплект из 2 суппортов для монтажа лотка Lina 25 - XL³ 800/4000 - 36 модулей | Legrand | Power Legrand | 97 | Шкафы XL3 800 / 4000 | PL1 | 1 | ШТ | На складе | Не подлежит сертификации | 2024-12-31 | 2663.16 | 3195.79 | 3195.79 | Отгружается ограниченными партиями | 0.64 | 2.58 | 860 | 60 | 50 | 3245060204709
020474 | нет | XL3 800 Каб.сек.внеш.выс.1950 | Внешняя кабельная секция XL³ 800 - для щитов IP 55 Кат. № 0 204 59 - высота 1995 мм | Legrand | Power Legrand | 97 | Шкафы XL3 800 / 4000 | PL1 | 1 | ШТ | На складе | Не подлежит сертификации | 2024-12-31 | 36969.57 | 44363.48 | 44363.48 | Отгружается ограниченными партиями | 40.8 | 302.354 | 2005 | 520 | 290 | 3245060204747
020482 | нет | XL3 800 Компл.подъемных колец | XL³ 800 Комплект подъёмных колец | Legrand | Power Legrand | 97 | Шкафы XL3 800 / 4000 | PL1 | 8 | ШТ | На складе | Не подлежит сертификации | 2024-12-31 | 4180.15 | 5016.18 | 5016.18 | Отгружается ограниченными партиями | 1.678 | 1.2442 | 128 | 108 | 90 | 3245060204822
020484 | нет | XL3 800 Дв.д/щит.IP55 в.1800мм | Дверь XL³ 800 - для внешней кабельной секции Кат. № 0 204 74 - высота 1800 мм | Legrand | Power Legrand | 97 | Шкафы XL3 800 / 4000 | PL1 | 1 | ШТ | На складе | Не подлежит сертификации | 2024-12-31 | 36552.7 | 43863.24 | 43863.24 | Отгружается ограниченными партиями | 11.8 | 40.352 | 1940 | 520 | 40 | 3245060204846
020486 | да | XL3 800 Монт.пластина+крепеж | XL³ 800 Монтажная пластина+крепёж | Legrand | Power Legrand | 97 | Шкафы XL3 800 / 4000 | PL1 | 1 | ШТ | На складе | Не подлежит сертификации | 2024-12-31 | 3016.69 | 3620.03 | 3620.03 |  | 0.135 | 0.025296 | 51 | 31 | 16 | 3245060204860
020490 | нет | XL3 800 Перегор.гор. шир.600мм | Перегородка для горизонтального разделения - для шкафов/щитов XL³ 800 полезной шириной 600 мм | Legrand | Power Legrand | 97 | Шкафы XL3 800 / 4000 | PL1 | 1 | ШТ | Под заказ Т2 | Не подлежит сертификации | 2024-12-31 | 6834.69 | 8201.63 | 8201.63 | Отгружается ограниченными партиями | [5 empty] | 3245060204907
020500 | нет | XL3 4000 Каркасные стойки | Набор из 4 каркасных стоек - XL³ 4000 | Legrand | Power Legrand | 97 | Шкафы XL3 800 / 4000 | PL1 | 1 | ШТ | На складе | Не подлежит сертификации | 2024-12-31 | 12119.25 | 14543.1 | 14543.1 | Отгружается ограниченными партиями | 19.826 | 38.22 | 1820 | 150 | 140 | 3245060205003
020501 | нет | XL3 4000К-т осн+кр ш.475гл475 | Комплект монтажный с пластинами для вода кабеля - XL³ 4000 - глубина 475 - ширина 475 | Legrand | Power Legrand | 97 | Шкафы XL3 800 / 4000 | PL1 | 1 | ШТ | На складе | Не подлежит сертификации | 2024-12-31 | 36535.34 | 43842.41 | 43842.41 | Отгружается ограниченными партиями | 19.903 | 68.4214 | 485 | 495 | 285 | 3245060205010
020502 | нет | XL3 4000К-т осн+кр ш.475гл725 | Комплект монтажный с пластинами для вода кабеля - XL³ 4000 - глубина 725 - ширина 475 | Legrand | Power Legrand | 97 | Шкафы XL3 800 / 4000 | PL1 | 1 | ШТ | На складе | Не подлежит сертификации | 2024-12-31 | 37339.25 | 44807.1 | 44807.1 | Отгружается ограниченными партиями | 25.798 | 102.9776 | 745 | 485 | 285 | 3245060205027
020503 | нет | XL3 4000К-т осн+кр ш.475гл975 | Комплект монтажный с пластинами для вода кабеля - XL³ 4000 - глубина 975 - ширина 475 | Legrand | Power Legrand | 97 | Шкафы XL3 800 / 4000 | PL1 | 1 | ШТ | На складе | Не подлежит сертификации | 2024-12-31 | 41166.52 | 49399.82 | 49399.82 | Отгружается ограниченными партиями | 32.697 | 132 | 1000 | 480 | 275 | 3245060205034
020504 | нет | Дно и Крыша Щита XL3 725X475 | Комплект монтажный - XL³ 4000 - глубина 475 мм - ширина 725 мм | Legrand | Power Legrand | 97 | Шкафы XL3 800 / 4000 | PL1 | 1 | ШТ | На складе | Не подлежит сертификации | 2024-12-31 | 36024.78 | 43229.74 | 43229.74 | Отгружается ограниченными партиями | 26.15 | 102.9776 | 745 | 485 | 285 | 3245060205041
020505 | нет | Дно и Крыша Щита XL3 725X725 | Комплект монтажный - XL³ 4000 - глубина 725 мм - ширина 725 мм | Legrand | Power Legrand | 97 | Шкафы XL3 800 / 4000 | PL1 | 1 | ШТ | На складе | Не подлежит сертификации | 2024-12-31 | 37932.76 | 45519.31 | 45519.31 | Отгружается ограниченными партиями | 33 | 155.4219 | 745 | 732 | 285 | 3245060205058
020507 | нет | XL3 4000К-т осн+кр ш.975гл475 | Комплект монтажный - XL³ 4000 - глубина 475 мм - ширина 975 мм | Legrand | Power Legrand | 97 | Шкафы XL3 800 / 4000 | PL1 | 1 | ШТ | На складе | Не подлежит сертификации | 2024-12-31 | 44515.07 | 53418.08 | 53418.08 | Отгружается ограниченными партиями | 32.465 | 132 | 1000 | 480 | 275 | 3245060205072
020508 | нет | XL3 4000К-т осн+кр ш.975гл725 | Комплект монтажный - XL³ 4000 - глубина 725 мм - ширина 975 мм | Legrand | Power Legrand | 97 | Шкафы XL3 800 / 4000 | PL1 | 1 | ШТ | На складе | Не подлежит сертификации | 2024-12-31 | 47254.05 | 56704.86 | 56704.86 | Отгружается ограниченными партиями | 40.2 | 215.8875 | 1010 | 750 | 285 | 3245060205089
020509 | нет | XL3 4000К-т осн+кр ш.975гл975 | Комплект монтажный - XL³ 4000 - глубина 975 мм - ширина 850 мм | Legrand | Power Legrand | 97 | Шкафы XL3 800 / 4000 | PL1 | 1 | ШТ | На складе | Не подлежит сертификации | 2024-12-31 | 52361.69 | 62834.03 | 62834.03 | Отгружается ограниченными партиями | 41 | 296.073 | 1005 | 982 | 300 | 3245060205096
020510 | нет | XL3 4000 Наб. д.соед-я цоколя | Набор для соединения цоколя - XL³ 4000 | Legrand | Power Legrand | 97 | Шкафы XL3 800 / 4000 | PL1 | 1 | ШТ | На складе | Не подлежит сертификации | 2024-12-31 | 1594.1 | 1912.92 | 1912.92 | Отгружается ограниченными партиями | 0.142 | 0.055 | 50 | 50 | 22 | 3245060205102
020511 | нет | XL3 4000 Цоколь 475Х475 | Цоколь совмещенный - XL³ 4000 - высота 100 мм - 475 x 475 мм | Legrand | Power Legrand | 97 | Шкафы XL3 800 / 4000 | PL1 | 1 | ШТ | На складе | Не подлежит сертификации | 2024-12-31 | 11330.54 | 13596.65 | 13596.65 | Отгружается ограниченными партиями | 5.313 | 10.8469 | 445 | 195 | 125 | 3245060205119
020512 | нет | Стойки Монт. Компакт. Д/Гл..475 | Стойка компактная - XL³ 4000 - у шкафов шириной 475 мм | Legrand | Power Legrand | 97 | Шкафы XL3 800 / 4000 | PL1 | 1 | ШТ | На складе | Не подлежит сертификации | 2024-12-31 | 9322.77 | 11187.32 | 11187.32 | Отгружается ограниченными партиями | 6.6 | 11.946 | 1810 | 110 | 60 | 3245060205126
020513 | нет | Стойки Монт. Стан. Без.Кс | Стойка компактная - XL³ 4000 - у шкафов без кабельных секций | Legrand | Power Legrand | 97 | Шкафы XL3 800 / 4000 | PL1 | 1 | ШТ | На складе | Не подлежит сертификации | 2024-12-31 | 8737.81 | 10485.37 | 10485.37 | Отгружается ограниченными партиями | 12.3 | 47.628 | 1890 | 240 | 105 | 3245060205133
020514 | нет | XL3 4000 Цоколь 475Х725 | Цоколь совмещенный - XL³ 4000 - высота 100 мм - 725 x 475 мм | Legrand | Power Legrand | 97 | Шкафы XL3 800 / 4000 | PL1 | 1 | ШТ | На складе | Не подлежит сертификации | 2024-12-31 | 11298.46 | 13558.15 | 13558.15 | Отгружается ограниченными партиями | 6.219 | 14.7469 | 605 | 195 | 125 | 3245060205140
020515 | нет | XL3 4000 Цоколь 725Х725 | Цоколь совмещенный - XL³ 4000 - высота 100 мм - 725 x 725 мм | Legrand | Power Legrand | 97 | Шкафы XL3 800 / 4000 | PL1 | 1 | ШТ | На складе | Не подлежит сертификации | 2024-12-31 | 12912.53 | 15495.04 | 15495.04 | Отгружается ограниченными партиями | 6.881 | 14.7469 | 605 | 195 | 125 | 3245060205157
020516 | нет | Стойки Монт. Станд. С Кс. | Монтажная стойка - XL³ 4000 - у шкафов с кабельными секциями | Legrand | Power Legrand | 97 | Шкафы XL3 800 / 4000 | PL1 | 1 | ШТ | На складе | Не подлежит сертификации | 2024-12-31 | 10255.03 | 12306.04 | 12306.04 | Отгружается ограниченными партиями | 12.2 | 47.628 | 1890 | 240 | 105 | 3245060205164
020517 | нет | XL3 4000 Цоколь 475X975 | Цоколь совмещенный - XL³ 4000 - высота 100 мм - 975 x 475 мм | Legrand | Power Legrand | 97 | Шкафы XL3 800 / 4000 | PL1 | 1 | ШТ | На складе | Не подлежит сертификации | 2024-12-31 | 12661.78 | 15194.14 | 15194.14 | Отгружается ограниченными партиями | 7.17 | 20.8406 | 855 | 195 | 125 | 3245060205171
020518 | нет | XL3 4000 Цоколь 725X975 | Цоколь совмещенный - XL³ 4000 - высота 100 мм - 975 x 725 мм | Legrand | Power Legrand | 97 | Шкафы XL3 800 / 4000 | PL1 | 1 | ШТ | На складе | Не подлежит сертификации | 2024-12-31 | 13148.18 | 15777.82 | 15777.82 | Отгружается ограниченными партиями | 7.822 | 20.8406 | 855 | 195 | 125 | 3245060205188
020519 | нет | XL3 4000 Цоколь 975Х975 | Цоколь совмещенный - XL³ 4000 - высота 100 мм - 975 x 975 мм | Legrand | Power Legrand | 97 | Шкафы XL3 800 / 4000 | PL1 | 1 | ШТ | На складе | Не подлежит сертификации | 2024-12-31 | 15339.54 | 18407.45 | 18407.45 | Отгружается ограниченными партиями | 8.551 | 20.8406 | 855 | 195 | 125 | 3245060205195
020520 | нет | XL3 4000 Стойки | Каркасная стойка внутренняя - XL³ 4000 | Legrand | Power Legrand | 97 | Шкафы XL3 800 / 4000 | PL1 | 1 | ШТ | На складе | Не подлежит сертификации | 2024-12-31 | 7608.72 | 9130.46 | 9130.46 | Отгружается ограниченными партиями | 2.6 | 8.9347 | 1805 | 110 | 45 | 3245060205201
020521 | нет | XL3 4000Комп.2травер.350шир475 | Комплект из 2 фиксированных траверсов - XL³ 4000 - длина 350 мм | Legrand | Power Legrand | 97 | Шкафы XL3 800 / 4000 | PL1 | 1 | ШТ | На складе | Не подлежит сертификации | 2024-12-31 | 6761.55 | 8113.86 | 8113.86 | Отгружается ограниченными партиями | 1.183 | 0.7245 | 345 | 60 | 35 | 3245060205218
020522 | нет | Траверсы Металл 2шт Длина 725 | Комплект из 2 фиксированных траверсов - XL³ 4000 - длина 600 мм | Legrand | Power Legrand | 97 | Шкафы XL3 800 / 4000 | PL1 | 1 | ШТ | На складе | Не подлежит сертификации | 2024-12-31 | 8237.11 | 9884.53 | 9884.53 | Отгружается ограниченными партиями | 1.885 | 1.2495 | 595 | 60 | 35 | 3245060205225
020523 | нет | XL3 4000Комп.2травер.850шир975 | Комплект из 2 фиксированных траверсов - XL³ 4000 - длина 850 мм | Legrand | Power Legrand | 97 | Шкафы XL3 800 / 4000 | PL1 | 1 | ШТ | На складе | Не подлежит сертификации | 2024-12-31 | 9085.23 | 10902.28 | 10902.28 | Отгружается ограниченными партиями | 2.847 | 2.1672 | 840 | 60 | 43 | 3245060205232
020529 | нет | Услилитель Xl3 Для Zucchin | Усилитель крыши для стыковки шкафов - XL³ 4000 с шинопроводами Zucchini | Legrand | Power Legrand | 97 | Шкафы XL3 800 / 4000 | PL1 | 1 | ШТ | На складе | Не подлежит сертификации | 2024-12-31 | 9737.02 | 11684.42 | 11684.42 | Отгружается ограниченными партиями | 2.581 | 2.1672 | 840 | 60 | 43 | 3245060205294
020530 | нет | Комплект Пром Шасси | Комплект монтажный - XL³ 4000 - для отвода в случае реализации двойных шасси | Legrand | Power Legrand | 97 | Шкафы XL3 800 / 4000 | PL1 | 2 | ШТ | На складе | Не подлежит сертификации | 2024-12-31 | 616.51 | 739.81 | 739.81 | Отгружается ограниченными партиями | 1.157 | 3.675 | 210 | 140 | 125 | 3245060205300
020531 | нет | XL3 4000Трав.д/монт. дл. 350мм | Набор из 2 траверсов для шасси XL³ 4000 - длина 350 мм | Legrand | Power Legrand | 97 | Шкафы XL3 800 / 4000 | PL1 | 1 | ШТ | На складе | Не подлежит сертификации | 2024-12-31 | 8099.01 | 9718.81 | 9718.81 | Отгружается ограниченными партиями | 1.197 | 0.7245 | 345 | 60 | 35 | 3245060205317
020532 | нет | XL3 4000Трав.д/монт. дл. 600мм | Набор из 2 траверсов для шасси XL³ 4000 - длина 600 мм | Legrand | Power Legrand | 97 | Шкафы XL3 800 / 4000 | PL1 | 1 | ШТ | Под заказ Т1 | Не подлежит сертификации | 2024-12-31 | 10204.55 | 12245.46 | 12245.46 | Отгружается ограниченными партиями | 1.901 | 1.2495 | 595 | 60 | 35 | 3245060205324
020536 | нет | XL34000Секционир.гор.шин 2b"L" | Комплект горизонтальной L-образной перегородки - XL³ 4000 - вид 2b - для шкафов глубиной 475 мм | Legrand | Power Legrand | 97 | Шкафы XL3 800 / 4000 | PL1 | 1 | ШТ | Под заказ Т2 | Не подлежит сертификации | 2024-12-31 | 14908.37 | 17890.04 | 17890.04 | Отгружается ограниченными партиями | 6.907 | 16.401 | 710 | 420 | 55 | 3245060205362
020537 | нет | XL34000Секцион.шин1600А 2b"L" | Комплект горизонтальной L-образной перегородки - XL³ 4000 - вид 2b - для шин на токи 1600 A - для шкафов глубиной 725 мм | Legrand | Power Legrand | 97 | Шкафы XL3 800 / 4000 | PL1 | 1 | ШТ | Под заказ Т2 | Не подлежит сертификации | 2024-12-31 | 20268.21 | 24321.85 | 24321.85 | Отгружается ограниченными партиями | 8.15 | 34.6275 | 810 | 570 | 75 | 3245060205379
020539 | нет | Компл. cекц. 2b | Комплект горизонтальной перегородки - XL³ 4000 - вид 2b - U-образная перегородка - для шкафов глубиной 975 мм | Legrand | Power Legrand | 97 | Шкафы XL3 800 / 4000 | PL1 | 1 | ШТ | Под заказ Т2 | Не подлежит сертификации | 2024-12-31 | 49186.33 | 59023.6 | 59023.6 | Отгружается ограниченными партиями | 11.5 | 34.596 | 620 | 620 | 90 | 3245060205393
020540 | нет | XL3 4000Сплош.пласт.1800Х600 | XL³ 4000 Сплошная пластина 1800х600 мм | Legrand | Power Legrand | 97 | Шкафы XL3 800 / 4000 | PL1 | 1 | ШТ | Под заказ Т2 | Не подлежит сертификации | 2024-12-31 | 41259 | 49510.8 | 49510.8 | Отгружается ограниченными партиями | 26.8 | 58.74 | 1780 | 600 | 55 | 3245060205409
020541 | нет | Панель Боковая Металл 400X475 | Боковая панель - XL³ 4000 - высота 2000 мм - ширина 475 мм - на винтах | Legrand | Power Legrand | 97 | Шкафы XL3 800 / 4000 | PL1 | 1 | ШТ | На складе | Не подлежит сертификации | 2024-12-31 | 16502.39 | 19802.87 | 19802.87 | Отгружается ограниченными партиями | 11.871 | 33.1289 | 1885 | 475 | 37 | 3245060205416
020542 | нет | Панель Боковая Металл 600X725 | Боковая панель - XL³ 4000 - высота 2000 мм - ширина 725 мм - на винтах | Legrand | Power Legrand | 97 | Шкафы XL3 800 / 4000 | PL1 | 1 | ШТ | На складе | Не подлежит сертификации | 2024-12-31 | 17801.16 | 21361.39 | 21361.39 | Отгружается ограниченными партиями | 16.992 | 51.2626 | 1885 | 735 | 37 | 3245060205423
020543 | нет | XL3 4000Бок.стен.д/шк.600ш.975 | Боковая панель - XL³ 4000 - высота 2000 мм - ширина 975 мм - на винтах | Legrand | Power Legrand | 97 | Шкафы XL3 800 / 4000 | PL1 | 1 | ШТ | На складе | Не подлежит сертификации | 2024-12-31 | 18949.97 | 22739.96 | 22739.96 | Отгружается ограниченными партиями | 22.141 | 68.0014 | 1885 | 975 | 37 | 3245060205430
020544 | нет | XL3 4000Вент.пан.д.цок.ш.725 | Вентиляционная панель - XL³ 4000 - для цоколя шириной 725 мм | Legrand | Power Legrand | 97 | Шкафы XL3 800 / 4000 | PL1 | 1 | ШТ | Под заказ Т1 | Не подлежит сертификации | 2024-12-31 | 13623.4 | 16348.08 | 16348.08 | Отгружается ограниченными партиями | 0.887 | 2.2125 | 590 | 150 | 25 | 3245060205447
020546 | нет | XL3 4000Втулка д.приподн.крыши | Втулка для приподнимания крыши - XL³ 4000 | Legrand | Power Legrand | 97 | Шкафы XL3 800 / 4000 | PL1 | 1 | ШТ | Под заказ Т1 | Не подлежит сертификации | 2024-12-31 | 2167.92 | 2601.5 | 2601.5 | Отгружается ограниченными партиями | 0.076 | 0.114 | 95 | 40 | 30 | 3245060205461
020547 | нет | XL3 4000Л.п.д.внутр.каб.кан. | Наружная панель для внутренних кабельных секций - XL³ 4000 | Legrand | Power Legrand | 97 | Шкафы XL3 800 / 4000 | PL1 | 1 | ШТ | На складе | Не подлежит сертификации | 2024-12-31 | 18691.17 | 22429.4 | 22429.4 | Отгружается ограниченными партиями | 7.2 | 23.0265 | 1806 | 255 | 50 | 3245060205478
020548 | нет | XL3 4000Л.п.д.внеш.каб.кан. | Наружная панель для внешних кабельных секций - XL³ 4000 | Legrand | Power Legrand | 97 | Шкафы XL3 800 / 4000 | PL1 | 1 | ШТ | На складе | Не подлежит сертификации | 2024-12-31 | 19396.48 | 23275.78 | 23275.78 | Отгружается ограниченными партиями | 9.6 | 32.0565 | 1806 | 355 | 50 | 3245060205485
020551 | нет | XL3 4000 Траверсы ш.=475 | Набор из 2 регулируемых траверсов - для XL³ 4000 - длина 350 мм | Legrand | Power Legrand | 97 | Шкафы XL3 800 / 4000 | PL1 | 1 | ШТ | На складе | Не подлежит сертификации | 2024-12-31 | 6400.3 | 7680.36 | 7680.36 | Отгружается ограниченными партиями | 1.145 | 0.7245 | 345 | 60 | 35 | 3245060205515
020552 | нет | XL3 4000 Траверсы ш.=725 | Набор из 2 регулируемых траверсов - для XL³ 4000 - длина 600 мм | Legrand | Power Legrand | 97 | Шкафы XL3 800 / 4000 | PL1 | 1 | ШТ | На складе | Не подлежит сертификации | 2024-12-31 | 7332.41 | 8798.89 | 8798.89 | Отгружается ограниченными партиями | 1.823 | 1.2495 | 595 | 60 | 35 | 3245060205522
020553 | нет | XL3 4000 Траверсы ш.=975 | Набор из 2 регулируемых траверсов - для XL³ 4000 - длина 850 мм | Legrand | Power Legrand | 97 | Шкафы XL3 800 / 4000 | PL1 | 1 | ШТ | На складе | Не подлежит сертификации | 2024-12-31 | 8744.59 | 10493.51 | 10493.51 | Отгружается ограниченными партиями | 2.6 | 2.1672 | 840 | 60 | 43 | 3245060205539
020554 | нет | Дверь Выгнут. Металл 1800X725 | Реверсивная дверь металлическая - XL³ 4000 - ширина 725 мм | Legrand | Power Legrand | 97 | Шкафы XL3 800 / 4000 | PL1 | 1 | ШТ | На складе | Не подлежит сертификации | 2024-12-31 | 41570.85 | 49885.02 | 49885.02 | Отгружается ограниченными партиями | 20.3 | 111.544 | 1910 | 730 | 80 | 3245060205546
020557 | нет | Дверь Выгнут. Металл 1800X975 | Реверсивная дверь металлическая - XL³ 4000 - ширина 975 мм | Legrand | Power Legrand | 97 | Шкафы XL3 800 / 4000 | PL1 | 1 | ШТ | На складе | Не подлежит сертификации | 2024-12-31 | 44396.73 | 53276.08 | 53276.08 | Отгружается ограниченными партиями | 26.7 | 161.5383 | 1910 | 995 | 85 | 3245060205577
020558 | нет | Рама Д/Лиц. Пан Ст. Без Кс. | Рама для лицевых панелей XL³ 4000 - фиксированная - для шкафов высотой 2000 мм и шириной 725 мм и 975 мм без каб. секции | Legrand | Power Legrand | 97 | Шкафы XL3 800 / 4000 | PL1 | 1 | ШТ | На складе | Не подлежит сертификации | 2024-12-31 | 7731.45 | 9277.74 | 9277.74 | Отгружается ограниченными партиями | 4.2 | 10.206 | 1890 | 90 | 60 | 3245060205584
020559 | нет | Рама Д/Лиц. Пан Ст. С Кс. | Рама для лицевых панелей XL³ 4000 - фиксированная - для шкафов высотой 2000 мм и шириной 975 мм с кабельной секцией | Legrand | Power Legrand | 97 | Шкафы XL3 800 / 4000 | PL1 | 1 | ШТ | На складе | Не подлежит сертификации | 2024-12-31 | 7640.49 | 9168.59 | 9168.59 | Отгружается ограниченными партиями | 3.9 | 10.206 | 1890 | 90 | 60 | 3245060205591
020561 | нет | XL3 4000 ОблицовкаIP30 ш.475мм | Облицовка IP 30 - XL³ 4000 - ширина 475 мм | Legrand | Power Legrand | 97 | Шкафы XL3 800 / 4000 | PL1 | 1 | ШТ | Под заказ Т2 | Не подлежит сертификации | 2024-12-31 | 18517.18 | 22220.62 | 22220.62 | Отгружается ограниченными партиями | 1.643 | 4.966 | 1910 | 65 | 40 | 3245060205614
020562 | нет | XL3 4000 ОблицовкаIP30 ш.725мм | Облицовка IP 30 - XL³ 4000 - ширина 725 мм | Legrand | Power Legrand | 97 | Шкафы XL3 800 / 4000 | PL1 | 1 | ШТ | На складе | Не подлежит сертификации | 2024-12-31 | 13373.79 | 16048.55 | 16048.55 | Отгружается ограниченными партиями | 2 | 4.966 | 1910 | 65 | 40 | 3245060205621
020563 | нет | XL3 4000 ОблицовкаIP30 ш.975мм | Облицовка IP 30 - XL³ 4000 - ширина 975 мм | Legrand | Power Legrand | 97 | Шкафы XL3 800 / 4000 | PL1 | 1 | ШТ | На складе | Не подлежит сертификации | 2024-12-31 | 18517.18 | 22220.62 | 22220.62 | Отгружается ограниченными партиями | 2 | 4.966 | 1910 | 65 | 40 | 3245060205638
020565 | нет | XL3 4000 Облицовка IP55 | Облицовка IP 55 связка - XL³ 4000 - применять при стыковке шкафов | Legrand | Power Legrand | 97 | Шкафы XL3 800 / 4000 | PL1 | 1 | ШТ | На складе | Не подлежит сертификации | 2024-12-31 | 6020.05 | 7224.06 | 7224.06 | Отгружается ограниченными партиями | 0.6 | 3.591 | 1900 | 45 | 42 | 3245060205652
020568 | нет | Рама Лиц. Пан. Повор. 24M | Рама для лицевых панелей XL³ 4000 - поворотная - для шкафов высотой 2000 мм и шириной 725 мм | Legrand | Power Legrand | 97 | Шкафы XL3 800 / 4000 | PL1 | 1 | ШТ | Под заказ Т1 | Не подлежит сертификации | 2024-12-31 | 50796.64 | 60955.97 | 60955.97 | Отгружается ограниченными партиями | 8.7 | 18.0589 | 1890 | 147 | 65 | 3245060205683
020570 | нет | Lina25 Суппорт д.монтажа24м. | Комплект из 2 суппортов для монтажа лотка Lina 25 - XL³ 800/XL³ 4000 - 24 модуля | Legrand | Power Legrand | 97 | Шкафы XL3 800 / 4000 | PL1 | 1 | ШТ | На складе | Не подлежит сертификации | 2024-12-31 | 1545.96 | 1855.15 | 1855.15 | Отгружается ограниченными партиями | 0.3 | 0.42 | 160 | 75 | 35 | 3245060205706
020571 | нет | XL3 4000Дв.д/шк.мет.плоск.475 | Реверсивная дверь металлическая плоская - XL³ 4000 - ширина 475 мм | Legrand | Power Legrand | 97 | Шкафы XL3 800 / 4000 | PL1 | 1 | ШТ | На складе | Не подлежит сертификации | 2024-12-31 | 26910.92 | 32293.1 | 32293.1 | Отгружается ограниченными партиями | 13.4 | 36.7484 | 1910 | 481 | 40 | 3245060205713
020574 | нет | XL3 4000Дв.д/шк.мет.плоск.725 | Реверсивная дверь металлическая плоская - XL³ 4000 - ширина 725 мм | Legrand | Power Legrand | 97 | Шкафы XL3 800 / 4000 | PL1 | 1 | ШТ | На складе | Не подлежит сертификации | 2024-12-31 | 28877.11 | 34652.53 | 34652.53 | Отгружается ограниченными партиями | 23.6 | 55.772 | 1910 | 730 | 40 | 3245060205744
020577 | нет | XL3 4000Дв.д/шк.мет.плоск.975 | Реверсивная дверь металлическая плоская - XL³ 4000 - ширина 975 мм | Legrand | Power Legrand | 97 | Шкафы XL3 800 / 4000 | PL1 | 1 | ШТ | На складе | Не подлежит сертификации | 2024-12-31 | 30463.49 | 36556.19 | 36556.19 | Отгружается ограниченными партиями | 30 | 85.0905 | 1910 | 990 | 45 | 3245060205775
020579 | нет | Рама Л/Пан.Повор.36M C Кс | Рама для лицевых панелей XL³ 4000 - поворотная - для шкафов высотой 2000 мм и шириной 975 мм с кабельной секцией | Legrand | Power Legrand | 97 | Шкафы XL3 800 / 4000 | PL1 | 1 | ШТ | Под заказ Т1 | Не подлежит сертификации | 2024-12-31 | 52574.68 | 63089.62 | 63089.62 | Отгружается ограниченными партиями | 8.7 | 18.0589 | 1890 | 147 | 65 | 3245060205799
020582 | нет | XL3 4000Компл.подъемных колец | Комплект из 4 рым болтов - XL³ 4000/6300 | Legrand | Power Legrand | 97 | Шкафы XL3 800 / 4000 | PL1 | 1 | ШТ | На складе | Не подлежит сертификации | 2024-12-31 | 5734.9 | 6881.88 | 6881.88 | Отгружается ограниченными партиями | 0.725 | 0.7425 | 165 | 90 | 50 | 3245060205829
020585 | нет | XL3 4000 Комп.д/гермет.IP55 | Набор уплотнителей IP 55 - XL³ 4000 | Legrand | Power Legrand | 97 | Шкафы XL3 800 / 4000 | PL1 | 1 | ШТ | На складе | Не подлежит сертификации | 2024-12-31 | 13063.19 | 15675.83 | 15675.83 | Отгружается ограниченными партиями | 0.282 | 1.3225 | 230 | 230 | 25 | 3245060205850
020586 | нет | XL3 4000 Комп.д/соед.шк | Комплект из 8 болтов с ключом - XL³ 4000/6300 - для соединения шкафов | Legrand | Power Legrand | 97 | Шкафы XL3 800 / 4000 | PL1 | 1 | ШТ | На складе | Не подлежит сертификации | 2024-12-31 | 1369.53 | 1643.44 | 1643.44 | Отгружается ограниченными партиями | 0.057 | 0.072 | 90 | 40 | 20 | 3245060205867
020588 | нет | XL3 4000Комп.2г-образ.пластины | Комплект из 2 углов - XL³ 4000/6300 - для усиления конструкции шкафов | Legrand | Power Legrand | 97 | Шкафы XL3 800 / 4000 | PL1 | 1 | ШТ | На складе | Не подлежит сертификации | 2024-12-31 | 6488.96 | 7786.75 | 7786.75 | Отгружается ограниченными партиями | 0.467 | 0.52368 | 101 | 85 | 61 | 3245060205881
020589 | нет | XL3 4000 Комплект из 2 пластин | Комплект из 2 пластин - XL³ 4000/6300 - для усиления конструкции шкафов | Legrand | Power Legrand | 97 | Шкафы XL3 800 / 4000 | PL1 | 1 | ШТ | На складе | Не подлежит сертификации | 2024-12-31 | 3565.53 | 4278.64 | 4278.64 | Отгружается ограниченными партиями | 0.452 | 0.3 | 150 | 100 | 20 | 3245060205898
020592 | нет | Перегор. Гор. Для Uf 36M | Горизонтальная перегородка - XL³ 4000 - вид 3a - 36 модулей | Legrand | Power Legrand | 97 | Шкафы XL3 800 / 4000 | PL1 | 1 | ШТ | Под заказ Т2 | Не подлежит сертификации | 2024-12-31 | 17705.45 | 21246.54 | 21246.54 | Отгружается ограниченными партиями | 3.061 | 11.2725 | 835 | 270 | 50 | 3245060205928
020596 | нет | Разделение Боков. Dpx 1600 | Боковая вертикальная перегородка - XL³ 4000 - вид 2b - DPX 1600 | Legrand | Power Legrand | 97 | Шкафы XL3 800 / 4000 | PL1 | 1 | ШТ | Под заказ Т2 | Не подлежит сертификации | 2024-12-31 | 17616.57 | 21139.88 | 21139.88 | Отгружается ограниченными партиями | 0.719 | 0.78596 | 401 | 56 | 35 | 3245060205966
020601 | нет | DIN рейка 24М для XL3 800/4000 | DIN-рейка 24-мод. для XL³ 800/4000 | Legrand | Power Legrand | 82 | Распределительные системы XL3 | PL1 | 1 | ШТ | На складе | Не подлежит сертификации | 2024-12-31 | 3631.55 | 4357.86 | 4357.86 | Отгружается ограниченными партиями | 0.97 | 4.185 | 465 | 100 | 90 | 3245060206017
020604 | нет | XL3 800 Унив.рейки ш.600мм | Универсальная рейка XL³ 800/4000 - высота 600 мм | Legrand | Power Legrand | 97 | Шкафы XL3 800 / 4000 | PL1 | 1 | ШТ | На складе | Не подлежит сертификации | 2024-12-31 | 4481.03 | 5377.24 | 5377.24 | Отгружается ограниченными партиями | 0.393 | 0.72 | 640 | 45 | 25 | 3245060206048
020605 | нет | XL3800Пл.д/монт.DPX-IS250 600 | Пластина XL³ 800/4000 - для 1 или 2 DPX-IS 250 - 24 модуля | Legrand | Power Legrand | 97 | Шкафы XL3 800 / 4000 | PL1 | 1 | ШТ | На складе | Не подлежит сертификации | 2024-12-31 | 11928.05 | 14313.66 | 14313.66 | Отгружается ограниченными партиями | 2.236 | 12.4089 | 622 | 210 | 95 | 3245060206055
020607 | нет | XL3800Пл.д/монт.DPX-IS630 600 | Пластина XL³ 800/4000 - для 1 DPX-IS 630 - 24 модуля | Legrand | Power Legrand | 97 | Шкафы XL3 800 / 4000 | PL1 | 1 | ШТ | На складе | Не подлежит сертификации | 2024-12-31 | 13046.27 | 15655.52 | 15655.52 | Отгружается ограниченными партиями | 2.848 | 15.3562 | 630 | 325 | 75 | 3245060206079
020611 | нет | ПЛАСТИНАDPX3 160/250 С/БЕЗ ДИФ | Монтажная плата с рейкой DIN - XL³ 800/4000 - 24 модуля - вертикальная установка DPX³ 160/250 | Legrand | Power Legrand | 97 | Шкафы XL3 800 / 4000 | PL1 | 1 | ШТ | На складе | Не подлежит сертификации | 2024-12-31 | 9140.26 | 10968.31 | 10968.31 | Отгружается ограниченными партиями | 2.266 | 11.1205 | 623 | 170 | 105 | 3245060206116
020613 | нет | ПЛАСТИНА DPX3 160/250 УПР MOT | Монтажная плата - XL³ 800/4000 - 24 модуля - вертикальная установка DPX³ 160/250 | Legrand | Power Legrand | 97 | Шкафы XL3 800 / 4000 | PL1 | 1 | ШТ | На складе | Не подлежит сертификации | 2024-12-31 | 15277.25 | 18332.7 | 18332.7 | Отгружается ограниченными партиями | 2.83 | 15 | 625 | 240 | 100 | 3245060206130
020615 | нет | ПЛАСТИНАDPX3 160 С/БЕЗ ДИФ ГОР | Монтажная плата - XL³ 800/4000 - 24 модуля - горизонтальная установка 1 DPX³ 160 | Legrand | Power Legrand | 97 | Шкафы XL3 800 / 4000 | PL1 | 1 | ШТ | Под заказ Т1 | Не подлежит сертификации | 2024-12-31 | 7025.28 | 8430.34 | 8430.34 | Отгружается ограниченными партиями | 1.299 | 11.1205 | 623 | 170 | 105 | 3245060206154
020617 | нет | ПЛАСТИНАDPX3 250 С/БЕЗ ДИФ ГОР | Монтажная плата - XL³ 800/4000 - 24 модуля - горизонтальная установка 1 DPX³ 160 | Legrand | Power Legrand | 97 | Шкафы XL3 800 / 4000 | PL1 | 1 | ШТ | На складе | Не подлежит сертификации | 2024-12-31 | 7725.52 | 9270.62 | 9270.62 | Отгружается ограниченными партиями | 1.705 | 15.0766 | 623 | 220 | 110 | 3245060206178
020620 | нет | XL3800Пл.д/монт.DPX250/630вер. | Пластина XL³ 800/4000 - для комплектов от 1 до 3 DPX 250 или DPX 630 - вертикальный монтаж - 24 модуля | Legrand | Power Legrand | 97 | Шкафы XL3 800 / 4000 | PL1 | 1 | ШТ | На складе | Не подлежит сертификации | 2024-12-31 | 10711.21 | 12853.45 | 12853.45 | Отгружается ограниченными партиями | 2.72 | 12.45 | 622 | 278 | 72 | 3245060206208
020623 | нет | Монт.пл DPX3 630 с/без УЗО гор | XL³ 4000 монтажная пластина для аппарата DPX³ 630 с/без блока УЗО - горизонтальный монтаж | Legrand | Power Legrand | 97 | Шкафы XL3 800 / 4000 | PL1 | 1 | ШТ | На складе | Не подлежит сертификации | 2024-12-31 | 8261.87 | 9914.24 | 9914.24 | Отгружается ограниченными партиями | 2.841 | 15.3562 | 630 | 325 | 75 | 3245060206239
020624 | нет | XL3800Пл.д/монт.DPX 250гориз. | Пластина XL³ 800/4000 - для 1 DPX 250 с блоком УЗО или без него - горизонтальный монтаж - 24 модуля | Legrand | Power Legrand | 97 | Шкафы XL3 800 / 4000 | PL1 | 1 | ШТ | Под заказ Т2 | Не подлежит сертификации | 2024-12-31 | 9656.88 | 11588.26 | 11588.26 | Отгружается ограниченными партиями | 2.033 | 10.0913 | 622 | 208 | 78 | 3245060206246
020627 | нет | Плата для DPX-IS 630 | Плата Для Dpx-Is 630 | Legrand | Power Legrand | 97 | Шкафы XL3 800 / 4000 | PL1 | 1 | ШТ | Под заказ Т1 | Не подлежит сертификации | 2024-12-31 | 8472.81 | 10167.37 | 10167.37 | Отгружается ограниченными партиями | 2.614 | 16.344 | 439 | 438 | 85 | 3245060206277
020628 | нет | DPX250/630Пластина д/м-жа 24м. | Монтажный узел XL³ 800 - DPX 250/630 вертикальный монтаж - для внешних кабельных секций | Legrand | Power Legrand | 97 | Шкафы XL3 800 / 4000 | PL1 | 1 | ШТ | На складе | Не подлежит сертификации | 2024-12-31 | 10223.09 | 12267.71 | 12267.71 | Отгружается ограниченными партиями | 1.845 | 7.2213 | 413 | 269 | 65 | 3245060206284
020629 | нет | XL3800П.д/мон.DPX250/630 к.с. | Монтажный узел XL³ 800 - DPX 250/630 с блоком УЗО, вертикальный монтаж - для внешних кабельных секций | Legrand | Power Legrand | 97 | Шкафы XL3 800 / 4000 | PL1 | 1 | ШТ | Под заказ Т2 | Не подлежит сертификации | 2024-12-31 | 9735.46 | 11682.55 | 11682.55 | Отгружается ограниченными партиями | 2.857 | 10.836 | 430 | 420 | 60 | 3245060206291
020640 | нет | Пластина Сплошная В.100 | Пластина сплошная - XL³ 4000 - ширина 600 мм - высота 100 мм | Legrand | Power Legrand | 97 | Шкафы XL3 800 / 4000 | PL1 | 1 | ШТ | Под заказ Т1 | Не подлежит сертификации | 2024-12-31 | 7920.88 | 9505.06 | 9505.06 | Отгружается ограниченными партиями | 1.402 | 3.6353 | 561 | 90 | 72 | 3245060206406
020641 | нет | XL3800Пл. перф.ш.600в.200 | Пластина универсальная перфорированная XL³ 800/4000 шириной 600 мм - высота 200 мм | Legrand | Power Legrand | 97 | Шкафы XL3 800 / 4000 | PL1 | 1 | ШТ | На складе | Не подлежит сертификации | 2024-12-31 | 6158.14 | 7389.77 | 7389.77 | Отгружается ограниченными партиями | 1.398 | 4.5282 | 622 | 208 | 35 | 3245060206413
020642 | нет | XL3800Пл. перф.ш.600в.400 | Пластина универсальная перфорированная XL³ 800/4000 шириной 600 мм - высота 400 мм | Legrand | Power Legrand | 97 | Шкафы XL3 800 / 4000 | PL1 | 1 | ШТ | На складе | Не подлежит сертификации | 2024-12-31 | 8095.97 | 9715.16 | 9715.16 | Отгружается ограниченными партиями | 3.345 | 9.1106 | 638 | 408 | 35 | 3245060206420
020643 | нет | XL3800Пл. неперф.ш.600в.200 | Пластина универсальная неперфорированная XL³ 800/4000 шириной 600 мм - высота 200 мм | Legrand | Power Legrand | 97 | Шкафы XL3 800 / 4000 | PL1 | 1 | ШТ | На складе | Не подлежит сертификации | 2024-12-31 | 6046.2 | 7255.44 | 7255.44 | Отгружается ограниченными партиями | 1.76 | 4.5282 | 622 | 208 | 35 | 3245060206437
020644 | нет | XL3800Пл. неперф.ш.600в.400 | Пластина универсальная неперфорированная XL³ 800/4000 шириной 600 мм - высота 400 мм | Legrand | Power Legrand | 97 | Шкафы XL3 800 / 4000 | PL1 | 1 | ШТ | На складе | Не подлежит сертификации | 2024-12-31 | 8248.74 | 9898.49 | 9898.49 | Отгружается ограниченными партиями | 3.415 | 9.1106 | 638 | 408 | 35 | 3245060206444
020645 | нет | XL3800Пл. неперф.ш.600в.600 | Пластина универсальная неперфорированная XL³ 800/4000 шириной 600 мм - высота 600 мм | Legrand | Power Legrand | 97 | Шкафы XL3 800 / 4000 | PL1 | 1 | ШТ | На складе | Не подлежит сертификации | 2024-12-31 | 9515.45 | 11418.54 | 11418.54 | Отгружается ограниченными партиями | 5.018 | 13.2362 | 622 | 608 | 35 | 3245060206451
020646 | нет | XL3800Пл. неперф.ш.850в.400 | Пластина универсальная неперфорированная XL³ 800/4000 шириной 850 мм - высота 400 мм | Legrand | Power Legrand | 97 | Шкафы XL3 800 / 4000 | PL1 | 1 | ШТ | На складе | Не подлежит сертификации | 2024-12-31 | 9842.01 | 11810.41 | 11810.41 | Отгружается ограниченными партиями | 4.565 | 10.9872 | 872 | 420 | 30 | 3245060206468
020647 | нет | XL3 4000 Пл.д/монт.в.200ш.600 | Пластина сплошная - XL³ 4000 - ширина 600 мм - высота 200 мм | Legrand | Power Legrand | 97 | Шкафы XL3 800 / 4000 | PL1 | 1 | ШТ | На складе | Не подлежит сертификации | 2024-12-31 | 6158.14 | 7389.77 | 7389.77 | Отгружается ограниченными партиями | 2.955 | 9.43 | 575 | 205 | 80 | 3245060206475
020648 | нет | XL3 4000 Пл.д/монт.в.400ш.600 | Пластина сплошная - XL³ 4000 - ширина 600 мм - высота 400 мм | Legrand | Power Legrand | 97 | Шкафы XL3 800 / 4000 | PL1 | 1 | ШТ | На складе | Не подлежит сертификации | 2024-12-31 | 8401.49 | 10081.79 | 10081.79 | Отгружается ограниченными партиями | 4.875 | 19.3315 | 575 | 410 | 82 | 3245060206482
020649 | нет | XL3 4000 Пл.д/монт.в.200ш.850 | Пластина сплошная - XL³ 4000 - ширина 850 мм - высота 200 мм | Legrand | Power Legrand | 97 | Шкафы XL3 800 / 4000 | PL1 | 1 | ШТ | Под заказ Т1 | Не подлежит сертификации | 2024-12-31 | 6508.7 | 7810.44 | 7810.44 | Отгружается ограниченными партиями | 3.626 | 13.1918 | 825 | 195 | 82 | 3245060206499
020651 | нет | DIN рейка 36М для XL3 800/4000 | DIN-рейка 36 модулей для XL³ 800/4000 | Legrand | Power Legrand | 82 | Распределительные системы XL3 | PL1 | 1 | ШТ | На складе | Не подлежит сертификации | 2024-12-31 | 6255.36 | 7506.43 | 7506.43 | Отгружается ограниченными партиями | 1.172 | 6.525 | 725 | 100 | 90 | 3245060206512
020652 | нет | XL3 800Комп.д.монт.36м.рег.гл. | Универсальное регулируемое устройство для монтажа - XL³ 800/XL³ 4000 - 36 модулей | Legrand | Power Legrand | 97 | Шкафы XL3 800 / 4000 | PL1 | 1 | ШТ | На складе | Не подлежит сертификации | 2024-12-31 | 5600.85 | 6721.02 | 6721.02 | Отгружается ограниченными партиями | 1.175 | 5.3982 | 755 | 110 | 65 | 3245060206529
020654 | нет | XL3 800 Унив.рейки шир.850мм | Универсальная рейка XL³ 800/4000 - ширина 850 мм | Legrand | Power Legrand | 97 | Шкафы XL3 800 / 4000 | PL1 | 1 | ШТ | На складе | Не подлежит сертификации | 2024-12-31 | 2754.28 | 3305.14 | 3305.14 | Отгружается ограниченными партиями | 0.567 | 0.99 | 880 | 45 | 25 | 3245060206543
020657 | нет | XL3800Пл.д/монт.DPX-IS630 850 | Пластина монтажная XL³ 800/4000 - для 1 или 2 DPX-IS 630 - 36 модулей | Legrand | Power Legrand | 97 | Шкафы XL3 800 / 4000 | PL1 | 1 | ШТ | На складе | Не подлежит сертификации | 2024-12-31 | 11669.94 | 14003.93 | 14003.93 | Отгружается ограниченными партиями | 3.676 | 30.8524 | 882 | 330 | 106 | 3245060206574
020661 | нет | ПЛАСТИНА DPX3 160/250 36M | Монтажная плата с рейкой DIN - XL³ 800/4000 - 36 модулей - вертикальная установка DPX³ 160/250 | Legrand | Power Legrand | 97 | Шкафы XL3 800 / 4000 | PL1 | 1 | ШТ | На складе | Не подлежит сертификации | 2024-12-31 | 6279.7 | 7535.64 | 7535.64 | Отгружается ограниченными партиями | 3.004 | 15.0858 | 870 | 170 | 102 | 3245060206611
020669 | нет | МОНТАЖНЫЙ УЗЕЛ АВР DPX3 | Монтажный узел с регулировкой по глубине - XL³ 4000 - 24 модуля - вертикальная установка 2 DPX³ 160/250 съём. исполнения | Legrand | Power Legrand | 97 | Шкафы XL3 800 / 4000 | PL1 | 1 | ШТ | На складе | Не подлежит сертификации | 2024-12-31 | 27287.65 | 32745.18 | 32745.18 | Отгружается ограниченными партиями | 4.372 | 27.2464 | 585 | 405 | 115 | 3245060206697
020670 | нет | DPX250/630Пластина д/м-жа 36м. | Пластина XL³ 800/4000 - для комплектов от 1 до 3 DPX 250 или DPX 630 фикс. исполнения - верт. монтаж - 36 модулей | Legrand | Power Legrand | 97 | Шкафы XL3 800 / 4000 | PL1 | 1 | ШТ | Под заказ Т1 | Не подлежит сертификации | 2024-12-31 | 7879.35 | 9455.22 | 9455.22 | Отгружается ограниченными партиями | 3.64 | 17.7016 | 872 | 290 | 70 | 3245060206703
020672 | нет | XL3800/4000П.д/мон.DPX250/630 | Пластина XL³ 800/4000 - для комплектов от 1 до 3 DPX 250 или DPX 630 с УЗО фикс. исполнения - верт. монтаж - 36 модулей | Legrand | Power Legrand | 97 | Шкафы XL3 800 / 4000 | PL1 | 1 | ШТ | Под заказ Т2 | Не подлежит сертификации | 2024-12-31 | 11210.57 | 13452.68 | 13452.68 | Отгружается ограниченными партиями | 5.275 | 25.6368 | 872 | 420 | 70 | 3245060206727
020674 | нет | XL3 4000 Пластина 2 DPX250 | Монтажный узел для аппаратов - XL³ 4000 - для 2 DPX 250 - вертикальный монтаж | Legrand | Power Legrand | 97 | Шкафы XL3 800 / 4000 | PL1 | 1 | ШТ | Под заказ Т2 | Не подлежит сертификации | 2024-12-31 | 31969.13 | 38362.96 | 38362.96 | Отгружается ограниченными партиями | 6.555 | 19.3315 | 575 | 410 | 82 | 3245060206741
020679 | нет | XL3800П.д/мон.DPX250/630 к.с. | Аксессуары для монтажа XL³ 800 - для DPX 250 и 630 с блоком УЗО, вертикальный монтаж - для внутренних кабельных секций | Legrand | Power Legrand | 97 | Шкафы XL3 800 / 4000 | PL1 | 1 | ШТ | Под заказ Т2 | Не подлежит сертификации | 2024-12-31 | 10368.28 | 12441.94 | 12441.94 | Отгружается ограниченными партиями | 2.592 | 12.8671 | 630 | 222 | 92 | 3245060206796
020681 | нет | МОНТАЖНЫЙ УЗЕЛ АВР DPX3 Р/АВТ | Монтажная плата - XL³ 4000 - 24 модуля - вертикальная установка 2 DPX³ 160 съём. исполнения | Legrand | Power Legrand | 97 | Шкафы XL3 800 / 4000 | PL1 | 1 | ШТ | На складе | Не подлежит сертификации | 2024-12-31 | 5234.6 | 6281.52 | 6281.52 | Отгружается ограниченными партиями | 0.84 | 0.5829 | 335 | 174 | 10 | 3245060206819
020683 | нет | МОНТАЖНЫЙ УЗЕЛ АВР DPX3 250 | Монтажная плата - XL³ 4000 - 24 модуля - вертикальная установка 2 DPX³ 250 съём. исполнения | Legrand | Power Legrand | 97 | Шкафы XL3 800 / 4000 | PL1 | 1 | ШТ | На складе | Не подлежит сертификации | 2024-12-31 | 5340.17 | 6408.2 | 6408.2 | Отгружается ограниченными партиями | 0.824 | 0.53946 | 333 | 180 | 9 | 3245060206833
020686 | нет | DPX1600Фиксатор 1600а | Монтажный узел для аппаратов - XL³ 4000 - для 2 DPX 1600 фиксированного исполнения - горизонтальный монтаж | Legrand | Power Legrand | 97 | Шкафы XL3 800 / 4000 | PL1 | 1 | ШТ | На складе | Не подлежит сертификации | 2024-12-31 | 30162.47 | 36194.96 | 36194.96 | Отгружается ограниченными партиями | 16.735 | 41.123 | 590 | 410 | 170 | 3245060206864
020690 | нет | Пластина Сплош. Регул. В100 | Пластина сплошная - XL³ 4000 - ширина 850 мм - высота 100 мм | Legrand | Power Legrand | 97 | Шкафы XL3 800 / 4000 | PL1 | 1 | ШТ | Под заказ Т1 | Не подлежит сертификации | 2024-12-31 | 11163.3 | 13395.96 | 13395.96 | Отгружается ограниченными партиями | [5 empty] | 3245060206901
020692 | нет | Пластина Nh 00/1/2/3 Верт. | Пластина Nh 00/1/2/3 Вертикал. | Legrand | Power Legrand | 97 | Шкафы XL3 800 / 4000 | PL1 | 1 | ШТ | Под заказ Т2 | Не подлежит сертификации | 2023-12-31 | 18377.29 | 22052.75 | 22052.75 | Отгружается ограниченными партиями | 3.259 | 4.1856 | 436 | 160 | 60 | 3245060206925
020720 | нет | XL3 4000Суп.д.DPX-125/400 | Монтажный узел с регулировкой по глубине - XL³ 4000 - от 1 до 3 DPX 250/630 фикс. исполнения - верт. монтаж - 24 модуля | Legrand | Power Legrand | 97 | Шкафы XL3 800 / 4000 | PL1 | 1 | ШТ | На складе | Сертифицировано | 2026-08-25 | 16831.53 | 20197.84 | 20197.84 | Отгружается ограниченными партиями | 2.887 | 18.6 | 600 | 310 | 100 | 3245060207205
020722 | нет | XL34000Устр.фикс.DPX125/630фик | Монтажный узел с регулировкой по глубине - XL³ 4000 - от 1 до 3 DPX 250/630 фикс. исполнения с УЗО - верт. монтаж - 24 модуля | Legrand | Power Legrand | 97 | Шкафы XL3 800 / 4000 | PL1 | 1 | ШТ | Под заказ Т2 | Не подлежит сертификации | 2024-12-31 | 17007.06 | 20408.47 | 20408.47 | Отгружается ограниченными партиями | 2.878 | 18.6 | 600 | 310 | 100 | 3245060207229
020726 | нет | XL3 4000Пл.д/монт.DPX250выкат | Регулируемая пластина - XL³ 4000 - для DPX 250 съёмного исполнения - горизонтальный монтаж | Legrand | Power Legrand | 97 | Шкафы XL3 800 / 4000 | PL1 | 1 | ШТ | Под заказ Т2 | Не подлежит сертификации | 2024-12-31 | 16826.74 | 20192.09 | 20192.09 | Отгружается ограниченными партиями | 3.866 | 13.702 | 520 | 310 | 85 | 3245060207267
020736 | нет | Пл.д/гор.кр.DPX-1600подкл.сз. | Регулируемая пластина - XL³ 4000 - для 1 DPX 1600 фикс. исполнения с подключением спереди - гориз. монтаж - 24 модуля | Legrand | Power Legrand | 97 | Шкафы XL3 800 / 4000 | PL1 | 1 | ШТ | На складе | Не подлежит сертификации | 2024-12-31 | 22057.67 | 26469.2 | 26469.2 | Отгружается ограниченными партиями | 4.392 | 19.4162 | 565 | 395 | 87 | 3245060207366
020749 | нет | PLAT DPX3 160 С/БЕЗ ДИФ ФИКС | Монтажная плата - XL³ 4000 - 24 модуля - вертикальная установка 1 DPX³ 160 стац. исполнения | Legrand | Power Legrand | 97 | Шкафы XL3 800 / 4000 | PL1 | 1 | ШТ | На складе | Не подлежит сертификации | 2024-12-31 | 8211 | 9853.2 | 9853.2 | Отгружается ограниченными партиями | 0.351 | 0.54 | 225 | 120 | 20 | 3245060207496
020750 | нет | XL3 4000 Подкладка | Подкладка монтажных стоек - XL³ 4000 | Legrand | Power Legrand | 97 | Шкафы XL3 800 / 4000 | PL1 | 1 | ШТ | На складе | Не подлежит сертификации | 2024-12-31 | 6331.5 | 7597.8 | 7597.8 | Отгружается ограниченными партиями | 0.353 | 0.3366 | 170 | 55 | 36 | 3245060207502
020751 | нет | ПЛАСТИНА DMX3 T1/T2 ФИКС. L600 | Крепежное оборудование XL³ 4000 - 1 DMX³ 2500/4000 3П/4П / DMX³-I фиксированного исполнения - 24 модуля | Legrand | Power Legrand | 97 | Шкафы XL3 800 / 4000 | PL1 | 1 | ШТ | Под заказ Т1 | Не подлежит сертификации | 2024-12-31 | 22489.96 | 26987.95 | 26987.95 | Отгружается ограниченными партиями | 8.076 | 25.058 | 670 | 340 | 110 | 3245060207519
020753 | нет | ПЛАСТИНА DMX3 T1/T2 ВЫКАТ. L600 | Крепежное оборудование XL³ 4000 - 1 DMX³ 2500/4000 / DMX³-I выкатного исполнения - 24 модуля | Legrand | Power Legrand | 97 | Шкафы XL3 800 / 4000 | PL1 | 1 | ШТ | На складе | Не подлежит сертификации | 2024-12-31 | 21535.19 | 25842.23 | 25842.23 | Отгружается ограниченными партиями | 6.837 | 13.6361 | 642 | 354 | 60 | 3245060207533
020754 | нет | ПЛАСТИНА DMX3 T1/T2 ВЫКАТ. L850 | Крепежное оборудование XL³ 4000 - 1 DMX³ 2500/4000 / DMX³-I выкатного исполнения - 36 модулей | Legrand | Power Legrand | 97 | Шкафы XL3 800 / 4000 | PL1 | 1 | ШТ | На складе | Не подлежит сертификации | 2024-12-31 | 23905.77 | 28686.92 | 28686.92 | Отгружается ограниченными партиями | 9.659 | 21.574 | 920 | 335 | 70 | 3245060207540
020759 | нет | ПЛАТА DPX3 160 С/БЕЗ ДИФ ВЫКАТ | Монтажная плата - XL³ 4000 - 24 модуля - вертикальная установка 1 DPX³ 160 съём. исполнения | Legrand | Power Legrand | 97 | Шкафы XL3 800 / 4000 | PL1 | 1 | ШТ | На складе | Не подлежит сертификации | 2024-12-31 | 13615.52 | 16338.62 | 16338.62 | Отгружается ограниченными партиями | 0.705 | 0.20532 | 354 | 145 | 4 | 3245060207595
020761 | нет | РЕГ. ГЛ DPX3 160/250 ФИКС 36M | Монтажный узел с регулировкой по глубине - XL³ 4000 - 36 модулей - вертикальная установка от 1 до 3 DPX³ 160/250 | Legrand | Power Legrand | 97 | Шкафы XL3 800 / 4000 | PL1 | 1 | ШТ | Под заказ Т1 | Не подлежит сертификации | 2024-12-31 | 19380.81 | 23256.97 | 23256.97 | Отгружается ограниченными партиями | 3.213 | 20.916 | 830 | 210 | 120 | 3245060207618
020764 | нет | ПЛАТА DPX3 250 С/БЕЗ ДИФ ФИКС | Монтажная плата - XL³ 4000 - 24 модуля - вертикальная установка 1 DPX³ 250 стац. исполнения | Legrand | Power Legrand | 97 | Шкафы XL3 800 / 4000 | PL1 | 1 | ШТ | На складе | Не подлежит сертификации | 2024-12-31 | 7773.5 | 9328.2 | 9328.2 | Отгружается ограниченными партиями | 0.41 | 0.19699 | 216 | 152 | 6 | 3245060207649
020769 | да | ПЛАТА DPX3 250 С/БЕЗ ДИФ СЪЕМ | Монтажная плата - XL³ 4000 - 24 модуля - вертикальная установка 1 DPX³ 250 съём. исполнения | Legrand | Power Legrand | 97 | Шкафы XL3 800 / 4000 | PL1 | 1 | ШТ | На складе | Не подлежит сертификации | 2024-12-31 | 12987.09 | 15584.51 | 15584.51 | Отгружается ограниченными партиями | 0.734 | 0.20532 | 354 | 145 | 4 | 3245060207694
020770 | нет | XL34000Уст.фикс.DPX250/630фикс | Монтажный узел с регулировкой по глубине - XL³ 4000 - от 1 до 3 DPX 250/630 фикс. исполнения - верт. монтаж - 36 модулей | Legrand | Power Legrand | 97 | Шкафы XL3 800 / 4000 | PL1 | 1 | ШТ | Под заказ Т2 | Не подлежит сертификации | 2024-12-31 | 18772.51 | 22527.01 | 22527.01 | Отгружается ограниченными партиями | 3.818 | 25.575 | 825 | 310 | 100 | 3245060207700
020772 | нет | XL34000Уст.фикс.DPX250/630фикс | Монтажный узел с рег. по глубине - XL³ 4000 - от 1 до 3 DPX 250/630 фикс. исполнения с УЗО - верт. монтаж - 36 модулей | Legrand | Power Legrand | 97 | Шкафы XL3 800 / 4000 | PL1 | 1 | ШТ | Под заказ Т2 | Не подлежит сертификации | 2024-12-31 | 19584.19 | 23501.03 | 23501.03 | Отгружается ограниченными партиями | 4.184 | 25.575 | 825 | 310 | 100 | 3245060207724
020779 | нет | DMX3 1600 Монт. Пл. Каб. отсек | DMX3 1600 Монтажная плата Кабельный отсек | Legrand | Power Legrand | 97 | Шкафы XL3 800 / 4000 | PL1 | 1 | ШТ | На складе | Не подлежит сертификации | 2024-12-31 | 9630.02 | 11556.02 | 11556.02 | Отгружается ограниченными партиями | 3.522 | 8.3411 | 435 | 295 | 65 | 3414970756749
020780 | нет | DMX3 1600 Монт.пластина 24м | DMX3 1600 Монтажная пластина 24м | Legrand | Power Legrand | 97 | Шкафы XL3 800 / 4000 | PL1 | 1 | ШТ | На складе | Не подлежит сертификации | 2024-12-31 | 14343.54 | 17212.25 | 17212.25 | Отгружается ограниченными партиями | 4.992 | 12.9431 | 675 | 295 | 65 | 3414970756756
020781 | нет | DMX3 1600 монт пл. 1, 2 АВ 36м | DMX3 1600 (1 или 2) - Монтажная пластина 36 м | Legrand | Power Legrand | 97 | Шкафы XL3 800 / 4000 | PL1 | 1 | ШТ | Под заказ Т2 | Не подлежит сертификации | 2024-12-31 | 19111.99 | 22934.39 | 22934.39 | Отгружается ограниченными партиями | 7.254 | 17.7369 | 925 | 295 | 65 | 3414970756763
020785 | нет | XL3 4000Пл.д/монт.DPX 630фикс | Монтажная пластина - для DPX 630 фиксированного исполнения - для регулировки аппарата под Кат. № 0 207 20/70 | Legrand | Power Legrand | 97 | Шкафы XL3 800 / 4000 | PL1 | 1 | ШТ | На складе | Не подлежит сертификации | 2024-12-31 | 10167.44 | 12200.93 | 12200.93 | Отгружается ограниченными партиями | 0.59 | 0.65092 | 311 | 161 | 13 | 3245060207854
020786 | нет | XL34000Пл.д/вер.мон.DPX630фикс | Монтажная пластина - для DPX 630 фиксированного исполнения с блоком УЗО - для регулировки аппарата Кат. № 0 207 22/72 | Legrand | Power Legrand | 97 | Шкафы XL3 800 / 4000 | PL1 | 1 | ШТ | Под заказ Т2 | Не подлежит сертификации | 2024-12-31 | 10582.64 | 12699.17 | 12699.17 | Отгружается ограниченными партиями | 0.713 | 0.23994 | 387 | 155 | 4 | 3245060207861
020790 | нет | РЕГ. ГЛ DPX3 160/250 ФИКС 24M | Монтажный узел с регулировкой по глубине - XL³ 4000 - 24 модуля - вертикальная установка от 1 до 3 DPX³ 160/250 | Legrand | Power Legrand | 97 | Шкафы XL3 800 / 4000 | PL1 | 1 | ШТ | На складе | Не подлежит сертификации | 2024-12-31 | 15750.42 | 18900.5 | 18900.5 | Отгружается ограниченными партиями | 2.218 | 14.742 | 585 | 210 | 120 | 3245060207908
020791 | нет | РЕГ. ГЛ DPX3 160/250 СЪЕМ 24M | Монтажный узел с регулировкой по глубине - XL³ 4000 - 24 модуля - вертикальная установка от 1 до 3 DPX³ 160/250 съём. исполнения | Legrand | Power Legrand | 97 | Шкафы XL3 800 / 4000 | PL1 | 1 | ШТ | На складе | Не подлежит сертификации | 2024-12-31 | 21444.96 | 25733.95 | 25733.95 | Отгружается ограниченными партиями | 4.894 | 20.1386 | 585 | 405 | 85 | 3245060207915
020793 | нет | DPX 630 Пластина гор. фикс. | Регулируемая пластина - XL³ 4000 - для 1 DPX 630 фиксированного исполнения - горизонтальный монтаж - 24 модуля | Legrand | Power Legrand | 97 | Шкафы XL3 800 / 4000 | PL1 | 1 | ШТ | Под заказ Т1 | Не подлежит сертификации | 2024-12-31 | 26840.94 | 32209.13 | 32209.13 | Отгружается ограниченными партиями | 4.463 | 13.702 | 520 | 310 | 85 | 3245060207939
020794 | нет | РЕГ. ГЛABLE DPX3 160 ГОР ФИКС | Регулируемая монтажная плата - XL³ 4000 - 24 модуля - горизонтальная установка 1 DPX³ 160 стац. исполнения | Legrand | Power Legrand | 97 | Шкафы XL3 800 / 4000 | PL1 | 1 | ШТ | Под заказ Т1 | Не подлежит сертификации | 2024-12-31 | 16517.32 | 19820.78 | 19820.78 | Отгружается ограниченными партиями | 3.425 | 12.4947 | 530 | 205 | 115 | 3245060207946
020795 | нет | РЕГ. ГЛABLE DPX3 160 ГОР СЪЕМT | Регулируемая монтажная плата - XL³ 4000 - 24 модуля - горизонтальная установка 1 DPX³ 160 съём. исполнения | Legrand | Power Legrand | 97 | Шкафы XL3 800 / 4000 | PL1 | 1 | ШТ | Под заказ Т2 | Не подлежит сертификации | 2024-12-31 | 17544.81 | 21053.77 | 21053.77 | Отгружается ограниченными партиями | 2.823 | 12.705 | 525 | 220 | 110 | 3245060207953
020796 | нет | РЕГ. ГЛABLE DPX3 250 ГОР ФИКС | Регулируемая монтажная плата - XL³ 4000 - 24 модуля - горизонтальная установка 1 DPX³ 250 стац. исполнения | Legrand | Power Legrand | 97 | Шкафы XL3 800 / 4000 | PL1 | 1 | ШТ | Под заказ Т1 | Не подлежит сертификации | 2024-12-31 | 20704.47 | 24845.36 | 24845.36 | Отгружается ограниченными партиями | 3.444 | 12.4947 | 530 | 205 | 115 | 3245060207960
020797 | нет | РЕГ. ГЛABLE DPX3 250 ГОР СЪЕМ | Регулируемая монтажная плата - XL³ 4000 - 24 модуля - горизонтальная установка 1 DPX³ 250 съём. исполнения | Legrand | Power Legrand | 97 | Шкафы XL3 800 / 4000 | PL1 | 1 | ШТ | На складе | Не подлежит сертификации | 2024-12-31 | 18599.26 | 22319.11 | 22319.11 | Отгружается ограниченными партиями | 2.766 | 12.4216 | 518 | 218 | 110 | 3245060207977
020798 | нет | XL3 4000Пл.DPX630 гориз.выкат. | Регулируемая пластина - XL³ 4000 - для DPX 630 съёмного/выкатного исполнения - горизонтальный монтаж | Legrand | Power Legrand | 97 | Шкафы XL3 800 / 4000 | PL1 | 1 | ШТ | На складе | Не подлежит сертификации | 2024-12-31 | 29267.81 | 35121.37 | 35121.37 | Отгружается ограниченными партиями | 3.742 | 13.702 | 520 | 310 | 85 | 3245060207984
020800 | нет | XL3 800 Л.п. 1/4 об. выс150 | Металлическая лицевая панель XL³ 800/4000 - для модульного оборудования - высота 150 мм - 24 модуля | Legrand | Power Legrand | 97 | Шкафы XL3 800 / 4000 | PL1 | 1 | ШТ | На складе | Не подлежит сертификации | 2024-12-31 | 3870.75 | 4644.9 | 4644.9 | Отгружается ограниченными партиями | [5 empty] | 3245060208004
020801 | нет | XL3 800 Л.п. 1/4 об. выс200 | Металлическая лицевая панель XL³ 800/4000 - Vistop 160 A - высота 200 мм - 24 модуля | Legrand | Power Legrand | 97 | Шкафы XL3 800 / 4000 | PL1 | 1 | ШТ | На складе | Не подлежит сертификации | 2024-12-31 | 4623.54 | 5548.25 | 5548.25 | Отгружается ограниченными партиями | [5 empty] | 3245060208011
020802 | нет | XL3 Комп. перегородок Ш 725мм | XL3 Комплект разделительных перегородок шкафа глубиной 725мм шириной 24 модуля для DMX3 2500/4000 | Legrand | Power Legrand | 97 | Шкафы XL3 800 / 4000 | PL1 | 1 | ШТ | Под заказ Т2 | Не подлежит сертификации | 2024-12-31 | 92292.13 | 110750.56 | 110750.56 | Отгружается ограниченными партиями | 27.9 | 42.456 | 610 | 580 | 120 | 3414970308078
020805 | нет | ПЛАТА DPX3160/250 УПР ВРА 1/4T | Металлическая лицевая панель - XL³ 800 - 24 модуля - высота 300 мм - вертикальная установка DPX³ 250 | Legrand | Power Legrand | 97 | Шкафы XL3 800 / 4000 | PL1 | 1 | ШТ | Под заказ Т2 | Не подлежит сертификации | 2024-12-31 | 14584.28 | 17501.14 | 17501.14 | Отгружается ограниченными партиями | 2.307 | 8.6986 | 610 | 310 | 46 | 3245060208059
020807 | нет | XL3 800 Л.п. DPX-IS630 | Металлическая лицевая панель XL³ 800/4000 - для DPX-IS 630 - высота 300 мм - 24 модуля | Legrand | Power Legrand | 97 | Шкафы XL3 800 / 4000 | PL1 | 1 | ШТ | На складе | Не подлежит сертификации | 2024-12-31 | 8420.4 | 10104.48 | 10104.48 | Отгружается ограниченными партиями | 2.075 | 8.6986 | 610 | 310 | 46 | 3245060208073
020808 | нет | ПЕРЕГОРОДКА 1 DMX3 L600 | Перегородка 1 DMX³ L600 | Legrand | Power Legrand | 97 | Шкафы XL3 800 / 4000 | PL1 | 1 | ШТ | Под заказ Т2 | Не подлежит сертификации | 2024-12-31 | 11289.7 | 13547.64 | 13547.64 | Отгружается ограниченными партиями | 3.947 | 37.03 | 575 | 575 | 112 | 3245060208080
020809 | нет | ПЕРЕГОРОДКА 2 DMX3 L850 | Перегородка 2 DMX³ L850 | Legrand | Power Legrand | 97 | Шкафы XL3 800 / 4000 | PL1 | 1 | ШТ | Под заказ Т2 | Не подлежит сертификации | 2024-12-31 | 14575.92 | 17491.1 | 17491.1 | Отгружается ограниченными партиями | 5.785 | 48.5352 | 810 | 560 | 107 | 3245060208097
020810 | нет | XL3 800 Л.п.DPX125/250ER1/4об. | Металлическая лицевая панель XL³ 800/4000 - для DPX³ и DPX-IS 250 - 24 модуля | Legrand | Power Legrand | 97 | Шкафы XL3 800 / 4000 | PL1 | 1 | ШТ | На складе | Не подлежит сертификации | 2024-12-31 | 6434.26 | 7721.11 | 7721.11 | Отгружается ограниченными партиями | 2.11 | 8.6986 | 610 | 310 | 46 | 3245060208103
020817 | нет | ЛИЦ. ПАН DPX3 250 ГОР В200 | Металлическая лицевая панель - XL³ 800 - 24 модуля - высота 200 мм - горизонтальная установка DPX³ 250 | Legrand | Power Legrand | 97 | Шкафы XL3 800 / 4000 | PL1 | 1 | ШТ | Под заказ Т1 | Не подлежит сертификации | 2024-12-31 | 4513.21 | 5415.85 | 5415.85 | Отгружается ограниченными партиями | 1.42 | 4.2 | 600 | 200 | 35 | 3245060208172
020818 | нет | СЕКЦИЯ DMX3 L600 | Секция DMX³ L600 | Legrand | Power Legrand | 97 | Шкафы XL3 800 / 4000 | PL1 | 1 | ШТ | Под заказ Т2 | Не подлежит сертификации | 2024-12-31 | 92292.12 | 110750.54 | 110750.54 | Отгружается ограниченными партиями | 38 | 68.3594 | 625 | 625 | 175 | 3245060208189
020819 | нет | СЕКЦИЯ DMX3 L850 | Секция DMX³ L850 | Legrand | Power Legrand | 97 | Шкафы XL3 800 / 4000 | PL1 | 1 | ШТ | Под заказ Т2 | Не подлежит сертификации | 2024-12-31 | 102495.25 | 122994.3 | 122994.3 | Отгружается ограниченными партиями | 49 | 94.6094 | 865 | 625 | 175 | 3245060208196
020820 | нет | XL3 800 Л.п.DPX250/630 1/4об. | Металлическая лицевая панель XL³ 800/4000 - от 1 до 3 DPX 250 или 630 - верт. монтаж - 24 модуля | Legrand | Power Legrand | 97 | Шкафы XL3 800 / 4000 | PL1 | 1 | ШТ | На складе | Не подлежит сертификации | 2024-12-31 | 8341.46 | 10009.75 | 10009.75 | Отгружается ограниченными партиями | 2.972 | 11.2545 | 610 | 410 | 45 | 3245060208202
020823 | нет | Лиц. Панель Г. Разм. 4 1/4 Обо | Металлическая лицевая панель XL³ 800/4000 - для 1 DPX 630 с УЗО или без него - гориз. монтаж - высота 300 мм - 24 модуля | Legrand | Power Legrand | 97 | Шкафы XL3 800 / 4000 | PL1 | 1 | ШТ | Под заказ Т2 | Не подлежит сертификации | 2024-12-31 | 14494.74 | 17393.69 | 17393.69 | Отгружается ограниченными партиями | 2.414 | 8.6986 | 610 | 310 | 46 | 3245060208233
020827 | нет | Разделитель шкафа верт. 475мм | Разделитель шкафа верт. 475 мм | Legrand | Power Legrand | 97 | Шкафы XL3 800 / 4000 | PL1 | 1 | ШТ | На складе | Не подлежит сертификации | 2024-12-31 | 57150.99 | 68581.19 | 68581.19 | Отгружается ограниченными партиями | 6.3 | 20.6955 | 2190 | 135 | 70 | 3245060208271
020828 | нет | Разделитель шкафа верт. 725мм | Разделитель шкафа верт. 725 мм | Legrand | Power Legrand | 97 | Шкафы XL3 800 / 4000 | PL1 | 1 | ШТ | Под заказ Т2 | Не подлежит сертификации | 2024-12-31 | 61322.56 | 73587.07 | 73587.07 | Отгружается ограниченными партиями | 11.3 | 48.174 | 2170 | 370 | 60 | 3245060208288
020829 | нет | Верт.перегородка для XL3 | Вертикальная перегородка для XL³ | Legrand | Power Legrand | 97 | Шкафы XL3 800 / 4000 | PL1 | 1 | ШТ | Под заказ Т1 | Не подлежит сертификации | 2024-12-31 | 88168.8 | 105802.56 | 105802.56 | Отгружается ограниченными партиями | 17.7 | 73.932 | 2020 | 610 | 60 | 3245060208295
020832 | нет | Уплотнитель IP 30 шир. 725 | Уплотнитель IP 30 шир. 725 мм | Legrand | Power Legrand | 97 | Шкафы XL3 800 / 4000 | PL1 | 1 | ШТ | На складе | Не подлежит сертификации | 2024-12-31 | 13044.4 | 15653.28 | 15653.28 | Отгружается ограниченными партиями | 1.901 | 11.76 | 2100 | 80 | 70 | 3245060208325
020833 | нет | Уплотнитель IP 30 шир. 975 | Уплотнитель IP 30 шир. 975 мм | Legrand | Power Legrand | 97 | Шкафы XL3 800 / 4000 | PL1 | 1 | ШТ | На складе | Не подлежит сертификации | 2024-12-31 | 14047.51 | 16857.01 | 16857.01 | Отгружается ограниченными партиями | 1.957 | 11.76 | 2100 | 80 | 70 | 3245060208332
020837 | нет | Разделитель шкафов верт. 475мм | Разделитель Шкафов Верт. 475мм | Legrand | Power Legrand | 97 | Шкафы XL3 800 / 4000 | PL1 | 1 | ШТ | Под заказ Т2 | Не подлежит сертификации | 2024-12-31 | 47624.24 | 57149.09 | 57149.09 | Отгружается ограниченными партиями | 8.9 | 18.8048 | 1160 | 377 | 43 | 3245060208370
020838 | нет | Разделитель шкафов верт. 725мм | Разделитель Шкафов Верт. 725мм | Legrand | Power Legrand | 97 | Шкафы XL3 800 / 4000 | PL1 | 1 | ШТ | Под заказ Т2 | Не подлежит сертификации | 2024-12-31 | 59660.83 | 71593 | 71593 | Отгружается ограниченными партиями | 16.589 | 33.8855 | 1010 | 610 | 55 | 3245060208387
020840 | нет | XL3 800 Л.п. 1/4об. выс.50 | Сплошная металлическая лицевая панель с замком на 1/4 оборота XL³ 800/4000 - высота 50 мм - 24 модуля | Legrand | Power Legrand | 97 | Шкафы XL3 800 / 4000 | PL1 | 1 | ШТ | На складе | Не подлежит сертификации | 2024-12-31 | 2124.69 | 2549.63 | 2549.63 | Отгружается ограниченными партиями | 0.59 | 1.83 | 610 | 60 | 50 | 3245060208400
020841 | нет | XL3 800 Л.п. 1/4об. выс.100 | Сплошная металлическая лицевая панель с замком на 1/4 оборота XL³ 800/4000 - высота 100 мм - 24 модуля | Legrand | Power Legrand | 97 | Шкафы XL3 800 / 4000 | PL1 | 1 | ШТ | На складе | Не подлежит сертификации | 2024-12-31 | 3174.05 | 3808.86 | 3808.86 | Отгружается ограниченными партиями | 0.92 | 3.355 | 610 | 110 | 50 | 3245060208417
020842 | нет | XL3 800 Л.п. 1/4об. выс.150 | Сплошная металлическая лицевая панель с замком на 1/4 оборота XL³ 800/4000 - высота 150 мм - 24 модуля | Legrand | Power Legrand | 97 | Шкафы XL3 800 / 4000 | PL1 | 1 | ШТ | На складе | Не подлежит сертификации | 2024-12-31 | 3823.6 | 4588.32 | 4588.32 | Отгружается ограниченными партиями | 1.167 | 3.6 | 600 | 150 | 40 | 3245060208424
020843 | нет | XL3 800 Л.п. 1/4об. выс.200 | Сплошная металлическая лицевая панель с замком на 1/4 оборота XL³ 800/4000 - высота 200 мм - 24 модуля | Legrand | Power Legrand | 97 | Шкафы XL3 800 / 4000 | PL1 | 1 | ШТ | На складе | Не подлежит сертификации | 2024-12-31 | 4703.41 | 5644.09 | 5644.09 | Отгружается ограниченными партиями | [5 empty] | 3245060208431
020844 | нет | XL3 800 Л.п. 1/4об. выс.300 | Сплошная металлическая лицевая панель с замком на 1/4 оборота XL³ 800/4000 - высота 300 мм - 24 модуля | Legrand | Power Legrand | 97 | Шкафы XL3 800 / 4000 | PL1 | 1 | ШТ | На складе | Не подлежит сертификации | 2024-12-31 | 6002.22 | 7202.66 | 7202.66 | Отгружается ограниченными партиями | 2.327 | 8.6986 | 610 | 310 | 46 | 3245060208448
020845 | нет | XL3 800 Л.п. 1/4об. выс.400 | Сплошная металлическая лицевая панель с замком на 1/4 оборота XL³ 800/4000 - высота 400 мм - 24 модуля | Legrand | Power Legrand | 97 | Шкафы XL3 800 / 4000 | PL1 | 1 | ШТ | На складе | Не подлежит сертификации | 2024-12-31 | 6631.63 | 7957.96 | 7957.96 | Отгружается ограниченными партиями | 2.982 | 11.2545 | 610 | 410 | 45 | 3245060208455
020846 | нет | XL3 800 Л.п. 1/4об. выс.600 | Сплошная металлическая лицевая панель с замком на 1/4 оборота XL³ 800/4000 - высота 600 мм - 24 модуля | Legrand | Power Legrand | 97 | Шкафы XL3 800 / 4000 | PL1 | 1 | ШТ | На складе | Не подлежит сертификации | 2024-12-31 | 7975.96 | 9571.15 | 9571.15 | Отгружается ограниченными партиями | 4.338 | 18.1536 | 620 | 610 | 48 | 3245060208462
020847 | нет | Уплотнитель IP55 | Уплотнитель Ip55 | Legrand | Power Legrand | 97 | Шкафы XL3 800 / 4000 | PL1 | 1 | ШТ | На складе | Не подлежит сертификации | 2024-12-31 | 6653.92 | 7984.7 | 7984.7 | Отгружается ограниченными партиями | 0.56 | 3.969 | 2100 | 45 | 42 | 3245060208479
020848 | нет | Разделитель шин верт. 725мм | Разделитель шин верт. 725мм | Legrand | Power Legrand | 97 | Шкафы XL3 800 / 4000 | PL1 | 1 | ШТ | Под заказ Т2 | Не подлежит сертификации | 2024-12-31 | 67822.51 | 81387.01 | 81387.01 | Отгружается ограниченными партиями | 13.8 | 43.8008 | 1890 | 515 | 45 | 3245060208486
020849 | нет | Разделитель шин верт. 975мм | Разделитель шин верт. 975мм | Legrand | Power Legrand | 97 | Шкафы XL3 800 / 4000 | PL1 | 1 | ШТ | Под заказ Т2 | Не подлежит сертификации | 2024-12-31 | 80651.25 | 96781.5 | 96781.5 | Отгружается ограниченными партиями | 20.2 | 62.8256 | 1825 | 765 | 45 | 3245060208493
020850 | нет | Комплект 4 стоек XL3 4000 | Комплект 4 cтоек XL³ 4000 | Legrand | Power Legrand | 97 | Шкафы XL3 800 / 4000 | PL1 | 1 | ШТ | На складе | Не подлежит сертификации | 2024-12-31 | 14980.43 | 17976.52 | 17976.52 | Отгружается ограниченными партиями | 22.54 | 42.42 | 2020 | 150 | 140 | 3245060208509
020851 | нет | Стойки монтажные промежуточные XL3 4000 выс. 2000 | Стойки монтажные промежуточные XL³ 4000 Высота 2000 мм | Legrand | Power Legrand | 97 | Шкафы XL3 800 / 4000 | PL1 | 1 | ШТ | На складе | Не подлежит сертификации | 2024-12-31 | 8668.22 | 10401.86 | 10401.86 | Отгружается ограниченными партиями | 3.1 | 4 | 2000 | 50 | 40 | 3245060208516
020852 | нет | Стойки монтажные шир.475 выс.2000 | Стойки монтажные, ширина 475 мм, высота 2000 мм | Legrand | Power Legrand | 97 | Шкафы XL3 800 / 4000 | PL1 | 1 | ШТ | На складе | Не подлежит сертификации | 2024-12-31 | 17488.08 | 20985.7 | 20985.7 | Отгружается ограниченными партиями | 7.9 | 14.3715 | 2010 | 110 | 65 | 3245060208523
020853 | нет | Стойки выстой 2000 | Стойки, высота 2000 мм | Legrand | Power Legrand | 97 | Шкафы XL3 800 / 4000 | PL1 | 1 | ШТ | На складе | Не подлежит сертификации | 2024-12-31 | 19668.95 | 23602.74 | 23602.74 | Отгружается ограниченными партиями | 13.5 | 50.5943 | 2095 | 230 | 105 | 3245060208530
020854 | нет | Стойки стандартные выс.2000 | Стойки стандартные, высота 2000 мм | Legrand | Power Legrand | 97 | Шкафы XL3 800 / 4000 | PL1 | 1 | ШТ | На складе | Не подлежит сертификации | 2024-12-31 | 23054.61 | 27665.53 | 27665.53 | Отгружается ограниченными партиями | 13.8 | 50.5943 | 2095 | 230 | 105 | 3245060208547
020855 | нет | Рама для лиц. панелей фикс. для шкафа без каб. секции | Рама для крепления лицевых панелей - XL³ 6300 | Legrand | Power Legrand | 97 | Шкафы XL3 800 / 4000 | PL1 | 1 | ШТ | На складе | Не подлежит сертификации | 2024-12-31 | 8744.06 | 10492.87 | 10492.87 | Отгружается ограниченными партиями | 4.4 | 9.4275 | 2095 | 90 | 50 | 3245060208554
020856 | нет | Рама для лиц. Панелей XL3 2200 | Рама для лицевых панелей XL³ 2200 | Legrand | Power Legrand | 97 | Шкафы XL3 800 / 4000 | PL1 | 1 | ШТ | На складе | Не подлежит сертификации | 2024-12-31 | 8641.16 | 10369.39 | 10369.39 | Отгружается ограниченными партиями | 4.1 | 9.4275 | 2095 | 90 | 50 | 3245060208561
020857 | нет | Панель 350X2000 | Боковая панель - XL³ 6300 - ширина 475 мм | Legrand | Power Legrand | 97 | Шкафы XL3 800 / 4000 | PL1 | 1 | ШТ | На складе | Не подлежит сертификации | 2024-12-31 | 33638.63 | 40366.36 | 40366.36 | Отгружается ограниченными партиями | 10.6 | 36.6439 | 2085 | 475 | 37 | 3245060208578
020858 | нет | Панель 600X2000 | Боковая панель - XL³ 6300 - ширина 725 мм | Legrand | Power Legrand | 97 | Шкафы XL3 800 / 4000 | PL1 | 1 | ШТ | На складе | Не подлежит сертификации | 2024-12-31 | 35799.47 | 42959.36 | 42959.36 | Отгружается ограниченными партиями | 18.804 | 58.2445 | 2085 | 755 | 37 | 3245060208585
020859 | нет | Панель 850X2000 | Боковая панель - XL³ 6300 - ширина 975 мм | Legrand | Power Legrand | 97 | Шкафы XL3 800 / 4000 | PL1 | 1 | ШТ | На складе | Не подлежит сертификации | 2024-12-31 | 38093.41 | 45712.09 | 45712.09 | Отгружается ограниченными партиями | 24.588 | 75.2164 | 2085 | 975 | 37 | 3245060208592
020861 | нет | Дверь метал. выгн. шир. 725 выс. 2000 | Дверь метал. выгн. шир. 725 мм выс. 2000 мм | Legrand | Power Legrand | 97 | Шкафы XL3 800 / 4000 | PL1 | 1 | ШТ | На складе | Не подлежит сертификации | 2024-12-31 | 56979.29 | 68375.15 | 68375.15 | Отгружается ограниченными партиями | 21.515 | 137.97 | 2100 | 730 | 90 | 3245060208615
020862 | нет | Дверь метал. выгн. шир. 975 выс. 2000 | Дверь метал. выгн. шир. 975 мм выс. 2000 мм | Legrand | Power Legrand | 97 | Шкафы XL3 800 / 4000 | PL1 | 1 | ШТ | На складе | Не подлежит сертификации | 2024-12-31 | 59440.88 | 71329.06 | 71329.06 | Отгружается ограниченными партиями | 28.371 | 185.22 | 2100 | 980 | 90 | 3245060208622
020863 | нет | Дверь стеклянная выгнутая Ш 725 В 2000 | Дверь стеклянная выгнутая шир. 725 мм выс. 2000 мм | Legrand | Power Legrand | 97 | Шкафы XL3 800 / 4000 | PL1 | 1 | ШТ | Под заказ Т2 | Не подлежит сертификации | 2024-12-31 | 68602.85 | 82323.42 | 82323.42 | Отгружается ограниченными партиями | 22.999 | 137.97 | 2100 | 730 | 90 | 3245060208639
020864 | нет | Дверь стеклянная выгнутая Ш 975 В 2000 | Дверь стеклянная выгнутая шир. 975 мм выс. 2000 мм | Legrand | Power Legrand | 97 | Шкафы XL3 800 / 4000 | PL1 | 1 | ШТ | Под заказ Т1 | Не подлежит сертификации | 2024-12-31 | 77328.27 | 92793.92 | 92793.92 | Отгружается ограниченными партиями | 31.734 | 185.22 | 2100 | 980 | 90 | 3245060208646
020865 | нет | Дверь металл. плоск. 350x2000 | Дверь металл. плоск. 350x2000 мм | Legrand | Power Legrand | 97 | Шкафы XL3 800 / 4000 | PL1 | 1 | ШТ | На складе | Не подлежит сертификации | 2024-12-31 | 39734.14 | 47680.97 | 47680.97 | Отгружается ограниченными партиями | 12.1 | 40.404 | 2100 | 481 | 40 | 3245060208653
020866 | нет | Лицевая панель выс.2000 | Лицевая панель, высота 2000 мм | Legrand | Power Legrand | 97 | Шкафы XL3 800 / 4000 | PL1 | 1 | ШТ | На складе | Не подлежит сертификации | 2024-12-31 | 21139.15 | 25366.98 | 25366.98 | Отгружается ограниченными партиями | 8 | 25.5765 | 2006 | 255 | 50 | 3245060208660
020867 | нет | Передняя панель внешней кабельной секции | Передняя панель внешней кабельной секции | Legrand | Power Legrand | 97 | Шкафы XL3 800 / 4000 | PL1 | 1 | ШТ | На складе | Не подлежит сертификации | 2024-12-31 | 22139.05 | 26566.86 | 26566.86 | Отгружается ограниченными партиями | 10.4 | 35.6065 | 2006 | 355 | 50 | 3245060208677
020868 | нет | Набор для вертикального разделения | Набор для вертикального разделения | Legrand | Power Legrand | 97 | Шкафы XL3 800 / 4000 | PL1 | 1 | ШТ | На складе | Не подлежит сертификации | 2024-12-31 | 26223.04 | 31467.65 | 31467.65 | Отгружается ограниченными партиями | 8 | 12.5312 | 2005 | 125 | 50 | 3245060208684
020869 | нет | Вертикальное секционирование (заднее) | Вертикальное секционирование (заднее) | Legrand | Power Legrand | 97 | Шкафы XL3 800 / 4000 | PL1 | 1 | ШТ | Под заказ Т2 | Не подлежит сертификации | 2024-12-31 | 34471.59 | 41365.91 | 41365.91 | Отгружается ограниченными партиями | 6.6 | 15.5525 | 1070 | 255 | 57 | 3245060208691
020872 | нет | XL34000Перг.шин.гор.кс.вн.г725 | Комплект U-образный для отгораживания - XL³ 4000 - вид 2b - до 4000 A для гориз. шин во внутр. каб. секции - гл. 725 мм | Legrand | Power Legrand | 97 | Шкафы XL3 800 / 4000 | PL1 | 1 | ШТ | Под заказ Т2 | Не подлежит сертификации | 2024-12-31 | 21632.83 | 25959.4 | 25959.4 | Отгружается ограниченными партиями | 5.77 | 13.702 | 620 | 340 | 65 | 3245060208721
020876 | нет | XL3 4000Компл. cекц. 2b | Комплект U-образный для отгораживания - XL³ 4000 - вид 2b - до 4000 A для гориз. шин во внутр. каб. секции - гл. 975 мм | Legrand | Power Legrand | 97 | Шкафы XL3 800 / 4000 | PL1 | 1 | ШТ | Под заказ Т2 | Не подлежит сертификации | 2024-12-31 | 20042.58 | 24051.1 | 24051.1 | Отгружается ограниченными партиями | 7.614 | 16.6822 | 870 | 295 | 65 | 3245060208769
020877 | нет | XL34000Перг.в200 шин. задн. | Перегородка для отгораживания расположенных сзади сборных шин - XL³ 4000 - вид 2b - высота 200 мм | Legrand | Power Legrand | 97 | Шкафы XL3 800 / 4000 | PL1 | 1 | ШТ | Под заказ Т2 | Не подлежит сертификации | 2024-12-31 | 5638.63 | 6766.36 | 6766.36 | Отгружается ограниченными партиями | 0.158 | 0.3485 | 340 | 205 | 5 | 3245060208776
020878 | нет | XL34000Перг.в200 шин. задн. | Перегородка для отгораживания расположенных сзади сборных шин - XL³ 4000 - вид 2b - высота 300 мм | Legrand | Power Legrand | 97 | Шкафы XL3 800 / 4000 | PL1 | 1 | ШТ | Под заказ Т2 | Не подлежит сертификации | 2024-12-31 | 7048.33 | 8458 | 8458 | Отгружается ограниченными партиями | 0.203 | 0.434 | 310 | 280 | 5 | 3245060208783
020886 | нет | XL3 4000 Компл. cекц. | Комплект U-образный для отгораживания горизонтальных шин - XL³ 4000 - вид 2b - для внешн. каб. секции - гл. 975 мм | Legrand | Power Legrand | 97 | Шкафы XL3 800 / 4000 | PL1 | 1 | ШТ | Под заказ Т1 | Не подлежит сертификации | 2024-12-31 | 35074.51 | 42089.41 | 42089.41 | Отгружается ограниченными партиями | 11.4 | 20.358 | 870 | 360 | 65 | 3245060208868
020891 | нет | Отдел. верх и низ 24м | Комплект разделительный горизонтальный верхний или нижний - XL³ 4000 - вид 2a, 3b, 4a, 4b - 24 модуля | Legrand | Power Legrand | 97 | Шкафы XL3 800 / 4000 | PL1 | 1 | ШТ | Под заказ Т1 | Не подлежит сертификации | 2024-12-31 | 11570.45 | 13884.54 | 13884.54 | Отгружается ограниченными партиями | 1.757 | 9.7237 | 596 | 251 | 65 | 3245060208912
020892 | нет | Разделение гор.шир 24м | Перегородка горизонтальная - XL³ 4000 - вид 3a - 24 модуля | Legrand | Power Legrand | 97 | Шкафы XL3 800 / 4000 | PL1 | 1 | ШТ | Под заказ Т1 | Не подлежит сертификации | 2024-12-31 | 11755.32 | 14106.38 | 14106.38 | Отгружается ограниченными партиями | 1.874 | 5.814 | 570 | 255 | 40 | 3245060208929
020893 | нет | XL34000Перг.шин. гор. г725 | Перегородка для отгораживания горизонтальных шин - XL³ 4000 - вид 2b - шкаф глубиной 725 мм | Legrand | Power Legrand | 97 | Шкафы XL3 800 / 4000 | PL1 | 1 | ШТ | Под заказ Т2 | Не подлежит сертификации | 2024-12-31 | 25207.29 | 30248.75 | 30248.75 | Отгружается ограниченными партиями | 7.3 | 23.292 | 647 | 600 | 60 | 3245060208936
020894 | нет | ПЕРЕГОР. ШИН. ГОР. Г975 | Перегородка для отгораживания горизонтальных шин - XL³ 4000 - вид 2b, 4b - шкаф глубиной 975 мм | Legrand | Power Legrand | 97 | Шкафы XL3 800 / 4000 | PL1 | 1 | ШТ | Под заказ Т2 | Не подлежит сертификации | 2024-12-31 | 29389.42 | 35267.3 | 35267.3 | Отгружается ограниченными партиями | 8.615 | 21.228 | 870 | 610 | 40 | 3245060208943
020896 | нет | Кожух низ.зона шин | Нижняя крышка для ограждения сборных шин - XL³ 4000 - вид 4b | Legrand | Power Legrand | 97 | Шкафы XL3 800 / 4000 | PL1 | 1 | ШТ | Под заказ Т2 | Не подлежит сертификации | 2024-12-31 | 10564.99 | 12677.99 | 12677.99 | Отгружается ограниченными партиями | 2.038 | 4.3544 | 596 | 281 | 26 | 3245060208967
020899 | нет | Разделение гор.шир 36м | Комплект разделительный горизонтальный верхний или нижний - XL³ 4000 - вид 2a, 3b, 4a, 4b - 36 модулей | Legrand | Power Legrand | 97 | Шкафы XL3 800 / 4000 | PL1 | 1 | ШТ | Под заказ Т2 | Не подлежит сертификации | 2024-12-31 | 11625.81 | 13950.97 | 13950.97 | Отгружается ограниченными партиями | 2.786 | 28.35 | 875 | 270 | 120 | 3245060208998
020900 | нет | XL3Л.п.мод.об.<63А выс150 24м. | Металлическая лицевая панель XL³ 800/4000 - на винтах - для модульного оборудования - высота 150 мм - 24 модуля | Legrand | Power Legrand | 97 | Шкафы XL3 800 / 4000 | PL1 | 1 | ШТ | На складе | Не подлежит сертификации | 2024-12-31 | 3812.12 | 4574.54 | 4574.54 | Отгружается ограниченными партиями | 0.849 | 1.767 | 600 | 155 | 19 | 3245060209001
020901 | нет | XL3ЛпVis63/160A/DPX125в200 24м | Металлическая лицевая панель XL³ 800/4000 - на винтах - для мод. оборудования и Vistop до 160 А - 24 модуля | Legrand | Power Legrand | 97 | Шкафы XL3 800 / 4000 | PL1 | 1 | ШТ | На складе | Не подлежит сертификации | 2024-12-31 | 4181.01 | 5017.21 | 5017.21 | Отгружается ограниченными партиями | 1.21 | 1.791 | 597 | 200 | 15 | 3245060209018
020906 | нет | XL3Л.п.DPXIS250ER выс300 24м | Металлическая лицевая панель XL³ 800/4000 - на винтах - для 2 DPX-IS 250 - высота 300 мм - 24 модуля | Legrand | Power Legrand | 97 | Шкафы XL3 800 / 4000 | PL1 | 1 | ШТ | Под заказ Т2 | Не подлежит сертификации | 2024-12-31 | 8692.87 | 10431.44 | 10431.44 | Отгружается ограниченными партиями | 2.037 | 5.8117 | 615 | 315 | 30 | 3245060209063
020907 | нет | XL3Л.п. DPX-IS630 выс.300 24м. | Металлическая лицевая панель XL³ 800/4000 - на винтах - для DPX-IS 630 - высота 300 мм - 24 модуля | Legrand | Power Legrand | 97 | Шкафы XL3 800 / 4000 | PL1 | 1 | ШТ | На складе | Не подлежит сертификации | 2024-12-31 | 8576.32 | 10291.58 | 10291.58 | Отгружается ограниченными партиями | 1.991 | 5.8117 | 615 | 315 | 30 | 3245060209070
020910 | нет | XL3Л.п. DPX125-250ERвыс300 24м | Металлическая лицевая панель XL³ 800/4000 - на винтах - для DPX³ и DPX-IS 250 - высота 300 мм - 24 модуля | Legrand | Power Legrand | 97 | Шкафы XL3 800 / 4000 | PL1 | 1 | ШТ | На складе | Не подлежит сертификации | 2024-12-31 | 5543.82 | 6652.58 | 6652.58 | Отгружается ограниченными партиями | 2.005 | 5.8117 | 615 | 315 | 30 | 3245060209100
020913 | нет | ЛИЦ. ПАН DPX3 160 В150 ГОР ВИН | Металлическая лицевая панель - XL³ 800/4000 - 24 модуля - высота 150 мм - горизонтальная установка 1 DPX³ 160 | Legrand | Power Legrand | 97 | Шкафы XL3 800 / 4000 | PL1 | 1 | ШТ | Под заказ Т2 | Не подлежит сертификации | 2024-12-31 | 4089.54 | 4907.45 | 4907.45 | Отгружается ограниченными партиями | 1.071 | 1.968 | 615 | 160 | 20 | 3245060209131
020917 | нет | ЛИЦ. ПАН DPX3 250 В200 ГОР ВИН | Металлическая лицевая панель - XL³ 800/4000 - 24 модуля - высота 200 мм - горизонтальная установка 1 DPX³ 250 | Legrand | Power Legrand | 97 | Шкафы XL3 800 / 4000 | PL1 | 1 | ШТ | На складе | Не подлежит сертификации | 2024-12-31 | 4052.17 | 4862.6 | 4862.6 | Отгружается ограниченными партиями | 1.321 | 2.388 | 597 | 200 | 20 | 3245060209179
020920 | нет | XL3Л.п. DPX250/630 выс.400 24м | Металлическая лицевая панель XL³ 800/4000 - на винтах - от 1 до 3 DPX 250 или 630 - верт. монтаж - в. 200 мм - 24 модуля | Legrand | Power Legrand | 97 | Шкафы XL3 800 / 4000 | PL1 | 1 | ШТ | На складе | Не подлежит сертификации | 2024-12-31 | 8139.24 | 9767.09 | 9767.09 | Отгружается ограниченными партиями | 2.88 | 7.503 | 610 | 410 | 30 | 3245060209209
020921 | нет | Лиц.панель DPX3 630 Гориз невып.винты | Металлическая лицевая панель XL³ 800/4000 - на винтах - DPX 630 с моторным приводом - верт. монтаж - 24 модуля | Legrand | Power Legrand | 97 | Шкафы XL3 800 / 4000 | PL1 | 1 | ШТ | На складе | Не подлежит сертификации | 2024-12-31 | 10658.56 | 12790.27 | 12790.27 | Отгружается ограниченными партиями | 1.993 | 5.8117 | 615 | 315 | 30 | 3245060209216
020922 | нет | DPX 250/630 Лиц.пан.XL3 вер. | Металлическая лицевая панель XL³ 800/4000 - от 1 до 3 DPX 250 и 630 с УЗО - верт. монтаж - в. 600 мм - 24 модуля | Legrand | Power Legrand | 97 | Шкафы XL3 800 / 4000 | PL1 | 1 | ШТ | Под заказ Т2 | Не подлежит сертификации | 2024-12-31 | 8431.54 | 10117.85 | 10117.85 | Отгружается ограниченными партиями | 4.325 | 11.163 | 610 | 610 | 30 | 3245060209223
020923 | нет | ПЛАСТ. DPX 630 ГОР. Ш600 | Металлическая лицевая панель XL³ 800/4000 - для 1 DPX 630 с УЗО или без него гориз. монтаж - в. 300 мм - 24 модуля | Legrand | Power Legrand | 97 | Шкафы XL3 800 / 4000 | PL1 | 1 | ШТ | На складе | Не подлежит сертификации | 2024-12-31 | 13329.4 | 15995.28 | 15995.28 | Отгружается ограниченными партиями | 2.299 | 13.552 | 605 | 320 | 70 | 3245060209230
020924 | нет | XL3Лиц.п.DPX250 выс.200 24м | Металлическая лицевая панель XL³ 800/4000 - для 1 DPX 250 с УЗО или без него - гориз. монтаж - в. 200 мм - 24 модуля | Legrand | Power Legrand | 97 | Шкафы XL3 800 / 4000 | PL1 | 1 | ШТ | Под заказ Т2 | Не подлежит сертификации | 2024-12-31 | 4888.89 | 5866.67 | 5866.67 | Отгружается ограниченными партиями | 1.304 | 1.7582 | 589 | 199 | 15 | 3245060209247
020934 | нет | XL3Л.п. DPX1600выс.300гор.24м | Металлическая лицевая панель XL³ 800/4000 - на винтах - для 1 DPX 1600 - гориз. монтаж - высота 400 мм - 24 модуля | Legrand | Power Legrand | 97 | Шкафы XL3 800 / 4000 | PL1 | 1 | ШТ | На складе | Не подлежит сертификации | 2024-12-31 | 10829.17 | 12995 | 12995 | Отгружается ограниченными партиями | 2.912 | 11.2545 | 610 | 410 | 45 | 3245060209346
020936 | нет | Пластрон DPX1600 24 Mод. | Металлическая лицевая панель - XL³ 4000 - на винтах - для 1 DPX 1600 с моторными приводами - гориз. монтаж - 24 модуля | Legrand | Power Legrand | 97 | Шкафы XL3 800 / 4000 | PL1 | 1 | ШТ | Под заказ Т2 | Не подлежит сертификации | 2023-12-31 | 11035.93 | 13243.12 | 13243.12 | Отгружается ограниченными партиями | 2.715 | 7.503 | 610 | 410 | 30 | 3245060209360
020938 | нет | ПЛАСТРОН DMX3 РАЗМЕР 1 L600 | Металлическая лицевая панель XL³ 4000 - 1 DMX³ 2500/4000 3П/1 DMX³ 2500 4П/ DMX³-I 2500 - высота 600 мм | Legrand | Power Legrand | 97 | Шкафы XL3 800 / 4000 | PL1 | 1 | ШТ | На складе | Не подлежит сертификации | 2024-12-31 | 15760.81 | 18912.97 | 18912.97 | Отгружается ограниченными партиями | 3.8 | 13.2379 | 615 | 615 | 35 | 3245060209384
020939 | нет | ПЛАСТРОН DMX3 РАЗМЕР 2 L600 | Металлическая лицевая панель XL³ 4000 - 1 DMX³ 2500 4П/1 DMX³ 4000 4П/ 1 DMX³-I4000 - высота 600 мм | Legrand | Power Legrand | 97 | Шкафы XL3 800 / 4000 | PL1 | 1 | ШТ | Под заказ Т2 | Не подлежит сертификации | 2024-12-31 | 15985.68 | 19182.82 | 19182.82 | Отгружается ограниченными партиями | 4.012 | 13.2379 | 615 | 615 | 35 | 3245060209391
020940 | нет | XL3 800 Л.п.на винтах 24м в.50 | Сплошная металлическая лицевая панель на винтах XL³ 800/4000 - высота 50 мм - 24 модуля | Legrand | Power Legrand | 97 | Шкафы XL3 800 / 4000 | PL1 | 1 | ШТ | На складе | Не подлежит сертификации | 2024-12-31 | 2352.39 | 2822.87 | 2822.87 | Отгружается ограниченными партиями | 0.551 | 1.83 | 610 | 60 | 50 | 3245060209407
020941 | нет | XL3 800 Л.п.на винтах24м в.100 | Сплошная металлическая лицевая панель на винтах XL³ 800/4000 - высота 100 мм - 24 модуля | Legrand | Power Legrand | 97 | Шкафы XL3 800 / 4000 | PL1 | 1 | ШТ | На складе | Не подлежит сертификации | 2024-12-31 | 3012.27 | 3614.72 | 3614.72 | Отгружается ограниченными партиями | 0.87 | 3.355 | 610 | 110 | 50 | 3245060209414
020942 | нет | XL3 800 Л.п.на винтах24м в.150 | Сплошная металлическая лицевая панель на винтах XL³ 800/4000 - высота 150 мм - 24 модуля | Legrand | Power Legrand | 97 | Шкафы XL3 800 / 4000 | PL1 | 1 | ШТ | На складе | Не подлежит сертификации | 2024-12-31 | 3628.73 | 4354.48 | 4354.48 | Отгружается ограниченными партиями | 1.108 | 1.767 | 600 | 155 | 19 | 3245060209421
020943 | нет | XL3 800 Л.п.на винтах24м в.200 | Сплошная металлическая лицевая панель на винтах XL³ 800/4000 - высота 200 мм - 24 модуля | Legrand | Power Legrand | 97 | Шкафы XL3 800 / 4000 | PL1 | 1 | ШТ | На складе | Не подлежит сертификации | 2024-12-31 | 4341.47 | 5209.76 | 5209.76 | Отгружается ограниченными партиями | 1.377 | 1.7582 | 589 | 199 | 15 | 3245060209438
020944 | нет | XL3 800 Л.п.на винтах24м в.300 | Сплошная металлическая лицевая панель на винтах XL³ 800/4000 - высота 300 мм - 24 модуля | Legrand | Power Legrand | 97 | Шкафы XL3 800 / 4000 | PL1 | 1 | ШТ | На складе | Не подлежит сертификации | 2024-12-31 | 5427.77 | 6513.32 | 6513.32 | Отгружается ограниченными партиями | 2.21 | 5.8117 | 615 | 315 | 30 | 3245060209445
020945 | нет | XL3 800 Л.п.на винтах24м в.400 | Сплошная металлическая лицевая панель на винтах XL³ 800/4000 - высота 400 мм - 24 модуля | Legrand | Power Legrand | 97 | Шкафы XL3 800 / 4000 | PL1 | 1 | ШТ | На складе | Не подлежит сертификации | 2024-12-31 | 7184.83 | 8621.8 | 8621.8 | Отгружается ограниченными партиями | 2.874 | 7.503 | 610 | 410 | 30 | 3245060209452
020946 | нет | XL3 800 Л.п.на винтах24м в.500 | Сплошная металлическая лицевая панель на винтах XL³ 800/4000 - высота 600 мм - 24 модуля | Legrand | Power Legrand | 97 | Шкафы XL3 800 / 4000 | PL1 | 1 | ШТ | На складе | Не подлежит сертификации | 2024-12-31 | 8203.82 | 9844.58 | 9844.58 | Отгружается ограниченными партиями | 4.234 | 11.532 | 620 | 620 | 30 | 3245060209469
020948 | нет | ПЛАСТРОН DMX3 РАЗМЕР 1/2 L850 | Металлическая лицевая панель XL³ 4000 - 1 DMX³ 2500/4000 3П/4П / 1 DMX³-I2500/4000 - высота 850 мм | Legrand | Power Legrand | 97 | Шкафы XL3 800 / 4000 | PL1 | 1 | ШТ | На складе | Не подлежит сертификации | 2024-12-31 | 15172.12 | 18206.54 | 18206.54 | Отгружается ограниченными партиями | 5.494 | 27.2097 | 857 | 635 | 50 | 3245060209483
020950 | нет | XL3Л.п.мод.об.<63А выс150 36м. | Металлическая лицевая панель XL³ 800/4000 - на винтах - для модульного оборудования - высота 150 мм - 36 модулей | Legrand | Power Legrand | 97 | Шкафы XL3 800 / 4000 | PL1 | 1 | ШТ | На складе | Не подлежит сертификации | 2024-12-31 | 3812.12 | 4574.54 | 4574.54 | Отгружается ограниченными партиями | 1.412 | 4.128 | 860 | 160 | 30 | 3245060209506
020951 | нет | XL3Л.п.Vis63/160A/DPX125в.200 | Металлическая лицевая панель XL³ 800/4000 - на винтах - для мод. об. и Vistop до 160 А - высота 200 мм - 36 модулей | Legrand | Power Legrand | 97 | Шкафы XL3 800 / 4000 | PL1 | 1 | ШТ | На складе | Не подлежит сертификации | 2024-12-31 | 4816.18 | 5779.42 | 5779.42 | Отгружается ограниченными партиями | 1.892 | 5.418 | 860 | 210 | 30 | 3245060209513
020954 | нет | Монтаж.пластина для SPX 1 | Монтажная пластина для SPX 1 | Legrand | Power Legrand | 97 | Шкафы XL3 800 / 4000 | PL1 | 1 | ШТ | Под заказ Т1 | Не подлежит сертификации | 2024-12-31 | 6872.15 | 8246.58 | 8246.58 | Отгружается ограниченными партиями | 2.21 | 15.2664 | 622 | 208 | 118 | 3245060209544
020955 | нет | Монтаж.пластина для SPX 2 | Монтажная пластина для SPX 2 | Legrand | Power Legrand | 97 | Шкафы XL3 800 / 4000 | PL1 | 1 | ШТ | Под заказ Т2 | Не подлежит сертификации | 2024-12-31 | 6619.84 | 7943.81 | 7943.81 | Отгружается ограниченными партиями | 2.107 | 15.9643 | 631 | 230 | 110 | 3245060209551
020957 | нет | XL3 Мет.л.п.DPXIS630вер.36м | Металлическая лицевая панель XL³ 800/4000 - на винтах - для DPX-IS 630 - высота 300 - 36 модулей | Legrand | Power Legrand | 97 | Шкафы XL3 800 / 4000 | PL1 | 1 | ШТ | На складе | Не подлежит сертификации | 2024-12-31 | 8185.62 | 9822.74 | 9822.74 | Отгружается ограниченными партиями | 2.818 | 7.998 | 860 | 310 | 30 | 3245060209575
020966 | нет | Метал.лиц.панель SPX 1 | Металическая лицевая панель SPX 1 | Legrand | Power Legrand | 97 | Шкафы XL3 800 / 4000 | PL1 | 1 | ШТ | Под заказ Т1 | Не подлежит сертификации | 2024-12-31 | 11223.35 | 13468.02 | 13468.02 | Отгружается ограниченными партиями | 2.806 | 7.503 | 610 | 410 | 30 | 3245060209667
020967 | нет | Метал.лиц.панель SPX 2, 3 | Металическая лицевая панель SPX 2, 3 | Legrand | Power Legrand | 97 | Шкафы XL3 800 / 4000 | PL1 | 1 | ШТ | Под заказ Т2 | Не подлежит сертификации | 2024-12-31 | 11190.4 | 13428.48 | 13428.48 | Отгружается ограниченными партиями | 2.253 | 7.503 | 610 | 410 | 30 | 3245060209674
020970 | нет | XL3 Л.п.DPX250/630 выс.400 36м | Металлическая лицевая панель XL³ 800/4000 - на винтах - от 1 до 3 DPX 250/630 - верт. монтаж - высота 400 - 36 модулей | Legrand | Power Legrand | 97 | Шкафы XL3 800 / 4000 | PL1 | 1 | ШТ | Под заказ Т1 | Не подлежит сертификации | 2024-12-31 | 8298.63 | 9958.36 | 9958.36 | Отгружается ограниченными партиями | 3.993 | 9.324 | 888 | 420 | 25 | 3245060209704
020984 | нет | XL3Л.п.DPX1600 выс400 36м | Металлическая лицевая панель XL³ 800/4000 - на винтах - для 1 DPX 1600 - высота горизонтально - высота 400 - 36 модулей | Legrand | Power Legrand | 97 | Шкафы XL3 800 / 4000 | PL1 | 1 | ШТ | Под заказ Т2 | Не подлежит сертификации | 2024-12-31 | 13345.32 | 16014.38 | 16014.38 | Отгружается ограниченными партиями | 3.982 | 12.4915 | 860 | 415 | 35 | 3245060209841
020987 | нет | XL3М.л.п.АВР DPX1600вер.мот.пр | Металлическая лицевая панель - XL³ 4000 - с нетеряемыми винтами - для 2 DPX 1600 фикс. исполнения с моторным приводом | Legrand | Power Legrand | 97 | Шкафы XL3 800 / 4000 | PL1 | 1 | ШТ | На складе | Не подлежит сертификации | 2024-12-31 | 19823.04 | 23787.65 | 23787.65 | Отгружается ограниченными партиями | 5.376 | 11.4851 | 615 | 415 | 45 | 3245060209872
020989 | нет | Светильник для XL3 | Осветительный прибор для XL³ 800/4000 - монтаж с лицевой панелью | Legrand | Power Legrand | 97 | Шкафы XL3 800 / 4000 | PL1 | 1 | ШТ | Под заказ Т2 | Сертифицировано | 2026-08-30 | 62050.67 | 74460.8 | 74460.8 | Отгружается ограниченными партиями | 1.357 | 5.796 | 630 | 115 | 80 | 3245060209896
020990 | нет | XL3 800Л.п.на винтах 36м выс50 | Сплошная металлическая лицевая панель на нетеряемых винтах XL³ 800/4000 - высота 50 мм - 36 модулей | Legrand | Power Legrand | 97 | Шкафы XL3 800 / 4000 | PL1 | 1 | ШТ | На складе | Не подлежит сертификации | 2024-12-31 | 2352.39 | 2822.87 | 2822.87 | Отгружается ограниченными партиями | 0.747 | 2.58 | 860 | 60 | 50 | 3245060209902
020991 | нет | XL3 800Л.п.на винтах36м выс100 | Сплошная металлическая лицевая панель на нетеряемых винтах XL³ 800/4000 - высота 100 мм - 36 модулей | Legrand | Power Legrand | 97 | Шкафы XL3 800 / 4000 | PL1 | 1 | ШТ | На складе | Не подлежит сертификации | 2024-12-31 | 3186.06 | 3823.27 | 3823.27 | Отгружается ограниченными партиями | 1.218 | 4.73 | 860 | 110 | 50 | 3245060209919
020992 | нет | XL3 800Л.п.на винтах36м выс150 | Сплошная металлическая лицевая панель на нетеряемых винтах XL³ 800/4000 - высота 150 мм - 36 модулей | Legrand | Power Legrand | 97 | Шкафы XL3 800 / 4000 | PL1 | 1 | ШТ | На складе | Не подлежит сертификации | 2024-12-31 | 3838.07 | 4605.68 | 4605.68 | Отгружается ограниченными партиями | 1.707 | 4.128 | 860 | 160 | 30 | 3245060209926
020993 | нет | XL3 800Л.п.на винтах36м выс200 | Сплошная металлическая лицевая панель на нетеряемых винтах XL³ 800/4000 - высота 200 мм - 36 модулей | Legrand | Power Legrand | 97 | Шкафы XL3 800 / 4000 | PL1 | 1 | ШТ | На складе | Не подлежит сертификации | 2024-12-31 | 4721.23 | 5665.48 | 5665.48 | Отгружается ограниченными партиями | 2.048 | 5.418 | 860 | 210 | 30 | 3245060209933
020994 | нет | XL3 800Л.п.на винтах36м выс300 | Сплошная металлическая лицевая панель на нетеряемых винтах XL³ 800/4000 - высота 300 мм - 36 модулей | Legrand | Power Legrand | 97 | Шкафы XL3 800 / 4000 | PL1 | 1 | ШТ | На складе | Не подлежит сертификации | 2024-12-31 | 5970.55 | 7164.66 | 7164.66 | Отгружается ограниченными партиями | 3.067 | 7.998 | 860 | 310 | 30 | 3245060209940
020995 | нет | XL3 800Л.п.на винтах36м выс400 | Сплошная металлическая лицевая панель на нетеряемых винтах XL³ 800/4000 - высота 400 мм - 36 модулей | Legrand | Power Legrand | 97 | Шкафы XL3 800 / 4000 | PL1 | 1 | ШТ | На складе | Не подлежит сертификации | 2024-12-31 | 7465.52 | 8958.62 | 8958.62 | Отгружается ограниченными партиями | 3.997 | 9.3135 | 887 | 420 | 25 | 3245060209957
020996 | нет | XL3 800Л.п.на винтах36м выс600 | Сплошная металлическая лицевая панель на нетеряемых винтах XL³ 800/4000 - высота 600 мм - 36 модулей | Legrand | Power Legrand | 97 | Шкафы XL3 800 / 4000 | PL1 | 1 | ШТ | Под заказ Т2 | Не подлежит сертификации | 2024-12-31 | 9117.47 | 10940.96 | 10940.96 | Отгружается ограниченными партиями | 5.847 | 13.8594 | 887 | 625 | 25 | 3245060209964
021060 | нет | Устройство фикс DPX3 630(1, 2) | XL3 4000 Устройство фиксации DPX3 630 съем./выкат. верт. (1, 2) | Legrand | Power Legrand | 97 | Шкафы XL3 800 / 4000 | PL1 | 1 | ШТ | На складе | Не подлежит сертификации | 2023-12-31 | 16709.96 | 20051.95 | 20051.95 | Отгружается ограниченными партиями | 4.072 | 19.3315 | 575 | 410 | 82 | 3414970756770
021062 | нет | Монт. плата DPX3 630 верт | XL3 4000 Монтажная плата DPX3 630 съем./выкат. верт. | Legrand | Power Legrand | 97 | Шкафы XL3 800 / 4000 | PL1 | 1 | ШТ | На складе | Не подлежит сертификации | 2023-12-31 | 8713.81 | 10456.57 | 10456.57 | Отгружается ограниченными партиями | 1.208 | 3.2119 | 437 | 245 | 30 | 3414970756794
021064 | нет | Пластрон DPX3 630(1, 2) | XL3 4000 Мет. Лицевая панель DPX3 630 съем. верт. (1, 2) | Legrand | Power Legrand | 97 | Шкафы XL3 800 / 4000 | PL1 | 1 | ШТ | На складе | Не подлежит сертификации | 2023-12-31 | 13258.08 | 15909.7 | 15909.7 | Отгружается ограниченными партиями | 3.378 | 11.2545 | 610 | 410 | 45 | 3414970756817
021066 | нет | Устр.фик DPX3 630 2шт ввод рез | XL3 4000 Устройство фиксации DPX3 630 верт. 2шт ввод резерва | Legrand | Power Legrand | 97 | Шкафы XL3 800 / 4000 | PL1 | 1 | ШТ | На складе | Не подлежит сертификации | 2023-12-31 | 41957.61 | 50349.13 | 50349.13 | Отгружается ограниченными партиями | 6.554 | 19.3315 | 575 | 410 | 82 | 3414970756831
021067 | нет | Пластрон DPX3 630 2шт фикс вер | XL3 4000 Мет. Лицевая панель DPX3 630 фикс. верт. 2шт ввод резерва | Legrand | Power Legrand | 97 | Шкафы XL3 800 / 4000 | PL1 | 1 | ШТ | На складе | Не подлежит сертификации | 2023-12-31 | 8874.82 | 10649.78 | 10649.78 | Отгружается ограниченными партиями | 3.213 | 11.2545 | 610 | 410 | 45 | 3414970756848
021070 | нет | Лиц.п DPX3 630 вык. верт | XL3 4000 Мет. Лицевая панель DPX3 630 выкат. (1) | Legrand | Power Legrand | 97 | Шкафы XL3 800 / 4000 | PL1 | 1 | ШТ | На складе | Не подлежит сертификации | 2023-12-31 | 6326.47 | 7591.76 | 7591.76 | Отгружается ограниченными партиями | 2.79 | 11.2545 | 610 | 410 | 45 | 3414970972200
021071 | нет | Лиц.п DPX3 630 диф вык. верт | XL3 4000 Мет. Лицевая панель DPX3 630 с диф. выкат. (1) | Legrand | Power Legrand | 97 | Шкафы XL3 800 / 4000 | PL1 | 1 | ШТ | Под заказ Т1 | Не подлежит сертификации | 2023-12-31 | 15411.91 | 18494.29 | 18494.29 | Отгружается ограниченными партиями | 4.317 | 18.1536 | 620 | 610 | 48 | 3414970972217
021072 | нет | Лиц.п DPX3 630 диф мот вык.вер | XL3 4000 Мет. Лицевая панель DPX3 630 выкат. мотор (1) | Legrand | Power Legrand | 97 | Шкафы XL3 800 / 4000 | PL1 | 1 | ШТ | На складе | Не подлежит сертификации | 2023-12-31 | 8587.78 | 10305.34 | 10305.34 | Отгружается ограниченными партиями | 2.755 | 11.2545 | 610 | 410 | 45 | 3414970972224
021080 | нет | DMX3 1600 фикс Пластрон каб | DMX3 1600 Фиксированный - Пластрон для кабельной секции | Legrand | Power Legrand | 97 | Шкафы XL3 800 / 4000 | PL1 | 1 | ШТ | Под заказ Т2 | Не подлежит сертификации | 2024-12-31 | 8430 | 10116 | 10116 | Отгружается ограниченными партиями | 2.018 | 8.113 | 610 | 380 | 35 | 3414970756879
021081 | нет | DMX3 1600 Вык Пластрон каб.от. | DMX3 1600 Выкатной Пластрон кабельный отсек | Legrand | Power Legrand | 97 | Шкафы XL3 800 / 4000 | PL1 | 1 | ШТ | На складе | Не подлежит сертификации | 2024-12-31 | 9027.03 | 10832.44 | 10832.44 | Отгружается ограниченными партиями | 1.933 | 8.113 | 610 | 380 | 35 | 3414970756886
021082 | нет | Сплошной пластрон каб 200 | Сплошной металлический пластрон для кабельной секции - высота 200 мм | Legrand | Power Legrand | 97 | Шкафы XL3 800 / 4000 | PL1 | 1 | ШТ | На складе | Не подлежит сертификации | 2024-12-31 | 3612.6 | 4335.12 | 4335.12 | Отгружается ограниченными партиями | 0.956 | 2.898 | 360 | 230 | 35 | 3414970756893
021083 | нет | Сплошной пластрон каб 600 | Сплошной металлический пластрон для кабельной секции - высота 600 мм | Legrand | Power Legrand | 97 | Шкафы XL3 800 / 4000 | PL1 | 1 | ШТ | На складе | Не подлежит сертификации | 2024-12-31 | 5406.08 | 6487.3 | 6487.3 | Отгружается ограниченными партиями | 2.562 | 6.808 | 615 | 410 | 27 | 3414970756909
021084 | нет | DMX3 1600 фикс Пластрон 24м | DMX3 1600 фиксированный - Пластрон 24 м | Legrand | Power Legrand | 97 | Шкафы XL3 800 / 4000 | PL1 | 1 | ШТ | На складе | Не подлежит сертификации | 2024-12-31 | 11325.57 | 13590.68 | 13590.68 | Отгружается ограниченными партиями | 3.84 | 17.2935 | 610 | 630 | 45 | 3414970756916
021085 | нет | DMX3 1600 вык Пластрон 24м | DMX3 1600 выкатной - Пластрон 24 м | Legrand | Power Legrand | 97 | Шкафы XL3 800 / 4000 | PL1 | 1 | ШТ | На складе | Не подлежит сертификации | 2024-12-31 | 12245 | 14694 | 14694 | Отгружается ограниченными партиями | 3.738 | 13.2344 | 625 | 605 | 35 | 3414970756923
021086 | нет | DMX3 1600 фик пластрон прав 36 | DMX3 1600 фиксированный - пластрон 36 м | Legrand | Power Legrand | 97 | Шкафы XL3 800 / 4000 | PL1 | 1 | ШТ | Под заказ Т2 | Не подлежит сертификации | 2024-12-31 | 9625.25 | 11550.3 | 11550.3 | Отгружается ограниченными партиями | 5.531 | 24.381 | 860 | 630 | 45 | 3414970756930
021087 | нет | DMX3 1600 вык пластрон прав 36 | DMX3 1600 выкатной - пластрон 36 м | Legrand | Power Legrand | 97 | Шкафы XL3 800 / 4000 | PL1 | 1 | ШТ | Под заказ Т2 | Не подлежит сертификации | 2024-12-31 | 9856.9 | 11828.28 | 11828.28 | Отгружается ограниченными партиями | 5.453 | 24.381 | 860 | 630 | 45 | 3414970756947
021100 | нет | DPX-IS1600М/пл.ФиксВерт.Пер24м | DPX-IS 1600 Монтажная пластина фикс.верт.пер. 24м | Legrand | Power Legrand | 97 | Шкафы XL3 800 / 4000 | PL1 | 1 | ШТ | На складе | Не подлежит сертификации | 2024-12-31 | 11509.76 | 13811.71 | 13811.71 | Отгружается ограниченными партиями | 4.414 | 10.0142 | 622 | 350 | 46 | 3245060211004
021102 | нет | DPX1600 М/пл.Фикс.Верт.Пер.36м | Плата монтаж. для DPX 1600 фикс. верт. перед. 36-мод. | Legrand | Power Legrand | 97 | Шкафы XL3 800 / 4000 | PL1 | 1 | ШТ | Под заказ Т1 | Не подлежит сертификации | 2024-12-31 | 9638.48 | 11566.18 | 11566.18 | Отгружается ограниченными партиями | 8.549 | 13.2737 | 875 | 410 | 37 | 3245060211028
021104 | нет | DPX1600М/пл.Фикс.Верт.Пер.Прив | Плата монтаж. для DPX 1600 фикс. верт. перед. с приводом | Legrand | Power Legrand | 97 | Шкафы XL3 800 / 4000 | PL1 | 1 | ШТ | Под заказ Т2 | Не подлежит сертификации | 2024-12-31 | 10787.7 | 12945.24 | 12945.24 | Отгружается ограниченными партиями | 5.215 | 32.9156 | 610 | 568 | 95 | 3245060211042
021105 | нет | DPX1600М/пл.Вык.Верт.Пер.Прив. | Плата монтаж. для DPX 1600 выкатн. верт. перед. с приводом | Legrand | Power Legrand | 97 | Шкафы XL3 800 / 4000 | PL1 | 1 | ШТ | На складе | Не подлежит сертификации | 2024-12-31 | 11899.83 | 14279.8 | 14279.8 | Отгружается ограниченными партиями | 6.971 | 33.7439 | 605 | 575 | 97 | 3245060211059
021106 | нет | DPX1600М/пл.Фикс.Верт.Зад.Прив | Плата монтаж. для DPX 1600 фикс. верт. задн. с приводом | Legrand | Power Legrand | 97 | Шкафы XL3 800 / 4000 | PL1 | 1 | ШТ | Под заказ Т1 | Не подлежит сертификации | 2024-12-31 | 11937.59 | 14325.11 | 14325.11 | Отгружается ограниченными партиями | 4.737 | 19.4162 | 565 | 395 | 87 | 3245060211066
021111 | нет | DPX1600 Пластр.Верт.24м.винт | Плата монтаж. для DPX 1600 верт. 24-мод. на винтах | Legrand | Power Legrand | 97 | Шкафы XL3 800 / 4000 | PL1 | 1 | ШТ | На складе | Не подлежит сертификации | 2024-12-31 | 6800.41 | 8160.49 | 8160.49 | Отгружается ограниченными партиями | 2.84 | 11.2545 | 610 | 410 | 45 | 3245060211110
021112 | нет | DPX1600 Пластр.Верт.36м.1/4об | Плата монтаж. для DPX 1600 верт. 36-мод. 1/4 обор. | Legrand | Power Legrand | 97 | Шкафы XL3 800 / 4000 | PL1 | 1 | ШТ | Под заказ Т1 | Не подлежит сертификации | 2024-12-31 | 7949.95 | 9539.94 | 9539.94 | Отгружается ограниченными партиями | 3.89 | 12.4915 | 860 | 415 | 35 | 3245060211127
021113 | нет | DPX1600-ISПластр.Верт.24м.винт | Плата монтаж. для DPX 1600-IS верт. 24-мод. на винтах | Legrand | Power Legrand | 97 | Шкафы XL3 800 / 4000 | PL1 | 1 | ШТ | На складе | Не подлежит сертификации | 2024-12-31 | 11509.76 | 13811.71 | 13811.71 | Отгружается ограниченными партиями | 3.32 | 7.503 | 610 | 410 | 30 | 3245060211134
021114 | нет | DPX1600Пластр.Вер.фикс24м.винт | Плата монтаж. для DPX 1600 фикс. верт. 24-мод. на винтах | Legrand | Power Legrand | 97 | Шкафы XL3 800 / 4000 | PL1 | 1 | ШТ | Под заказ Т2 | Не подлежит сертификации | 2024-12-31 | 5406.98 | 6488.38 | 6488.38 | Отгружается ограниченными партиями | 2.784 | 7.2263 | 615 | 470 | 25 | 3245060211141
021115 | нет | DPX1600Пластр.Верт.Вык24м.зам | Плата монтаж. для DPX 1600 выкатн. верт. 24-мод. Замок | Legrand | Power Legrand | 97 | Шкафы XL3 800 / 4000 | PL1 | 1 | ШТ | Под заказ Т1 | Не подлежит сертификации | 2024-12-31 | 9182.37 | 11018.84 | 11018.84 | Отгружается ограниченными партиями | 3.952 | 18.1536 | 620 | 610 | 48 | 3245060211158
021116 | нет | DPX1600 Пл.Вер.Вык.Привод 24м | Плата монтаж. для DPX 1600 выкатн. верт. 24-мод. с приводом | Legrand | Power Legrand | 97 | Шкафы XL3 800 / 4000 | PL1 | 1 | ШТ | На складе | Не подлежит сертификации | 2024-12-31 | 9096.31 | 10915.57 | 10915.57 | Отгружается ограниченными партиями | 3.98 | 18.1536 | 620 | 610 | 48 | 3245060211165
021120 | нет | DCX-M компл. на 40/63A вер. | Монтажный комплект - XL³ 800/4000 - вертикальная установка DCX-M на 40 и 60 А | Legrand | Power Legrand | 97 | Шкафы XL3 800 / 4000 | PL1 | 1 | ШТ | Под заказ Т1 | Сертифицировано | 2026-08-25 | 23396.04 | 28075.25 | 28075.25 | Отгружается ограниченными партиями | 5.012 | 26.2211 | 644 | 234 | 174 | 3245060211202
021121 | нет | DCX-M комп. на 100/160A вер. | Монтажный комплект - XL³ 800/4000 - вертикальная установка DCX-M на 100 и 160 А | Legrand | Power Legrand | 97 | Шкафы XL3 800 / 4000 | PL1 | 1 | ШТ | На складе | Сертифицировано | 2026-08-25 | 24184.65 | 29021.58 | 29021.58 | Отгружается ограниченными партиями | 3.548 | 10.206 | 630 | 225 | 72 | 3245060211219
021122 | нет | DCX-M комп. на 200/400A вер. | Монтажный комплект - XL³ 800/4000 - вертикальная установка DCX-M на 200 и 400 А | Legrand | Power Legrand | 97 | Шкафы XL3 800 / 4000 | PL1 | 1 | ШТ | На складе | Сертифицировано | 2026-08-25 | 24184.65 | 29021.58 | 29021.58 | Отгружается ограниченными партиями | 5.784 | 14.742 | 630 | 325 | 72 | 3245060211226
021123 | нет | DCX-M комп. на 630/800A вер. | Монтажный комплект - XL³ 4000 - вертикальная установка DCX-M на 630 и 800 А | Legrand | Power Legrand | 97 | Шкафы XL3 800 / 4000 | PL1 | 1 | ШТ | На складе | Сертифицировано | 2026-08-25 | 27339.19 | 32807.03 | 32807.03 | Отгружается ограниченными партиями | 6.504 | 24.633 | 630 | 425 | 92 | 3245060211233
021124 | нет | DCX-M комп. на 1000/1250A вер. | Монтажный комплект - XL³ 4000 - вертикальная установка DCX-M на 1000 и 1250 А | Legrand | Power Legrand | 97 | Шкафы XL3 800 / 4000 | PL1 | 1 | ШТ | На складе | Не подлежит сертификации | 2024-12-31 | 27707.22 | 33248.66 | 33248.66 | Отгружается ограниченными партиями | 9.666 | 52.3687 | 630 | 625 | 133 | 3245060211240
021125 | нет | DCX-M комп. на 1600A вер. | Монтажный комплект - XL³ 4000 - вертикальная установка DCX-M на 1600 А | Legrand | Power Legrand | 97 | Шкафы XL3 800 / 4000 | PL1 | 1 | ШТ | Под заказ Т1 | Не подлежит сертификации | 2024-12-31 | 28390.68 | 34068.82 | 34068.82 | Отгружается ограниченными партиями | 13.649 | 139.7 | 880 | 625 | 254 | 3245060211257
021129 | нет | DCX-M комп. на 630/800A гор. | Монтажный комплект - XL³ 4000 - горизонтальная установка DCX-M на 630 и 800 А | Legrand | Power Legrand | 97 | Шкафы XL3 800 / 4000 | PL1 | 1 | ШТ | Под заказ Т2 | Не подлежит сертификации | 2024-12-31 | 24605.26 | 29526.31 | 29526.31 | Отгружается ограниченными партиями | 7.927 | 40.1625 | 630 | 625 | 102 | 3245060211295
021132 | нет | XL3 6300 Цоколь 975мм | Цоколь - XL³ 6300 - высота 100 мм - глубина 975 мм - ширина 1425 мм | Legrand | Power Legrand | 97 | Шкафы XL3 800 / 4000 | PL1 | 1 | ШТ | Под заказ Т1 | Не подлежит сертификации | 2024-12-31 | 185848.23 | 223017.88 | 223017.88 | Отгружается ограниченными партиями | 50 | 153.5985 | 1450 | 990 | 107 | 3245060211325
021135 | нет | XL3 6300 Компл.Крышк+Oсн.975мм | Комплект из верхней панели и основания шкафа - XL³ 6300 - глубина 975 мм - ширина 1425 мм | Legrand | Power Legrand | 97 | Шкафы XL3 800 / 4000 | PL1 | 1 | ШТ | Под заказ Т1 | Не подлежит сертификации | 2024-12-31 | 232174.86 | 278609.83 | 278609.83 | Отгружается ограниченными партиями | 74.649 | 432 | 1440 | 1000 | 300 | 3245060211356
021136 | нет | XL3 6300 Стойки каркасные | Комплект из 4 опорных стоек - XL³ 6300 | Legrand | Power Legrand | 97 | Шкафы XL3 800 / 4000 | PL1 | 1 | ШТ | Под заказ Т1 | Не подлежит сертификации | 2024-12-31 | 130913.09 | 157095.71 | 157095.71 | Отгружается ограниченными партиями | 29.8 | 45.248 | 2020 | 160 | 140 | 3245060211363
021137 | нет | XL3 6300 Стойки аппаратные | Комплект из 2 монтажных стоек - XL³ 6300 | Legrand | Power Legrand | 97 | Шкафы XL3 800 / 4000 | PL1 | 1 | ШТ | Под заказ Т1 | Не подлежит сертификации | 2024-12-31 | 86932.13 | 104318.56 | 104318.56 | Отгружается ограниченными партиями | 30.1 | 48.279 | 2090 | 220 | 105 | 3245060211370
021139 | нет | XL3 6300 Панель пер.DMX3 3P/4P | Металлическая лицевая панель - XL³ 6300 - для 1 DMX³ 6300 3П/4П фиксированного и выкатного исполнения | Legrand | Power Legrand | 97 | Шкафы XL3 800 / 4000 | PL1 | 1 | ШТ | Под заказ Т1 | Не подлежит сертификации | 2024-12-31 | 17046.79 | 20456.15 | 20456.15 | Отгружается ограниченными партиями | 7.9 | 32.612 | 1315 | 620 | 40 | 3245060211394
021140 | нет | XL3 6300 Креп.DMX3 3P/4P выкат | Пластина для монтажа DMX³ 6300 - XL³ 6300 - для 1 DMX³ 6300 3П/4П выкатного исполнения | Legrand | Power Legrand | 97 | Шкафы XL3 800 / 4000 | PL1 | 1 | ШТ | Под заказ Т1 | Не подлежит сертификации | 2024-12-31 | 62205.74 | 74646.89 | 74646.89 | Отгружается ограниченными партиями | 13.3 | 62.594 | 1315 | 280 | 170 | 3245060211400
021141 | нет | XL3 6300 Панель 1300х2000мм | Задняя панель - XL³ 6300 - ширина 1300 мм | Legrand | Power Legrand | 97 | Шкафы XL3 800 / 4000 | PL1 | 1 | ШТ | Под заказ Т1 | Не подлежит сертификации | 2024-12-31 | 83001.53 | 99601.84 | 99601.84 | Отгружается ограниченными партиями | 42.2 | 128.4 | 2140 | 800 | 75 | 3245060211417
021142 | нет | XL3 6300 Рейка DIN 1300мм | Рейка DIN - XL³ 6300 - 36 модулей | Legrand | Power Legrand | 97 | Шкафы XL3 800 / 4000 | PL1 | 1 | ШТ | Под заказ Т1 | Не подлежит сертификации | 2024-12-31 | 11433.93 | 13720.72 | 13720.72 | Отгружается ограниченными партиями | 1.947 | 16.225 | 1180 | 125 | 110 | 3245060211424
021143 | нет | XL3 6300 Пан.пер.DIN 1300х200 | Металлическая лицевая панель - XL³ 6300 - высота 200 мм | Legrand | Power Legrand | 97 | Шкафы XL3 800 / 4000 | PL1 | 1 | ШТ | Под заказ Т1 | Не подлежит сертификации | 2024-12-31 | 9538.07 | 11445.68 | 11445.68 | Отгружается ограниченными партиями | 3.2 | 11.572 | 1315 | 220 | 40 | 3245060211431
021145 | нет | XL3 6300 Пан.пер.спл.1300X400 | Сплошная металлическая лицевая панель - XL³ 6300 - высота 400 мм - ширина - 1300 мм | Legrand | Power Legrand | 97 | Шкафы XL3 800 / 4000 | PL1 | 1 | ШТ | Под заказ Т1 | Не подлежит сертификации | 2024-12-31 | 13682.27 | 16418.72 | 16418.72 | Отгружается ограниченными партиями | 6.1 | 22.092 | 1315 | 420 | 40 | 3245060211455
021211 | нет | ПЛАСТИНАDPX3 160/250 С/БЕЗ ДИФ | Металлическая лицевая панель - XL³ 4000 - 24 модуля - высота 400 мм - вертикальная установка от 1 до 3 DPX³ 160/250 | Legrand | Power Legrand | 97 | Шкафы XL3 800 / 4000 | PL1 | 1 | ШТ | На складе | Не подлежит сертификации | 2024-12-31 | 5147.41 | 6176.89 | 6176.89 | Отгружается ограниченными партиями | 2.786 | 11.2545 | 610 | 410 | 45 | 3245060212117
021213 | нет | ПЛАСТИНА DPX3 160/250 ГОР Ш600 | Металлическая лицевая панель - XL³ 4000 - 24 модуля - высота 400 мм - горизонтальная установка от 1 до 3 DPX³ 160/250 | Legrand | Power Legrand | 97 | Шкафы XL3 800 / 4000 | PL1 | 1 | ШТ | На складе | Не подлежит сертификации | 2024-12-31 | 5956.57 | 7147.88 | 7147.88 | Отгружается ограниченными партиями | 1.459 | 2.58 | 600 | 215 | 20 | 3245060212131
021217 | нет | DPX250-630 Лиц.пан.гориз. | Металлическая лицевая панель - XL³ 4000 - для 1 DPX 630 съёмного исполнения с УЗО или без него - гориз. монтаж | Legrand | Power Legrand | 97 | Шкафы XL3 800 / 4000 | PL1 | 1 | ШТ | На складе | Не подлежит сертификации | 2024-12-31 | 16532.44 | 19838.93 | 19838.93 | Отгружается ограниченными партиями | 2.199 | 8.6986 | 610 | 310 | 46 | 3245060212179
021218 | нет | XL3 4000Мет.пл 1DPX630съём гор | Металлическая лицевая панель - XL³ 4000 - для 1 DPX 630 съёмного исполнения - горизонтальный монтаж | Legrand | Power Legrand | 97 | Шкафы XL3 800 / 4000 | PL1 | 1 | ШТ | На складе | Не подлежит сертификации | 2024-12-31 | 15917.94 | 19101.53 | 19101.53 | Отгружается ограниченными партиями | 2.165 | 8.6986 | 610 | 310 | 46 | 3245060212186
021219 | нет | XL3 4000Мет.пл 1DPX630съём мот | Металлическая лицевая панель - XL³ 4000 - для 1 DPX 630 съёмного исполнения - с мот. приводом - горизонтальный монтаж | Legrand | Power Legrand | 97 | Шкафы XL3 800 / 4000 | PL1 | 1 | ШТ | Под заказ Т2 | Не подлежит сертификации | 2024-12-31 | 16338.8 | 19606.56 | 19606.56 | Отгружается ограниченными партиями | 2.487 | 12.2915 | 610 | 310 | 65 | 3245060212193
021226 | нет | DPX 250Л.п.на петл.гор.ш.600 | Металлическая лицевая панель - XL³ 4000 - для 1 DPX 250 выкатного исполнения - горизонтальный монтаж | Legrand | Power Legrand | 97 | Шкафы XL3 800 / 4000 | PL1 | 1 | ШТ | Под заказ Т2 | Не подлежит сертификации | 2024-12-31 | 5947.68 | 7137.22 | 7137.22 | Отгружается ограниченными партиями | 2.164 | 8.6986 | 610 | 310 | 46 | 3245060212261
021251 | нет | XL3 800Дв.д/шк.мет.1050x660 | Дверь металлическая выгнутая XL³ 800 шириной 660 мм - для шкафов Кат. № 0 204 01 и щитов | Legrand | Power Legrand | 97 | Шкафы XL3 800 / 4000 | PL1 | 1 | ШТ | На складе | Не подлежит сертификации | 2024-12-31 | 16625.87 | 19951.04 | 19951.04 | Отгружается ограниченными партиями | 9.668 | 59.616 | 1080 | 690 | 80 | 3245060212513
021252 | нет | XL3 800Дв.д/шк.мет.660Х1250 | Дверь металлическая выгнутая XL³ 800 шириной 660 мм - для шкафов Кат. № 0 204 02 и щитов | Legrand | Power Legrand | 97 | Шкафы XL3 800 / 4000 | PL1 | 1 | ШТ | На складе | Не подлежит сертификации | 2024-12-31 | 18151.19 | 21781.43 | 21781.43 | Отгружается ограниченными партиями | 11.077 | 70.656 | 1280 | 690 | 80 | 3245060212520
021253 | нет | XL3 800Дв.д/щит мет.660Х1550 | Дверь металлическая выгнутая XL³ 800 шириной 660 мм - для щитов Кат. № 0 204 03 | Legrand | Power Legrand | 97 | Шкафы XL3 800 / 4000 | PL1 | 1 | ШТ | На складе | Не подлежит сертификации | 2024-12-31 | 20614.43 | 24737.32 | 24737.32 | Отгружается ограниченными партиями | 13.611 | 81.696 | 1480 | 690 | 80 | 3245060212537
021254 | нет | XL3 800Дв.д/щит мет.660Х1950 | Дверь металлическая выгнутая XL³ 800 шириной 660 мм - для щитов Кат. № 0 204 04 | Legrand | Power Legrand | 97 | Шкафы XL3 800 / 4000 | PL1 | 1 | ШТ | На складе | Не подлежит сертификации | 2024-12-31 | 23795 | 28554 | 28554 | Отгружается ограниченными партиями | 16.6 | 103.776 | 1880 | 690 | 80 | 3245060212544
021256 | нет | XL3 800Дв.д/шк.мет.910Х1050 | Дверь металлическая выгнутая XL³ 800 шириной 910 мм - для шкафов Кат. № 0 204 06 | Legrand | Power Legrand | 97 | Шкафы XL3 800 / 4000 | PL1 | 1 | ШТ | На складе | Не подлежит сертификации | 2024-12-31 | 30906.49 | 37087.79 | 37087.79 | Отгружается ограниченными партиями | 12.793 | 81.216 | 1080 | 940 | 80 | 3245060212568
021257 | нет | XL3 800Дв.д/шк.мет.910Х1250 | Дверь металлическая выгнутая XL³ 800 шириной 910 мм - для шкафов Кат. № 0 204 07 | Legrand | Power Legrand | 97 | Шкафы XL3 800 / 4000 | PL1 | 1 | ШТ | Под заказ Т1 | Не подлежит сертификации | 2024-12-31 | 32833.83 | 39400.6 | 39400.6 | Отгружается ограниченными партиями | 15.017 | 96.256 | 1280 | 940 | 80 | 3245060212575
021259 | нет | XL3 800Дв.д/щит мет.910Х1950 | Дверь металлическая XL³ 800 шириной 910 мм - для щитов Кат. № 0 204 09 | Legrand | Power Legrand | 97 | Шкафы XL3 800 / 4000 | PL1 | 1 | ШТ | На складе | Не подлежит сертификации | 2024-12-31 | 46695.37 | 56034.44 | 56034.44 | Отгружается ограниченными партиями | 21.5 | 141.376 | 1880 | 940 | 80 | 3245060212599
021263 | нет | XL3 800 Дв.д/щит.стек.660х1550 | Дверь остекленная выгнутая XL³ 800 шириной 660 мм - для щитов Кат. № 0 204 03 | Legrand | Power Legrand | 97 | Шкафы XL3 800 / 4000 | PL1 | 1 | ШТ | Под заказ Т1 | Не подлежит сертификации | 2024-12-31 | 34633.72 | 41560.46 | 41560.46 | Отгружается ограниченными партиями | 14 | 81.696 | 1480 | 690 | 80 | 3245060212636
021264 | нет | XL3 800Дв.д/щит стек660Х1950 | Дверь остекленная выгнутая XL³ 800 шириной 660 мм - для щитов Кат. № 0 204 04 | Legrand | Power Legrand | 97 | Шкафы XL3 800 / 4000 | PL1 | 1 | ШТ | Под заказ Т1 | Не подлежит сертификации | 2024-12-31 | 38894.94 | 46673.93 | 46673.93 | Отгружается ограниченными партиями | 17 | 103.776 | 1880 | 690 | 80 | 3245060212643
021266 | нет | XL3 800 Дв.д/шкафов 910х1050 | Дверь остекленная выгнутая XL³ 800 шириной 910 мм - для шкафов Кат. № 0 204 06 | Legrand | Power Legrand | 97 | Шкафы XL3 800 / 4000 | PL1 | 1 | ШТ | На складе | Не подлежит сертификации | 2024-12-31 | 39997.18 | 47996.62 | 47996.62 | Отгружается ограниченными партиями | 13 | 81.216 | 1080 | 940 | 80 | 3245060212667
021267 | нет | XL3 800Дв.д/шк.в стек910Х1250 | Дверь остекленная выгнутая XL³ 800 шириной 910 мм - для шкафов Кат. № 0 204 07 | Legrand | Power Legrand | 97 | Шкафы XL3 800 / 4000 | PL1 | 1 | ШТ | На складе | Не подлежит сертификации | 2024-12-31 | 42568.17 | 51081.8 | 51081.8 | Отгружается ограниченными партиями | 15.4 | 96.256 | 1280 | 940 | 80 | 3245060212674
021268 | нет | XL3 800Дв.д/щит стек 910х1550 | Дверь остекленная выгнутая XL³ 800 шириной 910 мм - для щитов Кат. № 0 204 08 | Legrand | Power Legrand | 97 | Шкафы XL3 800 / 4000 | PL1 | 1 | ШТ | На складе | Не подлежит сертификации | 2024-12-31 | 51090.7 | 61308.84 | 61308.84 | Отгружается ограниченными партиями | 18 | 111.296 | 1480 | 940 | 80 | 3245060212681
021271 | нет | XL3 800Дв.д/шк.мет700Х1050IP55 | Дверь металлическая плоская XL³ 800 шириной 700 мм - для шкафов Кат. № 0 204 51 | Legrand | Power Legrand | 97 | Шкафы XL3 800 / 4000 | PL1 | 1 | ШТ | Под заказ Т1 | Не подлежит сертификации | 2024-12-31 | 18018.85 | 21622.62 | 21622.62 | Отгружается ограниченными партиями | 10.978 | 32.832 | 1140 | 720 | 40 | 3245060212711
021272 | нет | XL3 800Дв.д/шк.мет700Х1250IP55 | Дверь металлическая плоская XL³ 800 шириной 700 мм - для шкафов Кат. № 0 204 52 | Legrand | Power Legrand | 97 | Шкафы XL3 800 / 4000 | PL1 | 1 | ШТ | На складе | Не подлежит сертификации | 2024-12-31 | 20644.04 | 24772.85 | 24772.85 | Отгружается ограниченными партиями | 13.2 | 38.592 | 1340 | 720 | 40 | 3245060212728
021273 | нет | XL3 800Дв.д/щитов мет700Х1550 | Дверь металлическая плоская XL³ 800 шириной 700 мм - для щитов Кат. № 0 204 53 | Legrand | Power Legrand | 97 | Шкафы XL3 800 / 4000 | PL1 | 1 | ШТ | На складе | Не подлежит сертификации | 2024-12-31 | 24262.26 | 29114.71 | 29114.71 | Отгружается ограниченными партиями | 14.898 | 44.352 | 1540 | 720 | 40 | 3245060212735
021274 | нет | XL3800Дв.д/щит мет700Х1950IP55 | Дверь металлическая плоская XL³ 800 шириной 700 мм - для щитов Кат. № 0 204 54 | Legrand | Power Legrand | 97 | Шкафы XL3 800 / 4000 | PL1 | 1 | ШТ | На складе | Не подлежит сертификации | 2024-12-31 | 32323.29 | 38787.95 | 38787.95 | Отгружается ограниченными партиями | 20.2 | 55.872 | 1940 | 720 | 40 | 3245060212742
021276 | нет | XL3 800Дв.д/шк.мет950Х1050IP55 | Дверь металлическая плоская XL³ 800 шириной 950 мм - для шкафов Кат. № 0 204 56 | Legrand | Power Legrand | 97 | Шкафы XL3 800 / 4000 | PL1 | 1 | ШТ | Под заказ Т1 | Не подлежит сертификации | 2024-12-31 | 35308.01 | 42369.61 | 42369.61 | Отгружается ограниченными партиями | 14.913 | 56.43 | 1140 | 990 | 50 | 3245060212766
021279 | нет | XL3800Дв.д/щит мет950Х1950IP55 | Дверь металлическая плоская XL³ 800 шириной 950 мм - для щитов Кат. № 0 204 59 | Legrand | Power Legrand | 97 | Шкафы XL3 800 / 4000 | PL1 | 1 | ШТ | На складе | Не подлежит сертификации | 2024-12-31 | 42911.61 | 51493.93 | 51493.93 | Отгружается ограниченными партиями | 23.919 | 75.272 | 1940 | 970 | 40 | 3245060212797
021281 | нет | XL3 800Дв.д/шк.ст700Х1050IP55 | Дверь остекленная плоская XL³ 800 шириной 700 мм - для шкафов Кат. № 0 204 51 | Legrand | Power Legrand | 97 | Шкафы XL3 800 / 4000 | PL1 | 1 | ШТ | Под заказ Т2 | Не подлежит сертификации | 2024-12-31 | 29190.65 | 35028.78 | 35028.78 | Отгружается ограниченными партиями | 10.512 | 32.832 | 1140 | 720 | 40 | 3245060212810
021282 | нет | XL3 800Дв.д/шк.стек 700х1250 | Дверь остекленная плоская XL³ 800 шириной 700 мм - для шкафов Кат. № 0 204 52 | Legrand | Power Legrand | 97 | Шкафы XL3 800 / 4000 | PL1 | 1 | ШТ | Под заказ Т2 | Не подлежит сертификации | 2024-12-31 | 30783.19 | 36939.83 | 36939.83 | Отгружается ограниченными партиями | 12.966 | 38.592 | 1340 | 720 | 40 | 3245060212827
021289 | нет | XL3 800Дв.д/щит ст950Х1950IP55 | Дверь остекленная плоская XL³ 800 шириной 950 мм - для щитов Кат. № 0 204 59 | Legrand | Power Legrand | 97 | Шкафы XL3 800 / 4000 | PL1 | 1 | ШТ | На складе | Не подлежит сертификации | 2024-12-31 | 47293.54 | 56752.25 | 56752.25 | Отгружается ограниченными партиями | 22.4 | 75.272 | 1940 | 970 | 40 | 3245060212896
021291 | нет | XL34000 Л.п.400мм мет.DPX250 | Металлическая лицевая панель - XL³ 4000 - для 2 DPX 250 съёмного исполнения - для АВР с моторными приводами | Legrand | Power Legrand | 97 | Шкафы XL3 800 / 4000 | PL1 | 1 | ШТ | Под заказ Т2 | Не подлежит сертификации | 2024-12-31 | 8801.86 | 10562.23 | 10562.23 | Отгружается ограниченными партиями | 2.67 | 11.2545 | 610 | 410 | 45 | 3245060212919
021401 | нет | Держ.пл.встав. SP38 10X38 1P б/и | Выключатель-разъединитель SP 38 - 1П - 1 модуль - для промышленных предохранителей 10х38 | Legrand | Power Distribution System | 700 | Плавкие вставки промышленные | PL1 | 10 | ШТ | На складе | Сертифицировано | 2024-09-15 | 2362.91 | 2835.49 | 2835.49 | Отгружается ограниченными партиями | 0.718 | 1.6758 | 180 | 98 | 95 | 3245060214012
021402 | да | Держ.пл.встав. SP38 10X38 1P+N б/и | Выключатель-разъединитель SP 38 - 1П+нейтраль - 2 модуля - для промышленных предохранителей 10х38 | Legrand | Power Distribution System | 700 | Плавкие вставки промышленные | PL1 | 5 | ШТ | На складе | Сертифицировано | 2024-09-15 | 5308.95 | 6370.74 | 6370.74 |  | 0.76 | 1.6758 | 180 | 98 | 95 | 3245060214029
021403 | да | Держ.пл.встав. SP38 10X38 2P б/и | Выключатель-разъединитель SP 38 - 2П - 2 модуля - для промышленных предохранителей 10х38 | Legrand | Power Distribution System | 700 | Плавкие вставки промышленные | PL1 | 5 | ШТ | На складе | Сертифицировано | 2024-09-15 | 4802.82 | 5763.38 | 5763.38 |  | 0.778 | 1.6758 | 180 | 98 | 95 | 3245060214036
021404 | нет | Держ.пл.встав. SP38 10X38 3P б/и | Выключатель-разъединитель SP 38 - 3П - 3 модуля - для промышленных предохранителей 10х38 | Legrand | Power Distribution System | 700 | Плавкие вставки промышленные | PL1 | 3 | ШТ | На складе | Сертифицировано | 2024-09-15 | 6838.77 | 8206.52 | 8206.52 | Отгружается ограниченными партиями | 0.683 | 1.6758 | 180 | 98 | 95 | 3245060214043
021501 | нет | Держ.пл.встав. SР51 14х51 1P б/в | Выключатель-разъединитель SP 51 - 1П - 1,5 модуля - для промышленных предохранителей 14х51 | Legrand | Power Distribution System | 700 | Плавкие вставки промышленные | PL1 | 5 | ШТ | На складе | Сертифицировано | 2026-10-21 | 3150.96 | 3781.15 | 3781.15 | Отгружается ограниченными партиями | 0.626 | 2.0061 | 153 | 149 | 88 | 3245060215019
021601 | нет | Держ.пл.встав. SP58 22X58 1P б/в | Выключатель-разъединитель SP 58 - 1П - 2 модуля - для промышленных предохранителей 22х58 | Legrand | Power Distribution System | 700 | Плавкие вставки промышленные | PL1 | 3 | ШТ | На складе | Сертифицировано | 2026-10-21 | 5229.42 | 6275.3 | 6275.3 | Отгружается ограниченными партиями | 0.643 | 2.3629 | 174 | 140 | 97 | 3245060216016
021604 | нет | Держ.пл.встав. SP58 22X58 3P б/в | Выключатель-разъединитель SP 58 - 3П - 6 модулей - для промышленных предохранителей 22х58 | Legrand | Power Distribution System | 700 | Плавкие вставки промышленные | PL1 | 1 | ШТ | На складе | Сертифицировано | 2026-10-21 | 15624.23 | 18749.08 | 18749.08 | Отгружается ограниченными партиями | 0.654 | 2.3629 | 174 | 140 | 97 | 3245060216047
021605 | нет | Держ.пл.встав. SP58 22X58 3P+N б/в | Выключатель-разъединитель SP 58 - 3П+нейтраль - 8 модулей - для промышленных предохранителей 22х58 | Legrand | Power Distribution System | 700 | Плавкие вставки промышленные | PL1 | 1 | ШТ | На складе | Сертифицировано | 2026-10-21 | 18046.86 | 21656.23 | 21656.23 | Отгружается ограниченными партиями | 0.851 | 2.3629 | 174 | 140 | 97 | 3245060216054
021633 | нет | Держ.пл.встав. SP58 22X58 1P c/в | Выключатель-разъединитель SP 58 - 1П - 2 модуля - для промышленных предохранителей 22х58 - с микровыключателем | Legrand | Power Distribution System | 700 | Плавкие вставки промышленные | PL1 | 3 | ШТ | На складе | Сертифицировано | 2026-10-21 | 7814.52 | 9377.42 | 9377.42 | Отгружается ограниченными партиями | 0.722 | 2.3629 | 174 | 140 | 97 | 3245060216337
021698 | нет | Пластина защитная SP51-58 | Защитная пластина - для запирания многополюсных устройств SP 51 и SP 58 | Legrand | Power Distribution System | 700 | Плавкие вставки промышленные | PL1 | 10 | ШТ | На складе | Не подлежит сертификации | 2024-12-31 | 922.73 | 1107.28 | 1107.28 | Отгружается ограниченными партиями | 0.117 | 0.75762 | 145 | 95 | 55 | 3245060216986
022102 | нет | Выключатель-разъедин. 3П 25А | Выключатель-разъединитель - для скрытого монтажа - 3П - 25 A | Legrand | Индустриальное оборудование | 805 | Выключатели-разъединители поворотные | PL5 | 1 | ШТ | На складе | Сертифицировано | 2023-08-20 | 6421.72 | 7706.06 | 7706.06 | Отгружается ограниченными партиями | 0.226 | 0.53361 | 90 | 77 | 77 | 3245060221027
022104 | нет | Выключатель-разъедин. 3П 50А | Выключатель-разъединитель - для скрытого монтажа - 3П - 50 A | Legrand | Индустриальное оборудование | 805 | Выключатели-разъединители поворотные | PL5 | 1 | ШТ | На складе | Сертифицировано | 2023-08-20 | 13543.3 | 16251.96 | 16251.96 | Отгружается ограниченными партиями | 0.349 | 1.0053 | 112 | 102 | 88 | 3245060221041
022130 | нет | Блок выключателя-разъедин. 3П 32А без.лиц.панели | Трехполюсный блок без принадлежностей - основной элемент - 32 A | Legrand | Индустриальное оборудование | 805 | Выключатели-разъединители поворотные | PL5 | 1 | ШТ | На складе | Сертифицировано | 2023-08-20 | 5891.61 | 7069.93 | 7069.93 | Отгружается ограниченными партиями | 0.181 | 0.53361 | 90 | 77 | 77 | 3245060221300
022137 | да | Выключатель-разъедин. 4П нсл 25А фикс.диам. 22 | Выключатель-разъединитель - Ø 22 - для скрытого монтажа - 4П - зажим нейтрали слева - 25 A | Legrand | Индустриальное оборудование | 805 | Выключатели-разъединители поворотные | PL5 | 1 | ШТ | На складе | Сертифицировано | 2023-08-20 | 12691.57 | 15229.88 | 15229.88 | Отгружается ограниченными партиями | 0.3 | 1.0053 | 112 | 102 | 88 | 3245060221379
022143 | да | Выключатель-разъедин. 3П 32А вын.рук. фронт.уст. | Выключатель-разъединитель - накладной с выносной рукояткой - 3П - 32 A | Legrand | Индустриальное оборудование | 805 | Выключатели-разъединители поворотные | PL5 | 1 | ШТ | На складе | Сертифицировано | 2023-08-20 | 17619.3 | 21143.16 | 21143.16 | Отгружается ограниченными партиями | 0.36 | 1.2788 | 179 | 94 | 76 | 3245060221430
022157 | да | Выключатель-разъедин. 4П нсл 100А вын.рук. фронт.уст. | Выключатель-разъединитель - накладной с выносной рукояткой - 4П - зажим нейтрали слева - 100 A | Legrand | Индустриальное оборудование | 805 | Выключатели-разъединители поворотные | PL5 | 1 | ШТ | На складе | Сертифицировано | 2023-08-20 | 37790.4 | 45348.48 | 45348.48 | Отгружается ограниченными партиями | 0.959 | 6.3039 | 235 | 185 | 145 | 3245060221577
022171 | нет | Выключатель дистанцион. 3П 16А в боксе IP65 | Выключатель дистанцион. 3П 16А в боксе IP65 | Legrand | Индустриальное оборудование | 805 | Выключатели-разъединители поворотные | PL5 | 1 | ШТ | На складе | Сертифицировано | 2023-08-20 | 8171.77 | 9806.12 | 9806.12 | Отгружается ограниченными партиями | 0.424 | 1.7732 | 154 | 114 | 101 | 3245060221713
022173 | нет | Выключатель дистанцион. 3П 25А в боксе IP65 | Выключатель дистанцион. 3П 25А в боксе IP65 | Legrand | Индустриальное оборудование | 805 | Выключатели-разъединители поворотные | PL5 | 1 | ШТ | На складе | Сертифицировано | 2023-08-20 | 7230.3 | 8676.36 | 8676.36 | Отгружается ограниченными партиями | 0.422 | 1.7732 | 154 | 114 | 101 | 3245060221737
022174 | нет | Выключатель дистанцион. 3П 40А в боксе IP65 | Выключатель дистанцион. 3П 40А в боксе IP65 | Legrand | Индустриальное оборудование | 805 | Выключатели-разъединители поворотные | PL5 | 1 | ШТ | На складе | Сертифицировано | 2023-08-20 | 25711.1 | 30853.32 | 30853.32 | Отгружается ограниченными партиями | 0.905 | 6.3039 | 235 | 185 | 145 | 3245060221744
022176 | да | Выключатель дистанцион. 3П 63А в боксе IP65 | Выключатель дистанцион. 3П 63А в боксе IP65 | Legrand | Индустриальное оборудование | 805 | Выключатели-разъединители поворотные | PL5 | 1 | ШТ | На складе | Сертифицировано | 2023-08-20 | 31014.83 | 37217.8 | 37217.8 | Отгружается ограниченными партиями | 1.139 | 6.3039 | 235 | 185 | 145 | 3245060221768
022181 | да | Выключатель дистанцион. 4П нсл 16А в боксе IP65 | Дистанционный выключатель - 4П - зажим нейтрали слева - 16 A | Legrand | Индустриальное оборудование | 805 | Выключатели-разъединители поворотные | PL5 | 1 | ШТ | На складе | Сертифицировано | 2023-08-20 | 11059.31 | 13271.17 | 13271.17 | Отгружается ограниченными партиями | 0.463 | 1.7732 | 154 | 114 | 101 | 3245060221812
022184 | да | Выключатель дистанцион. 4П нсл 40А в боксе IP65 | Дистанционный выключатель - 4П - зажим нейтрали слева - 40 A | Legrand | Индустриальное оборудование | 805 | Выключатели-разъединители поворотные | PL5 | 1 | ШТ | На складе | Сертифицировано | 2023-08-20 | 30469.08 | 36562.9 | 36562.9 | Отгружается ограниченными партиями | 0.982 | 6.3039 | 235 | 185 | 145 | 3245060221843
022186 | да | Выключатель дистанцион. 4П нсл 63А в боксе IP65 | Дистанционный выключатель - 4П - зажим нейтрали слева - 63 A | Legrand | Индустриальное оборудование | 805 | Выключатели-разъединители поворотные | PL5 | 1 | ШТ | На складе | Сертифицировано | 2023-08-20 | 47900.84 | 57481.01 | 57481.01 | Отгружается ограниченными партиями | 1.717 | 11.9692 | 324 | 262 | 141 | 3245060221867
022188 | нет | Выключатель дистанцион. 3П +НЗ 25А в боксе IP65 | Дистанционный выключатель - 3П + размыкающий контакт - 25 A | Legrand | Индустриальное оборудование | 805 | Выключатели-разъединители поворотные | PL5 | 1 | ШТ | На складе | Сертифицировано | 2023-08-20 | 9257.98 | 11109.58 | 11109.58 | Отгружается ограниченными партиями | 0.454 | 1.6245 | 150 | 114 | 95 | 3245060221881
022213 | нет | Дополн. полюс нейтральный 32А | Дополнительный полюс - нейтральный - 32 A | Legrand | Индустриальное оборудование | 805 | Выключатели-разъединители поворотные | PL5 | 1 | ШТ | Под заказ Т2 | Сертифицировано | 2023-08-20 | 4462.56 | 5355.07 | 5355.07 | Отгружается ограниченными партиями | 0.059 | 0.19776 | 101 | 22 | 89 | 3245060222130
022250 | нет | Рукоятка для 20-63А ж/красная | Рукоятка жёлто-красная - для установки на панель и рейку DIN - 20-63 А - сечение оси 66 | Legrand | Индустриальное оборудование | 805 | Выключатели-разъединители поворотные | PL5 | 1 | ШТ | На складе | Не подлежит сертификации | 2024-12-31 | 2805.82 | 3366.98 | 3366.98 | Отгружается ограниченными партиями | 0.066 | 0.36855 | 101 | 41 | 89 | 3245060222505
022257 | нет | Рукоятка для 80,100А серая 86 | Рукоятка серая - для установки на панель и рейку DIN - 80-100 A - сечение оси 86 | Legrand | Индустриальное оборудование | 805 | Выключатели-разъединители поворотные | PL5 | 1 | ШТ | Под заказ Т2 | Не подлежит сертификации | 2024-12-31 | 4103.27 | 4923.92 | 4923.92 | Отгружается ограниченными партиями | 0.09 | 0.53631 | 97 | 97 | 57 | 3245060222574
022305 | да | VistopВык.3п/32А бок.прив.кр. | Выключатель-разъединитель Vistop - 32 A - 3П - рукоятка сбоку - красная рукоятка / желтая панель | Legrand | Power Legrand | 845 | Выключатели промышленного назначения | PL1 | 1 | ШТ | На складе | Сертифицировано | 2024-12-02 | 15952.31 | 19142.77 | 19142.77 | Отгружается ограниченными партиями | 0.306 | 1.1642 | 210 | 72 | 77 | 3245060223052
022351 | да | Выкл.VISTOP 3P 160A фронт.с красной рукояткой | Выключатель-разъединитель Vistop - 160 A - 3П - рукоятка сбоку - красная рукоятка / желтая панель | Legrand | Power Legrand | 845 | Выключатели промышленного назначения | PL1 | 1 | ШТ | Под заказ Т1 | Сертифицировано | 2024-12-02 | 14838.2 | 17805.84 | 17805.84 | Отгружается ограниченными партиями | 0.647 | 2.3123 | 210 | 143 | 77 | 3245060223519
022498 | да | Vistop Выкл.2п/32А фронт.прив | Выключатель-разъединитель Vistop - 32 A - 2П - рукоятка спереди - с рукояткой чёрного цвета | Legrand | Power Legrand | 845 | Выключатели промышленного назначения | PL1 | 1 | ШТ | Под заказ Т1 | Сертифицировано | 2024-12-02 | 10523.35 | 12628.02 | 12628.02 | Отгружается ограниченными партиями | 0.204 | 0.59787 | 105 | 73 | 78 | 3245060224981
022500 | да | VistopВык.3п/32А фрон.прив чер | Выключатель-разъединитель Vistop - 32 A - 3П - рукоятка спереди - с рукояткой чёрного цвета | Legrand | Power Legrand | 845 | Выключатели промышленного назначения | PL1 | 1 | ШТ | Под заказ Т1 | Сертифицировано | 2024-12-02 | 10754.06 | 12904.87 | 12904.87 | Отгружается ограниченными партиями | 0.224 | 0.59787 | 105 | 73 | 78 | 3245060225001
022502 | да | VistopВык.4п/32А фрон.прив чер | Выключатель-разъединитель Vistop - 32 A - 4П - рукоятка спереди - с рукояткой чёрного цвета | Legrand | Power Legrand | 845 | Выключатели промышленного назначения | PL1 | 1 | ШТ | Под заказ Т2 | Сертифицировано | 2024-12-02 | 11722.32 | 14066.78 | 14066.78 | Отгружается ограниченными партиями | 0.272 | 0.86936 | 114 | 93 | 82 | 3245060225025
022518 | да | VistopВык. 4п/63А бок.прив чер | Выключатель-разъединитель Vistop - 63 A - 4П - рукоятка сбоку - чёрная рукоятка | Legrand | Power Legrand | 845 | Выключатели промышленного назначения | PL1 | 1 | ШТ | На складе | Сертифицировано | 2024-12-02 | 12063.56 | 14476.27 | 14476.27 | Отгружается ограниченными партиями | 0.676 | 2.3123 | 210 | 143 | 77 | 3245060225186
022525 | да | VistopВык.3п/100А бок.прив чер | Выключатель-разъединитель Vistop - 100 A - 3П - рукоятка сбоку - чёрная рукоятка | Legrand | Power Legrand | 845 | Выключатели промышленного назначения | PL1 | 1 | ШТ | На складе | Сертифицировано | 2024-12-02 | 10800.93 | 12961.12 | 12961.12 | Отгружается ограниченными партиями | 0.73 | 2.3123 | 210 | 143 | 77 | 3245060225254
022527 | да | VistopВык.4п/100А бок.прив.кр. | Выключатель-разъединитель Vistop - 100 A - 4П - рукоятка сбоку - чёрная рукоятка | Legrand | Power Legrand | 845 | Выключатели промышленного назначения | PL1 | 1 | ШТ | Под заказ Т2 | Сертифицировано | 2024-12-02 | 12506.76 | 15008.11 | 15008.11 | Отгружается ограниченными партиями | 0.844 | 2.3123 | 210 | 143 | 77 | 3245060225278
022534 | да | VistopВык.3п/125Афрон.прив чер | Выключатель-разъединитель Vistop - 125 A - 3П - рукоятка спереди - чёрная рукоятка | Legrand | Power Legrand | 845 | Выключатели промышленного назначения | PL1 | 1 | ШТ | На складе | Сертифицировано | 2024-12-02 | 14296.53 | 17155.84 | 17155.84 | Отгружается ограниченными партиями | 0.645 | 2.3123 | 210 | 143 | 77 | 3245060225346
022544 | да | VistopВык.3п/125А бок.прив чер | Выключатель-разъединитель Vistop - 125 A - 3П - рукоятка сбоку - чёрная рукоятка | Legrand | Power Legrand | 845 | Выключатели промышленного назначения | PL1 | 1 | ШТ | На складе | Сертифицировано | 2024-12-02 | 11988.85 | 14386.62 | 14386.62 | Отгружается ограниченными партиями | 0.751 | 2.3123 | 210 | 143 | 77 | 3245060225445
022551 | да | VistopВык.3п/160Афрон.прив чер | Выключатель-разъединитель Vistop - 160 A - 3П - рукоятка спереди - чёрная рукоятка | Legrand | Power Legrand | 845 | Выключатели промышленного назначения | PL1 | 1 | ШТ | На складе | Сертифицировано | 2024-12-02 | 22396.16 | 26875.39 | 26875.39 | Отгружается ограниченными партиями | 0.645 | 2.3123 | 210 | 143 | 77 | 3245060225513
022553 | да | VistopВык.4п/160Афрон.прив чер | Выключатель-разъединитель Vistop - 160 A - 4П - рукоятка спереди - чёрная рукоятка | Legrand | Power Legrand | 845 | Выключатели промышленного назначения | PL1 | 1 | ШТ | На складе | Сертифицировано | 2024-12-02 | 19286.67 | 23144 | 23144 | Отгружается ограниченными партиями | 0.751 | 2.3123 | 210 | 143 | 77 | 3245060225537
022554 | да | Vistop Выкл.3P/160А боков.прив | Выключатель-разъединитель Vistop - 160 A - 3П - рукоятка сбоку - чёрная рукоятка | Legrand | Power Legrand | 845 | Выключатели промышленного назначения | PL1 | 1 | ШТ | На складе | Сертифицировано | 2024-12-02 | 22866.59 | 27439.91 | 27439.91 | Отгружается ограниченными партиями | 0.738 | 2.3123 | 210 | 143 | 77 | 3245060225544
022556 | да | VistopВыкл.4п/160Абок.прив.кр. | Выключатель-разъединитель Vistop - 160 A - 4П - рукоятка сбоку - чёрная рукоятка | Legrand | Power Legrand | 845 | Выключатели промышленного назначения | PL1 | 1 | ШТ | На складе | Сертифицировано | 2024-12-02 | 19793.66 | 23752.39 | 23752.39 | Отгружается ограниченными партиями | 0.857 | 2.3123 | 210 | 143 | 77 | 3245060225568
022703 | да | Vistop Сигн.конт.НЗ+НР 5А 250В | Сигнальный контакт - Н.З.+ Н.О. - для выключателя-разъединителя Vistop 32 A | Legrand | Power Legrand | 845 | Выключатели промышленного назначения | PL1 | 1 | ШТ | На складе | Сертифицировано | 2024-11-11 | 2478.09 | 2973.71 | 2973.71 | Отгружается ограниченными партиями | 0.017 | 0.15884 | 76 | 55 | 38 | 3245060227036
022704 | да | Vistop Основ.сигн.конт | Сигнальный контакт - Н.З.+ Н.О. - для выключателей-разъединителей Vistop 63-160 A | Legrand | Power Legrand | 845 | Выключатели промышленного назначения | PL1 | 1 | ШТ | На складе | Сертифицировано | 2024-11-11 | 3617.33 | 4340.8 | 4340.8 | Отгружается ограниченными партиями | 0.022 | 0.1007 | 50 | 38 | 53 | 3245060227043
022707 | да | Vistop Дополн.сигн.конт.НО+НЗ | Дополнительный сигнальный контакт - Н.З.+ Н.О. - для выключателей-разъединителей Vistop 63-160 A | Legrand | Power Legrand | 845 | Выключатели промышленного назначения | PL1 | 1 | ШТ | На складе | Сертифицировано | 2024-11-11 | 4328.64 | 5194.37 | 5194.37 | Отгружается ограниченными партиями | 0.015 | 0.1007 | 50 | 38 | 53 | 3245060227074
022732 | нет | VisВын.пер.рукоят.63-160A | Выносная передняя рукоятка - для выключателей-разъединителей Vistop от 63 до 160 A | Legrand | Power Legrand | 845 | Выключатели промышленного назначения | PL1 | 1 | ШТ | На складе | Не подлежит сертификации | 2024-12-31 | 7178.84 | 8614.61 | 8614.61 | Отгружается ограниченными партиями | 0.511 | 1.63 | 510 | 68 | 47 | 3245060227326
022797 | да | Блокиратор | Навесной замок с дужкой ∅ 6 мм - для блокиратора Кат. № 4 063 03 | Legrand | Power Legrand | 845 | Выключатели промышленного назначения | PL1 | 1 | ШТ | На складе | Не подлежит сертификации | 2024-12-31 | 5061.01 | 6073.21 | 6073.21 |  | 0.128 | 0.19776 | 101 | 22 | 89 | 3245060227975
022798 | да | Vistop винт.крепеж.заглушка | Комплект из двух разделяемых винтовых заглушек - для выключателей-разъединителей Vistop 100-160 A | Legrand | Power Legrand | 845 | Выключатели промышленного назначения | PL1 | 1 | ШТ | На складе | Не подлежит сертификации | 2024-12-31 | 773.82 | 928.58 | 928.58 |  | 0.025 | 0.19776 | 101 | 22 | 89 | 3245060227982
022901 | нет | Osmoz конт.блок НЗ винт.кл | Контактный блок для головок - Osmoz - для комплектации - под винт - Н.З. | Legrand | Индустриальное оборудование | 804 | Устройства управления и сигнализации Osmoz | PL5 | 20 | ШТ | На складе | Сертифицировано | 2024-12-24 | 287.04 | 344.45 | 344.45 | Отгружается ограниченными партиями | 0.263 | 0.5269 | 97 | 97 | 56 | 3245060229016
022902 | нет | Osmoz конт.блок НО винт.кл | Контактный блок для головок - Osmoz - для комплектации - под винт - Н.О. | Legrand | Индустриальное оборудование | 804 | Устройства управления и сигнализации Osmoz | PL5 | 20 | ШТ | На складе | Сертифицировано | 2024-12-24 | 287.04 | 344.45 | 344.45 | Отгружается ограниченными партиями | 0.257 | 0.5269 | 97 | 97 | 56 | 3245060229023
022903 | нет | Osmoz конт.блок НО/НЗ винт.кл | Контактный блок для головок - Osmoz - для комплектации - под винт - Н.О./Н.З. | Legrand | Индустриальное оборудование | 804 | Устройства управления и сигнализации Osmoz | PL5 | 10 | ШТ | На складе | Сертифицировано | 2024-12-24 | 1030.24 | 1236.29 | 1236.29 | Отгружается ограниченными партиями | 0.26 | 0.5269 | 97 | 97 | 56 | 3245060229030
022910 | нет | Osmoz блок.подсв. 12-24В БЕЛ. винт.кл | Блок подсветки для индикаторных кнопок и диффузоров - Osmoz - для комплектации - под винт - 24В~/= - белый | Legrand | Индустриальное оборудование | 804 | Устройства управления и сигнализации Osmoz | PL5 | 5 | ШТ | На складе | Не подлежит сертификации | 2024-12-31 | 908.81 | 1090.57 | 1090.57 | Отгружается ограниченными партиями | 0.076 | 0.22886 | 73 | 55 | 57 | 3245060229108
022914 | нет | Osmoz блок.подсв. 12-24В ЖЕЛТ. винт.кл | Блок подсветки для индикаторных кнопок и диффузоров - Osmoz - для комплектации - под винт - 24В~/= - жёлтый | Legrand | Индустриальное оборудование | 804 | Устройства управления и сигнализации Osmoz | PL5 | 5 | ШТ | На складе | Не подлежит сертификации | 2024-12-31 | 1159.24 | 1391.09 | 1391.09 | Отгружается ограниченными партиями | 0.075 | 0.22886 | 73 | 55 | 57 | 3245060229146
022920 | нет | Osmoz блок.подсв. 48В БЕЛ. винт.кл | Блок подсветки для индикаторных кнопок и диффузоров - Osmoz - для комплектации - под винт - 48В~/= - белый | Legrand | Индустриальное оборудование | 804 | Устройства управления и сигнализации Osmoz | PL5 | 1 | ШТ | Под заказ Т2 | Не подлежит сертификации | 2024-12-31 | 1246.95 | 1496.34 | 1496.34 | Отгружается ограниченными партиями | 0.017 | 0.07938 | 36 | 35 | 63 | 3245060229207
022921 | нет | Osmoz блок.подсв. 48В КРАСН. винт.кл | Блок подсветки для индикаторных кнопок и диффузоров - Osmoz - для комплектации - под винт - 48В~/= - красный | Legrand | Индустриальное оборудование | 804 | Устройства управления и сигнализации Osmoz | PL5 | 1 | ШТ | Под заказ Т2 | Не подлежит сертификации | 2024-12-31 | 1246.95 | 1496.34 | 1496.34 | Отгружается ограниченными партиями | 0.017 | 0.07938 | 36 | 35 | 63 | 3245060229214
022922 | нет | Osmoz блок.подсв. 48В ЗЕЛ. винт.кл | Блок подсветки для индикаторных кнопок и диффузоров - Osmoz - для комплектации - под винт - 48В~/= - зеленый | Legrand | Индустриальное оборудование | 804 | Устройства управления и сигнализации Osmoz | PL5 | 1 | ШТ | Под заказ Т2 | Не подлежит сертификации | 2024-12-31 | 1246.95 | 1496.34 | 1496.34 | Отгружается ограниченными партиями | 0.018 | 0.07938 | 36 | 35 | 63 | 3245060229221
022923 | нет | Osmoz блок.подсв. 48В СИН. винт.кл | Блок подсветки для индикаторных кнопок и диффузоров - Osmoz - для комплектации - под винт - 48В~/= - синий | Legrand | Индустриальное оборудование | 804 | Устройства управления и сигнализации Osmoz | PL5 | 1 | ШТ | Под заказ Т2 | Не подлежит сертификации | 2024-12-31 | 1246.95 | 1496.34 | 1496.34 | Отгружается ограниченными партиями | 0.017 | 0.07938 | 36 | 35 | 63 | 3245060229238
022924 | нет | Osmoz блок.подсв. 48В ЖЕЛТ. винт.кл | Блок подсветки для индикаторных кнопок и диффузоров - Osmoz - для комплектации - под винт - 48В~/= - жёлтый | Legrand | Индустриальное оборудование | 804 | Устройства управления и сигнализации Osmoz | PL5 | 1 | ШТ | Под заказ Т2 | Не подлежит сертификации | 2024-12-31 | 1246.95 | 1496.34 | 1496.34 | Отгружается ограниченными партиями | 0.013 | 0.07938 | 36 | 35 | 63 | 3245060229245
022930 | нет | Osmoz блок.подсв. 130В БЕЛ. винт.кл | Блок подсветки для индикаторных кнопок и диффузоров - Osmoz - для комплектации - под винт - 130 B~ - белый | Legrand | Индустриальное оборудование | 804 | Устройства управления и сигнализации Osmoz | PL5 | 5 | ШТ | Под заказ Т2 | Сертифицировано | 2027-11-07 | 1273.6 | 1528.32 | 1528.32 | Отгружается ограниченными партиями | 0.078 | 0.22886 | 73 | 55 | 57 | 3245060229306
022931 | нет | Osmoz блок.подсв. 130В КРАСН. винт.кл | Блок подсветки для индикаторных кнопок и диффузоров - Osmoz - для комплектации - под винт - 130 B~ - красный | Legrand | Индустриальное оборудование | 804 | Устройства управления и сигнализации Osmoz | PL5 | 5 | ШТ | Под заказ Т2 | Сертифицировано | 2027-11-07 | 1135.93 | 1363.12 | 1363.12 | Отгружается ограниченными партиями | 0.076 | 0.22886 | 73 | 55 | 57 | 3245060229313
022932 | нет | Osmoz блок.подсв. 130В ЗЕЛ. винт.кл | Блок подсветки для индикаторных кнопок и диффузоров - Osmoz - для комплектации - под винт - 130 B~ - зеленый | Legrand | Индустриальное оборудование | 804 | Устройства управления и сигнализации Osmoz | PL5 | 5 | ШТ | Под заказ Т2 | Сертифицировано | 2027-11-07 | 1174.72 | 1409.66 | 1409.66 | Отгружается ограниченными партиями | 0.078 | 0.22886 | 73 | 55 | 57 | 3245060229320
022933 | нет | Osmoz блок.подсв. 130В СИН. винт.кл | Блок подсветки для индикаторных кнопок и диффузоров - Osmoz - для комплектации - под винт - 130 B~ - синий | Legrand | Индустриальное оборудование | 804 | Устройства управления и сигнализации Osmoz | PL5 | 5 | ШТ | Под заказ Т2 | Сертифицировано | 2027-11-07 | 1135.93 | 1363.12 | 1363.12 | Отгружается ограниченными партиями | 0.076 | 0.22886 | 73 | 55 | 57 | 3245060229337
022934 | нет | Osmoz блок.подсв. 130В ЖЕЛТ. винт.кл | Блок подсветки для индикаторных кнопок и диффузоров - Osmoz - для комплектации - под винт - 130 B~ - жёлтый | Legrand | Индустриальное оборудование | 804 | Устройства управления и сигнализации Osmoz | PL5 | 5 | ШТ | Под заказ Т2 | Сертифицировано | 2027-11-07 | 1174.72 | 1409.66 | 1409.66 | Отгружается ограниченными партиями | 0.076 | 0.22886 | 73 | 55 | 57 | 3245060229344
022940 | нет | Osmoz блок.подсв. 230В БЕЛ. винт.кл | Блок подсветки для индикаторных кнопок и диффузоров - Osmoz - для комплектации - под винт - 230 В~ - белый | Legrand | Индустриальное оборудование | 804 | Устройства управления и сигнализации Osmoz | PL5 | 5 | ШТ | На складе | Сертифицировано | 2027-11-07 | 1002.67 | 1203.2 | 1203.2 | Отгружается ограниченными партиями | 0.076 | 0.22886 | 73 | 55 | 57 | 3245060229405
022942 | нет | Osmoz блок.подсв. 230В ЗЕЛ. винт.кл | Блок подсветки для индикаторных кнопок и диффузоров - Osmoz - для комплектации - под винт - 230 В~ - зеленый | Legrand | Индустриальное оборудование | 804 | Устройства управления и сигнализации Osmoz | PL5 | 5 | ШТ | На складе | Сертифицировано | 2027-11-07 | 973.01 | 1167.61 | 1167.61 | Отгружается ограниченными партиями | 0.077 | 0.22886 | 73 | 55 | 57 | 3245060229429
022954 | нет | Osmoz блок.трансф. 230/24В винт.кл | Трансформатор - Osmoz - для комплектации - под винт - 230/24В | Legrand | Индустриальное оборудование | 804 | Устройства управления и сигнализации Osmoz | PL5 | 1 | ШТ | На складе | Сертифицировано | 2027-11-06 | 3486.38 | 4183.66 | 4183.66 | Отгружается ограниченными партиями | 0.082 | 0.1007 | 50 | 38 | 53 | 3245060229542
022960 | нет | Osmoz монт.адап. под 1 конт.бл. | Монтажный адаптер - Osmoz - для комплектации - для 1 поста | Legrand | Индустриальное оборудование | 804 | Устройства управления и сигнализации Osmoz | PL5 | 20 | ШТ | На складе | Не подлежит сертификации | 2024-12-31 | 43.17 | 51.8 | 51.8 | Отгружается ограниченными партиями | 0.072 | 0.5269 | 97 | 97 | 56 | 3245060229603
022962 | нет | Osmoz монт.адап. 1 пост +НО конт.бл. винт.кл | Комплектующий блок для кнопок - Osmoz - для комплектации - без подсветки - под винт - Н.О. + 1-постовой монт. адаптер | Legrand | Индустриальное оборудование | 804 | Устройства управления и сигнализации Osmoz | PL5 | 10 | ШТ | На складе | Сертифицировано | 2024-12-24 | 383.57 | 460.28 | 460.28 | Отгружается ограниченными партиями | 0.176 | 0.95139 | 93 | 93 | 110 | 3245060229627
022964 | нет | Osmoz монт.адап. под 3 конт.блока | Монтажный адаптер - Osmoz - для комплектации - для 3 постов | Legrand | Индустриальное оборудование | 804 | Устройства управления и сигнализации Osmoz | PL5 | 20 | ШТ | На складе | Сертифицировано | 2026-08-25 | 115.75 | 138.9 | 138.9 | Отгружается ограниченными партиями | 0.179 | 0.5269 | 97 | 97 | 56 | 3245060229641
022966 | нет | Osmoz монт.адап. 3 поста +2хНО/Н3 конт.бл. винт.кл | Комплектующий блок для кнопок - Osmoz - для компл. - без подсветки - под винт - 2xН.О./Н.З. + 3-постовой монт. адаптер | Legrand | Индустриальное оборудование | 804 | Устройства управления и сигнализации Osmoz | PL5 | 5 | ШТ | На складе | Сертифицировано | 2024-12-24 | 2130.82 | 2556.98 | 2556.98 | Отгружается ограниченными партиями | 0.302 | 0.5269 | 97 | 97 | 56 | 3245060229665
022968 | нет | Osmoz монт.адап. под 5 конт.бл. | Монтажный адаптер - Osmoz - для комплектации - для 5 постов | Legrand | Индустриальное оборудование | 804 | Устройства управления и сигнализации Osmoz | PL5 | 10 | ШТ | На складе | Не подлежит сертификации | 2024-12-31 | 258.09 | 309.71 | 309.71 | Отгружается ограниченными партиями | 0.18 | 0.5269 | 97 | 97 | 56 | 3245060229689
022972 | нет | Osmoz монт.адап. 3 поста +НО конт.бл. винт.кл | Комплектующий блок для кнопок - Osmoz - для комплектации - без подсветки - под винт - Н.О. + 3-постовой монт. адаптер | Legrand | Индустриальное оборудование | 804 | Устройства управления и сигнализации Osmoz | PL5 | 1 | ШТ | На складе | Сертифицировано | 2024-12-24 | 563.63 | 676.36 | 676.36 | Отгружается ограниченными партиями | 0.026 | 0.1007 | 50 | 38 | 53 | 3245060229726
022973 | нет | Osmoz монт.адап. 3 поста +2хН3 конт.бл. винт.кл | Комплектующий блок для кнопок - Osmoz - для комплектации - без подсветки - под винт - 2Н.З. + 3-постовой монт. адаптер | Legrand | Индустриальное оборудование | 804 | Устройства управления и сигнализации Osmoz | PL5 | 10 | ШТ | На складе | Сертифицировано | 2024-12-24 | 933.37 | 1120.04 | 1120.04 | Отгружается ограниченными партиями | 0.353 | 0.95139 | 93 | 93 | 110 | 3245060229733
022974 | нет | Osmoz монт.адап. 3 поста +2хНО конт.бл. винт.кл | Комплектующий блок для кнопок - Osmoz - для комплектации - без подсветки - под винт - 2Н.О. + 3-постовой монт. адаптер | Legrand | Индустриальное оборудование | 804 | Устройства управления и сигнализации Osmoz | PL5 | 10 | ШТ | На складе | Сертифицировано | 2024-12-24 | 933.37 | 1120.04 | 1120.04 | Отгружается ограниченными партиями | 0.349 | 0.95139 | 93 | 93 | 110 | 3245060229740
022976 | нет | Osmoz монт.адап. 3 поста +НО+Н3 конт.бл. винт.кл | Комплектующий блок для кнопок - Osmoz - для компл. - без подсветки - под винт - Н.О.+Н.З. + 3-постовой монт. адаптер | Legrand | Индустриальное оборудование | 804 | Устройства управления и сигнализации Osmoz | PL5 | 10 | ШТ | На складе | Сертифицировано | 2024-12-24 | 949.54 | 1139.45 | 1139.45 | Отгружается ограниченными партиями | 0.352 | 0.95139 | 93 | 93 | 110 | 3245060229764
022977 | нет | Osmoz монт.адап. 3 поста +2хНО+ Н3 конт.бл. винт.кл | Комплектующий блок для кнопок - Osmoz - для компл. - без подсветки - под винт - 2Н.О.+Н.З. + 3-постовой монт. адаптер | Legrand | Индустриальное оборудование | 804 | Устройства управления и сигнализации Osmoz | PL5 | 1 | ШТ | На складе | Сертифицировано | 2024-12-24 | 971.94 | 1166.33 | 1166.33 | Отгружается ограниченными партиями | 0.058 | 0.22886 | 73 | 55 | 57 | 3245060229771
023000 | нет | Osmoz монт.адап. 3 поста, подсв.БЕЛ. 12-24В, +НО конт.бл. винт.кл | Комплектующий блок для кнопок - Osmoz - для комплектации - с подсветкой - под винт - 24В~/= - Н.О. - белый - 3 поста | Legrand | Индустриальное оборудование | 804 | Устройства управления и сигнализации Osmoz | PL5 | 5 | ШТ | Под заказ Т2 | Не подлежит сертификации | 2024-12-31 | 1783.48 | 2140.18 | 2140.18 | Отгружается ограниченными партиями | 0.178 | 0.5269 | 97 | 97 | 56 | 3245060230005
023002 | нет | Osmoz монт.адап. 3 поста, подсв.ЗЕЛ. 12-24В, +НО конт.бл. винт.кл | Комплектующий блок для кнопок - Osmoz - для комплектации - с подсветкой - под винт - 24В~/= - Н.О. - зеленый - 3 поста | Legrand | Индустриальное оборудование | 804 | Устройства управления и сигнализации Osmoz | PL5 | 5 | ШТ | На складе | Не подлежит сертификации | 2024-12-31 | 1783.48 | 2140.18 | 2140.18 | Отгружается ограниченными партиями | 0.172 | 0.5269 | 97 | 97 | 56 | 3245060230029
023003 | нет | Osmoz монт.адап. 3 поста, подсв.БЕЛ. 12-24В, +НО+Н3 конт.бл. винт.кл | Комплектующий блок для кнопок - Osmoz - для комплектации - с подсв. - под винт - 24В~/= - Н.О.+Н.З. - белый - 3 поста | Legrand | Индустриальное оборудование | 804 | Устройства управления и сигнализации Osmoz | PL5 | 1 | ШТ | Под заказ Т2 | Не подлежит сертификации | 2024-12-31 | 1783.48 | 2140.18 | 2140.18 | Отгружается ограниченными партиями | 0.053 | 0.1007 | 50 | 38 | 53 | 3245060230036
023004 | нет | Osmoz монт.адап. 3 поста, подсв.КРАСН. 12-24В, +НО+Н3 конт.бл. винт.кл | Комплектующий блок для кнопок - Osmoz - для компл. - с подсветкой - под винт - 24В~/= - Н.О.+Н.З. - красный - 3 поста | Legrand | Индустриальное оборудование | 804 | Устройства управления и сигнализации Osmoz | PL5 | 1 | ШТ | На складе | Не подлежит сертификации | 2024-12-31 | 1783.48 | 2140.18 | 2140.18 | Отгружается ограниченными партиями | 0.046 | 0.1007 | 50 | 38 | 53 | 3245060230043
023007 | нет | Osmoz монт.адап. 3 поста, подсв.КРАСН. 12-24В, +2хНО конт.бл. винт.кл | Комплектующий блок для кнопок - Osmoz - для комплектации - с подсветкой - под винт - 24В~/= - 2Н.О. - красный - 3 поста | Legrand | Индустриальное оборудование | 804 | Устройства управления и сигнализации Osmoz | PL5 | 5 | ШТ | Под заказ Т2 | Не подлежит сертификации | 2024-12-31 | 1766.74 | 2120.09 | 2120.09 | Отгружается ограниченными партиями | 0.247 | 0.5269 | 97 | 97 | 56 | 3245060230074
023013 | нет | Osmoz монт.адап. 3 поста, подсв.БЕЛ. 230В, +НО+Н3 конт.бл. винт.кл | Комплектующий блок для кнопок - Osmoz - для комплектации - с подсв. - под винт - 230 В~ - Н.О.+Н.З. - белый - 3 поста | Legrand | Индустриальное оборудование | 804 | Устройства управления и сигнализации Osmoz | PL5 | 1 | ШТ | На складе | Сертифицировано | 2024-12-24 | 1766.74 | 2120.09 | 2120.09 | Отгружается ограниченными партиями | 0.051 | 0.1007 | 50 | 38 | 53 | 3245060230135
023014 | нет | Osmoz монт.адап. 3 поста, подсв.КРАСН. 230В, +НО+Н3 конт.бл. винт.кл | Комплектующий блок для кнопок - Osmoz - для компл. - с подсветкой - под винт - 230 В~ - Н.О.+Н.З. - красный - 3 поста | Legrand | Индустриальное оборудование | 804 | Устройства управления и сигнализации Osmoz | PL5 | 1 | ШТ | На складе | Сертифицировано | 2024-12-24 | 1809.83 | 2171.8 | 2171.8 | Отгружается ограниченными партиями | 0.05 | 0.1007 | 50 | 38 | 53 | 3245060230142
023016 | нет | Osmoz монт.адап. 3 поста, подсв.БЕЛ. 230В, +2хНО конт.бл. винт.кл | Комплектующий блок для кнопок - Osmoz - для комплектации - с подсветкой - под винт - 230 В~ - 2Н.О. - белый - 3 поста | Legrand | Индустриальное оборудование | 804 | Устройства управления и сигнализации Osmoz | PL5 | 5 | ШТ | Под заказ Т2 | Сертифицировано | 2024-12-24 | 1855.49 | 2226.59 | 2226.59 | Отгружается ограниченными партиями | 0.238 | 0.5269 | 97 | 97 | 56 | 3245060230166
023017 | нет | Osmoz монт.адап. 3 поста, подсв.КРАСН. 230В, +2хНО конт.бл. винт.кл | Комплектующий блок для кнопок - Osmoz - для комплектации - с подсветкой - под винт - 230 В~ - 2Н.О. - красный - 3 поста | Legrand | Индустриальное оборудование | 804 | Устройства управления и сигнализации Osmoz | PL5 | 5 | ШТ | Под заказ Т2 | Сертифицировано | 2024-12-24 | 1855.49 | 2226.59 | 2226.59 | Отгружается ограниченными партиями | 0.243 | 0.5269 | 97 | 97 | 56 | 3245060230173
023018 | нет | Osmoz монт.адап. 3 поста, подсв.ЗЕЛ. 230В, +2хНО конт.бл. винт.кл | Комплектующий блок для кнопок - Osmoz - для комплектации - с подсветкой - под винт - 230 В~ - 2Н.О. - зеленый - 3 поста | Legrand | Индустриальное оборудование | 804 | Устройства управления и сигнализации Osmoz | PL5 | 5 | ШТ | Под заказ Т2 | Сертифицировано | 2024-12-24 | 1783.97 | 2140.76 | 2140.76 | Отгружается ограниченными партиями | 0.238 | 0.5269 | 97 | 97 | 56 | 3245060230180
023025 | нет | Osmoz монт.адап. 1 пост +НЗ конт.бл. внеш.кл | Комплектующий блок для кнопок - Osmoz - без подсв. - с внешними клеммами - Н.З. + 1-постовой монт. адаптер | Legrand | Индустриальное оборудование | 804 | Устройства управления и сигнализации Osmoz | PL5 | 10 | ШТ | Под заказ Т2 | Сертифицировано | 2024-12-24 | 617.98 | 741.58 | 741.58 | Отгружается ограниченными партиями | 0.245 | 0.95139 | 93 | 93 | 110 | 3245060230258
023051 | нет | Osmoz конт.блок НЗ пруж.кл | Контактный блок для головок - Osmoz - для комплектации - с пружинными клеммами - Н.З. | Legrand | Индустриальное оборудование | 804 | Устройства управления и сигнализации Osmoz | PL5 | 10 | ШТ | На складе | Сертифицировано | 2024-12-24 | 443.41 | 532.09 | 532.09 | Отгружается ограниченными партиями | 0.103 | 0.3132 | 72 | 58 | 75 | 3245060230517
023052 | нет | Osmoz конт.блок НО пруж.кл | Контактный блок для головок - Osmoz - для комплектации - с пружинными клеммами - Н.О. | Legrand | Индустриальное оборудование | 804 | Устройства управления и сигнализации Osmoz | PL5 | 10 | ШТ | На складе | Сертифицировано | 2024-12-24 | 421.81 | 506.17 | 506.17 | Отгружается ограниченными партиями | 0.099 | 0.3132 | 72 | 58 | 75 | 3245060230524
023060 | нет | Osmoz блок.подсв. 12-24В БЕЛ. пруж.кл | Блок подсветки для индикаторных кнопок и диффузоров - Osmoz - для комплектации - с пружинными клеммами - 24В~/= - белый | Legrand | Индустриальное оборудование | 804 | Устройства управления и сигнализации Osmoz | PL5 | 5 | ШТ | На складе | Не подлежит сертификации | 2024-12-31 | 1735.18 | 2082.22 | 2082.22 | Отгружается ограниченными партиями | 0.06 | 0.22886 | 73 | 55 | 57 | 3245060230609
023064 | нет | Osmoz блок.подсв. 12-24В ЖЕЛТ. пруж.кл | Блок подсветки для индикаторных кнопок и диффузоров - Osmoz - для комплектации - с пружинными клеммами - 24В~/= - жёлтый | Legrand | Индустриальное оборудование | 804 | Устройства управления и сигнализации Osmoz | PL5 | 5 | ШТ | Под заказ Т2 | Не подлежит сертификации | 2024-12-31 | 1561.61 | 1873.93 | 1873.93 | Отгружается ограниченными партиями | 0.067 | 0.22886 | 73 | 55 | 57 | 3245060230647
023101 | нет | Osmoz монт.адап. 1 пост +НЗ конт.бл. пруж.кл | Комплектующий блок для кнопок - Osmoz - для компл. - без подсветки - пружин. клеммы - Н.З. + 1-постовой монт. адаптер | Legrand | Индустриальное оборудование | 804 | Устройства управления и сигнализации Osmoz | PL5 | 5 | ШТ | На складе | Сертифицировано | 2024-12-24 | 583.44 | 700.13 | 700.13 | Отгружается ограниченными партиями | 0.103 | 0.5269 | 97 | 97 | 56 | 3245060231019
023102 | нет | Osmoz монт.адап. 1 пост +НО конт.бл. пруж.кл | Комплектующий блок для кнопок - Osmoz - для компл. - без подсветки - пружин. клеммы - Н.О. + 1-постовой монт. адаптер | Legrand | Индустриальное оборудование | 804 | Устройства управления и сигнализации Osmoz | PL5 | 5 | ШТ | На складе | Сертифицировано | 2024-12-24 | 577 | 692.4 | 692.4 | Отгружается ограниченными партиями | 0.106 | 0.5269 | 97 | 97 | 56 | 3245060231026
023103 | нет | Osmoz монт.адап. 3 поста +2хНО конт.бл. пруж.кл | Комплектующий блок для кнопок - Osmoz - для компл. - без подсветки - пружин. клеммы - 2Н.О. + 3-постовой монт. адаптер | Legrand | Индустриальное оборудование | 804 | Устройства управления и сигнализации Osmoz | PL5 | 1 | ШТ | На складе | Сертифицировано | 2024-12-24 | 1115.66 | 1338.79 | 1338.79 | Отгружается ограниченными партиями | 0.032 | 0.1007 | 50 | 38 | 53 | 3245060231033
023105 | нет | Osmoz монт.адап. 3 поста +НЗ+НО конт.бл. пруж.кл | Комплектующий блок для кнопок - Osmoz - без подсв. - пружин. клеммы - Н.О. + Н.З. + 3-постовой монт. адаптер | Legrand | Индустриальное оборудование | 804 | Устройства управления и сигнализации Osmoz | PL5 | 5 | ШТ | На складе | Сертифицировано | 2024-12-24 | 1048.96 | 1258.75 | 1258.75 | Отгружается ограниченными партиями | 0.147 | 0.5269 | 97 | 97 | 56 | 3245060231057
023106 | нет | Osmoz монт.адап. 3 поста +2хНЗ конт.бл. пруж.кл | Комплектующий блок для кнопок - Osmoz - для компл. - без подсветки - пружин. клеммы - 2Н.З. + 3-постовой монт. адаптер | Legrand | Индустриальное оборудование | 804 | Устройства управления и сигнализации Osmoz | PL5 | 5 | ШТ | На складе | Сертифицировано | 2024-12-24 | 1108.37 | 1330.04 | 1330.04 | Отгружается ограниченными партиями | 0.147 | 0.5269 | 97 | 97 | 56 | 3245060231064
023134 | нет | Osmoz монт.адап. 1 пост. подсв.ЖЕЛТ. 230В пруж.кл | Комплектующий блок для диффузоров - Osmoz - для комплектации - с подсветкой - пружин. клеммы - 230 В~ - жёлтый - 1 пост | Legrand | Индустриальное оборудование | 804 | Устройства управления и сигнализации Osmoz | PL5 | 1 | ШТ | Под заказ Т2 | Сертифицировано | 2027-11-07 | 1825.65 | 2190.78 | 2190.78 | Отгружается ограниченными партиями | 0.018 | 0.1007 | 50 | 38 | 53 | 3245060231347
023702 | нет | Osmoz кнопка ЗЕЛ.без фикс.+НО конт.бл. | Кнопка с потайным толкателем - Osmoz - в сборе - IP 66 - зеленый | Legrand | Индустриальное оборудование | 804 | Устройства управления и сигнализации Osmoz | PL5 | 1 | ШТ | На складе | Сертифицировано | 2024-12-24 | 864.8 | 1037.76 | 1037.76 | Отгружается ограниченными партиями | 0.038 | 0.3132 | 72 | 58 | 75 | 3245060237028
023704 | да | Osmoz кнопка ЖЕЛТ.без фикс.+НО конт.бл. | Кнопка с потайным толкателем - Osmoz - в сборе - IP 66 - желтый | Legrand | Индустриальное оборудование | 804 | Устройства управления и сигнализации Osmoz | PL5 | 1 | ШТ | На складе | Сертифицировано | 2024-12-24 | 1100.58 | 1320.7 | 1320.7 | Отгружается ограниченными партиями | 0.038 | 0.3132 | 72 | 58 | 75 | 3245060237042
023712 | да | Osmoz кнопка IP67 ЗЕЛ.без фикс.+НО конт.бл. | Кнопка с потайным толкателем и защитным колпачком - Osmoz - в сборе - IP 66 - зеленый | Legrand | Индустриальное оборудование | 804 | Устройства управления и сигнализации Osmoz | PL5 | 1 | ШТ | На складе | Сертифицировано | 2024-12-24 | 1024.32 | 1229.18 | 1229.18 | Отгружается ограниченными партиями | 0.041 | 0.3132 | 72 | 58 | 75 | 3245060237127
023713 | да | Osmoz кнопка IP67 ЧЕРН.без фикс.+НО конт.бл. | Кнопка с потайным толкателем и защитным колпачком - Osmoz - в сборе - IP 66 - чёрный | Legrand | Индустриальное оборудование | 804 | Устройства управления и сигнализации Osmoz | PL5 | 1 | ШТ | На складе | Сертифицировано | 2024-12-24 | 1073.09 | 1287.71 | 1287.71 | Отгружается ограниченными партиями | 0.043 | 0.3132 | 72 | 58 | 75 | 3245060237134
023715 | да | Osmoz кнопка КРАСН. с выст.гол. без фикс.+НЗ конт.бл. | Кнопка с выступающим толкателем ∅ 22 - Osmoz - в сборе - IP 66 - красный | Legrand | Индустриальное оборудование | 804 | Устройства управления и сигнализации Osmoz | PL5 | 1 | ШТ | На складе | Сертифицировано | 2024-12-24 | 1043.83 | 1252.6 | 1252.6 | Отгружается ограниченными партиями | 0.039 | 0.3132 | 72 | 58 | 75 | 3245060237158
023717 | нет | Osmoz кнопка двойная КРАСН "О"/ЗЕЛ"I" без фикс.+НО+НЗ конт.бл. | Кнопка двойная с пот./выст. ''I - O'' толкателями - Osmoz - в сборе - IP 66 - зеленый/красный | Legrand | Индустриальное оборудование | 804 | Устройства управления и сигнализации Osmoz | PL5 | 1 | ШТ | На складе | Сертифицировано | 2024-12-24 | 1680.13 | 2016.16 | 2016.16 | Отгружается ограниченными партиями | 0.06 | 0.3132 | 72 | 58 | 75 | 3245060237172
023720 | нет | Osmoz кнопка ав.откл. КРАСН. с гриб.гол 40мм. возвр-пов.+НЗ конт.бл. | Кнопка с грибовидным толкателем 40 - кнопка с возвратом-поворотом - для аварийного отключения, Н.З. - IP 66 - красный | Legrand | Индустриальное оборудование | 804 | Устройства управления и сигнализации Osmoz | PL5 | 1 | ШТ | На складе | Сертифицировано | 2024-12-24 | 1109.18 | 1331.02 | 1331.02 | Отгружается ограниченными партиями | 0.052 | 0.3132 | 72 | 58 | 75 | 3245060237202
023721 | да | Osmoz кнопка ав.откл. КРАСН. с гриб.гол 40мм. тяни-толк.+НЗ конт.бл. | Кнопка с грибовидным толкателем ∅ 40 - Osmoz - в сборе - кнопка ''Тяни-толкай'' - авар. отключение - Н.З. - красный | Legrand | Индустриальное оборудование | 804 | Устройства управления и сигнализации Osmoz | PL5 | 1 | ШТ | На складе | Сертифицировано | 2024-12-24 | 1163.31 | 1395.97 | 1395.97 | Отгружается ограниченными партиями | 0.055 | 0.3132 | 72 | 58 | 75 | 3245060237219
023727 | нет | Osmoz кнопка ав.откл. КРАСН. с гриб.гол 40мм EN418. ключ 455.+НЗ+НО конт.бл. | Кнопка с грибовидным толкателем ∅ 40 - Osmoz - в сборе - с ключом - авар. отключение - EN 418 - красный | Legrand | Индустриальное оборудование | 804 | Устройства управления и сигнализации Osmoz | PL5 | 1 | ШТ | На складе | Сертифицировано | 2024-12-24 | 2335.47 | 2802.56 | 2802.56 | Отгружается ограниченными партиями | 0.105 | 0.5269 | 97 | 97 | 56 | 3245060237271
023728 | да | Osmoz кнопка ав.откл. КРАСН. с визуал.гол."I/STOP" 54мм. EN418 тяни-толк.+НЗ конт.бл. | Кнопка с грибовидным толкателем ∅ 54 - Osmoz - в сборе - ''Тяни-толкай'' - авар. отключение - EN 418 - красный | Legrand | Индустриальное оборудование | 804 | Устройства управления и сигнализации Osmoz | PL5 | 1 | ШТ | Под заказ Т2 | Сертифицировано | 2024-12-24 | 1740.09 | 2088.11 | 2088.11 | Отгружается ограниченными партиями | 0.084 | 0.3132 | 72 | 58 | 75 | 3245060237288
023730 | нет | Osmoz перекл. ЧЕРН.ручк. 2 п с фикс. 90°(0-1)+НО конт.бл. | Переключатель - Osmoz - в сборе - 2 положения с фиксацией - чёрный | Legrand | Индустриальное оборудование | 804 | Устройства управления и сигнализации Osmoz | PL5 | 1 | ШТ | На складе | Сертифицировано | 2024-12-24 | 1064.13 | 1276.96 | 1276.96 | Отгружается ограниченными партиями | 0.041 | 0.3132 | 72 | 58 | 75 | 3245060237301
023731 | да | Osmoz перекл. ЧЕРН.ручк. 3 п с фикс. 45°(1-0-2)+2хНО конт.бл. | Переключатель - Osmoz - в сборе - 3 положения с фиксацией - чёрный | Legrand | Индустриальное оборудование | 804 | Устройства управления и сигнализации Osmoz | PL5 | 1 | ШТ | На складе | Сертифицировано | 2024-12-24 | 1321.54 | 1585.85 | 1585.85 | Отгружается ограниченными партиями | 0.059 | 0.3132 | 72 | 58 | 75 | 3245060237318
023732 | нет | Osmoz перекл. ЧЕРН.ручк. 3 п с возвр в "0". 45°(1-0-2)+2хНО конт.бл. | Переключатель - Osmoz - в сборе - 3 положения с возвратом к средней точке - чёрный | Legrand | Индустриальное оборудование | 804 | Устройства управления и сигнализации Osmoz | PL5 | 1 | ШТ | На складе | Сертифицировано | 2024-12-24 | 1439.29 | 1727.15 | 1727.15 | Отгружается ограниченными партиями | 0.058 | 0.3132 | 72 | 58 | 75 | 3245060237325
023735 | да | Osmoz тумблер ЧЕРН.ручк. 3 п с фикс. 45°(1-0-2)+2хНО конт.бл. | Тумблер - Osmoz - в сборе - 3 положения с фиксацией - чёрный | Legrand | Индустриальное оборудование | 804 | Устройства управления и сигнализации Osmoz | PL5 | 1 | ШТ | На складе | Сертифицировано | 2024-12-24 | 1386.95 | 1664.34 | 1664.34 | Отгружается ограниченными партиями | 0.063 | 0.3132 | 72 | 58 | 75 | 3245060237356
023736 | да | Osmoz тумблер ЧЕРН.ручк. 3 п с возвр в "0". 45°(1-0-2)+2хНО конт.бл. | Тумблер - Osmoz - в сборе - 3 положения с возвратом к средней точке - чёрный | Legrand | Индустриальное оборудование | 804 | Устройства управления и сигнализации Osmoz | PL5 | 1 | ШТ | На складе | Сертифицировано | 2024-12-24 | 1497.65 | 1797.18 | 1797.18 | Отгружается ограниченными партиями | 0.06 | 0.3132 | 72 | 58 | 75 | 3245060237363
023738 | нет | Osmoz перекл. КЛЮЧ 455. 2 п с фикс. 45°(0-1)+НО конт.бл. | Переключатель с ключом № 455 - Osmoz - в сборе - 2 положения с фиксацией - чёрный | Legrand | Индустриальное оборудование | 804 | Устройства управления и сигнализации Osmoz | PL5 | 1 | ШТ | На складе | Сертифицировано | 2024-12-24 | 1677.02 | 2012.42 | 2012.42 | Отгружается ограниченными партиями | 0.066 | 0.3132 | 72 | 58 | 75 | 3245060237387
023751 | да | Osmoz кнопка с подсв. КРАСН.без фикс. 12-24В+НО+Н3 конт.бл. | Кнопка с потайным толкателем ∅ 22,3 - Osmoz - в сборе - с подсветкой - красный - 24 В~/= | Legrand | Индустриальное оборудование | 804 | Устройства управления и сигнализации Osmoz | PL5 | 1 | ШТ | На складе | Не подлежит сертификации | 2024-12-31 | 2161.08 | 2593.3 | 2593.3 | Отгружается ограниченными партиями | 0.068 | 0.3132 | 72 | 58 | 75 | 3245060237516
023752 | да | Osmoz кнопка с подсв. ЗЕЛ.без фикс. 12-24В+НО+Н3 конт.бл. | Кнопка с потайным толкателем ∅ 22,3 - Osmoz - в сборе - с подсветкой - зеленый - 24 В~/= | Legrand | Индустриальное оборудование | 804 | Устройства управления и сигнализации Osmoz | PL5 | 1 | ШТ | На складе | Не подлежит сертификации | 2024-12-31 | 2150.68 | 2580.82 | 2580.82 | Отгружается ограниченными партиями | 0.068 | 0.3132 | 72 | 58 | 75 | 3245060237523
023753 | да | Osmoz кнопка с подсв. СИН.без фикс. 12-24В+НО+Н3 конт.бл. | Кнопка с потайным толкателем ∅ 22,3 - Osmoz - в сборе - с подсветкой - синий - 24 В~/= | Legrand | Индустриальное оборудование | 804 | Устройства управления и сигнализации Osmoz | PL5 | 1 | ШТ | На складе | Не подлежит сертификации | 2024-12-31 | 2285.76 | 2742.91 | 2742.91 | Отгружается ограниченными партиями | 0.07 | 0.3132 | 72 | 58 | 75 | 3245060237530
023754 | да | Osmoz кнопка с подсв.ЖЕЛТ.без фикс. 12-24В+НО+Н3 конт.бл. | Кнопка с потайным толкателем ∅ 22,3 - Osmoz - в сборе - с подсветкой - желтый - 24 В~/= | Legrand | Индустриальное оборудование | 804 | Устройства управления и сигнализации Osmoz | PL5 | 1 | ШТ | На складе | Не подлежит сертификации | 2024-12-31 | 2493.56 | 2992.27 | 2992.27 | Отгружается ограниченными партиями | 0.057 | 0.3132 | 72 | 58 | 75 | 3245060237547
023756 | да | Osmoz кнопка с подсв. КРАСН.без фикс. 130В+НО+Н3 конт.бл. | Кнопка с потайным толкателем ∅ 22,3 - Osmoz - в сборе - с подсветкой - красный - 130 B~ | Legrand | Индустриальное оборудование | 804 | Устройства управления и сигнализации Osmoz | PL5 | 1 | ШТ | Под заказ Т2 | Сертифицировано | 2024-12-24 | 2290.43 | 2748.52 | 2748.52 | Отгружается ограниченными партиями | 0.076 | 0.3132 | 72 | 58 | 75 | 3245060237561
023758 | нет | Osmoz кнопка с подсв. КРАСН.без фикс. 230В+НО+Н3 конт.бл. | Кнопка с потайным толкателем ∅ 22,3 - Osmoz - в сборе - с подсветкой - красный - 230 В~ | Legrand | Индустриальное оборудование | 804 | Устройства управления и сигнализации Osmoz | PL5 | 1 | ШТ | На складе | Сертифицировано | 2024-12-24 | 2109.9 | 2531.88 | 2531.88 | Отгружается ограниченными партиями | 0.068 | 0.3132 | 72 | 58 | 75 | 3245060237585
023759 | да | Osmoz кнопка с подсв. ЗЕЛ.без фикс. 230В+НО+Н3 конт.бл. | Кнопка с потайным толкателем ∅ 22,3 - Osmoz - в сборе - с подсветкой - зеленый - 230 В~ | Legrand | Индустриальное оборудование | 804 | Устройства управления и сигнализации Osmoz | PL5 | 1 | ШТ | На складе | Сертифицировано | 2024-12-24 | 2140.79 | 2568.95 | 2568.95 | Отгружается ограниченными партиями | 0.069 | 0.3132 | 72 | 58 | 75 | 3245060237592
023767 | нет | Osmoz кнопка двойная с подсв. КРАСН "О"/ЗЕЛ"I" без фикс. 230В+НО+НЗ конт.бл. | Кнопка двойная с потайн./выступ. ''I - O'' толкателями ∅ 22,3 - Osmoz - в сборе - с подсветкой - зеленый/красный - 230 В~ | Legrand | Индустриальное оборудование | 804 | Устройства управления и сигнализации Osmoz | PL5 | 1 | ШТ | На складе | Сертифицировано | 2024-12-24 | 3162.44 | 3794.93 | 3794.93 | Отгружается ограниченными партиями | 0.073 | 0.3132 | 72 | 58 | 75 | 3245060237677
023774 | нет | Osmoz индик. в сборе 12-24В ЖЕЛТ. винт.кл | Лампа-индикатор - Osmoz - в сборе - с подсветкой - желтый - 24 В~/= | Legrand | Индустриальное оборудование | 804 | Устройства управления и сигнализации Osmoz | PL5 | 1 | ШТ | На складе | Не подлежит сертификации | 2024-12-31 | 1622.45 | 1946.94 | 1946.94 | Отгружается ограниченными партиями | 0.038 | 0.3132 | 72 | 58 | 75 | 3245060237745
023780 | да | Osmoz индик. в сборе 130В БЕЛ. винт.кл | Лампа-индикатор - Osmoz - в сборе - с подсветкой - белый - 130 B~ | Legrand | Индустриальное оборудование | 804 | Устройства управления и сигнализации Osmoz | PL5 | 1 | ШТ | Под заказ Т2 | Сертифицировано | 2027-11-07 | 1610.18 | 1932.22 | 1932.22 | Отгружается ограниченными партиями | 0.038 | 0.3132 | 72 | 58 | 75 | 3245060237806
023792 | да | Osmoz индик. в сборе 230В ЗЕЛ. винт.кл | Лампа-индикатор - Osmoz - в сборе - с подсветкой - зеленый - 230 В~ | Legrand | Индустриальное оборудование | 804 | Устройства управления и сигнализации Osmoz | PL5 | 1 | ШТ | На складе | Сертифицировано | 2027-11-07 | 1429.1 | 1714.92 | 1714.92 | Отгружается ограниченными партиями | 0.038 | 0.3132 | 72 | 58 | 75 | 3245060237929
023794 | да | Osmoz индик. в сборе 230В ЖЕЛТ. винт.кл | Лампа-индикатор - Osmoz - в сборе - с подсветкой - желтый - 230 В~ | Legrand | Индустриальное оборудование | 804 | Устройства управления и сигнализации Osmoz | PL5 | 1 | ШТ | На складе | Сертифицировано | 2027-11-07 | 1293.65 | 1552.38 | 1552.38 | Отгружается ограниченными партиями | 0.038 | 0.3132 | 72 | 58 | 75 | 3245060237943
023801 | нет | Osmoz гол.кнопки КРАСН, потайн. без фикс. | Кнопка с пружинным возвратом ∅ 22,3 - Osmoz - для комплектации - потайная головка - без подсветки - красный | Legrand | Индустриальное оборудование | 804 | Устройства управления и сигнализации Osmoz | PL5 | 10 | ШТ | На складе | Не подлежит сертификации | 2024-12-31 | 440.79 | 528.95 | 528.95 | Отгружается ограниченными партиями | 0.131 | 0.5269 | 97 | 97 | 56 | 3245060238018
023802 | нет | Osmoz гол.кнопки ЗЕЛ, потайн. без фикс. | Кнопка с пружинным возвратом ∅ 22,3 - Osmoz - для комплектации - потайная головка - без подсветки - зеленый | Legrand | Индустриальное оборудование | 804 | Устройства управления и сигнализации Osmoz | PL5 | 10 | ШТ | На складе | Не подлежит сертификации | 2024-12-31 | 440.79 | 528.95 | 528.95 | Отгружается ограниченными партиями | 0.132 | 0.5269 | 97 | 97 | 56 | 3245060238025
023803 | нет | Osmoz гол.кнопки СИН, потайн. без фикс. | Кнопка с пружинным возвратом ∅ 22,3 - Osmoz - для комплектации - потайная головка - без подсветки - синий | Legrand | Индустриальное оборудование | 804 | Устройства управления и сигнализации Osmoz | PL5 | 10 | ШТ | На складе | Не подлежит сертификации | 2024-12-31 | 440.79 | 528.95 | 528.95 | Отгружается ограниченными партиями | 0.135 | 0.5269 | 97 | 97 | 56 | 3245060238032
023804 | нет | Osmoz гол.кнопки ЖЕЛТ, потайн. без фикс. | Кнопка с пружинным возвратом ∅ 22,3 - Osmoz - для комплектации - потайная головка - без подсветки - жёлтый | Legrand | Индустриальное оборудование | 804 | Устройства управления и сигнализации Osmoz | PL5 | 10 | ШТ | На складе | Не подлежит сертификации | 2024-12-31 | 440.79 | 528.95 | 528.95 | Отгружается ограниченными партиями | 0.13 | 0.5269 | 97 | 97 | 56 | 3245060238049
023806 | нет | Osmoz гол.кнопки ЧЕРН, потайн. без фикс. | Кнопка с пружинным возвратом ∅ 22,3 - Osmoz - для комплектации - потайная головка - без подсветки - чёрный | Legrand | Индустриальное оборудование | 804 | Устройства управления и сигнализации Osmoz | PL5 | 10 | ШТ | На складе | Не подлежит сертификации | 2024-12-31 | 440.79 | 528.95 | 528.95 | Отгружается ограниченными партиями | 0.13 | 0.5269 | 97 | 97 | 56 | 3245060238063
023809 | нет | Osmoz гол.кнопки ЗЕЛ. марк."I", потайн. без фикс. | Кнопка с пружинным возвратом ∅ 22,3 - Osmoz - для компл. - потайная головка - без подсв. - зеленый с маркеровкой ''I'' | Legrand | Индустриальное оборудование | 804 | Устройства управления и сигнализации Osmoz | PL5 | 1 | ШТ | На складе | Не подлежит сертификации | 2024-12-31 | 719.26 | 863.11 | 863.11 | Отгружается ограниченными партиями | 0.014 | 0.07938 | 36 | 35 | 63 | 3245060238094
023814 | нет | Osmoz гол.кнопки 30мм КРАСН, потайн. без фикс. | Скрытая головка с утопленным толкателем ∅ 30 - Osmoz - для компл. - с пружинным возвратом - без подсв. - IP 66 - красный | Legrand | Индустриальное оборудование | 804 | Устройства управления и сигнализации Osmoz | PL5 | 5 | ШТ | Под заказ Т2 | Не подлежит сертификации | 2024-12-31 | 1189.03 | 1426.84 | 1426.84 | Отгружается ограниченными партиями | 0.15 | 0.3132 | 72 | 58 | 75 | 3245060238148
023821 | нет | Osmoz гол.кнопки КРАСН, выступ. без фикс. | Кнопка с пружинным возвратом ∅ 22,3 - Osmoz - для комплектации - выступающая - без подсветки - IP 66 - красный | Legrand | Индустриальное оборудование | 804 | Устройства управления и сигнализации Osmoz | PL5 | 5 | ШТ | На складе | Не подлежит сертификации | 2024-12-31 | 580.47 | 696.56 | 696.56 | Отгружается ограниченными партиями | 0.072 | 0.3132 | 72 | 58 | 75 | 3245060238216
023822 | нет | Osmoz гол.кнопки ЗЕЛ, выступ. без фикс. | Кнопка с пружинным возвратом ∅ 22,3 - Osmoz - для комплектации - выступающая - без подсветки - IP 66 - зеленый | Legrand | Индустриальное оборудование | 804 | Устройства управления и сигнализации Osmoz | PL5 | 1 | ШТ | На складе | Не подлежит сертификации | 2024-12-31 | 588.96 | 706.75 | 706.75 | Отгружается ограниченными партиями | 0.016 | 0.07938 | 36 | 35 | 63 | 3245060238223
023826 | нет | Osmoz гол.кнопки ЧЕРН, выступ. без фикс. | Кнопка с пружинным возвратом ∅ 22,3 - Osmoz - для комплектации - выступающая - без подсветки - IP 66 - чёрный | Legrand | Индустриальное оборудование | 804 | Устройства управления и сигнализации Osmoz | PL5 | 5 | ШТ | На складе | Не подлежит сертификации | 2024-12-31 | 580.47 | 696.56 | 696.56 | Отгружается ограниченными партиями | 0.07 | 0.3132 | 72 | 58 | 75 | 3245060238261
023834 | нет | Osmoz гол.кнопки гриб.40мм КРАСН, без фикс. | Кнопка с пружинным возвратом ∅ 40 - Osmoz - для комплектации - с грибовидным толкателем - без подсветки - красный | Legrand | Индустриальное оборудование | 804 | Устройства управления и сигнализации Osmoz | PL5 | 10 | ШТ | На складе | Не подлежит сертификации | 2024-12-31 | 628.08 | 753.7 | 753.7 | Отгружается ограниченными партиями | 0.193 | 0.75075 | 143 | 70 | 75 | 3245060238346
023837 | нет | Osmoz гол.кнопки гриб.40мм ЖЕЛТ, без фикс. | Кнопка с пружинным возвратом ∅ 40 - Osmoz - для комплектации - с грибовидным толкателем - без подсветки - жёлтый | Legrand | Индустриальное оборудование | 804 | Устройства управления и сигнализации Osmoz | PL5 | 1 | ШТ | Под заказ Т2 | Не подлежит сертификации | 2024-12-31 | 622.01 | 746.41 | 746.41 | Отгружается ограниченными партиями | 0.033 | 0.22886 | 73 | 55 | 57 | 3245060238377
023841 | нет | Osmoz гол.кнопки КРАСН, потайн. с фикс. | Головка ''нажал - вкл., нажал - откл.'' ∅ 22,3 - Osmoz - для компл. - с пот. толкателем - без подсв. - IP 66 - красный | Legrand | Индустриальное оборудование | 804 | Устройства управления и сигнализации Osmoz | PL5 | 1 | ШТ | На складе | Не подлежит сертификации | 2024-12-31 | 627.52 | 753.02 | 753.02 | Отгружается ограниченными партиями | 0.014 | 0.07938 | 36 | 35 | 63 | 3245060238414
023842 | нет | Osmoz гол.кнопки ЗЕЛ, потайн. с фикс. | Головка ''нажал - вкл., нажал - откл.'' ∅ 22,3 - Osmoz - для компл. - с пот. толкателем - без подсв. - IP 66 - зеленый | Legrand | Индустриальное оборудование | 804 | Устройства управления и сигнализации Osmoz | PL5 | 1 | ШТ | На складе | Не подлежит сертификации | 2024-12-31 | 630.57 | 756.68 | 756.68 | Отгружается ограниченными партиями | 0.016 | 0.07938 | 63 | 36 | 35 | 3245060238421
023846 | нет | Osmoz гол.кнопки ЧЕРН, потайн. с фикс. | Головка ''нажал - вкл., нажал - откл.'' ∅ 22,3 - Osmoz - для компл. - с пот. толкателем - без подсв. - IP 66 - чёрный | Legrand | Индустриальное оборудование | 804 | Устройства управления и сигнализации Osmoz | PL5 | 1 | ШТ | На складе | Не подлежит сертификации | 2024-12-31 | 633.61 | 760.33 | 760.33 | Отгружается ограниченными партиями | 0.016 | 0.07938 | 36 | 35 | 63 | 3245060238469
023851 | нет | Osmoz гол.кнопки КРАСН, выступ. с фикс. | Головка ''нажал - вкл., нажал - откл.'' ∅ 22,3 - Osmoz - для компл. - с выст. толкателем - без подсв. - IP 66 - красный | Legrand | Индустриальное оборудование | 804 | Устройства управления и сигнализации Osmoz | PL5 | 1 | ШТ | На складе | Не подлежит сертификации | 2024-12-31 | 624.47 | 749.36 | 749.36 | Отгружается ограниченными партиями | 0.01 | 0.07938 | 36 | 35 | 63 | 3245060238513
023852 | нет | Osmoz гол.кнопки ЗЕЛ, выступ. с фикс. | Головка ''нажал - вкл., нажал - откл.'' ∅ 22,3 - Osmoz - для компл. - с выст. толкателем - без подсв. - IP 66 - зеленый | Legrand | Индустриальное оборудование | 804 | Устройства управления и сигнализации Osmoz | PL5 | 1 | ШТ | На складе | Не подлежит сертификации | 2024-12-31 | 655.84 | 787.01 | 787.01 | Отгружается ограниченными партиями | 0.017 | 0.07938 | 36 | 35 | 63 | 3245060238520
023861 | нет | Osmoz гол.кнопки-мех.шток КРАСН, потайн. без фикс. | Кнопка с удлиненным штоком для механического сброса - Osmoz - для комплектации - без подсветки - IP 65 - красный | Legrand | Индустриальное оборудование | 804 | Устройства управления и сигнализации Osmoz | PL5 | 1 | ШТ | На складе | Не подлежит сертификации | 2024-12-31 | 2673.11 | 3207.73 | 3207.73 | Отгружается ограниченными партиями | 0.028 | 0.07938 | 36 | 35 | 63 | 3245060238612
023866 | нет | Osmoz гол.кнопки-мех.шток ЧЕРН, потайн. без фикс. | Кнопка с удлиненным штоком для механического сброса - Osmoz - для комплектации - без подсветки - IP 65 - чёрный | Legrand | Индустриальное оборудование | 804 | Устройства управления и сигнализации Osmoz | PL5 | 1 | ШТ | На складе | Не подлежит сертификации | 2024-12-31 | 2807.4 | 3368.88 | 3368.88 | Отгружается ограниченными партиями | 0.028 | 0.07938 | 36 | 35 | 63 | 3245060238667
023876 | нет | Osmoz гол.кнопки гриб. ав.откл.ЧЕРН. 40мм. тяни-толк. | Кнопка с грибовидным толкателем ∅ 40 - Osmoz - для компл. - ''Тяни-толкай'' - авар. откл. - без подсв. - IP 66 - чёрный | Legrand | Индустриальное оборудование | 804 | Устройства управления и сигнализации Osmoz | PL5 | 1 | ШТ | Под заказ Т2 | Не подлежит сертификации | 2024-12-31 | 908.13 | 1089.76 | 1089.76 | Отгружается ограниченными партиями | 0.041 | 0.23513 | 75 | 55 | 57 | 3245060238766
023880 | нет | Osmoz гол.кнопки экстр.откл.КРАСН. 32мм. возвр-пов. | Кнопка с грибовидным толкателем ∅ 32 - Osmoz - возврат-поворот - экстр. откл. - без подсв. - IP 66 - красный | Legrand | Индустриальное оборудование | 804 | Устройства управления и сигнализации Osmoz | PL5 | 10 | ШТ | На складе | Не подлежит сертификации | 2024-12-31 | 474.31 | 569.17 | 569.17 | Отгружается ограниченными партиями | 0.268 | 1.3154 | 148 | 101 | 88 | 3245060238803
023892 | нет | Osmoz гол.кнопки EN418 ключ455 экстр.откл.КРАСН. 40мм. возвр-пов. | Кнопка с грибовидным толкателем ∅ 40 - Osmoz - с ключем № 455 для экстр. отключения - без подсв. - красный | Legrand | Индустриальное оборудование | 804 | Устройства управления и сигнализации Osmoz | PL5 | 1 | ШТ | Под заказ Т2 | Не подлежит сертификации | 2024-12-31 | 1674.51 | 2009.41 | 2009.41 | Отгружается ограниченными партиями | 0.069 | 0.22886 | 73 | 55 | 57 | 3245060238926
023902 | нет | Osmoz гол.перекл. ЗЕЛ.ручк. 2 п с фикс. 45°(0-1) 11-1 час. | Переключатель с рукояткой - Osmoz - для комплектации - без подсветки - IP 66 - 2 положения с фиксацией - зеленый | Legrand | Индустриальное оборудование | 804 | Устройства управления и сигнализации Osmoz | PL5 | 1 | ШТ | Под заказ Т2 | Не подлежит сертификации | 2024-12-31 | 829.07 | 994.88 | 994.88 | Отгружается ограниченными партиями | 0.02 | 0.07938 | 36 | 35 | 63 | 3245060239022
023903 | нет | Osmoz гол.перекл. ЧЕРН.ручк. 2 п с фикс. 45°(0-1) 11-1 час. | Переключатель с рукояткой - Osmoz - для комплектации - без подсветки - IP 66 - 2 положения с фиксацией - чёрный | Legrand | Индустриальное оборудование | 804 | Устройства управления и сигнализации Osmoz | PL5 | 10 | ШТ | На складе | Не подлежит сертификации | 2024-12-31 | 871.22 | 1045.46 | 1045.46 | Отгружается ограниченными партиями | 0.165 | 0.75075 | 143 | 70 | 75 | 3245060239039
023904 | нет | Osmoz гол.перекл. СЕР.ручк. 2 п с фикс. 45°(0-1) 11-1 час. | Переключатель с рукояткой - Osmoz - для комплектации - без подсветки - IP 66 - 2 положения с фиксацией - серый | Legrand | Индустриальное оборудование | 804 | Устройства управления и сигнализации Osmoz | PL5 | 1 | ШТ | Под заказ Т2 | Не подлежит сертификации | 2024-12-31 | 821.23 | 985.48 | 985.48 | Отгружается ограниченными партиями | 0.019 | 0.07938 | 36 | 35 | 63 | 3245060239046
023907 | нет | Osmoz гол.перекл. ЧЕРН.ручк. 2 п с фикс. 45°(0-1) 12-2 час | Переключатель с рукояткой - Osmoz - для комплектации - без подсветки - IP 66 - 2 положения с фиксацией - чёрный | Legrand | Индустриальное оборудование | 804 | Устройства управления и сигнализации Osmoz | PL5 | 10 | ШТ | На складе | Не подлежит сертификации | 2024-12-31 | 1307.26 | 1568.71 | 1568.71 | Отгружается ограниченными партиями | 0.167 | 0.75075 | 143 | 70 | 75 | 3245060239077
023909 | нет | Osmoz гол.перекл. ЧЕРН.ручк. 2 п с возв в 0. 45°(0-1) 11-1 час. | Переключатель с рукояткой - Osmoz - для комплектации - без подсветки - IP 66 - 2 пололжения с возвратом 45° - чёрный | Legrand | Индустриальное оборудование | 804 | Устройства управления и сигнализации Osmoz | PL5 | 1 | ШТ | На складе | Не подлежит сертификации | 2024-12-31 | 1074.89 | 1289.87 | 1289.87 | Отгружается ограниченными партиями | 0.027 | 0.07938 | 36 | 35 | 63 | 3245060239091
023915 | нет | Osmoz гол.перекл. ЧЕРН.ручк. 2 п с фикс. 90°(0-1) 10-2 час. | Переключатель с рукояткой - Osmoz - для комплектации - без подсветки - IP 66 - 2 положения с фиксацией 90° - чёрный | Legrand | Индустриальное оборудование | 804 | Устройства управления и сигнализации Osmoz | PL5 | 10 | ШТ | На складе | Не подлежит сертификации | 2024-12-31 | 1023.47 | 1228.16 | 1228.16 | Отгружается ограниченными партиями | 0.163 | 0.75075 | 143 | 70 | 75 | 3245060239152
023922 | нет | Osmoz гол.перекл. ЗЕЛ.ручк. 3 п с фикс. 45°(1-0-2) 10-12-2 час. | Переключатель с рукояткой - Osmoz - для комплектации - без подсветки - IP 66 - 3 положения с фиксацией 45° - зеленый | Legrand | Индустриальное оборудование | 804 | Устройства управления и сигнализации Osmoz | PL5 | 1 | ШТ | На складе | Не подлежит сертификации | 2024-12-31 | 1008.49 | 1210.19 | 1210.19 | Отгружается ограниченными партиями | 0.02 | 0.07938 | 36 | 35 | 63 | 3245060239220
023923 | нет | Osmoz гол.перекл. ЧЕРН.ручк. 3 п с фикс. 45°(1-0-2) 10-12-2 час. | Переключатель с рукояткой - Osmoz - для комплектации - без подсветки - IP 66 - 3 положения с фиксацией 45° - чёрный | Legrand | Индустриальное оборудование | 804 | Устройства управления и сигнализации Osmoz | PL5 | 10 | ШТ | На складе | Не подлежит сертификации | 2024-12-31 | 702.2 | 842.64 | 842.64 | Отгружается ограниченными партиями | 0.168 | 0.79834 | 144 | 72 | 77 | 3245060239237
023924 | нет | Osmoz гол.перекл. СЕР.ручк. 3 п с фикс. 45°(1-0-2) 10-12-2 час. | Переключатель с рукояткой - Osmoz - для комплектации - без подсветки - IP 66 - 3 положения с фиксацией 45° - серый | Legrand | Индустриальное оборудование | 804 | Устройства управления и сигнализации Osmoz | PL5 | 1 | ШТ | На складе | Не подлежит сертификации | 2024-12-31 | 996.56 | 1195.87 | 1195.87 | Отгружается ограниченными партиями | 0.02 | 0.07938 | 36 | 35 | 63 | 3245060239244
023928 | нет | Osmoz гол.перекл. ЧЕРН.ручк. 3 п с возвр.с двух сторон в 0. 45°(1-0-2) 10-12-2 час. | Переключатель с рукояткой - Osmoz - без подсв. - IP 66 - 3 положения с возвратом справа и слева в центр 45° - чёрный | Legrand | Индустриальное оборудование | 804 | Устройства управления и сигнализации Osmoz | PL5 | 5 | ШТ | На складе | Не подлежит сертификации | 2024-12-31 | 1138.92 | 1366.7 | 1366.7 | Отгружается ограниченными партиями | 0.091 | 0.53631 | 97 | 97 | 57 | 3245060239282
023930 | нет | Osmoz гол.тумб. ЧЕРН.ручк. 2 п с фикс. 45°(0-1) 11-1 час. | Тубмлер с удлиненной рукояткой - Osmoz - для комплектации - без подсветки - IP 66 - 2 положения с фиксацией - 45° | Legrand | Индустриальное оборудование | 804 | Устройства управления и сигнализации Osmoz | PL5 | 10 | ШТ | На складе | Не подлежит сертификации | 2024-12-31 | 1020.87 | 1225.04 | 1225.04 | Отгружается ограниченными партиями | 0.17 | 0.75075 | 143 | 70 | 75 | 3245060239305
023932 | нет | Osmoz гол.тумб. ЧЕРН.ручк. 2 п с фикс. 45°(0-1) 12-2 час. | Тубмлер с удлиненной рукояткой - Osmoz - для комплектации - без подсветки - IP 66 - 2 положения с фиксацией - 45° | Legrand | Индустриальное оборудование | 804 | Устройства управления и сигнализации Osmoz | PL5 | 1 | ШТ | На складе | Не подлежит сертификации | 2024-12-31 | 1222.26 | 1466.71 | 1466.71 | Отгружается ограниченными партиями | 0.02 | 0.07938 | 36 | 35 | 63 | 3245060239329
023934 | нет | Osmoz гол.тумб. ЧЕРН.ручк. 2 п с фикс. 90°(0-1) 10-2 час. | Тубмлер с удлиненной рукояткой - Osmoz - для комплектации - без подсветки - IP 66 - 2 положения с фиксацией - 90° | Legrand | Индустриальное оборудование | 804 | Устройства управления и сигнализации Osmoz | PL5 | 1 | ШТ | На складе | Не подлежит сертификации | 2024-12-31 | 1020.87 | 1225.04 | 1225.04 | Отгружается ограниченными партиями | 0.02 | 0.07938 | 36 | 35 | 63 | 3245060239343
023940 | нет | Osmoz гол.тумб. ЧЕРН.ручк. 3 п с фикс. 45°(1-0-2) 10-12-2 час. | Тубмлер с удлиненной рукояткой - Osmoz - для комплектации - без подсветки - IP 66 - 3 положения с фиксацией - 45° | Legrand | Индустриальное оборудование | 804 | Устройства управления и сигнализации Osmoz | PL5 | 5 | ШТ | На складе | Не подлежит сертификации | 2024-12-31 | 1011.13 | 1213.36 | 1213.36 | Отгружается ограниченными партиями | 0.091 | 0.5269 | 97 | 97 | 56 | 3245060239404
023943 | нет | Osmoz гол.тумб. ЧЕРН.ручк. 3 п с возвр.с двух сторон в 0. 45°(1-0-2) 10-12-2 час. | Тубмлер с удлиненной рукояткой - Osmoz - для компл. - без подсв. - IP 66 - 3 положения с возвратом слева в центр - 45° | Legrand | Индустриальное оборудование | 804 | Устройства управления и сигнализации Osmoz | PL5 | 1 | ШТ | На складе | Не подлежит сертификации | 2024-12-31 | 1298.64 | 1558.37 | 1558.37 | Отгружается ограниченными партиями | 0.021 | 0.07938 | 36 | 35 | 63 | 3245060239435
023950 | нет | Osmoz гол.ключ 455. ЧЕРН.ручк. 2 п с фикс. 45°(0 извл.-1) 11-1 час. | Переключатель с ключом № 455 - Osmoz - для комплектации - без подсветки - IP 66 - 2 положения с фиксацией - 45° | Legrand | Индустриальное оборудование | 804 | Устройства управления и сигнализации Osmoz | PL5 | 1 | ШТ | На складе | Не подлежит сертификации | 2024-12-31 | 1852.89 | 2223.47 | 2223.47 | Отгружается ограниченными партиями | 0.045 | 0.07938 | 36 | 35 | 63 | 3245060239503
023951 | нет | Osmoz гол.ключ 455. ЧЕРН.ручк. 2 п с фикс. 45°(0 извл.-1) 12-2 час. | Переключатель с ключом № 455 - Osmoz - для комплектации - без подсветки - IP 66 - 2 положения с фиксацией - 45° | Legrand | Индустриальное оборудование | 804 | Устройства управления и сигнализации Osmoz | PL5 | 1 | ШТ | На складе | Не подлежит сертификации | 2024-12-31 | 1852.89 | 2223.47 | 2223.47 | Отгружается ограниченными партиями | 0.045 | 0.07938 | 36 | 35 | 63 | 3245060239510
023952 | нет | Osmoz гол.ключ 455. ЧЕРН.ручк. 2 п с возвр в 0. 45°(0 извл.-1) 12-2 час. | Переключатель с ключом № 455 - Osmoz - для комплектации - без подсветки - IP 66 - 2 положения с возвратом в центр - 45° | Legrand | Индустриальное оборудование | 804 | Устройства управления и сигнализации Osmoz | PL5 | 1 | ШТ | На складе | Не подлежит сертификации | 2024-12-31 | 1852.89 | 2223.47 | 2223.47 | Отгружается ограниченными партиями | 0.046 | 0.07938 | 36 | 35 | 63 | 3245060239527
023953 | нет | Osmoz гол.ключ 455. ЧЕРН.ручк. 2 п с фикс. 90°(0 извл.-1) 12-3 час. | Переключатель с ключом № 455 - Osmoz - для комплектации - без подсветки - IP 66 - 2 положения с фиксацией - 90° | Legrand | Индустриальное оборудование | 804 | Устройства управления и сигнализации Osmoz | PL5 | 1 | ШТ | На складе | Не подлежит сертификации | 2024-12-31 | 1898.09 | 2277.71 | 2277.71 | Отгружается ограниченными партиями | 0.044 | 0.07938 | 36 | 35 | 63 | 3245060239534
023954 | нет | Osmoz гол.ключ 455. ЧЕРН.ручк. 2 п с фикс. 90°(0 извл.-1 извл.) 10-2 час. | Переключатель с ключом № 455 - Osmoz - для комплектации - без подсветки - IP 66 - 2 положения с фиксацией и ключ - 90° | Legrand | Индустриальное оборудование | 804 | Устройства управления и сигнализации Osmoz | PL5 | 1 | ШТ | На складе | Не подлежит сертификации | 2024-12-31 | 1852.89 | 2223.47 | 2223.47 | Отгружается ограниченными партиями | 0.045 | 0.07938 | 36 | 35 | 63 | 3245060239541
023955 | нет | Osmoz гол.ключ 455. ЧЕРН.ручк. 2 п с фикс. 90°(0 извл.-1 извл.) 12-3 час. | Переключатель с ключом № 455 - Osmoz - для комплектации - без подсветки - IP 66 - 2 положения с фиксацией и ключ 90° | Legrand | Индустриальное оборудование | 804 | Устройства управления и сигнализации Osmoz | PL5 | 1 | ШТ | На складе | Не подлежит сертификации | 2024-12-31 | 1852.89 | 2223.47 | 2223.47 | Отгружается ограниченными партиями | 0.039 | 0.07938 | 36 | 35 | 63 | 3245060239558
023960 | нет | Osmoz гол.ключ 455. ЧЕРН.ручк. 3 п с фикс. 45°(1-0 извл.-2) 10-12-2 час. | Переключатель с ключом № 455 - Osmoz - для комплектации - без подсветки - IP 66 - 3 положения с фиксацией - 90° | Legrand | Индустриальное оборудование | 804 | Устройства управления и сигнализации Osmoz | PL5 | 1 | ШТ | На складе | Не подлежит сертификации | 2024-12-31 | 1915.53 | 2298.64 | 2298.64 | Отгружается ограниченными партиями | 0.044 | 0.07938 | 36 | 35 | 63 | 3245060239602
023963 | нет | Osmoz гол.ключ 455. ЧЕРН.ручк. 3 п с фикс. 90°(1 извл.-0 извл.-2 извл.) 9-12-3 час. | Переключатель с ключом № 455 - Osmoz - для комплектации - без подсветки - IP 66 - 3 положения с фиксацией и Ключ - 90° | Legrand | Индустриальное оборудование | 804 | Устройства управления и сигнализации Osmoz | PL5 | 1 | ШТ | На складе | Не подлежит сертификации | 2024-12-31 | 2011.75 | 2414.1 | 2414.1 | Отгружается ограниченными партиями | 0.041 | 0.07938 | 36 | 35 | 63 | 3245060239633
023980 | нет | Osmoz гол.кн.двойная КРАСН "О" потайн./ЗЕЛ"I" потайн. без фикс. | Головка с двойными кнопками - Osmoz - без подсв. - потайной/потайной толкатель (O-I) - IP 66 - красный/зеленый | Legrand | Индустриальное оборудование | 804 | Устройства управления и сигнализации Osmoz | PL5 | 5 | ШТ | На складе | Не подлежит сертификации | 2024-12-31 | 1217.01 | 1460.41 | 1460.41 | Отгружается ограниченными партиями | 0.093 | 0.5269 | 97 | 97 | 56 | 3245060239800
023992 | нет | Osmoz гол.джойстик 2п с возвр в 0 (А→0←B) с блокировкой | Джойстик - Osmoz - для комплектации - без подсветки - IP 65 - 2П с возвратом в ''0'' - с кнопкой блокировки | Legrand | Индустриальное оборудование | 804 | Устройства управления и сигнализации Osmoz | PL5 | 1 | ШТ | На складе | Не подлежит сертификации | 2024-12-31 | 8462.06 | 10154.47 | 10154.47 | Отгружается ограниченными партиями | 0.068 | 0.5269 | 97 | 97 | 56 | 3245060239923
023996 | нет | Osmoz гол.джойстик 4п c возвр в 0 (АBCD→0) | Джойстик - Osmoz - для комплектации - без подсветки - IP 65 - 4P с возвратом в ''0'' | Legrand | Индустриальное оборудование | 804 | Устройства управления и сигнализации Osmoz | PL5 | 1 | ШТ | На складе | Не подлежит сертификации | 2024-12-31 | 7088.8 | 8506.56 | 8506.56 | Отгружается ограниченными партиями | 0.071 | 0.5269 | 97 | 97 | 56 | 3245060239961
024000 | нет | Osmoz гол.кн.подсвет. БЕЛ, потайн. без фикс. | Головка с пружинным возвратом ∅ 22,3 - Osmoz - для комплектации - с подсветкой - с потайным толкателем - белый | Legrand | Индустриальное оборудование | 804 | Устройства управления и сигнализации Osmoz | PL5 | 10 | ШТ | На складе | Не подлежит сертификации | 2024-12-31 | 639.44 | 767.33 | 767.33 | Отгружается ограниченными партиями | 0.134 | 0.53631 | 97 | 97 | 57 | 3245060240004
024002 | нет | Osmoz гол.кн.подсвет. ЗЕЛ, потайн. без фикс. | Головка с пружинным возвратом ∅ 22,3 - Osmoz - для комплектации - с подсветкой - с потайным толкателем- зеленый | Legrand | Индустриальное оборудование | 804 | Устройства управления и сигнализации Osmoz | PL5 | 10 | ШТ | На складе | Не подлежит сертификации | 2024-12-31 | 508.05 | 609.66 | 609.66 | Отгружается ограниченными партиями | 0.125 | 0.5269 | 97 | 97 | 56 | 3245060240028
024011 | нет | Osmoz гол.кн.подсвет. КРАСН, выступ. без фикс. | Головка с пружинным возвратом ∅ 22,3 - Osmoz - для комплектации - с подсветкой - с выступающим толкателем - красный | Legrand | Индустриальное оборудование | 804 | Устройства управления и сигнализации Osmoz | PL5 | 1 | ШТ | На складе | Не подлежит сертификации | 2024-12-31 | 989.7 | 1187.64 | 1187.64 | Отгружается ограниченными партиями | 0.011 | 0.07938 | 36 | 35 | 63 | 3245060240110
024012 | нет | Osmoz гол.кн.подсвет. ЗЕЛ, выступ. без фикс. | Головка с пружинным возвратом ∅ 22,3 - Osmoz - для комплектации - с подсветкой - с выступающим толкателем - зеленый | Legrand | Индустриальное оборудование | 804 | Устройства управления и сигнализации Osmoz | PL5 | 1 | ШТ | На складе | Не подлежит сертификации | 2024-12-31 | 989.7 | 1187.64 | 1187.64 | Отгружается ограниченными партиями | 0.017 | 0.07938 | 36 | 35 | 63 | 3245060240127
024021 | нет | Osmoz гол.кн.подсвет. КРАСН, потайн. с фикс. | Головка ''нажал - вкл., нажал - откл.'' ∅ 22,3 - Osmoz - для компл. - с подсветкой - с потайным толкателем - красный | Legrand | Индустриальное оборудование | 804 | Устройства управления и сигнализации Osmoz | PL5 | 1 | ШТ | На складе | Не подлежит сертификации | 2024-12-31 | 989.7 | 1187.64 | 1187.64 | Отгружается ограниченными партиями | 0.016 | 0.07938 | 36 | 35 | 63 | 3245060240219
024022 | нет | Osmoz гол.кн.подсвет. ЗЕЛ, потайн. с фикс. | Головка ''нажал - вкл., нажал - откл.'' ∅ 22,3 - Osmoz - для компл. - с подсветкой - с потайным толкателем - зеленый | Legrand | Индустриальное оборудование | 804 | Устройства управления и сигнализации Osmoz | PL5 | 1 | ШТ | На складе | Не подлежит сертификации | 2024-12-31 | 994.53 | 1193.44 | 1193.44 | Отгружается ограниченными партиями | 0.016 | 0.07938 | 36 | 35 | 63 | 3245060240226
024026 | нет | Osmoz гол.кн.подсвет. КРАСН, выступ. с фикс. | Головка ''нажал - вкл., нажал - откл.'' ∅ 22,3 - Osmoz - для компл. - с подсветкой - с выступающим толкателем - красный | Legrand | Индустриальное оборудование | 804 | Устройства управления и сигнализации Osmoz | PL5 | 1 | ШТ | На складе | Не подлежит сертификации | 2024-12-31 | 989.7 | 1187.64 | 1187.64 | Отгружается ограниченными партиями | 0.017 | 0.07938 | 36 | 35 | 63 | 3245060240264
024027 | нет | Osmoz гол.кн.подсвет. ЗЕЛ, выступ. с фикс. | Головка ''нажал - вкл., нажал - откл.'' ∅ 22,3 - Osmoz - для компл. - с подсветкой - с выступающим толкателем - зеленый | Legrand | Индустриальное оборудование | 804 | Устройства управления и сигнализации Osmoz | PL5 | 1 | ШТ | На складе | Не подлежит сертификации | 2024-12-31 | 1013.85 | 1216.62 | 1216.62 | Отгружается ограниченными партиями | 0.017 | 0.07938 | 36 | 35 | 63 | 3245060240271
024032 | нет | Osmoz гол.перекл.подсв. ЗЕЛ.ручк. 2 п с фикс. 45°(0-1) 11-1 час. | Переключатель - Osmoz - для комплектации - с подсветкой - 2 положения с фиксацией - 45° - зеленый | Legrand | Индустриальное оборудование | 804 | Устройства управления и сигнализации Osmoz | PL5 | 5 | ШТ | На складе | Не подлежит сертификации | 2024-12-31 | 1023.51 | 1228.21 | 1228.21 | Отгружается ограниченными партиями | 0.089 | 0.5269 | 97 | 97 | 56 | 3245060240325
024033 | нет | Osmoz гол.перекл.подсв. ЧЕРН.ручк. 2 п с фикс. 45°(0-1) 11-1 час. | Переключатель - Osmoz - для комплектации - с подсветкой - 2 положения с фиксацией - 45° - чёрный | Legrand | Индустриальное оборудование | 804 | Устройства управления и сигнализации Osmoz | PL5 | 1 | ШТ | На складе | Не подлежит сертификации | 2024-12-31 | 1062.13 | 1274.56 | 1274.56 | Отгружается ограниченными партиями | 0.02 | 0.07938 | 36 | 35 | 63 | 3245060240332
024035 | нет | Osmoz гол.перекл.подсв. КРАСН.ручк. 2 п с фикс. 45°(0-1) 12-2 час. | Переключатель - Osmoz - для комплектации - с подсветкой - 2 положения с фиксацией - 45° красный | Legrand | Индустриальное оборудование | 804 | Устройства управления и сигнализации Osmoz | PL5 | 1 | ШТ | На складе | Не подлежит сертификации | 2024-12-31 | 1179.73 | 1415.68 | 1415.68 | Отгружается ограниченными партиями | 0.02 | 0.07938 | 36 | 35 | 63 | 3245060240356
024037 | нет | Osmoz гол.перекл.подсв. ЧЕРН.ручк. 2 п с фикс. 45°(0-1) 12-2 час | Переключатель - Osmoz - для комплектации - с подсветкой - 2 положения с фиксацией - 45° - чёрный | Legrand | Индустриальное оборудование | 804 | Устройства управления и сигнализации Osmoz | PL5 | 1 | ШТ | На складе | Не подлежит сертификации | 2024-12-31 | 1200.88 | 1441.06 | 1441.06 | Отгружается ограниченными партиями | 0.02 | 0.07938 | 36 | 35 | 63 | 3245060240370
024042 | нет | Osmoz гол.перекл.подсв. ЗЕЛ.ручк. 2 п с фикс. 90°(0-1) 12-3 час. | Переключатель - Osmoz - для комплектации - с подсветкой - 2 положения с фиксацией - 90° - зеленый | Legrand | Индустриальное оборудование | 804 | Устройства управления и сигнализации Osmoz | PL5 | 5 | ШТ | На складе | Не подлежит сертификации | 2024-12-31 | 1023.47 | 1228.16 | 1228.16 | Отгружается ограниченными партиями | 0.091 | 0.5269 | 97 | 97 | 56 | 3245060240424
024043 | нет | Osmoz гол.перекл.подсв. ЧЕРН.ручк. 2 п с фикс. 90°(0-1) 12-3 час. | Переключатель - Osmoz - для комплектации - с подсветкой - 2 положения с фиксацией - 90° - чёрный | Legrand | Индустриальное оборудование | 804 | Устройства управления и сигнализации Osmoz | PL5 | 5 | ШТ | На складе | Не подлежит сертификации | 2024-12-31 | 1068.41 | 1282.09 | 1282.09 | Отгружается ограниченными партиями | 0.09 | 0.53631 | 97 | 97 | 57 | 3245060240431
024051 | нет | Osmoz гол.перекл.подсв. КРАСН.ручк. 3 п с фикс. 45°(1-0-2) 10-12-2 час. | Переключатель - Osmoz - для комплектации - с подсветкой - 3 положения с фиксацией - 45° - красный | Legrand | Индустриальное оборудование | 804 | Устройства управления и сигнализации Osmoz | PL5 | 1 | ШТ | На складе | Не подлежит сертификации | 2024-12-31 | 1250.26 | 1500.31 | 1500.31 | Отгружается ограниченными партиями | 0.019 | 0.07938 | 36 | 35 | 63 | 3245060240516
024052 | нет | Osmoz гол.перекл.подсв. ЗЕЛ.ручк. 3 п с фикс. 45°(1-0-2) 10-12-2 час. | Переключатель - Osmoz - для комплектации - с подсветкой - 3 положения с фиксацией - 45° - зеленый | Legrand | Индустриальное оборудование | 804 | Устройства управления и сигнализации Osmoz | PL5 | 1 | ШТ | Под заказ Т2 | Не подлежит сертификации | 2024-12-31 | 1259.91 | 1511.89 | 1511.89 | Отгружается ограниченными партиями | 0.02 | 0.07938 | 36 | 35 | 63 | 3245060240523
024053 | нет | Osmoz гол.перекл.подсв. ЧЕРН.ручк. 3 п с фикс. 45°(1-0-2) 10-12-2 час. | Переключатель - Osmoz - для комплектации - с подсветкой - 3 положения с фиксацией - 45° - чёрный | Legrand | Индустриальное оборудование | 804 | Устройства управления и сигнализации Osmoz | PL5 | 1 | ШТ | На складе | Не подлежит сертификации | 2024-12-31 | 1259.91 | 1511.89 | 1511.89 | Отгружается ограниченными партиями | 0.019 | 0.07938 | 36 | 35 | 63 | 3245060240530
024060 | нет | Osmoz гол.тумб.подсв. ЧЕРН.ручк. 2 п с фикс. 45°(0-1) 11-1 час. | Тумблер с удлиненной рукояткой - Osmoz - для комплектации - с подсветкой - 2 положения с фиксацией - 45° - чёрный | Legrand | Индустриальное оборудование | 804 | Устройства управления и сигнализации Osmoz | PL5 | 1 | ШТ | На складе | Не подлежит сертификации | 2024-12-31 | 1284.14 | 1540.97 | 1540.97 | Отгружается ограниченными партиями | 0.02 | 0.07938 | 36 | 35 | 63 | 3245060240608
024061 | нет | Osmoz гол.тумб.подсв. ЧЕРН.ручк. 3 п с фикс. 45°(1-0-2) 10-12-2 час. | Тумблер с удлиненной рукояткой - Osmoz - для комплектации - с подсветкой - 3 положения с фиксацией - 45° - чёрный | Legrand | Индустриальное оборудование | 804 | Устройства управления и сигнализации Osmoz | PL5 | 1 | ШТ | На складе | Не подлежит сертификации | 2024-12-31 | 1284.14 | 1540.97 | 1540.97 | Отгружается ограниченными партиями | 0.02 | 0.07938 | 63 | 36 | 35 | 3245060240615
024070 | нет | Osmoz гол.кн.подсв.двойная КРАСН "О" потайн./ЗЕЛ"I" потайн. без фикс. | Головка с двойными кнопками ∅ 22,3 - Osmoz - с подсветкой - потайной/потайной толкатель - зеленый/красный | Legrand | Индустриальное оборудование | 804 | Устройства управления и сигнализации Osmoz | PL5 | 5 | ШТ | На складе | Не подлежит сертификации | 2024-12-31 | 1527.81 | 1833.37 | 1833.37 | Отгружается ограниченными партиями | 0.092 | 0.53631 | 97 | 97 | 57 | 3245060240707
024073 | нет | Osmoz гол.кн.подсв.двойная КРАСН "О" выступ./ЗЕЛ"I" потайн. без фикс. | Головка с двойными кнопками ∅ 22,3 - Osmoz - с подсветкой - потайной/выступающий толкатель - зеленый/красный - IP 66 | Legrand | Индустриальное оборудование | 804 | Устройства управления и сигнализации Osmoz | PL5 | 5 | ШТ | На складе | Не подлежит сертификации | 2024-12-31 | 1881.96 | 2258.35 | 2258.35 | Отгружается ограниченными партиями | 0.098 | 0.5269 | 97 | 97 | 56 | 3245060240738
024076 | нет | Osmoz гол.кн.подсв.двойная IP67 КРАСН "О" выступ./ЗЕЛ"I" потайн. без фикс. | Головка с двойными кнопками ∅ 22,3 - Osmoz - с подсветкой - потайной/выступающий толкатель - зеленый/красный - IP 67 | Legrand | Индустриальное оборудование | 804 | Устройства управления и сигнализации Osmoz | PL5 | 1 | ШТ | На складе | Не подлежит сертификации | 2024-12-31 | 3157.61 | 3789.13 | 3789.13 | Отгружается ограниченными партиями | 0.037 | 0.22886 | 73 | 55 | 57 | 3245060240769
024091 | нет | Osmoz гол.кн.подсв. гриб. экстр.откл.КРАСН. 40мм. возвр-пов. | Кнопка с грибовидным толкателем ∅ 40 - Osmoz - с подсветкой - возврат-поворот - экстренное отключение - красный | Legrand | Индустриальное оборудование | 804 | Устройства управления и сигнализации Osmoz | PL5 | 1 | ШТ | На складе | Не подлежит сертификации | 2024-12-31 | 705.11 | 846.13 | 846.13 | Отгружается ограниченными партиями | 0.036 | 0.22886 | 73 | 55 | 57 | 3245060240912
024160 | нет | Osmoz гол.индик.диффузор БЕЛ. | Головка индикатора - Osmoz - для комплектации - с подсветкой - IP 66 - белый | Legrand | Индустриальное оборудование | 804 | Устройства управления и сигнализации Osmoz | PL5 | 10 | ШТ | Под заказ Т2 | Не подлежит сертификации | 2024-12-31 | 369.89 | 443.87 | 443.87 | Отгружается ограниченными партиями | 0.123 | 0.53631 | 97 | 97 | 57 | 3245060241605
024161 | нет | Osmoz гол.индик.диффузор КРАСН. | Головка индикатора - Osmoz - для комплектации - с подсветкой - IP 66 - красный | Legrand | Индустриальное оборудование | 804 | Устройства управления и сигнализации Osmoz | PL5 | 10 | ШТ | На складе | Не подлежит сертификации | 2024-12-31 | 369.89 | 443.87 | 443.87 | Отгружается ограниченными партиями | 0.122 | 0.5269 | 97 | 97 | 56 | 3245060241612
024181 | нет | Osmoz суппорт.низк.желт для гриб.кнопок | Суппорт - Osmoz - желтый - низкий для кнопок с грибовидным толкателем | Legrand | Индустриальное оборудование | 804 | Устройства управления и сигнализации Osmoz | PL5 | 1 | ШТ | На складе | Не подлежит сертификации | 2024-12-31 | 747.54 | 897.05 | 897.05 | Отгружается ограниченными партиями | 0.032 | 0.22886 | 73 | 55 | 57 | 3245060241810
024185 | нет | Osmoz монтажн.кольц.ключ | Монтажный кольцевой ключ - Osmoz | Legrand | Индустриальное оборудование | 804 | Устройства управления и сигнализации Osmoz | PL5 | 1 | ШТ | На складе | Не подлежит сертификации | 2024-12-31 | 987.85 | 1185.42 | 1185.42 | Отгружается ограниченными партиями | 0.051 | 0.95139 | 93 | 93 | 110 | 3245060241858
024188 | нет | Osmoz прозр.кр.-запир.механизм под замок, пломбу. | Крышка с навесным замком - Osmoz | Legrand | Индустриальное оборудование | 804 | Устройства управления и сигнализации Osmoz | PL5 | 1 | ШТ | На складе | Не подлежит сертификации | 2024-12-31 | 1479.1 | 1774.92 | 1774.92 | Отгружается ограниченными партиями | 0.044 | 0.1007 | 50 | 38 | 53 | 3245060241889
024190 | нет | Osmoz защ.колпачок.прозрачный IP67 | Силиконовый защитный колпачок IP 67 - Osmoz - прозрачный | Legrand | Индустриальное оборудование | 804 | Устройства управления и сигнализации Osmoz | PL5 | 5 | ШТ | На складе | Не подлежит сертификации | 2024-12-31 | 249.31 | 299.17 | 299.17 | Отгружается ограниченными партиями | 0.027 | 0.22886 | 73 | 55 | 57 | 3245060241902
024191 | нет | Osmoz защ.колпачок.красный IP67 | Силиконовый защитный колпачок IP 67 - Osmoz - красный | Legrand | Индустриальное оборудование | 804 | Устройства управления и сигнализации Osmoz | PL5 | 5 | ШТ | На складе | Не подлежит сертификации | 2024-12-31 | 254.44 | 305.33 | 305.33 | Отгружается ограниченными партиями | 0.028 | 0.22886 | 73 | 55 | 57 | 3245060241919
024200 | нет | Osmoz 1 кн.пост. пустой СЕР. | Корпус для сборки - Osmoz - 1 отверстие - серый | Legrand | Индустриальное оборудование | 804 | Устройства управления и сигнализации Osmoz | PL5 | 1 | ШТ | На складе | Не подлежит сертификации | 2024-12-31 | 950.13 | 1140.16 | 1140.16 | Отгружается ограниченными партиями | 0.134 | 0.53631 | 97 | 97 | 57 | 3245060242008
024202 | нет | Osmoz 2 кн.пост. пустой СЕР. | Корпус для сборки - Osmoz - 2 отверстия - серый | Legrand | Индустриальное оборудование | 804 | Устройства управления и сигнализации Osmoz | PL5 | 1 | ШТ | На складе | Не подлежит сертификации | 2024-12-31 | 1454 | 1744.8 | 1744.8 | Отгружается ограниченными партиями | 0.186 | 1.3154 | 148 | 101 | 88 | 3245060242022
024203 | нет | Osmoz 3 кн.пост. пустой СЕР. | Корпус для сборки - Osmoz - 3 отверстия - серый | Legrand | Индустриальное оборудование | 804 | Устройства управления и сигнализации Osmoz | PL5 | 1 | ШТ | На складе | Не подлежит сертификации | 2024-12-31 | 1860.11 | 2232.13 | 2232.13 | Отгружается ограниченными партиями | 0.228 | 1.3154 | 148 | 101 | 88 | 3245060242039
024204 | нет | Osmoz 4 кн.пост. пустой СЕР. | Корпус для сборки - Osmoz - 4 отверстия - серый | Legrand | Индустриальное оборудование | 804 | Устройства управления и сигнализации Osmoz | PL5 | 1 | ШТ | На складе | Не подлежит сертификации | 2024-12-31 | 2473.89 | 2968.67 | 2968.67 | Отгружается ограниченными партиями | 0.246 | 1.763 | 215 | 82 | 100 | 3245060242046
024205 | нет | Osmoz 5 кн.пост. пустой СЕР. | Корпус для сборки - Osmoz - 5 отверстий - серый | Legrand | Индустриальное оборудование | 804 | Устройства управления и сигнализации Osmoz | PL5 | 1 | ШТ | На складе | Не подлежит сертификации | 2024-12-31 | 2564.23 | 3077.08 | 3077.08 | Отгружается ограниченными партиями | 0.278 | 1.763 | 215 | 82 | 100 | 3245060242053
024212 | нет | Osmoz 1 кн.пост. в сборе ЖЕЛТ. авар.откл гриб.40мм. Возвр-пов.+НЗ конт.бл. | Кнопочный пост управления в сборе с 1 кнопкой - Osmoz - кнопка для авар. откл. с гриб. головкой + контакт Н.З. | Legrand | Индустриальное оборудование | 804 | Устройства управления и сигнализации Osmoz | PL5 | 1 | ШТ | На складе | Сертифицировано | 2024-12-24 | 2235.1 | 2682.12 | 2682.12 | Отгружается ограниченными партиями | 0.182 | 0.95139 | 93 | 93 | 110 | 3245060242121
024241 | нет | Osmoz конт.блок НЗ для кн.постов винт.кл | Контактный блок для головок - Osmoz - для кнопочных постов - Н.З. | Legrand | Индустриальное оборудование | 804 | Устройства управления и сигнализации Osmoz | PL5 | 10 | ШТ | На складе | Сертифицировано | 2024-12-24 | 337.82 | 405.38 | 405.38 | Отгружается ограниченными партиями | 0.129 | 0.3132 | 72 | 58 | 75 | 3245060242411
024242 | нет | Osmoz конт.блок НО для кн.постов винт.кл | Контактный блок для головок - Osmoz - для кнопочных постов - Н.О. | Legrand | Индустриальное оборудование | 804 | Устройства управления и сигнализации Osmoz | PL5 | 10 | ШТ | На складе | Сертифицировано | 2024-12-24 | 338.66 | 406.39 | 406.39 | Отгружается ограниченными партиями | 0.126 | 0.3132 | 72 | 58 | 75 | 3245060242428
024251 | нет | Osmoz блок.подсв. 12-24В КРАСН. для кн.постов винт.кл | Блок со встроенным светодиодом для головок - Osmoz - для кнопочных постов - 24В~/= - красный | Legrand | Индустриальное оборудование | 804 | Устройства управления и сигнализации Osmoz | PL5 | 1 | ШТ | На складе | Не подлежит сертификации | 2024-12-31 | 1423.65 | 1708.38 | 1708.38 | Отгружается ограниченными партиями | 0.018 | 0.07938 | 36 | 35 | 63 | 3245060242510
024252 | нет | Osmoz блок.подсв. 12-24В ЗЕЛ. для кн.постов винт.кл | Блок со встроенным светодиодом для головок - Osmoz - для кнопочных постов - 24В~/= - зеленый | Legrand | Индустриальное оборудование | 804 | Устройства управления и сигнализации Osmoz | PL5 | 1 | ШТ | На складе | Не подлежит сертификации | 2024-12-31 | 1566.02 | 1879.22 | 1879.22 | Отгружается ограниченными партиями | 0.018 | 0.07938 | 36 | 35 | 63 | 3245060242527
024254 | нет | Osmoz блок.подсв. 12-24В ЖЕЛТ. для кн.постов винт.кл | Блок со встроенным светодиодом для головок - Osmoz - для кнопочных постов - 24В~/= - желтый | Legrand | Индустриальное оборудование | 804 | Устройства управления и сигнализации Osmoz | PL5 | 1 | ШТ | Под заказ Т2 | Не подлежит сертификации | 2024-12-31 | 2069.14 | 2482.97 | 2482.97 | Отгружается ограниченными партиями | 0.016 | 0.07938 | 36 | 35 | 63 | 3245060242541
024271 | нет | Osmoz блок.подсв. 230В КРАСН. для кн.постов винт.кл | Блок со встроенным светодиодом для головок - Osmoz - для кнопочных постов - 230 В~ - красный | Legrand | Индустриальное оборудование | 804 | Устройства управления и сигнализации Osmoz | PL5 | 1 | ШТ | На складе | Сертифицировано | 2027-11-07 | 2069.14 | 2482.97 | 2482.97 | Отгружается ограниченными партиями | 0.02 | 0.07938 | 36 | 35 | 63 | 3245060242718
024272 | нет | Osmoz блок.подсв. 230В ЗЕЛ. для кн.постов винт.кл | Блок со встроенным светодиодом для головок - Osmoz - для кнопочных постов - 230 В~ - зеленый | Legrand | Индустриальное оборудование | 804 | Устройства управления и сигнализации Osmoz | PL5 | 1 | ШТ | На складе | Сертифицировано | 2027-11-07 | 2587.56 | 3105.07 | 3105.07 | Отгружается ограниченными партиями | 0.016 | 0.07938 | 36 | 35 | 63 | 3245060242725
024274 | нет | Osmoz блок.подсв. 230В ЖЕЛТ. для кн.постов винт.кл | Блок со встроенным светодиодом для головок - Osmoz - для кнопочных постов - 230 В~ - желтый | Legrand | Индустриальное оборудование | 804 | Устройства управления и сигнализации Osmoz | PL5 | 1 | ШТ | Под заказ Т2 | Сертифицировано | 2027-11-07 | 1426.8 | 1712.16 | 1712.16 | Отгружается ограниченными партиями | 0.013 | 0.07938 | 36 | 35 | 63 | 3245060242749
024300 | нет | Osmoz вставк. узкая белая без надписей | Вставка-маркер для Osmoz - без надписей - белый - малый размер | Legrand | Индустриальное оборудование | 804 | Устройства управления и сигнализации Osmoz | PL5 | 10 | ШТ | На складе | Не подлежит сертификации | 2024-12-31 | 327.75 | 393.3 | 393.3 | Отгружается ограниченными партиями | 0.006 | 0.1215 | 135 | 90 | 10 | 3245060243005
024302 | нет | Osmoz вставк. узкая алюм. без надписей | Вставка-маркер для Osmoz - без надписей - алюминиевый - малый размер | Legrand | Индустриальное оборудование | 804 | Устройства управления и сигнализации Osmoz | PL5 | 10 | ШТ | На складе | Не подлежит сертификации | 2024-12-31 | 317.83 | 381.4 | 381.4 | Отгружается ограниченными партиями | 0.005 | 0.1215 | 135 | 90 | 10 | 3245060243029
024303 | нет | Osmoz вставк. узкая черная. без надписей | Вставка-маркер - Osmoz - для этикеток - без надписей - чёрная - узкая | Legrand | Индустриальное оборудование | 804 | Устройства управления и сигнализации Osmoz | PL5 | 10 | ШТ | Под заказ Т2 | Не подлежит сертификации | 2024-12-31 | 333.91 | 400.69 | 400.69 | Отгружается ограниченными партиями | 0.006 | 0.1215 | 135 | 90 | 10 | 3245060243036
024304 | нет | Osmoz вставк. узкая прозр. без надписей | Вставка-маркер - Osmoz - для этикеток - без надписей - прозрачная - узкая | Legrand | Индустриальное оборудование | 804 | Устройства управления и сигнализации Osmoz | PL5 | 10 | ШТ | На складе | Не подлежит сертификации | 2024-12-31 | 67.27 | 80.72 | 80.72 | Отгружается ограниченными партиями | 0.011 | 0.1215 | 135 | 90 | 10 | 3245060243043
024305 | нет | Osmoz вставк. широкая белая без надписей | Вставка-маркер для Osmoz - без надписей - белый - широкий размер | Legrand | Индустриальное оборудование | 804 | Устройства управления и сигнализации Osmoz | PL5 | 10 | ШТ | На складе | Не подлежит сертификации | 2024-12-31 | 194.39 | 233.27 | 233.27 | Отгружается ограниченными партиями | 0.02 | 0.1215 | 135 | 90 | 10 | 3245060243050
024307 | нет | Osmoz вставк. широкая алюм. без надписей | Вставка-маркер для Osmoz - без надписей - алюминиевый - широкий размер | Legrand | Индустриальное оборудование | 804 | Устройства управления и сигнализации Osmoz | PL5 | 10 | ШТ | Под заказ Т2 | Не подлежит сертификации | 2024-12-31 | 202.08 | 242.5 | 242.5 | Отгружается ограниченными партиями | 0.008 | 0.1215 | 135 | 90 | 10 | 3245060243074
024309 | нет | Osmoz вставк. широкая прозр. без надписей | Вставка-маркер - Osmoz - для этикеток - без надписей - прозрачная - широкая | Legrand | Индустриальное оборудование | 804 | Устройства управления и сигнализации Osmoz | PL5 | 10 | ШТ | На складе | Не подлежит сертификации | 2024-12-31 | 73.46 | 88.15 | 88.15 | Отгружается ограниченными партиями | 0.008 | 0.0324 | 90 | 90 | 4 | 3245060243098
024315 | нет | Osmoz рамка узкая круглая 22,3 мм | Рамка - Osmoz - для этикеток - круглая - узкая | Legrand | Индустриальное оборудование | 804 | Устройства управления и сигнализации Osmoz | PL5 | 10 | ШТ | На складе | Сертифицировано | 2026-08-01 | 102.42 | 122.9 | 122.9 | Отгружается ограниченными партиями | 0.014 | 0.1215 | 135 | 90 | 10 | 3245060243159
024316 | нет | Osmoz рамка широкая круглая 22,3 мм | Рамка - Osmoz - для этикеток - круглая - широкая | Legrand | Индустриальное оборудование | 804 | Устройства управления и сигнализации Osmoz | PL5 | 10 | ШТ | На складе | Сертифицировано | 2026-08-01 | 168.2 | 201.84 | 201.84 | Отгружается ограниченными партиями | 0.019 | 0.1215 | 135 | 90 | 10 | 3245060243166
024318 | нет | Osmoz рамка узкая квадратная 22,3 мм | Рамка - Osmoz - для этикеток - квадратная - узкая | Legrand | Индустриальное оборудование | 804 | Устройства управления и сигнализации Osmoz | PL5 | 10 | ШТ | На складе | Сертифицировано | 2026-08-01 | 237.22 | 284.66 | 284.66 | Отгружается ограниченными партиями | 0.018 | 0.1215 | 135 | 90 | 10 | 3245060243180
024319 | нет | Osmoz рамка узкая круглая для двойных кнопок | Рамка - Osmoz - для этикеток - круглая - узкая для двойных кнопок | Legrand | Индустриальное оборудование | 804 | Устройства управления и сигнализации Osmoz | PL5 | 10 | ШТ | На складе | Сертифицировано | 2026-08-01 | 237.22 | 284.66 | 284.66 | Отгружается ограниченными партиями | 0.015 | 0.1215 | 135 | 90 | 10 | 3245060243197
024320 | нет | Osmoz рамка+вставк. узкая белая без надписей | Osmoz рамка+вставк. узкая белая без надписей | Legrand | Индустриальное оборудование | 804 | Устройства управления и сигнализации Osmoz | PL5 | 10 | ШТ | На складе | Сертифицировано | 2026-08-01 | 321.9 | 386.28 | 386.28 | Отгружается ограниченными партиями | 0.018 | 0.1215 | 135 | 90 | 10 | 3245060243203
024322 | нет | Osmoz рамка+вставк. узкая алюм. без надписей | Osmoz рамка+вставк. узкая алюм. без надписей | Legrand | Индустриальное оборудование | 804 | Устройства управления и сигнализации Osmoz | PL5 | 10 | ШТ | На складе | Не подлежит сертификации | 2023-12-31 | 276.33 | 331.6 | 331.6 | Отгружается ограниченными партиями | 0.018 | 0.1215 | 135 | 90 | 10 | 3245060243227
024323 | нет | Osmoz рамка+вставк. узкая черная без надписей | Osmoz рамка+вставк. узкая чёрная без надписей | Legrand | Индустриальное оборудование | 804 | Устройства управления и сигнализации Osmoz | PL5 | 10 | ШТ | На складе | Не подлежит сертификации | 2023-12-31 | 294.6 | 353.52 | 353.52 | Отгружается ограниченными партиями | 0.016 | 0.1215 | 135 | 90 | 10 | 3245060243234
024334 | нет | Osmoz вставк. узкая алюм. "ARRET" надпись | Osmoz вставк. узкая алюм. "ARRET" надпись | Legrand | Индустриальное оборудование | 804 | Устройства управления и сигнализации Osmoz | PL5 | 10 | ШТ | Под заказ Т2 | Не подлежит сертификации | 2023-12-31 | 328.89 | 394.67 | 394.67 | Отгружается ограниченными партиями | 0.006 | 0.1215 | 135 | 90 | 10 | 3245060243340
024335 | нет | Osmoz вставк. узкая алюм. "EN Service" надпись | Osmoz вставк. узкая алюм. "EN Service" надпись | Legrand | Индустриальное оборудование | 804 | Устройства управления и сигнализации Osmoz | PL5 | 10 | ШТ | Под заказ Т2 | Не подлежит сертификации | 2023-12-31 | 328.89 | 394.67 | 394.67 | Отгружается ограниченными партиями | 0.006 | 0.1215 | 135 | 90 | 10 | 3245060243357
024339 | нет | Osmoz вставк. узкая алюм. "SOUS" надпись | Osmoz вставк. узкая алюм. "SOUS" надпись | Legrand | Индустриальное оборудование | 804 | Устройства управления и сигнализации Osmoz | PL5 | 10 | ШТ | На складе | Не подлежит сертификации | 2023-12-31 | 328.89 | 394.67 | 394.67 | Отгружается ограниченными партиями | 0.006 | 0.1215 | 135 | 90 | 10 | 3245060243395
024342 | нет | Osmoz вставк. узкая алюм. "ARRET - MARCHE" надпись | Osmoz вставк. узкая алюм. "ARRET - MARCHE" надпись | Legrand | Индустриальное оборудование | 804 | Устройства управления и сигнализации Osmoz | PL5 | 10 | ШТ | Под заказ Т2 | Не подлежит сертификации | 2023-12-31 | 328.89 | 394.67 | 394.67 | Отгружается ограниченными партиями | 0.006 | 0.1215 | 135 | 90 | 10 | 3245060243425
024600 | да | Osmoz индик.монобл. 24В БЕЛ. | Osmoz индикаторная лампа моноблочная 24В белая | Legrand | Индустриальное оборудование | 804 | Устройства управления и сигнализации Osmoz | PL5 | 10 | ШТ | На складе | Не подлежит сертификации | 2023-12-31 | 696.84 | 836.21 | 836.21 | Отгружается ограниченными партиями | 0.217 | 0.71568 | 142 | 72 | 70 | 3414970863584
024601 | да | Osmoz индик.монобл. 24В КРАСН. | Osmoz индикаторная лампа моноблочная 24В красная | Legrand | Индустриальное оборудование | 804 | Устройства управления и сигнализации Osmoz | PL5 | 10 | ШТ | На складе | Не подлежит сертификации | 2023-12-31 | 607.6 | 729.12 | 729.12 | Отгружается ограниченными партиями | 0.202 | 0.71568 | 142 | 72 | 70 | 3414970863614
024602 | да | Osmoz индик.монобл. 24В ЗЕЛ. | Osmoz индикаторная лампа моноблочная 24В зеленая | Legrand | Индустриальное оборудование | 804 | Устройства управления и сигнализации Osmoz | PL5 | 10 | ШТ | На складе | Не подлежит сертификации | 2023-12-31 | 607.6 | 729.12 | 729.12 | Отгружается ограниченными партиями | 0.203 | 0.71568 | 142 | 72 | 70 | 3414970863645
024607 | да | Osmoz индик.монобл. 130В ЗЕЛ. | Osmoz индикаторная лампа моноблочная 130В зеленая | Legrand | Индустриальное оборудование | 804 | Устройства управления и сигнализации Osmoz | PL5 | 10 | ШТ | На складе | Сертифицировано | 2027-11-07 | 607.6 | 729.12 | 729.12 | Отгружается ограниченными партиями | 0.207 | 0.71568 | 142 | 72 | 70 | 3414970863799
024610 | да | Osmoz индик.монобл. 230В БЕЛ. | Osmoz индикаторная лампа моноблочная 230В белая | Legrand | Индустриальное оборудование | 804 | Устройства управления и сигнализации Osmoz | PL5 | 10 | ШТ | На складе | Сертифицировано | 2027-11-07 | 633.49 | 760.19 | 760.19 | Отгружается ограниченными партиями | 0.211 | 0.71568 | 142 | 72 | 70 | 3414970863881
024611 | да | Osmoz индик.монобл. 230В КРАСН | Osmoz индикаторная лампа моноблочная 230В красная | Legrand | Индустриальное оборудование | 804 | Устройства управления и сигнализации Osmoz | PL5 | 10 | ШТ | На складе | Сертифицировано | 2027-11-07 | 552.36 | 662.83 | 662.83 | Отгружается ограниченными партиями | 0.176 | 0.79834 | 144 | 72 | 77 | 3414970863911
024612 | да | Osmoz индик.монобл. 230В ЗЕЛ. | Osmoz индикаторная лампа моноблочная 230В зеленая | Legrand | Индустриальное оборудование | 804 | Устройства управления и сигнализации Osmoz | PL5 | 10 | ШТ | На складе | Сертифицировано | 2027-11-07 | 552.36 | 662.83 | 662.83 | Отгружается ограниченными партиями | 0.211 | 0.79834 | 144 | 72 | 77 | 3414970863942
024614 | да | Osmoz индик.монобл. 230В ЖЕЛТ. | Osmoz индикаторная лампа моноблочная 230В желтая | Legrand | Индустриальное оборудование | 804 | Устройства управления и сигнализации Osmoz | PL5 | 10 | ШТ | На складе | Сертифицировано | 2027-11-07 | 607.87 | 729.44 | 729.44 | Отгружается ограниченными партиями | 0.212 | 0.71568 | 142 | 72 | 70 | 3414970864000
026060 | да | DPX 630Стык.бл.УЗО 3п/400А ниж | Электронный блок УЗО DPX/DPX-H/L/I 630 - 3П - до 400 A - монтаж снизу | Legrand | Power Legrand | 39 | DPX3 630-1600 | PL1 | 1 | ШТ | Под заказ Т2 | Сертифицировано | 2024-12-12 | 108331.26 | 129997.51 | 129997.51 |  | 2.484 | 6.6885 | 210 | 245 | 130 | 3245060260606
026061 | да | DPX 630Стык.бл.УЗО 4п/400А ниж | Электронный блок УЗО DPX/DPX-H/L/I 630 - 4П - до 400 A - монтаж снизу | Legrand | Power Legrand | 39 | DPX3 630-1600 | PL1 | 1 | ШТ | На складе | Сертифицировано | 2024-12-12 | 137891.07 | 165469.28 | 165469.28 |  | 3.093 | 6.6885 | 210 | 245 | 130 | 3245060260613
026065 | да | DPX 630Стык.бл.УЗО 4п/630А ниж | Электронный блок УЗО DPX/DPX-H/L/I 630 - 4П - до 630 A - монтаж снизу | Legrand | Power Legrand | 39 | DPX3 630-1600 | PL1 | 1 | ШТ | На складе | Сертифицировано | 2024-12-12 | 128171.79 | 153806.15 | 153806.15 |  | 3.097 | 6.6885 | 210 | 245 | 130 | 3245060260651
026088 | да | DPX Дифференциальное реле | Дифференциальное реле - монтаж на DIN рейку - 2 модуля | Legrand | Power Legrand | 39 | DPX3 630-1600 | PL1 | 1 | ШТ | На складе | Сертифицировано | 2025-01-29 | 51914.34 | 62297.21 | 62297.21 |  | 0.201 | 0.35482 | 96 | 42 | 88 | 3245060260880
026092 | нет | Катушка тороидальная 35мм | Катушка тороидальная - диам. 35 мм - для DPX/DPX-I | Legrand | Power Legrand | 39 | DPX3 630-1600 | PL1 | 1 | ШТ | На складе | Сертифицировано | 2026-08-01 | 30779.02 | 36934.82 | 36934.82 | Отгружается ограниченными партиями | 0.257 | 1.0053 | 112 | 102 | 88 | 3245060260927
026093 | нет | Катушка тороидальная 80мм | Катушка тороидальная - диам. 80 мм - для DPX/DPX-I | Legrand | Power Legrand | 39 | DPX3 630-1600 | PL1 | 1 | ШТ | На складе | Сертифицировано | 2026-08-01 | 32221.14 | 38665.37 | 38665.37 | Отгружается ограниченными партиями | 0.37 | 2.0242 | 193 | 184 | 57 | 3245060260934
026094 | нет | Катушка тороидальная 110мм | Катушка тороидальная - диам. 110 мм - для DPX/DPX-I | Legrand | Power Legrand | 39 | DPX3 630-1600 | PL1 | 1 | ШТ | На складе | Сертифицировано | 2026-08-01 | 42957.23 | 51548.68 | 51548.68 | Отгружается ограниченными партиями | 0.62 | 5.945 | 205 | 200 | 145 | 3245060260941
026123 | нет | МОТОР ДЛЯ DPX ДО 1250А 230 B | Электродвигательный привод - фронтальное управление - DPX 1250 - 230 В~/= | Legrand | Power Legrand | 39 | DPX3 630-1600 | PL1 | 1 | ШТ | На складе | Сертифицировано | 2023-10-04 | 129450.68 | 155340.82 | 155340.82 | Отгружается ограниченными партиями | 3.8 | 7.905 | 255 | 200 | 155 | 3245060261238
026127 | нет | МОТОР ДЛЯ DPX БОЛ. 1250А 230 B | Электродвигательный привод - фронтальное управление - DPX 1600 - 230 В~/= | Legrand | Power Legrand | 39 | DPX3 630-1600 | PL1 | 1 | ШТ | На складе | Сертифицировано | 2023-10-04 | 128938.89 | 154726.67 | 154726.67 | Отгружается ограниченными партиями | 3.803 | 7.905 | 255 | 200 | 155 | 3245060261276
026136 | нет | Интерфейс сигнальный | Интерфейс сигнальный, 24 входа, 6 выходов | Legrand | Power Legrand | 39 | DPX3 630-1600 | PL1 | 1 | ШТ | Под заказ Т1 | Сертифицировано | 2023-11-05 | 33574.21 | 40289.05 | 40289.05 | Отгружается ограниченными партиями | 0.254 | 1.2442 | 128 | 108 | 90 | 3245060261368
026144 | нет | Электропривод DPX 630 230В | Электродвигательный привод - фронтальное управление - DPX 630 - 230 В~ | Legrand | Power Legrand | 39 | DPX3 630-1600 | PL1 | 1 | ШТ | На складе | Сертифицировано | 2023-10-04 | 118963.41 | 142756.09 | 142756.09 | Отгружается ограниченными партиями | 2.336 | 3.744 | 180 | 160 | 130 | 3245060261443
026145 | нет | Конфигуратор сети | Комплект с перемычками - от 0 до 9 (10 штук для каждой цифры) | Legrand | Power Legrand | 40 | Автоматические выключатели DPX | PL1 | 1 | ШТ | Под заказ Т2 | Не подлежит сертификации | 2023-12-31 | 17540.16 | 21048.19 | 21048.19 |  | 0.115 | 0.42262 | 175 | 105 | 23 | 3245060261450
026156 | нет | Сенсорная панель Touch 3,5 | СЕНСОРНАЯ ПАНЕЛЬ TOUCH 3,5 | Legrand | Power Legrand | 102 | Системы управления и контроля | PL1 | 1 | ШТ | Под заказ Т1 | Не подлежит сертификации | 2023-12-31 | 42855.02 | 51426.02 | 51426.02 |  | 0.329 | 2.8958 | 195 | 165 | 90 | 3414970419989
026159 | нет | Ronis Бл-тор д/DPX250/1600 | Блокиратор Ronis для моторного привода DPX 250/630 | Legrand | Power Legrand | 39 | DPX3 630-1600 | PL1 | 1 | ШТ | На складе | Сертифицировано | 2026-08-01 | 37074.23 | 44489.08 | 44489.08 | Отгружается ограниченными партиями | 0.174 | 0.36855 | 101 | 89 | 41 | 3245060261597
026160 | нет | DPX-IS 16-1600A Доп.конт.3A-240В | Переключающий контакт для DPX-IS - 3 A - 240 В~ | Legrand | Power Legrand | 42 | Выключатели нагрузки DPX-IS | PL1 | 1 | ШТ | На складе | Сертифицировано | 2023-12-06 | 6995.21 | 8394.25 | 8394.25 | Отгружается ограниченными партиями | 0.049 | 0.36855 | 101 | 89 | 41 | 3245060261603
026164 | нет | DPX-IS 125-1600 Дист.выкл.(24В~) | Расцепитель независимый для DPX-IS - 24 В~/= | Legrand | Power Legrand | 42 | Выключатели нагрузки DPX-IS | PL1 | 1 | ШТ | На складе | Не подлежит сертификации | 2024-12-31 | 17399.44 | 20879.33 | 20879.33 | Отгружается ограниченными партиями | 0.087 | 0.30964 | 108 | 61 | 47 | 3245060261641
026165 | да | DPX-IS 125-1600 Дист.выкл.(48В~) | Расцепитель независимый для DPX-IS - 48 В~/= | Legrand | Power Legrand | 42 | Выключатели нагрузки DPX-IS | PL1 | 1 | ШТ | Под заказ Т2 | Не подлежит сертификации | 2024-12-31 | 8374.53 | 10049.44 | 10049.44 |  | 0.09 | 0.30964 | 108 | 61 | 47 | 3245060261658
026167 | да | Расцепитель Независим. DPX-IS 230 | Расцепитель независимый для DPX-IS - 230 В~/= | Legrand | Power Legrand | 42 | Выключатели нагрузки DPX-IS | PL1 | 1 | ШТ | На складе | Сертифицировано | 2027-08-30 | 9093.48 | 10912.18 | 10912.18 |  | 0.093 | 0.30964 | 108 | 61 | 47 | 3245060261672
026175 | нет | DPX-IS 125 Мин.расц. с задерж. | Расцепитель минимального напряжения с задержкой для DPX-IS 250 и 630 | Legrand | Power Legrand | 42 | Выключатели нагрузки DPX-IS | PL1 | 1 | ШТ | Под заказ Т1 | Не подлежит сертификации | 2024-12-31 | 30948.19 | 37137.83 | 37137.83 | Отгружается ограниченными партиями | 0.099 | 0.30964 | 108 | 61 | 47 | 3245060261757
026183 | нет | DPX-IS 160-1600 Мин.расц.напр.230В | Расцепитель минимального напряжения для DPX-IS 1600 - 230 В~ | Legrand | Power Legrand | 42 | Выключатели нагрузки DPX-IS | PL1 | 1 | ШТ | Под заказ Т2 | Сертифицировано | 2024-12-22 | 24442.54 | 29331.05 | 29331.05 | Отгружается ограниченными партиями | 0.101 | 0.3168 | 110 | 60 | 48 | 3245060261832
026225 | нет | DPX 250/1600 Блокир.рукоят. | Блокиратор - для поворотных рукояток | Legrand | Power Legrand | 39 | DPX3 630-1600 | PL1 | 1 | ШТ | Под заказ Т2 | Сертифицировано | 2026-08-01 | 5059.81 | 6071.77 | 6071.77 | Отгружается ограниченными партиями | 0.058 | 0.36855 | 101 | 89 | 41 | 3245060262259
026230 | нет | Наб.изол.перегородок д/клемм | Изолирующие перегородки - набор из 3 шт. - DPX 250/630 | Legrand | Power Legrand | 39 | DPX3 630-1600 | PL1 | 1 | Комплект | На складе | Сертифицировано | 2026-08-01 | 1731.5 | 2077.8 | 2077.8 | Отгружается ограниченными партиями | 0.071 | 0.49509 | 97 | 58 | 88 | 3245060262303
026239 | нет | DPX-IS250 Пласт.д/уст.на рейку | Пластина для монтажа на алюминиевой рейке - для DPX-IS 250 | Legrand | Power Legrand | 42 | Выключатели нагрузки DPX-IS | PL1 | 1 | ШТ | На складе | Не подлежит сертификации | 2024-12-31 | 3288.67 | 3946.4 | 3946.4 | Отгружается ограниченными партиями | 0.217 | 1.3154 | 148 | 101 | 88 | 3245060262396
026240 | нет | DPX630 Бл-тор пол.'выкл' | Блокиратор для DPX 630 - для блокировки в положении ВЫКЛ. | Legrand | Power Legrand | 39 | DPX3 630-1600 | PL1 | 1 | ШТ | Под заказ Т1 | Сертифицировано | 2026-08-01 | 4456.17 | 5347.4 | 5347.4 | Отгружается ограниченными партиями | 0.05 | 0.36855 | 101 | 89 | 41 | 3245060262402
026244 | нет | DPX630 Защит.пломб.крышка 3п | Защитные пломбируемые крышки - длинные - набор из 2 шт. - DPX 630 - 3П | Legrand | Power Legrand | 39 | DPX3 630-1600 | PL1 | 1 | Комплект | На складе | Сертифицировано | 2026-08-01 | 16259.87 | 19511.84 | 19511.84 | Отгружается ограниченными партиями | 0.452 | 4.0796 | 215 | 115 | 165 | 3245060262440
026247 | нет | DPX630 Клеммный удлинитель | Комплект из 4 клеммных удлинителей для DPX 630 | Legrand | Power Legrand | 39 | DPX3 630-1600 | PL1 | 1 | Комплект | На складе | Сертифицировано | 2024-12-12 | 6195.45 | 7434.54 | 7434.54 | Отгружается ограниченными партиями | 1.068 | 1.6192 | 184 | 100 | 88 | 3245060262471
026248 | нет | DPX630 Клеммные пластины 3п | Комплект из 3 полюсных расширителей для DPX/DPX-IS 630 - 3П - вводные или отводные | Legrand | Power Legrand | 39 | DPX3 630-1600 | PL1 | 1 | Комплект | На складе | Сертифицировано | 2027-10-23 | 19407.3 | 23288.76 | 23288.76 | Отгружается ограниченными партиями | 0.718 | 1.0053 | 112 | 102 | 88 | 3245060262488
026249 | нет | DPX630 Клеммные пластины 4п | Комплект из 4 полюсных расширителей для DPX/DPX-IS 630 - 4П - вводные или отводные | Legrand | Power Legrand | 39 | DPX3 630-1600 | PL1 | 1 | Комплект | На складе | Сертифицировано | 2027-10-23 | 27088.14 | 32505.77 | 32505.77 | Отгружается ограниченными партиями | 1.027 | 1.3154 | 148 | 101 | 88 | 3245060262495
026250 | нет | DPX630 Клеммы для подключения | Комплект из 4 клемм для подключения DPX 630/DPX-IS - стандартные | Legrand | Power Legrand | 39 | DPX3 630-1600 | PL1 | 1 | Комплект | На складе | Сертифицировано | 2024-12-12 | 13223.8 | 15868.56 | 15868.56 | Отгружается ограниченными партиями | 0.479 | 1.0053 | 112 | 102 | 88 | 3245060262501
026251 | нет | DPX630 Клеммы д/подкл.бол.емк. | Комплект из 4 клемм для подключения DPX/DPX-IS 630 - большой емкости | Legrand | Power Legrand | 39 | DPX3 630-1600 | PL1 | 1 | Комплект | На складе | Сертифицировано | 2024-12-12 | 29882.75 | 35859.3 | 35859.3 | Отгружается ограниченными партиями | 1.543 | 1.6192 | 184 | 100 | 88 | 3245060262518
026260 | нет | DPX1600 Аксесс.д/запиран. | Блокиратор - DPX 1600 - для блокирования в положении ''Выкл'' | Legrand | Power Legrand | 39 | DPX3 630-1600 | PL1 | 1 | ШТ | Под заказ Т2 | Сертифицировано | 2026-08-01 | 5972.14 | 7166.57 | 7166.57 | Отгружается ограниченными партиями | 0.101 | 0.49509 | 97 | 58 | 88 | 3245060262600
026264 | нет | DPX1600 Защит.пломб.крышка 3п | Защитная пломбируемая крышка - набор из 2 штук - для DPX/DPX-IS 1600 - 3П | Legrand | Power Legrand | 39 | DPX3 630-1600 | PL1 | 1 | Комплект | На складе | Сертифицировано | 2026-08-01 | 25059.96 | 30071.95 | 30071.95 | Отгружается ограниченными партиями | 1.132 | 11.6624 | 296 | 200 | 197 | 3245060262648
026266 | нет | DPX1600Наб.изол.перегородок | Изолирующая перегородка - набор из 3 штук - для DPX/DPX-IS 1600 | Legrand | Power Legrand | 39 | DPX3 630-1600 | PL1 | 1 | Комплект | На складе | Сертифицировано | 2026-08-01 | 1748.95 | 2098.74 | 2098.74 | Отгружается ограниченными партиями | 0.2 | 1.6192 | 184 | 100 | 88 | 3245060262662
026267 | нет | DPX1600 Клеммный удлинитель | Набор из 4 удлинителей для подключения к шинам - для DPX/DPX-IS 1600 - для 630 - 1250 А | Legrand | Power Legrand | 39 | DPX3 630-1600 | PL1 | 1 | Комплект | На складе | Сертифицировано | 2024-10-14 | 15812.11 | 18974.53 | 18974.53 | Отгружается ограниченными партиями | 0.765 | 1.0053 | 112 | 102 | 88 | 3245060262679
026268 | нет | DPX1600 Клеммный удлинитель 4п | Набор из 4 удлинителей для подключения к шинам - для DPX/DPX-IS 1600 - для 1600 А | Legrand | Power Legrand | 39 | DPX3 630-1600 | PL1 | 1 | Комплект | На складе | Сертифицировано | 2024-10-14 | 20453.41 | 24544.09 | 24544.09 | Отгружается ограниченными партиями | 1.474 | 1.6192 | 184 | 100 | 88 | 3245060262686
026269 | нет | DPX1250/1600 Клеммы д/подкл. | Клемма для подключения - для DPX/DPX-IS 1600 - для неоконцованных кабелей - стандартная | Legrand | Power Legrand | 39 | DPX3 630-1600 | PL1 | 1 | ШТ | На складе | Сертифицировано | 2024-12-12 | 10057.59 | 12069.11 | 12069.11 | Отгружается ограниченными партиями | 0.255 | 0.36855 | 101 | 89 | 41 | 3245060262693
026270 | нет | DPX1250/1600Клеммы д/подк.б.ем | Клемма для подключения - для DPX/DPX-IS 1600 - для неоконцованных кабелей - большей емкости | Legrand | Power Legrand | 39 | DPX3 630-1600 | PL1 | 1 | ШТ | На складе | Сертифицировано | 2024-12-12 | 21802.93 | 26163.52 | 26163.52 | Отгружается ограниченными партиями | 0.734 | 1.3154 | 148 | 101 | 88 | 3245060262709
026273 | нет | DPX1250/1600 Клемм.расш-ли 3п. | Клеммный расширитель - для DPX/DPX-IS 1600 - 3П - подключение снизу или сверху | Legrand | Power Legrand | 39 | DPX3 630-1600 | PL1 | 1 | Комплект | На складе | Сертифицировано | 2027-10-23 | 107592.89 | 129111.47 | 129111.47 | Отгружается ограниченными партиями | 5.66 | 5.8841 | 355 | 195 | 85 | 3245060262730
026281 | нет | Рукоят. Dpx630 | Стандартная поворотная рукоятка для DPX 630 - для устанавки на дверь щита - IP 55 - серая | Legrand | Power Legrand | 39 | DPX3 630-1600 | PL1 | 1 | ШТ | На складе | Сертифицировано | 2026-08-01 | 33609.49 | 40331.39 | 40331.39 | Отгружается ограниченными партиями | 0.992 | 3.6037 | 288 | 129 | 97 | 3245060262815
026287 | нет | DPX-IS 250 Защит.пломб.крыш. | Защитная пломбируемая крышка - набор из 2 штук - для DPX-IS 250 | Legrand | Power Legrand | 42 | Выключатели нагрузки DPX-IS | PL1 | 1 | ШТ | На складе | Не подлежит сертификации | 2024-12-31 | 10933.74 | 13120.49 | 13120.49 | Отгружается ограниченными партиями | 0.31 | 2.6676 | 190 | 120 | 117 | 3245060262877
026299 | нет | Подкладка д/мод.оборудования | Подкладка для модульного оборудования - для установки модульного оборудования и DPX/DPX-IS на одном уровне | Legrand | Power Legrand | 47 | Автоматические выключатели DPX3 160-250 | PL1 | 1 | ШТ | На складе | Сертифицировано | 2026-08-01 | 2319.99 | 2783.99 | 2783.99 | Отгружается ограниченными партиями | 0.289 | 2.736 | 380 | 120 | 60 | 3245060262990
026348 | нет | DPX250/1600ProfaluxБл-р мот.пр | Блокиратор Profalux DPX с механизмом ''Debro-lift'' - 1 ключ | Legrand | Power Legrand | 39 | DPX3 630-1600 | PL1 | 1 | ШТ | Под заказ Т2 | Сертифицировано | 2026-08-01 | 44109.76 | 52931.71 | 52931.71 | Отгружается ограниченными партиями | 0.146 | 0.36855 | 101 | 89 | 41 | 3245060263485
026352 | нет | DPX630 Набор клемм 3п | Комплект из 3 плоских клемм для подключения сзади DPX/DPX-IS 630 - вводные и отводные - 3П | Legrand | Power Legrand | 39 | DPX3 630-1600 | PL1 | 1 | Комплект | На складе | Сертифицировано | 2024-10-14 | 24341.82 | 29210.18 | 29210.18 | Отгружается ограниченными партиями | 1.997 | 4.9836 | 214 | 142 | 164 | 3245060263522
026380 | нет | DPX1600Набор клемм 3п на прям | Комплект из 3 клемм для подключения сзади - для DPX/DPX-IS 1600 - короткая - 3П - установка сверху или снизу | Legrand | Power Legrand | 39 | DPX3 630-1600 | PL1 | 1 | Комплект | На складе | Сертифицировано | 2024-10-14 | 48625.55 | 58350.66 | 58350.66 | Отгружается ограниченными партиями | 5.772 | 8.721 | 270 | 190 | 170 | 3245060263805
026381 | нет | DPX1600Набор клемм 3п смещен. | Комплект из 3 клемм для подключения сзади - для DPX/DPX-IS 1600 - длинная - 3П - установка сверху или снизу | Legrand | Power Legrand | 39 | DPX3 630-1600 | PL1 | 1 | Комплект | Под заказ Т1 | Сертифицировано | 2024-10-14 | 53365.39 | 64038.47 | 64038.47 | Отгружается ограниченными партиями | 5.02 | 7.696 | 296 | 200 | 130 | 3245060263812
026382 | нет | DPX1600 Набор клемм 4п на прям | Комплект из 4 клемм для подключения сзади - для DPX/DPX-IS 1600 - короткая - 4П - установка сверху или снизу | Legrand | Power Legrand | 39 | DPX3 630-1600 | PL1 | 1 | Комплект | Под заказ Т2 | Сертифицировано | 2024-10-14 | 66726.62 | 80071.94 | 80071.94 | Отгружается ограниченными партиями | 7.715 | 11.4796 | 290 | 203 | 195 | 3245060263829
026404 | нет | DPX630 Пласт.мех.блокир. | Плата монтажная для DPX 630 выкатной версии | Legrand | Power Legrand | 39 | DPX3 630-1600 | PL1 | 1 | ШТ | На складе | Сертифицировано | 2026-08-01 | 33909.6 | 40691.52 | 40691.52 | Отгружается ограниченными партиями | 4.27 | 11.0645 | 623 | 444 | 40 | 3245060264048
026409 | нет | DPX630 Монтажная плата | Монтажная плата DPX 630 | Legrand | Power Legrand | 39 | DPX3 630-1600 | PL1 | 1 | ШТ | На складе | Сертифицировано | 2026-08-01 | 56050.79 | 67260.95 | 67260.95 | Отгружается ограниченными партиями | 3.3 | 7.875 | 420 | 375 | 50 | 3245060264093
026410 | нет | DPX1600 Монтажная плата | Монтажная Плата Dpx1600 | Legrand | Power Legrand | 39 | DPX3 630-1600 | PL1 | 1 | ШТ | На складе | Сертифицировано | 2026-08-01 | 63047.33 | 75656.8 | 75656.8 | Отгружается ограниченными партиями | 8.905 | 11.0645 | 623 | 444 | 40 | 3245060264109
026500 | да | Комплект распред. DPX-IS 160A | Комплект для распределения - для DPX-IS 160 А - для шин Кат. № 0 374 34 сечением 18x4 мм | Legrand | Power Legrand | 42 | Выключатели нагрузки DPX-IS | PL1 | 1 | ШТ | Под заказ Т2 | Сертифицировано | 2024-12-22 | 14525.34 | 17430.41 | 17430.41 | Отгружается ограниченными партиями | 0.694 | 2.115 | 235 | 200 | 45 | 3245060265007
026501 | да | Комплект распред. DPX-IS 250A | Комплект для распределения - для DPX-IS 250 А - для шин Кат. № 0 374 18 сечением 25x5 мм | Legrand | Power Legrand | 42 | Выключатели нагрузки DPX-IS | PL1 | 1 | ШТ | Под заказ Т2 | Сертифицировано | 2024-12-22 | 17164.17 | 20597 | 20597 | Отгружается ограниченными партиями | 0.989 | 2.655 | 295 | 200 | 45 | 3245060265014
026502 | да | Комплект распред. DPX-IS 400A | Комплект для распределения - для DPX-IS 400 А - для шин Кат. № 0 374 19 сечением 32x5 мм | Legrand | Power Legrand | 42 | Выключатели нагрузки DPX-IS | PL1 | 1 | ШТ | Под заказ Т2 | Сертифицировано | 2024-12-22 | 44921.52 | 53905.82 | 53905.82 | Отгружается ограниченными партиями | 1.707 | 4.83 | 345 | 200 | 70 | 3245060265021
026574 | да | DPX250\630 Сигн.контакт | Сигнальный контакт (рабочее положение/положение извлечено) для механизма Debro-lift | Legrand | Power Legrand | 39 | DPX3 630-1600 | PL1 | 1 | ШТ | На складе | Сертифицировано | 2023-12-06 | 4948.04 | 5937.65 | 5937.65 | Отгружается ограниченными партиями | 0.037 | 0.29988 | 105 | 56 | 51 | 3245060265748
026575 | нет | DPX 250Рукоятка д/выкатывания | Рукоятка привода механизма Debro-lift | Legrand | Power Legrand | 39 | DPX3 630-1600 | PL1 | 1 | ШТ | На складе | Сертифицировано | 2026-08-01 | 10834.05 | 13000.86 | 13000.86 | Отгружается ограниченными партиями | 0.358 | 4.641 | 420 | 130 | 85 | 3245060265755
026579 | нет | Замок Profalux "Дебро" | Блокиратор Profalux для моторизированных выкатных DPX - для механизма Debro-lift - 2 ключа | Legrand | Power Legrand | 39 | DPX3 630-1600 | PL1 | 1 | ШТ | Под заказ Т2 | Сертифицировано | 2026-08-01 | 19720.25 | 23664.3 | 23664.3 | Отгружается ограниченными партиями | 0.247 | 1.0053 | 112 | 102 | 88 | 3245060265793
026589 | да | Рукоятка Dpx-Is 1600 | Выносная рукоятка - стандартная - для выключателей DPX-IS 1600 | Legrand | Power Legrand | 42 | Выключатели нагрузки DPX-IS | PL1 | 1 | ШТ | На складе | Не подлежит сертификации | 2024-12-31 | 49316.61 | 59179.93 | 59179.93 | Отгружается ограниченными партиями | 0.684 | 3.5386 | 285 | 128 | 97 | 3245060265892
026591 | да | DPX-IS 1600 3п 800A | Выключатель-разъединитель DPX-IS 1600 - с дистанционным отключением - 800 A - 3П - стандартная рукоятка | Legrand | Power Legrand | 42 | Выключатели нагрузки DPX-IS | PL1 | 1 | ШТ | На складе | Сертифицировано | 2024-10-14 | 198979.12 | 238774.94 | 238774.94 |  | 15.974 | 47.6 | 400 | 350 | 340 | 3245060265915
026592 | да | DPX-IS 1600 3п 1000A | Выключатель-разъединитель DPX-IS 1600 - с дистанционным отключением - 1000 A - 3П - стандартная рукоятка | Legrand | Power Legrand | 42 | Выключатели нагрузки DPX-IS | PL1 | 1 | ШТ | На складе | Сертифицировано | 2024-10-14 | 209832.52 | 251799.02 | 251799.02 |  | 16.907 | 47.6 | 400 | 350 | 340 | 3245060265922
026593 | да | DPX-IS 1600 3п 1250A | Выключатель-разъединитель DPX-IS 1600 - с дистанционным отключением - 1250 A - 3П - стандартная рукоятка | Legrand | Power Legrand | 42 | Выключатели нагрузки DPX-IS | PL1 | 1 | ШТ | На складе | Сертифицировано | 2024-10-14 | 235157.12 | 282188.54 | 282188.54 |  | 14.88 | 44.659 | 370 | 355 | 340 | 3245060265939
026594 | да | DPX-IS 1600 3п 1600A | Выключатель-разъединитель DPX-IS 1600 - с дистанционным отключением - 1600 A - 3П - стандартная рукоятка | Legrand | Power Legrand | 42 | Выключатели нагрузки DPX-IS | PL1 | 1 | ШТ | На складе | Сертифицировано | 2024-10-14 | 253246.16 | 303895.39 | 303895.39 |  | 16.05 | 47.6 | 400 | 350 | 340 | 3245060265946
026595 | да | DPX-IS 1600 4п 800A | Выключатель-разъединитель DPX-IS 1600 - с дистанционным отключением - 800 A - 4П - стандартная рукоятка | Legrand | Power Legrand | 42 | Выключатели нагрузки DPX-IS | PL1 | 1 | ШТ | Под заказ Т1 | Сертифицировано | 2024-10-14 | 232256.67 | 278708 | 278708 |  | 19.989 | 47.6 | 400 | 350 | 340 | 3245060265953
026596 | да | DPX-IS 1600 4п 1000A | Выключатель-разъединитель DPX-IS 1600 - с дистанционным отключением - 1000 A - 4П - стандартная рукоятка | Legrand | Power Legrand | 42 | Выключатели нагрузки DPX-IS | PL1 | 1 | ШТ | На складе | Сертифицировано | 2024-10-14 | 244925.21 | 293910.25 | 293910.25 |  | 20.066 | 47.6 | 400 | 350 | 340 | 3245060265960
026597 | да | DPX-IS 1600 4п 1250A | Выключатель-разъединитель DPX-IS 1600 - с дистанционным отключением - 1250 A - 4П - стандартная рукоятка | Legrand | Power Legrand | 42 | Выключатели нагрузки DPX-IS | PL1 | 1 | ШТ | На складе | Сертифицировано | 2024-10-14 | 274485.14 | 329382.17 | 329382.17 |  | 20.038 | 47.6 | 400 | 350 | 340 | 3245060265977
026598 | да | DPX-IS 1600 4п 1600A | Выключатель-разъединитель DPX-IS 1600 - с дистанционным отключением - 1600 A - 4П - стандартная рукоятка | Legrand | Power Legrand | 42 | Выключатели нагрузки DPX-IS | PL1 | 1 | ШТ | Под заказ Т1 | Сертифицировано | 2024-10-14 | 274485.14 | 329382.17 | 329382.17 |  | 20.041 | 47.6 | 400 | 350 | 340 | 3245060265984
026600 | да | DPX-IS250 3п 63A прям. | Выключатель автоматический 3П DPX-IS 250 63A прям. | Legrand | Power Legrand | 42 | Выключатели нагрузки DPX-IS | PL1 | 1 | ШТ | Под заказ Т2 | Сертифицировано | 2024-10-14 | 28084.82 | 33701.78 | 33701.78 |  | 2.25 | 5.3213 | 215 | 150 | 165 | 3245060266004
026601 | да | DPX-IS250 3п 100A прям. | Выключатель автоматический 3П DPX-IS 250 100A прям. | Legrand | Power Legrand | 42 | Выключатели нагрузки DPX-IS | PL1 | 1 | ШТ | На складе | Сертифицировано | 2024-10-14 | 34352.52 | 41223.02 | 41223.02 |  | 2.308 | 5.3213 | 215 | 150 | 165 | 3245060266011
026602 | да | DPX-IS250 3п 160A прям. | Выключатель-разъединитель DPX-IS 250 - без дистанционного отключения - 160 A - 3П - фронтальное управление | Legrand | Power Legrand | 42 | Выключатели нагрузки DPX-IS | PL1 | 1 | ШТ | На складе | Сертифицировано | 2024-10-14 | 36984.94 | 44381.93 | 44381.93 |  | 2.4 | 5.3213 | 215 | 150 | 165 | 3245060266028
026603 | да | DPX-IS250 3п 250A прям. | Выключатель-разъединитель DPX-IS 250 - без дистанционного отключения - 250 A - 3П - фронтальное управление | Legrand | Power Legrand | 42 | Выключатели нагрузки DPX-IS | PL1 | 1 | ШТ | На складе | Сертифицировано | 2024-10-14 | 42824.53 | 51389.44 | 51389.44 |  | 2.312 | 5.3213 | 215 | 150 | 165 | 3245060266035
026604 | да | DPX-IS250 4п 63A прям. | Выключатель автоматический 4П DPX-IS250 63A прям. | Legrand | Power Legrand | 42 | Выключатели нагрузки DPX-IS | PL1 | 1 | ШТ | Под заказ Т1 | Сертифицировано | 2024-10-14 | 46708.84 | 56050.61 | 56050.61 |  | 2.492 | 5.3213 | 215 | 150 | 165 | 3245060266042
026605 | да | DPX-IS250 4п 100A прям. | Выключатель автоматический 4П DPX-IS250 100A прям. | Legrand | Power Legrand | 42 | Выключатели нагрузки DPX-IS | PL1 | 1 | ШТ | На складе | Сертифицировано | 2024-10-14 | 37873.47 | 45448.16 | 45448.16 |  | 2.498 | 5.3213 | 215 | 150 | 165 | 3245060266059
026606 | да | DPX-IS250 4п 160A прям. | Выключатель-разъединитель DPX-IS 250 - без дистанционного отключения - 160 A - 4П - фронтальное управление | Legrand | Power Legrand | 42 | Выключатели нагрузки DPX-IS | PL1 | 1 | ШТ | На складе | Сертифицировано | 2024-10-14 | 42368.39 | 50842.07 | 50842.07 |  | 2.486 | 5.3213 | 215 | 150 | 165 | 3245060266066
026607 | да | DPX-IS250 4п 250A прям. | Выключатель-разъединитель DPX-IS 250 - без дистанционного отключения - 250 A - 4П - фронтальное управление | Legrand | Power Legrand | 42 | Выключатели нагрузки DPX-IS | PL1 | 1 | ШТ | На складе | Сертифицировано | 2024-10-14 | 48386.16 | 58063.39 | 58063.39 |  | 2.49 | 5.3213 | 215 | 150 | 165 | 3245060266073
026612 | да | DPX-IS250 3п 160A бок.прав | Выключатель-разъединитель DPX-IS 250 - без дистанционного отключения - 160 A - 3П - правостороннее управление | Legrand | Power Legrand | 42 | Выключатели нагрузки DPX-IS | PL1 | 1 | ШТ | На складе | Сертифицировано | 2024-10-14 | 40146.65 | 48175.98 | 48175.98 |  | 2.301 | 6.9012 | 284 | 225 | 108 | 3245060266127
026613 | да | DPX-IS250 3п 250 A бок.прав | Выключатель-разъединитель DPX-IS 250 - без дистанционного отключения - 250 A - 3П - правостороннее управление | Legrand | Power Legrand | 42 | Выключатели нагрузки DPX-IS | PL1 | 1 | ШТ | На складе | Сертифицировано | 2024-10-14 | 39450.38 | 47340.46 | 47340.46 |  | 2.281 | 6.9012 | 284 | 225 | 108 | 3245060266134
026616 | да | DPX-IS250 4п 160A бок.прав | Выключатель-разъединитель DPX-IS 250 - без дистанционного отключения - 160 A - 4П - правостороннее управление | Legrand | Power Legrand | 42 | Выключатели нагрузки DPX-IS | PL1 | 1 | ШТ | Под заказ Т2 | Сертифицировано | 2024-10-14 | 42067.06 | 50480.47 | 50480.47 |  | 2.455 | 6.9012 | 284 | 225 | 108 | 3245060266165
026617 | да | DPX-IS250 4п 250 A бок.прав | Выключатель-разъединитель DPX-IS 250 - без дистанционного отключения - 250 A - 4П - правостороннее управление | Legrand | Power Legrand | 42 | Выключатели нагрузки DPX-IS | PL1 | 1 | ШТ | На складе | Сертифицировано | 2024-10-14 | 38396.45 | 46075.74 | 46075.74 |  | 3.175 | 6.9012 | 284 | 225 | 108 | 3245060266172
026622 | да | DPX-IS250 3п 160A бок.лев. | Выключатель-разъединитель DPX-IS 250 - без дистанционного отключения - 160 A - 3П - левостороннее управление | Legrand | Power Legrand | 42 | Выключатели нагрузки DPX-IS | PL1 | 1 | ШТ | Под заказ Т2 | Сертифицировано | 2024-10-14 | 41292.96 | 49551.55 | 49551.55 |  | 2.349 | 6.9012 | 284 | 225 | 108 | 3245060266226
026623 | да | DPX-IS250 3п 250 A бок.лев. | Выключатель-разъединитель DPX-IS 250 - без дистанционного отключения - 250 A - 3П - левостороннее управление | Legrand | Power Legrand | 42 | Выключатели нагрузки DPX-IS | PL1 | 1 | ШТ | На складе | Сертифицировано | 2024-10-14 | 37389.21 | 44867.05 | 44867.05 |  | 2.408 | 6.9012 | 284 | 225 | 108 | 3245060266233
026626 | да | DPX-IS250 4п 160A бок.лев. | Выключатель-разъединитель DPX-IS 250 - без дистанционного отключения - 160 A - 4П - левостороннее управление | Legrand | Power Legrand | 42 | Выключатели нагрузки DPX-IS | PL1 | 1 | ШТ | Под заказ Т2 | Сертифицировано | 2024-10-14 | 42067.06 | 50480.47 | 50480.47 |  | 2.534 | 6.9012 | 284 | 225 | 108 | 3245060266264
026627 | да | DPX-IS250 4п 250 A бок.лев. | Выключатель-разъединитель DPX-IS 250 - без дистанционного отключения - 250 A - 4П - левостороннее управление | Legrand | Power Legrand | 42 | Выключатели нагрузки DPX-IS | PL1 | 1 | ШТ | На складе | Сертифицировано | 2024-10-14 | 41395.74 | 49674.89 | 49674.89 |  | 3.175 | 6.9012 | 284 | 225 | 108 | 3245060266271
026630 | да | DPX-IS 250 3п. 63A фронт. | Выключатель-разъединитель DPX-IS 250 - с дистанционным отключением - 63 A - 3П - рукоятка спереди | Legrand | Power Legrand | 42 | Выключатели нагрузки DPX-IS | PL1 | 1 | ШТ | На складе | Сертифицировано | 2024-10-14 | 44870.67 | 53844.8 | 53844.8 |  | 2.464 | 5.3213 | 215 | 150 | 165 | 3245060266301
026631 | да | DPX-IS 250 3п. 100A фронт. | Выключатель-разъединитель DPX-IS 250 - с дистанционным отключением - 100 A - 3П - рукоятка спереди | Legrand | Power Legrand | 42 | Выключатели нагрузки DPX-IS | PL1 | 1 | ШТ | На складе | Сертифицировано | 2024-10-14 | 51514.28 | 61817.14 | 61817.14 |  | 2.463 | 5.3213 | 215 | 150 | 165 | 3245060266318
026632 | да | DPX-IS250 3п 160A фронт. | Выключатель-разъединитель DPX-IS 250 - с дистанционным отключением - 160 A - 3П - рукоятка спереди | Legrand | Power Legrand | 42 | Выключатели нагрузки DPX-IS | PL1 | 1 | ШТ | На складе | Сертифицировано | 2024-10-14 | 47691.45 | 57229.74 | 57229.74 |  | 2.463 | 5.3213 | 215 | 150 | 165 | 3245060266325
026633 | да | DPX IS250 Вык.разъед.3п250A фр | Выключатель-разъединитель DPX-IS 250 - с дистанционным отключением - 250 A - 3П - рукоятка спереди | Legrand | Power Legrand | 42 | Выключатели нагрузки DPX-IS | PL1 | 1 | ШТ | На складе | Сертифицировано | 2024-10-14 | 55028.61 | 66034.33 | 66034.33 |  | 2.894 | 5.3213 | 215 | 150 | 165 | 3245060266332
026634 | да | DPX-IS250 4п 63A фронт. | Выключатель-разъединитель DPX-IS 250 - с дистанционным отключением - 63 A - 4П - рукоятка спереди | Legrand | Power Legrand | 42 | Выключатели нагрузки DPX-IS | PL1 | 1 | ШТ | Под заказ Т1 | Сертифицировано | 2024-10-14 | 46793.28 | 56151.94 | 56151.94 |  | 2.682 | 5.3213 | 215 | 150 | 165 | 3245060266349
026635 | да | DPX-IS250 4п 100A фронт. | Выключатель-разъединитель DPX-IS 250 - с дистанционным отключением - 100 A - 4П - рукоятка спереди | Legrand | Power Legrand | 42 | Выключатели нагрузки DPX-IS | PL1 | 1 | ШТ | Под заказ Т2 | Сертифицировано | 2024-10-14 | 55469.22 | 66563.06 | 66563.06 |  | 2.64 | 5.3213 | 215 | 150 | 165 | 3245060266356
026636 | да | DPX-IS250 4п 160A фронт. | Выключатель-разъединитель DPX-IS 250 - с дистанционным отключением - 160 A - 4П - рукоятка спереди | Legrand | Power Legrand | 42 | Выключатели нагрузки DPX-IS | PL1 | 1 | ШТ | На складе | Сертифицировано | 2024-10-14 | 57113.49 | 68536.19 | 68536.19 |  | 2.64 | 5.3213 | 215 | 150 | 165 | 3245060266363
026637 | да | DPX-IS250 4п 250A фронт. | Выключатель-разъединитель DPX-IS 250 - с дистанционным отключением - 250 A - 4П - рукоятка спереди | Legrand | Power Legrand | 42 | Выключатели нагрузки DPX-IS | PL1 | 1 | ШТ | На складе | Сертифицировано | 2024-10-14 | 61539.39 | 73847.27 | 73847.27 |  | 2.635 | 5.3213 | 215 | 150 | 165 | 3245060266370
026640 | да | DPX-IS250 3п 63A бок.прав. | Выключатель-разъединитель DPX-IS 250 - с дистанционным отключением - 63 A - 3П - рукоятка справа | Legrand | Power Legrand | 42 | Выключатели нагрузки DPX-IS | PL1 | 1 | ШТ | Под заказ Т2 | Сертифицировано | 2024-10-14 | 43142.78 | 51771.34 | 51771.34 |  | 2.4 | 6.9012 | 284 | 225 | 108 | 3245060266400
026641 | да | DPX-IS250 3п 100A бок.прав | Выключатель-разъединитель DPX-IS 250 - с дистанционным отключением - 100 A - 3П - рукоятка справа | Legrand | Power Legrand | 42 | Выключатели нагрузки DPX-IS | PL1 | 1 | ШТ | На складе | Сертифицировано | 2024-10-14 | 46044.04 | 55252.85 | 55252.85 |  | 2.458 | 6.9012 | 284 | 225 | 108 | 3245060266417
026642 | да | DPX-IS250 3п 160A бок.прав | Выключатель-разъединитель DPX-IS 250 - с дистанционным отключением - 160 A - 3П - рукоятка справа | Legrand | Power Legrand | 42 | Выключатели нагрузки DPX-IS | PL1 | 1 | ШТ | На складе | Сертифицировано | 2024-10-14 | 55282.15 | 66338.58 | 66338.58 |  | 2.465 | 6.9012 | 284 | 225 | 108 | 3245060266424
026643 | да | DPX-IS250 3п 250A бок.прав | Выключатель-разъединитель DPX-IS 250 - с дистанционным отключением - 250 A - 3П - рукоятка справа | Legrand | Power Legrand | 42 | Выключатели нагрузки DPX-IS | PL1 | 1 | ШТ | На складе | Сертифицировано | 2024-10-14 | 69678.52 | 83614.22 | 83614.22 |  | 2.463 | 6.9012 | 284 | 225 | 108 | 3245060266431
026644 | да | DPX-IS250 4п 63A бок.прав. | Выключатель-разъединитель DPX-IS 250 - с дистанционным отключением - 63 A - 4П - рукоятка справа | Legrand | Power Legrand | 42 | Выключатели нагрузки DPX-IS | PL1 | 1 | ШТ | Под заказ Т2 | Сертифицировано | 2024-10-14 | 45570.32 | 54684.38 | 54684.38 |  | 3.175 | 6.9012 | 284 | 225 | 108 | 3245060266448
026645 | да | DPX-IS250 4п100A бок.прав. | Выключатель-разъединитель DPX-IS 250 - с дистанционным отключением - 100 A - 4П - рукоятка справа | Legrand | Power Legrand | 42 | Выключатели нагрузки DPX-IS | PL1 | 1 | ШТ | Под заказ Т2 | Сертифицировано | 2024-10-14 | 47806.75 | 57368.1 | 57368.1 |  | 2.637 | 6.9012 | 284 | 225 | 108 | 3245060266455
026646 | да | DPX-IS250 4п160A бок.прав. | Выключатель-разъединитель DPX-IS 250 - с дистанционным отключением - 160 A - 4П - рукоятка справа | Legrand | Power Legrand | 42 | Выключатели нагрузки DPX-IS | PL1 | 1 | ШТ | Под заказ Т2 | Сертифицировано | 2024-10-14 | 63056.16 | 75667.39 | 75667.39 |  | 3.1 | 6.9012 | 284 | 225 | 108 | 3245060266462
026647 | да | DPX-IS250 4п 250A бок.прав. | Выключатель-разъединитель DPX-IS 250 - с дистанционным отключением - 250 A - 4П - рукоятка справа | Legrand | Power Legrand | 42 | Выключатели нагрузки DPX-IS | PL1 | 1 | ШТ | Под заказ Т2 | Сертифицировано | 2024-10-14 | 87242.12 | 104690.54 | 104690.54 |  | 3.175 | 6.9012 | 284 | 225 | 108 | 3245060266479
026650 | да | DPX-IS250 3п 63A бок.лев. | Выключатель-разъединитель DPX-IS 250 - с дистанционным отключением - 63 A - 3П - рукоятка слева | Legrand | Power Legrand | 42 | Выключатели нагрузки DPX-IS | PL1 | 1 | ШТ | Под заказ Т2 | Сертифицировано | 2024-10-14 | 44643.98 | 53572.78 | 53572.78 |  | 2.545 | 6.9012 | 284 | 225 | 108 | 3245060266509
026651 | да | DPX-IS250 3п 100A бок.лев. | Выключатель-разъединитель DPX-IS 250 - с дистанционным отключением - 100 A - 3П - рукоятка слева | Legrand | Power Legrand | 42 | Выключатели нагрузки DPX-IS | PL1 | 1 | ШТ | Под заказ Т2 | Сертифицировано | 2024-10-14 | 44624.65 | 53549.58 | 53549.58 |  | 2.555 | 6.9012 | 284 | 225 | 108 | 3245060266516
026652 | да | DPX-IS250 3п 160A бок.лев. | Выключатель-разъединитель DPX-IS 250 - с дистанционным отключением - 160 A - 3П - рукоятка слева | Legrand | Power Legrand | 42 | Выключатели нагрузки DPX-IS | PL1 | 1 | ШТ | Под заказ Т2 | Сертифицировано | 2024-10-14 | 61018.9 | 73222.68 | 73222.68 |  | 2.543 | 6.9012 | 284 | 225 | 108 | 3245060266523
026653 | да | DPX-IS250 3п 250A бок.лев. | Выключатель-разъединитель DPX-IS 250 - с дистанционным отключением - 250 A - 3П - рукоятка слева | Legrand | Power Legrand | 42 | Выключатели нагрузки DPX-IS | PL1 | 1 | ШТ | На складе | Сертифицировано | 2024-10-14 | 80333.53 | 96400.24 | 96400.24 |  | 2.536 | 6.9012 | 284 | 225 | 108 | 3245060266530
026654 | да | DPX-IS250 4п 63A бок.лев. | Выключатель-разъединитель DPX-IS 250 - с дистанционным отключением - 63 A - 4П - рукоятка слева | Legrand | Power Legrand | 42 | Выключатели нагрузки DPX-IS | PL1 | 1 | ШТ | Под заказ Т2 | Сертифицировано | 2024-10-14 | 47080.92 | 56497.1 | 56497.1 |  | 2.724 | 6.9012 | 284 | 225 | 108 | 3245060266547
026655 | да | DPX-IS250 4п 100A бок.лев. | Выключатель-разъединитель DPX-IS 250 - с дистанционным отключением - 100 A - 4П - рукоятка слева | Legrand | Power Legrand | 42 | Выключатели нагрузки DPX-IS | PL1 | 1 | ШТ | Под заказ Т2 | Сертифицировано | 2024-10-14 | 51989.95 | 62387.94 | 62387.94 |  | 2.72 | 6.9012 | 284 | 225 | 108 | 3245060266554
026656 | да | DPX-IS250 4п 160A бок.лев. | Выключатель-разъединитель DPX-IS 250 - с дистанционным отключением - 160 A - 4П - рукоятка слева | Legrand | Power Legrand | 42 | Выключатели нагрузки DPX-IS | PL1 | 1 | ШТ | Под заказ Т2 | Сертифицировано | 2024-10-14 | 68526.74 | 82232.09 | 82232.09 |  | 2.712 | 6.9012 | 284 | 225 | 108 | 3245060266561
026657 | да | DPX-IS250 4п 250A бок.лев. | Выключатель-разъединитель DPX-IS 250 - с дистанционным отключением - 250 A - 4П - рукоятка слева | Legrand | Power Legrand | 42 | Выключатели нагрузки DPX-IS | PL1 | 1 | ШТ | Под заказ Т2 | Сертифицировано | 2024-10-14 | 95016.04 | 114019.25 | 114019.25 |  | 2.9 | 6.9012 | 284 | 225 | 108 | 3245060266578
026660 | да | DPX-IS630 3п 400A фронт. | Выключатель-разъединитель DPX-IS 630 - без дистанционного отключения - 400 A - 3П - рукоятка спереди | Legrand | Power Legrand | 42 | Выключатели нагрузки DPX-IS | PL1 | 1 | ШТ | На складе | Сертифицировано | 2024-10-14 | 69582.97 | 83499.56 | 83499.56 |  | 7.121 | 29.274 | 420 | 340 | 205 | 3245060266608
026661 | да | DPX-IS630 3п 630A фронт. | Выключатель-разъединитель DPX-IS 630 - без дистанционного отключения - 630 A - 3П - рукоятка спереди | Legrand | Power Legrand | 42 | Выключатели нагрузки DPX-IS | PL1 | 1 | ШТ | На складе | Сертифицировано | 2024-10-14 | 78103.32 | 93723.98 | 93723.98 |  | 6.995 | 29.274 | 420 | 340 | 205 | 3245060266615
026662 | да | DPX-IS 630 4п 400A фронт. | Выключатель-разъединитель DPX-IS 630 - без дистанционного отключения - 400 A - 4П - рукоятка спереди | Legrand | Power Legrand | 42 | Выключатели нагрузки DPX-IS | PL1 | 1 | ШТ | Под заказ Т2 | Сертифицировано | 2024-10-14 | 86565.05 | 103878.06 | 103878.06 |  | 7.575 | 29.274 | 420 | 340 | 205 | 3245060266622
026663 | да | DPX-IS630 4п 630A фронт. | Выключатель-разъединитель DPX-IS 630 - без дистанционного отключения - 630 A - 4П - рукоятка спереди | Legrand | Power Legrand | 42 | Выключатели нагрузки DPX-IS | PL1 | 1 | ШТ | На складе | Сертифицировано | 2024-10-14 | 130307.8 | 156369.36 | 156369.36 |  | 7.578 | 29.274 | 420 | 340 | 205 | 3245060266639
026664 | да | DPX-IS630 3п 400A бок.прав. | Выключатель-разъединитель DPX-IS 630 - без дистанционного отключения - 400 A - 3П - рукоятка справа | Legrand | Power Legrand | 42 | Выключатели нагрузки DPX-IS | PL1 | 1 | ШТ | На складе | Сертифицировано | 2024-10-14 | 70146.53 | 84175.84 | 84175.84 |  | 6.942 | 29.274 | 420 | 340 | 205 | 3245060266646
026665 | да | DPX-IS630 3п 630A бок.прав. | Выключатель-разъединитель DPX-IS 630 - без дистанционного отключения - 630 A - 3П - рукоятка справа | Legrand | Power Legrand | 42 | Выключатели нагрузки DPX-IS | PL1 | 1 | ШТ | На складе | Сертифицировано | 2024-10-14 | 118362.93 | 142035.52 | 142035.52 |  | 7.038 | 29.274 | 420 | 340 | 205 | 3245060266653
026666 | да | DPX-IS630 4п 400A бок.прав. | Выключатель-разъединитель DPX-IS 630 - без дистанционного отключения - 400 A - 4П - рукоятка справа | Legrand | Power Legrand | 42 | Выключатели нагрузки DPX-IS | PL1 | 1 | ШТ | Под заказ Т2 | Сертифицировано | 2024-10-14 | 88198.37 | 105838.04 | 105838.04 |  | 7.543 | 29.274 | 420 | 340 | 205 | 3245060266660
026667 | да | DPX-IS630 4п 630A бок.прав. | Выключатель-разъединитель DPX-IS 630 - без дистанционного отключения - 630 A - 4П - рукоятка справа | Legrand | Power Legrand | 42 | Выключатели нагрузки DPX-IS | PL1 | 1 | ШТ | Под заказ Т2 | Сертифицировано | 2024-10-14 | 130307.8 | 156369.36 | 156369.36 |  | 7.506 | 29.274 | 420 | 340 | 205 | 3245060266677
026668 | да | DPX-IS 630 3п 400A бок.лев.. | Выключатель-разъединитель DPX-IS 630 - без дистанционного отключения - 400 A - 3П - рукоятка слева | Legrand | Power Legrand | 42 | Выключатели нагрузки DPX-IS | PL1 | 1 | ШТ | Под заказ Т2 | Сертифицировано | 2024-10-14 | 80263.37 | 96316.04 | 96316.04 |  | 7.226 | 29.274 | 420 | 340 | 205 | 3245060266684
026669 | да | DPX-IS630 3п 630A бок.лев. | Выключатель-разъединитель DPX-IS 630 - без дистанционного отключения - 630 A - 3П - рукоятка слева | Legrand | Power Legrand | 42 | Выключатели нагрузки DPX-IS | PL1 | 1 | ШТ | Под заказ Т2 | Сертифицировано | 2024-10-14 | 105019.18 | 126023.02 | 126023.02 |  | 5.3 | 29.274 | 420 | 340 | 205 | 3245060266691
026670 | да | DPX-IS630 4п 400A бок.лев. | Выключатель-разъединитель DPX-IS 630 - без дистанционного отключения - 400 A - 4П - рукоятка слева | Legrand | Power Legrand | 42 | Выключатели нагрузки DPX-IS | PL1 | 1 | ШТ | Под заказ Т2 | Сертифицировано | 2024-10-14 | 88712.15 | 106454.58 | 106454.58 |  | 7.556 | 29.274 | 420 | 340 | 205 | 3245060266707
026671 | да | DPX-IS630 4п 630A бок.лев. | Выключатель-разъединитель DPX-IS 630 - без дистанционного отключения - 630 A - 4П - рукоятка слева | Legrand | Power Legrand | 42 | Выключатели нагрузки DPX-IS | PL1 | 1 | ШТ | Под заказ Т2 | Сертифицировано | 2024-10-14 | 130307.8 | 156369.36 | 156369.36 |  | 7.696 | 29.274 | 420 | 340 | 205 | 3245060266714
026672 | да | DPX-IS630 3п 400A фронт. | Выключатель-разъединитель DPX-IS 630 - с дистанционным отключением - 400 A - 3П - рукоятка спереди | Legrand | Power Legrand | 42 | Выключатели нагрузки DPX-IS | PL1 | 1 | ШТ | На складе | Сертифицировано | 2024-10-14 | 88021.81 | 105626.17 | 105626.17 |  | 7.513 | 29.274 | 420 | 340 | 205 | 3245060266721
026673 | да | DPX-IS630 3п 630A фронт. | Выключатель-разъединитель DPX-IS 630 - с дистанционным отключением - 630 A - 3П - рукоятка спереди | Legrand | Power Legrand | 42 | Выключатели нагрузки DPX-IS | PL1 | 1 | ШТ | На складе | Сертифицировано | 2024-10-14 | 102853.34 | 123424.01 | 123424.01 |  | 7.413 | 29.274 | 420 | 340 | 205 | 3245060266738
026674 | да | DPX-IS630 4п 400A фронт. | Выключатель-разъединитель DPX-IS 630 - с дистанционным отключением - 400 A - 4П - рукоятка спереди | Legrand | Power Legrand | 42 | Выключатели нагрузки DPX-IS | PL1 | 1 | ШТ | Под заказ Т2 | Сертифицировано | 2024-10-14 | 105951.99 | 127142.39 | 127142.39 |  | 8.012 | 29.274 | 420 | 340 | 205 | 3245060266745
026675 | нет | DPX-IS630 4п 630A фронт. | Выключатель-разъединитель DPX-IS 630 - с дистанционным отключением - 630 A - 4П - рукоятка спереди | Legrand | Power Legrand | 42 | Выключатели нагрузки DPX-IS | PL1 | 1 | ШТ | Под заказ Т2 | Сертифицировано | 2024-10-14 | 151217.4 | 181460.88 | 181460.88 | Отгружается ограниченными партиями | 8.029 | 29.274 | 420 | 340 | 205 | 3245060266752
026676 | да | DPX-IS630 3п 400A бок.прав. | Выключатель-разъединитель DPX-IS 630 - с дистанционным отключением - 400 A - 3П - рукоятка справа | Legrand | Power Legrand | 42 | Выключатели нагрузки DPX-IS | PL1 | 1 | ШТ | Под заказ Т2 | Сертифицировано | 2024-10-14 | 96271.03 | 115525.24 | 115525.24 |  | 7.367 | 29.274 | 420 | 340 | 205 | 3245060266769
026678 | да | DPX-IS630 4п 400A бок.прав. | Выключатель-разъединитель DPX-IS 630 - с дистанционным отключением - 400 A - 4П - рукоятка справа | Legrand | Power Legrand | 42 | Выключатели нагрузки DPX-IS | PL1 | 1 | ШТ | Под заказ Т2 | Сертифицировано | 2024-10-14 | 105951.99 | 127142.39 | 127142.39 |  | 7.976 | 29.274 | 420 | 340 | 205 | 3245060266783
026679 | да | DPX-IS630 4п 630A бок.прав. | Выключатель-разъединитель DPX-IS 630 - с дистанционным отключением - 630 A - 4П - рукоятка справа | Legrand | Power Legrand | 42 | Выключатели нагрузки DPX-IS | PL1 | 1 | ШТ | Под заказ Т2 | Сертифицировано | 2024-10-14 | 151955.07 | 182346.08 | 182346.08 |  | 5.6 | 29.274 | 420 | 340 | 205 | 3245060266790
026680 | нет | DPX-IS630 3п 400A бок.лев. | Выключатель-разъединитель DPX-IS 630 - с дистанционным отключением - 400 A - 3П - рукоятка слева | Legrand | Power Legrand | 42 | Выключатели нагрузки DPX-IS | PL1 | 1 | ШТ | Под заказ Т2 | Сертифицировано | 2024-10-14 | 96271.03 | 115525.24 | 115525.24 | Отгружается ограниченными партиями | 7.547 | 29.274 | 420 | 340 | 205 | 3245060266806
026681 | нет | DPX-IS630 3п 630A бок.лев. | Выключатель-разъединитель DPX-IS 630 - с дистанционным отключением - 630 A - 3П - рукоятка слева | Legrand | Power Legrand | 42 | Выключатели нагрузки DPX-IS | PL1 | 1 | ШТ | Под заказ Т2 | Сертифицировано | 2024-10-14 | 138995.01 | 166794.01 | 166794.01 | Отгружается ограниченными партиями | 7.607 | 29.274 | 420 | 340 | 205 | 3245060266813
026686 | нет | Набор Рук. Vistop 400-800A | Выносная поворотная рукоятка - для DPX-IS 250 с фронтальным управлением и сбоку - IP 55 | Legrand | Power Legrand | 42 | Выключатели нагрузки DPX-IS | PL1 | 1 | ШТ | На складе | Не подлежит сертификации | 2024-12-31 | 21120.92 | 25345.1 | 25345.1 | Отгружается ограниченными партиями | 0.511 | 2.3507 | 288 | 106 | 77 | 3245060266868
026689 | да | DPX-IS 630 Рукоятка д/ав.выкл. | Поворотная рукоятка - для DPX-IS 250 с фронтальным управлением и сбоку - для аварийного отключения - IP 55 | Legrand | Power Legrand | 42 | Выключатели нагрузки DPX-IS | PL1 | 1 | ШТ | На складе | Не подлежит сертификации | 2024-12-31 | 12062.13 | 14474.56 | 14474.56 | Отгружается ограниченными партиями | 0.229 | 0.931 | 190 | 70 | 70 | 3245060266899
026690 | да | DPX-IS 250/630 Рукоятка бок. | Поворотная рукоятка - для DPX-IS 250 с управлением сбоку - для аварийного отключения - IP 55 | Legrand | Power Legrand | 42 | Выключатели нагрузки DPX-IS | PL1 | 1 | ШТ | Под заказ Т2 | Не подлежит сертификации | 2024-12-31 | 8646.19 | 10375.43 | 10375.43 | Отгружается ограниченными партиями | 0.229 | 0.931 | 190 | 70 | 70 | 3245060266905
027000 | да | DRX125 MT 15A 3П 10KA | DRX125 термомагнитный 15A 3П 10KA | Legrand | Power Legrand | 43 | Автоматические выключатели DRX (в литом корпусе) | PL1 | 1 | ШТ | На складе | Сертифицировано | 2023-08-29 | 6059.89 | 7271.87 | 7271.87 |  | 0.875 | 1.02 | 150 | 80 | 85 | 3245060270001
027001 | да | DRX125 MT 20A 3П 10KA | DRX125 термомагнитный 20A 3П 10KA | Legrand | Power Legrand | 43 | Автоматические выключатели DRX (в литом корпусе) | PL1 | 1 | ШТ | На складе | Сертифицировано | 2023-08-29 | 6059.89 | 7271.87 | 7271.87 |  | 0.831 | 1.215 | 150 | 90 | 90 | 3245060270018
027002 | да | DRX125 MT 25A 3П 10KA | DRX125 термомагнитный 25A 3П 10KA | Legrand | Power Legrand | 43 | Автоматические выключатели DRX (в литом корпусе) | PL1 | 1 | ШТ | На складе | Сертифицировано | 2023-08-29 | 6059.89 | 7271.87 | 7271.87 |  | 0.875 | 1.02 | 150 | 80 | 85 | 3245060270025
027003 | да | DRX125 MT 30A 3П 10KA | DRX125 термомагнитный 30A 3П 10KA | Legrand | Power Legrand | 43 | Автоматические выключатели DRX (в литом корпусе) | PL1 | 1 | ШТ | На складе | Сертифицировано | 2023-08-29 | 6059.89 | 7271.87 | 7271.87 |  | 0.875 | 1.02 | 150 | 80 | 85 | 3245060270032
027004 | да | DRX125 MT 40A 3П 10KA | DRX125 термомагнитный 40A 3П 10KA | Legrand | Power Legrand | 43 | Автоматические выключатели DRX (в литом корпусе) | PL1 | 1 | ШТ | На складе | Сертифицировано | 2023-08-29 | 6059.89 | 7271.87 | 7271.87 |  | 0.875 | 1.02 | 150 | 80 | 85 | 3245060270049
027005 | да | DRX125 MT 50A 3П 10KA | DRX125 термомагнитный 50A 3П 10KA | Legrand | Power Legrand | 43 | Автоматические выключатели DRX (в литом корпусе) | PL1 | 1 | ШТ | На складе | Сертифицировано | 2023-08-29 | 6059.89 | 7271.87 | 7271.87 |  | 0.875 | 1.02 | 150 | 80 | 85 | 3245060270056
027006 | да | Drx125 Фикс 60a 3п 10ка | Drx125 фиксированный 60a 3п 10кА | Legrand | Power Legrand | 43 | Автоматические выключатели DRX (в литом корпусе) | PL1 | 1 | ШТ | На складе | Сертифицировано | 2023-08-29 | 6059.89 | 7271.87 | 7271.87 |  | 0.875 | 1.02 | 150 | 80 | 85 | 3245060270063
027007 | да | Drx125 Фикс 75a 3п 10ка | Drx125 фиксированный 75a 3п 10кА | Legrand | Power Legrand | 43 | Автоматические выключатели DRX (в литом корпусе) | PL1 | 1 | ШТ | На складе | Сертифицировано | 2023-08-29 | 6059.89 | 7271.87 | 7271.87 |  | 0.875 | 1.02 | 150 | 80 | 85 | 3245060270070
027008 | да | DRX125 MT 100A 3П 10KA | DRX125 термомагнитный 100A 3П 10KA | Legrand | Power Legrand | 43 | Автоматические выключатели DRX (в литом корпусе) | PL1 | 1 | ШТ | На складе | Сертифицировано | 2023-08-29 | 6059.89 | 7271.87 | 7271.87 |  | 0.875 | 1.02 | 150 | 80 | 85 | 3245060270087
027009 | да | DRX125 MT 125A 3П 10KA | DRX125 термомагнитный 125A 3П 10KA | Legrand | Power Legrand | 43 | Автоматические выключатели DRX (в литом корпусе) | PL1 | 1 | ШТ | На складе | Сертифицировано | 2023-08-29 | 7834.58 | 9401.5 | 9401.5 |  | 0.875 | 1.02 | 150 | 80 | 85 | 3414970323392
027010 | да | DRX125 MT 15A 4П 10KA | DRX125 термомагнитный 15A 4П 10KA | Legrand | Power Legrand | 43 | Автоматические выключатели DRX (в литом корпусе) | PL1 | 1 | ШТ | На складе | Сертифицировано | 2023-08-29 | 7877.86 | 9453.43 | 9453.43 |  | 1.087 | 1.53 | 150 | 120 | 85 | 3245060270100
027011 | да | DRX125 MT 20A 4П 10KA | DRX125 термомагнитный 20A 4П 10KA | Legrand | Power Legrand | 43 | Автоматические выключатели DRX (в литом корпусе) | PL1 | 1 | ШТ | На складе | Сертифицировано | 2023-08-29 | 7877.86 | 9453.43 | 9453.43 |  | 1.094 | 1.53 | 150 | 120 | 85 | 3245060270117
027012 | да | DRX125 MT 25A 4П 10KA | DRX125 термомагнитный 25A 4П 10KA | Legrand | Power Legrand | 43 | Автоматические выключатели DRX (в литом корпусе) | PL1 | 1 | ШТ | На складе | Сертифицировано | 2023-08-29 | 7877.86 | 9453.43 | 9453.43 |  | 1.093 | 1.53 | 150 | 120 | 85 | 3245060270124
027013 | да | DRX125 MT 30A 4П 10KA | DRX125 термомагнитный 30A 4П 10KA | Legrand | Power Legrand | 43 | Автоматические выключатели DRX (в литом корпусе) | PL1 | 1 | ШТ | На складе | Сертифицировано | 2023-08-29 | 7877.86 | 9453.43 | 9453.43 |  | 1.087 | 1.53 | 150 | 120 | 85 | 3245060270131
027014 | да | DRX125 MT 40A 4П 10KA | DRX125 термомагнитный 40A 4П 10KA | Legrand | Power Legrand | 43 | Автоматические выключатели DRX (в литом корпусе) | PL1 | 1 | ШТ | На складе | Сертифицировано | 2023-08-29 | 7877.86 | 9453.43 | 9453.43 |  | 1.105 | 1.53 | 150 | 120 | 85 | 3245060270148
027015 | да | DRX125 MT 50A 4П 10KA | DRX125 термомагнитный 50A 4П 10KA | Legrand | Power Legrand | 43 | Автоматические выключатели DRX (в литом корпусе) | PL1 | 1 | ШТ | На складе | Сертифицировано | 2023-08-29 | 7877.86 | 9453.43 | 9453.43 |  | 1.12 | 1.53 | 150 | 120 | 85 | 3245060270155
027016 | да | Drx125 Фикс 60a 4p 10ка | Drx125 фиксированный 60a 4p 10кА | Legrand | Power Legrand | 43 | Автоматические выключатели DRX (в литом корпусе) | PL1 | 1 | ШТ | Под заказ Т2 | Сертифицировано | 2023-08-29 | 7877.86 | 9453.43 | 9453.43 |  | 1.132 | 1.53 | 150 | 120 | 85 | 3245060270162
027017 | да | Drx125 Фикс 75a 4p 10ка | Drx125 фиксированный 75a 4p 10кА | Legrand | Power Legrand | 43 | Автоматические выключатели DRX (в литом корпусе) | PL1 | 1 | ШТ | Под заказ Т2 | Сертифицировано | 2023-08-29 | 7877.86 | 9453.43 | 9453.43 |  | 1.112 | 1.53 | 150 | 120 | 85 | 3245060270179
027018 | да | DRX125 MT 100A 4П 10KA | DRX125 термомагнитный 100A 4П 10KA | Legrand | Power Legrand | 43 | Автоматические выключатели DRX (в литом корпусе) | PL1 | 1 | ШТ | Под заказ Т2 | Сертифицировано | 2023-08-29 | 7877.87 | 9453.44 | 9453.44 |  | 1.113 | 1.53 | 150 | 120 | 85 | 3245060270186
027019 | да | DRX125 MT 125A 4П 10KA | DRX125 термомагнитный 125A 4П 10KA | Legrand | Power Legrand | 43 | Автоматические выключатели DRX (в литом корпусе) | PL1 | 1 | ШТ | На складе | Сертифицировано | 2023-08-29 | 10184.97 | 12221.96 | 12221.96 |  | 1.106 | 1.53 | 150 | 120 | 85 | 3414970323415
027020 | да | DRX125 MT 15A 3П 20KA | DRX125 термомагнитный 15A 3П 20KA | Legrand | Power Legrand | 43 | Автоматические выключатели DRX (в литом корпусе) | PL1 | 1 | ШТ | На складе | Сертифицировано | 2023-08-29 | 6313.84 | 7576.61 | 7576.61 |  | 0.832 | 1.215 | 150 | 90 | 90 | 3245060270209
027021 | да | DRX125 MT 20A 3П 20KA | DRX125 термомагнитный 20A 3П 20KA | Legrand | Power Legrand | 43 | Автоматические выключатели DRX (в литом корпусе) | PL1 | 1 | ШТ | На складе | Сертифицировано | 2023-08-29 | 6313.84 | 7576.61 | 7576.61 |  | 0.832 | 1.215 | 150 | 90 | 90 | 3245060270216
027022 | да | DRX125 MT 25A 3П 20KA | DRX125 термомагнитный 25A 3П 20KA | Legrand | Power Legrand | 43 | Автоматические выключатели DRX (в литом корпусе) | PL1 | 1 | ШТ | На складе | Сертифицировано | 2023-08-29 | 6313.84 | 7576.61 | 7576.61 |  | 0.833 | 1.215 | 150 | 90 | 90 | 3245060270223
027023 | да | DRX125 MT 30A 3П 20KA | DRX125 термомагнитный 30A 3П 20KA | Legrand | Power Legrand | 43 | Автоматические выключатели DRX (в литом корпусе) | PL1 | 1 | ШТ | На складе | Сертифицировано | 2023-08-29 | 6313.84 | 7576.61 | 7576.61 |  | 0.828 | 1.215 | 150 | 90 | 90 | 3245060270230
027024 | да | DRX125 MT 40A 3П 20KA | DRX125 термомагнитный 40A 3П 20KA | Legrand | Power Legrand | 43 | Автоматические выключатели DRX (в литом корпусе) | PL1 | 1 | ШТ | На складе | Сертифицировано | 2023-08-29 | 6313.84 | 7576.61 | 7576.61 |  | 0.875 | 1.02 | 150 | 80 | 85 | 3245060270247
027025 | да | DRX125 MT 50A 3П 20KA | DRX125 термомагнитный 50A 3П 20KA | Legrand | Power Legrand | 43 | Автоматические выключатели DRX (в литом корпусе) | PL1 | 1 | ШТ | На складе | Сертифицировано | 2023-08-29 | 6313.84 | 7576.61 | 7576.61 |  | 0.833 | 1.215 | 150 | 90 | 90 | 3245060270254
027026 | нет | Drx125 Фикс 60a 3p 20ка | Drx125 фиксированный 60a 3p 20кА | Legrand | Power Legrand | 43 | Автоматические выключатели DRX (в литом корпусе) | PL1 | 1 | ШТ | Под заказ Т2 | Сертифицировано | 2023-08-29 | 6313.84 | 7576.61 | 7576.61 |  | 0.857 | 1.215 | 150 | 90 | 90 | 3245060270261
027027 | нет | Drx125 Фикс 75a 3p 20ка | Drx125 фиксированный 75a 3p 20кА | Legrand | Power Legrand | 43 | Автоматические выключатели DRX (в литом корпусе) | PL1 | 1 | ШТ | Под заказ Т2 | Сертифицировано | 2023-08-29 | 6313.84 | 7576.61 | 7576.61 |  | 0.87 | 1.215 | 150 | 90 | 90 | 3245060270278
027028 | да | DRX125 MT 100A 3П 20KA | DRX125 термомагнитный 100A 3П 20KA | Legrand | Power Legrand | 43 | Автоматические выключатели DRX (в литом корпусе) | PL1 | 1 | ШТ | На складе | Сертифицировано | 2023-08-29 | 6313.84 | 7576.61 | 7576.61 |  | 0.877 | 1.215 | 150 | 90 | 90 | 3245060270285
027029 | да | DRX125 MT 63A 4П 10KA | DRX125 термомагнитный 63A 4П 10KA | Legrand | Power Legrand | 43 | Автоматические выключатели DRX (в литом корпусе) | PL1 | 1 | ШТ | Под заказ Т2 | Сертифицировано | 2023-08-29 | 7877.86 | 9453.43 | 9453.43 |  | 1.119 | 1.53 | 150 | 120 | 85 | 3414970323439
027030 | да | DRX125 MT 15A 4П 20KA | DRX125 термомагнитный 15A 4П 20KA | Legrand | Power Legrand | 43 | Автоматические выключатели DRX (в литом корпусе) | PL1 | 1 | ШТ | Под заказ Т2 | Сертифицировано | 2023-08-29 | 8207.99 | 9849.59 | 9849.59 |  | 1.094 | 1.53 | 150 | 120 | 85 | 3245060270308
027031 | да | DRX125 MT 20A 4П 20KA | DRX125 термомагнитный 20A 4П 20KA | Legrand | Power Legrand | 43 | Автоматические выключатели DRX (в литом корпусе) | PL1 | 1 | ШТ | Под заказ Т2 | Сертифицировано | 2023-08-29 | 8207.99 | 9849.59 | 9849.59 |  | 1.097 | 1.53 | 150 | 120 | 85 | 3245060270315
027032 | да | DRX125 MT 25A 4П 20KA | DRX125 термомагнитный 25A 4П 20KA | Legrand | Power Legrand | 43 | Автоматические выключатели DRX (в литом корпусе) | PL1 | 1 | ШТ | На складе | Сертифицировано | 2023-08-29 | 8207.99 | 9849.59 | 9849.59 |  | 1.079 | 1.53 | 150 | 120 | 85 | 3245060270322
027033 | да | DRX125 MT 30A 4П 20KA | DRX125 термомагнитный 30A 4П 20KA | Legrand | Power Legrand | 43 | Автоматические выключатели DRX (в литом корпусе) | PL1 | 1 | ШТ | Под заказ Т2 | Сертифицировано | 2023-08-29 | 8207.99 | 9849.59 | 9849.59 |  | 1.096 | 1.53 | 150 | 120 | 85 | 3245060270339
027034 | да | DRX125 MT 40A 4П 20KA | DRX125 термомагнитный 40A 4П 20KA | Legrand | Power Legrand | 43 | Автоматические выключатели DRX (в литом корпусе) | PL1 | 1 | ШТ | Под заказ Т2 | Сертифицировано | 2023-08-29 | 8207.99 | 9849.59 | 9849.59 |  | 1.096 | 1.53 | 150 | 120 | 85 | 3245060270346
027035 | да | DRX125 MT 50A 4П 20KA | DRX125 термомагнитный 50A 4П 20KA | Legrand | Power Legrand | 43 | Автоматические выключатели DRX (в литом корпусе) | PL1 | 1 | ШТ | Под заказ Т2 | Сертифицировано | 2023-08-29 | 8207.99 | 9849.59 | 9849.59 |  | 1.098 | 1.53 | 150 | 120 | 85 | 3245060270353
027036 | да | Drx125 Фикс 60a 4p 20ка | Drx125 фиксированный 60a 4p 20кА | Legrand | Power Legrand | 43 | Автоматические выключатели DRX (в литом корпусе) | PL1 | 1 | ШТ | Под заказ Т2 | Сертифицировано | 2023-08-29 | 8207.99 | 9849.59 | 9849.59 |  | 1.118 | 1.53 | 150 | 120 | 85 | 3245060270360
027037 | да | Drx125 Фикс 75a 4p 20ка | Drx125 фиксированный 75a 4p 20кА | Legrand | Power Legrand | 43 | Автоматические выключатели DRX (в литом корпусе) | PL1 | 1 | ШТ | Под заказ Т2 | Сертифицировано | 2023-08-29 | 8207.99 | 9849.59 | 9849.59 |  | 1.135 | 1.53 | 150 | 120 | 85 | 3245060270377
027038 | да | DRX125 MT 100A 4П 20KA | DRX125 термомагнитный 100A 4П 20KA | Legrand | Power Legrand | 43 | Автоматические выключатели DRX (в литом корпусе) | PL1 | 1 | ШТ | Под заказ Т2 | Сертифицировано | 2023-08-29 | 8208 | 9849.6 | 9849.6 |  | 1.125 | 1.53 | 150 | 120 | 85 | 3245060270384
027039 | да | DRX125 MT 63A 3П 10KA | DRX125 термомагнитный 63A 3П 10KA | Legrand | Power Legrand | 43 | Автоматические выключатели DRX (в литом корпусе) | PL1 | 1 | ШТ | На складе | Сертифицировано | 2023-08-29 | 6059.89 | 7271.87 | 7271.87 |  | 0.875 | 1.02 | 150 | 80 | 85 | 3414970323453
027040 | да | DRX125 MT 15A 1П 36KA | DRX125 термомагнитный 15A 1П 36KA | Legrand | Power Legrand | 43 | Автоматические выключатели DRX (в литом корпусе) | PL1 | 1 | ШТ | На складе | Сертифицировано | 2027-10-23 | 4083.78 | 4900.54 | 4900.54 |  | 0.324 | 0.63118 | 110 | 151 | 38 | 3245060270407
027041 | да | DRX125 MT 20A 1П 36KA | DRX125 термомагнитный 20A 1П 36KA | Legrand | Power Legrand | 43 | Автоматические выключатели DRX (в литом корпусе) | PL1 | 1 | ШТ | На складе | Сертифицировано | 2027-10-23 | 4083.78 | 4900.54 | 4900.54 |  | 0.363 | 0.63118 | 110 | 151 | 38 | 3245060270414
027042 | да | DRX125 MT 25A 1П 36KA | DRX125 термомагнитный 25A 1П 36KA | Legrand | Power Legrand | 43 | Автоматические выключатели DRX (в литом корпусе) | PL1 | 1 | ШТ | На складе | Сертифицировано | 2027-10-23 | 4083.78 | 4900.54 | 4900.54 |  | 0.345 | 0.63118 | 110 | 151 | 38 | 3245060270421
027043 | да | DRX125 MT 30A 1П 36KA | DRX125 термомагнитный 30A 1П 36KA | Legrand | Power Legrand | 43 | Автоматические выключатели DRX (в литом корпусе) | PL1 | 1 | ШТ | На складе | Сертифицировано | 2027-10-23 | 4083.78 | 4900.54 | 4900.54 |  | 0.343 | 0.63118 | 110 | 151 | 38 | 3245060270438
027044 | да | DRX125 MT 40A 1П 36KA | DRX125 термомагнитный 40A 1П 36KA | Legrand | Power Legrand | 43 | Автоматические выключатели DRX (в литом корпусе) | PL1 | 1 | ШТ | На складе | Сертифицировано | 2027-10-23 | 4083.78 | 4900.54 | 4900.54 |  | 0.339 | 0.63118 | 110 | 151 | 38 | 3245060270445
027047 | да | DRX125 MT 75A 1П 36KA | DRX125 термомагнитный 75A 1П 36KA | Legrand | Power Legrand | 43 | Автоматические выключатели DRX (в литом корпусе) | PL1 | 1 | ШТ | На складе | Сертифицировано | 2027-10-23 | 4083.78 | 4900.54 | 4900.54 |  | 0.349 | 0.63118 | 110 | 151 | 38 | 3245060270476
027048 | да | DRX125 MT 100A 1П 36KA | DRX125 термомагнитный 100A 1П 36KA | Legrand | Power Legrand | 43 | Автоматические выключатели DRX (в литом корпусе) | PL1 | 1 | ШТ | Под заказ Т2 | Сертифицировано | 2027-10-23 | 4083.78 | 4900.54 | 4900.54 |  | 0.354 | 0.63118 | 110 | 151 | 38 | 3245060270483
027050 | да | DRX125 MT 15A 2П 36KA | DRX125 термомагнитный 15A 2П 36KA | Legrand | Power Legrand | 43 | Автоматические выключатели DRX (в литом корпусе) | PL1 | 1 | ШТ | На складе | Сертифицировано | 2027-10-23 | 5203.52 | 6244.22 | 6244.22 |  | 0.579 | 0.93571 | 152 | 108 | 57 | 3245060270506
027060 | да | DRX125 MT 15A 3П 36KA | DRX125 термомагнитный 15A 3П 36KA | Legrand | Power Legrand | 43 | Автоматические выключатели DRX (в литом корпусе) | PL1 | 1 | ШТ | На складе | Сертифицировано | 2023-08-29 | 7790.16 | 9348.19 | 9348.19 |  | 0.846 | 1.215 | 150 | 90 | 90 | 3245060270605
027061 | да | DRX125 MT 20A 3П 36KA | DRX125 термомагнитный 20A 3П 36KA | Legrand | Power Legrand | 43 | Автоматические выключатели DRX (в литом корпусе) | PL1 | 1 | ШТ | На складе | Сертифицировано | 2023-08-29 | 7790.15 | 9348.18 | 9348.18 |  | 0.838 | 1.215 | 150 | 90 | 90 | 3245060270612
027062 | да | DRX125 MT 25A 3П 36KA | DRX125 термомагнитный 25A 3П 36KA | Legrand | Power Legrand | 43 | Автоматические выключатели DRX (в литом корпусе) | PL1 | 1 | ШТ | На складе | Сертифицировано | 2023-08-29 | 7790.15 | 9348.18 | 9348.18 |  | 0.836 | 1.215 | 150 | 90 | 90 | 3245060270629
027063 | да | DRX125 MT 30A 3П 36KA | DRX125 термомагнитный 30A 3П 36KA | Legrand | Power Legrand | 43 | Автоматические выключатели DRX (в литом корпусе) | PL1 | 1 | ШТ | На складе | Сертифицировано | 2023-08-29 | 7790.15 | 9348.18 | 9348.18 |  | 0.831 | 1.215 | 150 | 90 | 90 | 3245060270636
027064 | да | DRX125 MT 40A 3П 36KA | DRX125 термомагнитный 40A 3П 36KA | Legrand | Power Legrand | 43 | Автоматические выключатели DRX (в литом корпусе) | PL1 | 1 | ШТ | На складе | Сертифицировано | 2023-08-29 | 7790.15 | 9348.18 | 9348.18 |  | 0.83 | 1.215 | 150 | 90 | 90 | 3245060270643
027065 | да | DRX125 MT 50A 3П 36KA | DRX125 термомагнитный 50A 3П 36KA | Legrand | Power Legrand | 43 | Автоматические выключатели DRX (в литом корпусе) | PL1 | 1 | ШТ | На складе | Сертифицировано | 2023-08-29 | 7790.15 | 9348.18 | 9348.18 |  | 0.833 | 1.215 | 150 | 90 | 90 | 3245060270650
027066 | да | Drx125 Фикс 60a 3p 36ка | Drx125 фиксированный 60a 3p 36кА | Legrand | Power Legrand | 43 | Автоматические выключатели DRX (в литом корпусе) | PL1 | 1 | ШТ | На складе | Сертифицировано | 2023-08-29 | 7790.15 | 9348.18 | 9348.18 |  | 0.854 | 1.215 | 150 | 90 | 90 | 3245060270667
027067 | да | Drx125 Фикс 75a 3p 36ка | Drx125 фиксированный 75a 3p 36кА | Legrand | Power Legrand | 43 | Автоматические выключатели DRX (в литом корпусе) | PL1 | 1 | ШТ | На складе | Сертифицировано | 2023-08-29 | 7790.15 | 9348.18 | 9348.18 |  | 0.854 | 1.215 | 150 | 90 | 90 | 3245060270674
027068 | да | DRX125 MT 100A 3П 36KA | DRX125 термомагнитный 100A 3П 36KA | Legrand | Power Legrand | 43 | Автоматические выключатели DRX (в литом корпусе) | PL1 | 1 | ШТ | На складе | Сертифицировано | 2023-08-29 | 7790.15 | 9348.18 | 9348.18 |  | 0.875 | 1.02 | 150 | 80 | 85 | 3245060270681
027070 | да | DRX125 MT 15A 4П 36KA | DRX125 термомагнитный 15A 4П 36KA | Legrand | Power Legrand | 43 | Автоматические выключатели DRX (в литом корпусе) | PL1 | 1 | ШТ | Под заказ Т2 | Сертифицировано | 2023-08-29 | 10516.71 | 12620.05 | 12620.05 |  | 1.101 | 1.53 | 150 | 120 | 85 | 3245060270704
027071 | да | DRX125 MT 20A 4П 36KA | DRX125 термомагнитный 20A 4П 36KA | Legrand | Power Legrand | 43 | Автоматические выключатели DRX (в литом корпусе) | PL1 | 1 | ШТ | Под заказ Т2 | Сертифицировано | 2023-08-29 | 10516.71 | 12620.05 | 12620.05 |  | 1.088 | 1.53 | 150 | 120 | 85 | 3245060270711
027072 | да | DRX125 MT 25A 4П 36KA | DRX125 термомагнитный 25A 4П 36KA | Legrand | Power Legrand | 43 | Автоматические выключатели DRX (в литом корпусе) | PL1 | 1 | ШТ | Под заказ Т2 | Сертифицировано | 2023-08-29 | 10516.71 | 12620.05 | 12620.05 |  | 1.109 | 1.53 | 150 | 120 | 85 | 3245060270728
027073 | да | DRX125 MT 30A 4П 36KA | DRX125 термомагнитный 30A 4П 36KA | Legrand | Power Legrand | 43 | Автоматические выключатели DRX (в литом корпусе) | PL1 | 1 | ШТ | Под заказ Т2 | Сертифицировано | 2023-08-29 | 10516.71 | 12620.05 | 12620.05 |  | 1.099 | 1.53 | 150 | 120 | 85 | 3245060270735
027074 | да | DRX125 MT 40A 4П 36KA | DRX125 термомагнитный 40A 4П 36KA | Legrand | Power Legrand | 43 | Автоматические выключатели DRX (в литом корпусе) | PL1 | 1 | ШТ | На складе | Сертифицировано | 2023-08-29 | 10516.71 | 12620.05 | 12620.05 |  | 1.107 | 1.53 | 150 | 120 | 85 | 3245060270742
027075 | да | DRX125 MT 50A 4П 36KA | DRX125 термомагнитный 50A 4П 36KA | Legrand | Power Legrand | 43 | Автоматические выключатели DRX (в литом корпусе) | PL1 | 1 | ШТ | Под заказ Т2 | Сертифицировано | 2023-08-29 | 10516.71 | 12620.05 | 12620.05 |  | 1.111 | 1.53 | 150 | 120 | 85 | 3245060270759
027076 | да | Drx125 Фикс 60a 4p 36ка | Drx125 фиксированный 60a 4p 36кА | Legrand | Power Legrand | 43 | Автоматические выключатели DRX (в литом корпусе) | PL1 | 1 | ШТ | Под заказ Т2 | Сертифицировано | 2023-08-29 | 10516.71 | 12620.05 | 12620.05 |  | 1.12 | 1.53 | 150 | 120 | 85 | 3245060270766
027077 | да | Drx125 Фикс 75a 4p 36ка | Drx125 фиксированный 75a 4p 36кА | Legrand | Power Legrand | 43 | Автоматические выключатели DRX (в литом корпусе) | PL1 | 1 | ШТ | На складе | Сертифицировано | 2023-08-29 | 10516.71 | 12620.05 | 12620.05 |  | 1.142 | 1.53 | 150 | 120 | 85 | 3245060270773
027078 | да | DRX125 MT 100A 4П 36KA | DRX125 термомагнитный 100A 4П 36KA | Legrand | Power Legrand | 43 | Автоматические выключатели DRX (в литом корпусе) | PL1 | 1 | ШТ | На складе | Сертифицировано | 2023-08-29 | 10516.7 | 12620.04 | 12620.04 |  | 1.126 | 1.53 | 150 | 120 | 85 | 3245060270780
027100 | да | DRX250 MT 125A 3П 18KA | DRX250 термомагнитный 125A 3П 18KA | Legrand | Power Legrand | 43 | Автоматические выключатели DRX (в литом корпусе) | PL1 | 1 | ШТ | На складе | Сертифицировано | 2023-08-29 | 9522.89 | 11427.47 | 11427.47 |  | 1.606 | 2.1204 | 186 | 120 | 95 | 3245064271004
027101 | да | Drx250 Фикс 150a 3п 18ка | Drx250 фиксированный 150a 3п 18кА | Legrand | Power Legrand | 43 | Автоматические выключатели DRX (в литом корпусе) | PL1 | 1 | ШТ | На складе | Сертифицировано | 2023-08-29 | 9522.89 | 11427.47 | 11427.47 |  | 1.606 | 2.1204 | 186 | 120 | 95 | 3245064271011
027102 | да | Drx250 Фикс 175a 3п 18ка | Drx250 фиксированный 175a 3п 18кА | Legrand | Power Legrand | 43 | Автоматические выключатели DRX (в литом корпусе) | PL1 | 1 | ШТ | На складе | Сертифицировано | 2023-08-29 | 9522.89 | 11427.47 | 11427.47 |  | 1.606 | 2.1204 | 186 | 120 | 95 | 3245064271028
027103 | да | DRX250 MT 200A 3П 18KA | DRX250 термомагнитный 200A 3П 18KA | Legrand | Power Legrand | 43 | Автоматические выключатели DRX (в литом корпусе) | PL1 | 1 | ШТ | На складе | Сертифицировано | 2023-08-29 | 9522.89 | 11427.47 | 11427.47 |  | 1.606 | 2.1204 | 186 | 120 | 95 | 3245064271035
027104 | да | Drx250 Фикс 225a 3п 18ка | Drx250 фиксированный 225a 3п 18кА | Legrand | Power Legrand | 43 | Автоматические выключатели DRX (в литом корпусе) | PL1 | 1 | ШТ | На складе | Сертифицировано | 2023-08-29 | 9522.89 | 11427.47 | 11427.47 |  | 1.606 | 2.1204 | 186 | 120 | 95 | 3245064271042
027105 | да | DRX250 MT 250A 3П 18KA | DRX250 термомагнитный 250A 3П 18KA | Legrand | Power Legrand | 43 | Автоматические выключатели DRX (в литом корпусе) | PL1 | 1 | ШТ | На складе | Сертифицировано | 2023-08-29 | 9522.89 | 11427.47 | 11427.47 |  | 1.606 | 2.1204 | 186 | 120 | 95 | 3245064271059
027106 | да | DRX250 MT 125A 4П 18KA | DRX250 термомагнитный 125A 4П 18KA | Legrand | Power Legrand | 43 | Автоматические выключатели DRX (в литом корпусе) | PL1 | 1 | ШТ | На складе | Сертифицировано | 2023-08-29 | 11903.61 | 14284.33 | 14284.33 |  | 1.871 | 2.8476 | 187 | 162 | 94 | 3245064271066
027107 | да | Drx250 Фикс 150a 4p 18ка | Drx250 фиксированный 150a 4p 18кА | Legrand | Power Legrand | 43 | Автоматические выключатели DRX (в литом корпусе) | PL1 | 1 | ШТ | На складе | Сертифицировано | 2023-08-29 | 11903.61 | 14284.33 | 14284.33 |  | 1.886 | 2.8476 | 187 | 162 | 94 | 3245064271073
027108 | да | Drx250 Фикс 175a 4p 18ка | Drx250 фиксированный 175a 4p 18кА | Legrand | Power Legrand | 43 | Автоматические выключатели DRX (в литом корпусе) | PL1 | 1 | ШТ | На складе | Сертифицировано | 2023-08-29 | 11903.61 | 14284.33 | 14284.33 |  | 1.888 | 2.8476 | 187 | 162 | 94 | 3245064271080
027109 | да | DRX250 MT 200A 4П 18KA | DRX250 термомагнитный 200A 4П 18KA | Legrand | Power Legrand | 43 | Автоматические выключатели DRX (в литом корпусе) | PL1 | 1 | ШТ | На складе | Сертифицировано | 2023-08-29 | 11903.61 | 14284.33 | 14284.33 |  | 1.606 | 2.8476 | 187 | 162 | 94 | 3245064271097
027110 | да | Drx250 Фикс 225a 4p 18ка | Drx250 фиксированный 225a 4p 18кА | Legrand | Power Legrand | 43 | Автоматические выключатели DRX (в литом корпусе) | PL1 | 1 | ШТ | Под заказ Т2 | Сертифицировано | 2023-08-29 | 11903.61 | 14284.33 | 14284.33 |  | 1.606 | 2.8476 | 187 | 162 | 94 | 3245064271103
027111 | да | DRX250 MT 250A 4П 18KA | DRX250 термомагнитный 250A 4П 18KA | Legrand | Power Legrand | 43 | Автоматические выключатели DRX (в литом корпусе) | PL1 | 1 | ШТ | На складе | Сертифицировано | 2023-08-29 | 11903.61 | 14284.33 | 14284.33 |  | 1.864 | 2.8476 | 187 | 162 | 94 | 3245064271110
027112 | да | DRX250 MT 125A 3П 25KA | DRX250 термомагнитный 125A 3П 25KA | Legrand | Power Legrand | 43 | Автоматические выключатели DRX (в литом корпусе) | PL1 | 1 | ШТ | На складе | Сертифицировано | 2023-08-29 | 9846.19 | 11815.43 | 11815.43 |  | 1.606 | 2.1204 | 186 | 120 | 95 | 3245064271127
027113 | да | Drx250 Фикс 150a 3p 25ка | Drx250 фиксированный 150a 3p 25кА | Legrand | Power Legrand | 43 | Автоматические выключатели DRX (в литом корпусе) | PL1 | 1 | ШТ | На складе | Сертифицировано | 2023-08-29 | 9846.19 | 11815.43 | 11815.43 |  | 1.46 | 2.1204 | 186 | 120 | 95 | 3245064271134
027114 | да | Drx250 Фикс 175a 3p 25ка | Drx250 фиксированный 175a 3p 25кА | Legrand | Power Legrand | 43 | Автоматические выключатели DRX (в литом корпусе) | PL1 | 1 | ШТ | На складе | Сертифицировано | 2023-08-29 | 9846.19 | 11815.43 | 11815.43 |  | 1.455 | 2.1204 | 186 | 120 | 95 | 3245064271141
027115 | да | DRX250 MT 200A 3П 25KA | DRX250 термомагнитный 200A 3П 25KA | Legrand | Power Legrand | 43 | Автоматические выключатели DRX (в литом корпусе) | PL1 | 1 | ШТ | На складе | Сертифицировано | 2023-08-29 | 9846.19 | 11815.43 | 11815.43 |  | 1.606 | 2.1204 | 186 | 120 | 95 | 3245064271158
027116 | нет | Drx250 Фикс 225a 3p 25ка | Drx250 фиксированный 225a 3p 25кА | Legrand | Power Legrand | 43 | Автоматические выключатели DRX (в литом корпусе) | PL1 | 1 | ШТ | Под заказ Т2 | Сертифицировано | 2023-08-29 | 9846.19 | 11815.43 | 11815.43 |  | 1.432 | 2.1204 | 186 | 120 | 95 | 3245064271165
027117 | да | DRX250 MT 250A 3П 25KA | DRX250 термомагнитный 250A 3П 25KA | Legrand | Power Legrand | 43 | Автоматические выключатели DRX (в литом корпусе) | PL1 | 1 | ШТ | На складе | Сертифицировано | 2023-08-29 | 9846.19 | 11815.43 | 11815.43 |  | 1.606 | 2.1204 | 186 | 120 | 95 | 3245064271172
027118 | да | DRX250 MT 125A 4П 25KA | DRX250 термомагнитный 125A 4П 25KA | Legrand | Power Legrand | 43 | Автоматические выключатели DRX (в литом корпусе) | PL1 | 1 | ШТ | Под заказ Т2 | Сертифицировано | 2023-08-29 | 12676.95 | 15212.34 | 15212.34 |  | 1.865 | 2.8476 | 187 | 162 | 94 | 3245064271189
027119 | да | Drx250 Фикс 150a 4p 25ка | Drx250 фиксированный 150a 4p 25кА | Legrand | Power Legrand | 43 | Автоматические выключатели DRX (в литом корпусе) | PL1 | 1 | ШТ | Под заказ Т2 | Сертифицировано | 2023-08-29 | 12676.95 | 15212.34 | 15212.34 |  | 1.883 | 2.8476 | 187 | 162 | 94 | 3245064271196
027120 | да | Drx250 Фикс 175a 4p 25ка | Drx250 фиксированный 175a 4p 25кА | Legrand | Power Legrand | 43 | Автоматические выключатели DRX (в литом корпусе) | PL1 | 1 | ШТ | Под заказ Т2 | Сертифицировано | 2023-08-29 | 12676.95 | 15212.34 | 15212.34 |  | 1.891 | 2.8476 | 187 | 162 | 94 | 3245064271202
027121 | да | DRX250 MT 200A 4П 25KA | DRX250 термомагнитный 200A 4П 25KA | Legrand | Power Legrand | 43 | Автоматические выключатели DRX (в литом корпусе) | PL1 | 1 | ШТ | Под заказ Т2 | Сертифицировано | 2023-08-29 | 12676.95 | 15212.34 | 15212.34 |  | 1.885 | 2.8476 | 187 | 162 | 94 | 3245064271219
027122 | да | Drx250 Фикс 225a 4p 25ка | Drx250 фиксированный 225a 4p 25кА | Legrand | Power Legrand | 43 | Автоматические выключатели DRX (в литом корпусе) | PL1 | 1 | ШТ | Под заказ Т2 | Сертифицировано | 2023-08-29 | 12676.95 | 15212.34 | 15212.34 |  | 1.862 | 2.8476 | 187 | 162 | 94 | 3245064271226
027123 | да | DRX250 MT 250A 4П 25KA | DRX250 термомагнитный 250A 4П 25KA | Legrand | Power Legrand | 43 | Автоматические выключатели DRX (в литом корпусе) | PL1 | 1 | ШТ | На складе | Сертифицировано | 2023-08-29 | 12676.95 | 15212.34 | 15212.34 |  | 1.872 | 2.8476 | 187 | 162 | 94 | 3245064271233
027124 | да | DRX250 MT 125A 3П 36KA | DRX250 термомагнитный 125A 3П 36KA | Legrand | Power Legrand | 43 | Автоматические выключатели DRX (в литом корпусе) | PL1 | 1 | ШТ | На складе | Сертифицировано | 2023-08-29 | 11806.61 | 14167.93 | 14167.93 |  | 1.261 | 2.1204 | 186 | 120 | 95 | 3245064271240
027125 | да | Drx250 Фикс 150a 3p 36ка | Drx250 фиксированный 150a 3p 36кА | Legrand | Power Legrand | 43 | Автоматические выключатели DRX (в литом корпусе) | PL1 | 1 | ШТ | На складе | Сертифицировано | 2023-08-29 | 11806.61 | 14167.93 | 14167.93 |  | 1.457 | 2.1204 | 186 | 120 | 95 | 3245064271257
027126 | да | Drx250 Фикс 175a 3p 36ка | Drx250 фиксированный 175a 3p 36кА | Legrand | Power Legrand | 43 | Автоматические выключатели DRX (в литом корпусе) | PL1 | 1 | ШТ | Под заказ Т2 | Сертифицировано | 2023-08-29 | 11806.61 | 14167.93 | 14167.93 |  | 1.465 | 2.1204 | 186 | 120 | 95 | 3245064271264
027127 | да | DRX250 MT 200A 3П 36KA | DRX250 термомагнитный 200A 3П 36KA | Legrand | Power Legrand | 43 | Автоматические выключатели DRX (в литом корпусе) | PL1 | 1 | ШТ | На складе | Сертифицировано | 2023-08-29 | 11806.61 | 14167.93 | 14167.93 |  | 1.465 | 2.1204 | 186 | 120 | 95 | 3245064271271
027128 | да | Drx250 Фикс 225a 3p 36ка | Drx250 фиксированный 225a 3p 36кА | Legrand | Power Legrand | 43 | Автоматические выключатели DRX (в литом корпусе) | PL1 | 1 | ШТ | На складе | Сертифицировано | 2023-08-29 | 11806.61 | 14167.93 | 14167.93 |  | 1.445 | 2.1204 | 186 | 120 | 95 | 3245064271288
027129 | да | DRX250 MT 250A 3П 36KA | DRX250 термомагнитный 250A 3П 36KA | Legrand | Power Legrand | 43 | Автоматические выключатели DRX (в литом корпусе) | PL1 | 1 | ШТ | На складе | Сертифицировано | 2023-08-29 | 11806.61 | 14167.93 | 14167.93 |  | 1.606 | 2.1204 | 186 | 120 | 95 | 3245064271295
027130 | да | DRX250 MT 125A 4П 36KA | DRX250 термомагнитный 125A 4П 36KA | Legrand | Power Legrand | 43 | Автоматические выключатели DRX (в литом корпусе) | PL1 | 1 | ШТ | Под заказ Т2 | Сертифицировано | 2023-08-29 | 14328.42 | 17194.1 | 17194.1 |  | 1.877 | 2.8476 | 187 | 162 | 94 | 3245064271301
027131 | да | Drx250 Фикс 150a 4p 36ка | Drx250 фиксированный 150a 4p 36кА | Legrand | Power Legrand | 43 | Автоматические выключатели DRX (в литом корпусе) | PL1 | 1 | ШТ | Под заказ Т2 | Сертифицировано | 2023-08-29 | 14328.43 | 17194.12 | 17194.12 |  | 1.878 | 2.8476 | 187 | 162 | 94 | 3245064271318
027132 | да | Drx250 Фикс 175a 4p 36ка | Drx250 фиксированный 175a 4p 36кА | Legrand | Power Legrand | 43 | Автоматические выключатели DRX (в литом корпусе) | PL1 | 1 | ШТ | Под заказ Т2 | Сертифицировано | 2023-08-29 | 14328.43 | 17194.12 | 17194.12 |  | 1.89 | 2.8476 | 187 | 162 | 94 | 3245064271325
027133 | да | DRX250 MT 200A 4П 36KA | DRX250 термомагнитный 200A 4П 36KA | Legrand | Power Legrand | 43 | Автоматические выключатели DRX (в литом корпусе) | PL1 | 1 | ШТ | На складе | Сертифицировано | 2023-08-29 | 14328.42 | 17194.1 | 17194.1 |  | 1.887 | 2.8476 | 187 | 162 | 94 | 3245064271332
027134 | да | Drx250 Фикс 225a 4p 36ка | Drx250 фиксированный 225a 4p 36кА | Legrand | Power Legrand | 43 | Автоматические выключатели DRX (в литом корпусе) | PL1 | 1 | ШТ | Под заказ Т2 | Сертифицировано | 2023-08-29 | 14328.43 | 17194.12 | 17194.12 |  | 1.877 | 2.8476 | 187 | 162 | 94 | 3245064271349
027135 | да | DRX250 MT 250A 4П 36KA | DRX250 термомагнитный 250A 4П 36KA | Legrand | Power Legrand | 43 | Автоматические выключатели DRX (в литом корпусе) | PL1 | 1 | ШТ | Под заказ Т2 | Сертифицировано | 2023-08-29 | 14328.42 | 17194.1 | 17194.1 |  | 1.869 | 2.8476 | 187 | 162 | 94 | 3245064271356
027140 | да | DRX125/250 вспомог контакт | Блок вспомогательных контактов - 1 переключающий вспомогательный контакт - для DRX 125 и 250 | Legrand | Power Legrand | 43 | Автоматические выключатели DRX (в литом корпусе) | PL1 | 1 | ШТ | На складе | Сертифицировано | 2027-10-23 | 2779.62 | 3335.54 | 3335.54 |  | 0.021 | 0.1053 | 65 | 60 | 27 | 3245060271404
027141 | нет | DRX125/250 сигнал контакт | Блок вспомогательных контактов - 1 переключающий сигнальный контакт - для DRX 125 и 250 | Legrand | Power Legrand | 43 | Автоматические выключатели DRX (в литом корпусе) | PL1 | 1 | ШТ | Под заказ Т1 | Сертифицировано | 2027-10-23 | 2779.62 | 3335.54 | 3335.54 | Отгружается ограниченными партиями | 0.02 | 0.1053 | 65 | 60 | 27 | 3245060271411
027142 | нет | DRX125/250 вспомог+сигнал конт | Блок вспомогательных контактов - 1 переключающий сигнальный/1 переключающий вспомогательный контакт - для DRX 125 и 250 | Legrand | Power Legrand | 43 | Автоматические выключатели DRX (в литом корпусе) | PL1 | 1 | ШТ | На складе | Сертифицировано | 2027-10-23 | 3613.49 | 4336.19 | 4336.19 | Отгружается ограниченными партиями | 0.028 | 0.1053 | 65 | 60 | 27 | 3245060271428
027151 | да | DRX125/250 Незав.расц. 24В | Независимый расцепитель - 24 В~/= - для DRX 125 и 250 | Legrand | Power Legrand | 43 | Автоматические выключатели DRX (в литом корпусе) | PL1 | 1 | ШТ | На складе | Сертифицировано | 2026-08-01 | 5626.55 | 6751.86 | 6751.86 | Отгружается ограниченными партиями | 0.038 | 0.1053 | 65 | 60 | 27 | 3245060271510
027154 | нет | DRX125/250 Незав.расц.200/227В | Независимый расцепитель - 200/277 В~ - для DRX 125 и 250 | Legrand | Power Legrand | 43 | Автоматические выключатели DRX (в литом корпусе) | PL1 | 1 | ШТ | На складе | Сертифицировано | 2027-10-23 | 4578.18 | 5493.82 | 5493.82 | Отгружается ограниченными партиями | 0.037 | 0.1053 | 65 | 60 | 27 | 3245060271541
027161 | нет | DRX125/250 Расц.мин.напр.24В | Расцепитель минимального напряжения - 24 В~/= - для DRX 125 и 250 | Legrand | Power Legrand | 43 | Автоматические выключатели DRX (в литом корпусе) | PL1 | 1 | ШТ | На складе | Сертифицировано | 2026-08-01 | 6227.68 | 7473.22 | 7473.22 | Отгружается ограниченными партиями | 0.048 | 0.1053 | 65 | 60 | 27 | 3245060271619
027164 | нет | DRX125/250Расц.мин.нап200/240В | Расцепитель минимального напряжения - 200/240 В~ - для DRX 125 и 250 | Legrand | Power Legrand | 43 | Автоматические выключатели DRX (в литом корпусе) | PL1 | 1 | ШТ | На складе | Сертифицировано | 2027-10-23 | 6227.68 | 7473.22 | 7473.22 |  | 0.048 | 0.1053 | 65 | 60 | 27 | 3245060271640
027170 | нет | DRX125 Торц.заж. до 50A 3П | Набор из 3 торцевых зажимов - на ток не более 50 А - для DRX 125 - 3П | Legrand | Power Legrand | 43 | Автоматические выключатели DRX (в литом корпусе) | PL1 | 1 | ШТ | На складе | Сертифицировано | 2027-10-23 | 1116.65 | 1339.98 | 1339.98 | Отгружается ограниченными партиями | 0.044 | 0.1053 | 65 | 60 | 27 | 3245060271701
027171 | нет | DRX125 Торц.заж. 60 - 100A 3П | Набор из 3 торцевых зажимов - на токи от 60 до 100 А - для DRX 125 - 3П | Legrand | Power Legrand | 43 | Автоматические выключатели DRX (в литом корпусе) | PL1 | 1 | ШТ | На складе | Сертифицировано | 2027-10-23 | 1172.49 | 1406.99 | 1406.99 | Отгружается ограниченными партиями | 0.051 | 0.1053 | 65 | 60 | 27 | 3245060271718
027174 | нет | DRX250 Торц.заж до 250A 3П | Набор из 3 торцевых зажимов - на ток 250 А - для DRX 250 - 3П | Legrand | Power Legrand | 43 | Автоматические выключатели DRX (в литом корпусе) | PL1 | 1 | ШТ | На складе | Сертифицировано | 2027-10-23 | 2481.45 | 2977.74 | 2977.74 | Отгружается ограниченными партиями | 0.125 | 0.36855 | 101 | 89 | 41 | 3245060271749
027176 | да | DRX125 Поворот.рукоятка | Стандартная поворотная рукоятка - для непосредственной установки на DRX 125 - серая | Legrand | Power Legrand | 43 | Автоматические выключатели DRX (в литом корпусе) | PL1 | 1 | ШТ | Под заказ Т2 | Сертифицировано | 2026-08-01 | 4472.37 | 5366.84 | 5366.84 | Отгружается ограниченными партиями | 0.207 | 1.0053 | 112 | 102 | 88 | 3245060271763
027177 | да | DRX125 Поворот.рукоятка вынос | Стандартная поворотная рукоятка - выносная - для DRX 125 - серая | Legrand | Power Legrand | 43 | Автоматические выключатели DRX (в литом корпусе) | PL1 | 1 | ШТ | На складе | Сертифицировано | 2026-08-01 | 5770.82 | 6924.98 | 6924.98 | Отгружается ограниченными партиями | 0.638 | 3.7312 | 424 | 110 | 80 | 3245060271770
027180 | нет | DRX125/250 Блокир полож Выкл | Приспособление для блокировки навесным замком - для DRX 125 и 250 | Legrand | Power Legrand | 43 | Автоматические выключатели DRX (в литом корпусе) | PL1 | 1 | ШТ | На складе | Сертифицировано | 2026-08-01 | 1298.42 | 1558.1 | 1558.1 | Отгружается ограниченными партиями | 0.029 | 0.2898 | 105 | 60 | 46 | 3245060271800
027181 | нет | DRX125/250 Межпол.перегор. 3П | Набор из 2 межполюсных перегородок - для DRX 125 и 250 - 3П | Legrand | Power Legrand | 43 | Автоматические выключатели DRX (в литом корпусе) | PL1 | 1 | ШТ | На складе | Сертифицировано | 2026-08-01 | 1009.89 | 1211.87 | 1211.87 | Отгружается ограниченными партиями | 0.045 | 0.2898 | 105 | 60 | 46 | 3245060271817
027182 | нет | DRX125/250 МЕЖПОЛ.ПЕРЕГОР. 4П | DRX125/250 МЕЖПОЛ.ПЕРЕГОР. 4П | Legrand | Power Legrand | 43 | Автоматические выключатели DRX (в литом корпусе) | PL1 | 1 | ШТ | Под заказ Т1 | Сертифицировано | 2026-08-01 | 1009.89 | 1211.87 | 1211.87 | Отгружается ограниченными партиями | [5 empty] | 3245060271824
027183 | нет | DRX125 Крышки выводов (2шт) 3П | Набор из 2 пломбируемых крышек выводов - для DRX 125 - 3П | Legrand | Power Legrand | 43 | Автоматические выключатели DRX (в литом корпусе) | PL1 | 1 | Упаковка | На складе | Сертифицировано | 2026-08-01 | 921.74 | 1106.09 | 1106.09 | Отгружается ограниченными партиями | 0.11 | 1.0053 | 112 | 102 | 88 | 3245060271831
027185 | нет | DRX250 Крышки выводов (2шт) 3П | Набор из 2 пломбируемых крышек выводов - для DRX 250 - 3П | Legrand | Power Legrand | 43 | Автоматические выключатели DRX (в литом корпусе) | PL1 | 1 | Упаковка | На складе | Сертифицировано | 2026-08-01 | 921.74 | 1106.09 | 1106.09 | Отгружается ограниченными партиями | 0.135 | 1.3154 | 148 | 101 | 88 | 3245060271855
027187 | нет | DRX125Плата монтаж на DIN 3&4П | Адаптеры для монтажа DRX 125 на DIN-рейке - 3П | Legrand | Power Legrand | 43 | Автоматические выключатели DRX (в литом корпусе) | PL1 | 1 | ШТ | На складе | Сертифицировано | 2026-08-01 | 825.97 | 991.16 | 991.16 | Отгружается ограниченными партиями | [5 empty] | 3245060271879
027188 | нет | DRX250 Плата монтажа на DIN | Адаптеры для монтажа DRX 250 на DIN-рейке - 3П | Legrand | Power Legrand | 43 | Автоматические выключатели DRX (в литом корпусе) | PL1 | 1 | ШТ | На складе | Сертифицировано | 2026-08-01 | 1073.76 | 1288.51 | 1288.51 | Отгружается ограниченными партиями | [5 empty] | 3245060271886
027189 | нет | DRX125 Плата монтажа на DIN 1П | Адаптер для монтажа DRX 125 на DIN-рейке - 1П | Legrand | Power Legrand | 43 | Автоматические выключатели DRX (в литом корпусе) | PL1 | 20 | ШТ | На складе | Сертифицировано | 2026-08-01 | 757.14 | 908.57 | 908.57 | Отгружается ограниченными партиями | 0.818 | 3.675 | 210 | 140 | 125 | 3245060271893
027190 | нет | DRX125 ПЛАТА МОНТАЖА НА DIN 2П | DRX125 ПЛАТА МОНТАЖА НА DIN 2П | Legrand | Power Legrand | 43 | Автоматические выключатели DRX (в литом корпусе) | PL1 | 12 | ШТ | Под заказ Т1 | Сертифицировано | 2026-08-01 | 1222.99 | 1467.59 | 1467.59 | Отгружается ограниченными партиями | [5 empty] | 3245060271909
027220 | да | DRX125 MT 63A 3П 20kA | DRX125 термомагнитный 63A 3П 20kA | Legrand | Power Legrand | 43 | Автоматические выключатели DRX (в литом корпусе) | PL1 | 1 | ШТ | На складе | Сертифицировано | 2023-08-29 | 6313.84 | 7576.61 | 7576.61 |  | 0.875 | 1.02 | 150 | 80 | 85 | 3414970344045
027221 | да | DRX125 MT 125A 3П 20kA | DRX125 термомагнитный 125A 3П 20kA | Legrand | Power Legrand | 43 | Автоматические выключатели DRX (в литом корпусе) | PL1 | 1 | ШТ | На складе | Сертифицировано | 2023-08-29 | 8191.44 | 9829.73 | 9829.73 |  | 0.875 | 1.02 | 150 | 80 | 85 | 3414970344069
027222 | да | DRX125 MT 63A 4П 20kA | DRX125 термомагнитный 63A 4П 20kA | Legrand | Power Legrand | 43 | Автоматические выключатели DRX (в литом корпусе) | PL1 | 1 | ШТ | Под заказ Т2 | Сертифицировано | 2023-08-29 | 8208 | 9849.6 | 9849.6 |  | 1.12 | 1.53 | 150 | 120 | 85 | 3414970344083
027223 | да | DRX125 MT 125A 4П 20kA | DRX125 термомагнитный 125A 4П 20kA | Legrand | Power Legrand | 43 | Автоматические выключатели DRX (в литом корпусе) | PL1 | 1 | ШТ | На складе | Сертифицировано | 2023-08-29 | 10648.9 | 12778.68 | 12778.68 |  | 1.102 | 1.53 | 150 | 120 | 85 | 3414970344106
027224 | да | DRX125 MT 63A 3П 36kA | DRX125 термомагнитный 63A 3П 36kA | Legrand | Power Legrand | 43 | Автоматические выключатели DRX (в литом корпусе) | PL1 | 1 | ШТ | На складе | Сертифицировано | 2023-08-29 | 7790.16 | 9348.19 | 9348.19 |  | 0.857 | 1.215 | 150 | 90 | 90 | 3414970344120
027225 | да | DRX125 MT 125A 3П 36kA | DRX125 термомагнитный 125A 3П 36kA | Legrand | Power Legrand | 43 | Автоматические выключатели DRX (в литом корпусе) | PL1 | 1 | ШТ | На складе | Сертифицировано | 2023-08-29 | 11092.23 | 13310.68 | 13310.68 |  | 0.875 | 1.02 | 150 | 80 | 85 | 3414970344144
027226 | да | DRX125 MT 63A 4П 36kA | DRX125 термомагнитный 63A 4П 36kA | Legrand | Power Legrand | 43 | Автоматические выключатели DRX (в литом корпусе) | PL1 | 1 | ШТ | Под заказ Т2 | Сертифицировано | 2023-08-29 | 10516.7 | 12620.04 | 12620.04 |  | 1.097 | 1.53 | 150 | 120 | 85 | 3414970344168
027227 | да | DRX125 MT 125A 4П 36KA | DRX125 термомагнитный 125A 4П 36KA | Legrand | Power Legrand | 43 | Автоматические выключатели DRX (в литом корпусе) | PL1 | 1 | ШТ | На складе | Сертифицировано | 2023-08-29 | 14419.9 | 17303.88 | 17303.88 |  | 1.105 | 1.53 | 150 | 120 | 85 | 3414970344182
027228 | да | DRX250 MT 160A 3П 18kA | DRX250 термомагнитный 160A 3П 18kA | Legrand | Power Legrand | 43 | Автоматические выключатели DRX (в литом корпусе) | PL1 | 1 | ШТ | На складе | Сертифицировано | 2023-08-29 | 9522.89 | 11427.47 | 11427.47 |  | 1.261 | 2.1204 | 186 | 120 | 95 | 3414970344809
027229 | да | DRX250 MT 160A 4П 18kA | DRX250 термомагнитный 160A 4П 18kA | Legrand | Power Legrand | 43 | Автоматические выключатели DRX (в литом корпусе) | PL1 | 1 | ШТ | Под заказ Т2 | Сертифицировано | 2023-08-29 | 11903.61 | 14284.33 | 14284.33 |  | 1.879 | 2.8476 | 187 | 162 | 94 | 3414971026513
027230 | да | DRX250 MT 160A 3П 25kA | DRX250 термомагнитный 160A 3П 25kA | Legrand | Power Legrand | 43 | Автоматические выключатели DRX (в литом корпусе) | PL1 | 1 | ШТ | На складе | Сертифицировано | 2023-08-29 | 9846.19 | 11815.43 | 11815.43 |  | 1.455 | 2.1204 | 186 | 120 | 95 | 3414970344847
027231 | да | DRX250 MT 160A 4П 25kA | DRX250 термомагнитный 160A 4П 25kA | Legrand | Power Legrand | 43 | Автоматические выключатели DRX (в литом корпусе) | PL1 | 1 | ШТ | На складе | Сертифицировано | 2023-08-29 | 12676.95 | 15212.34 | 15212.34 |  | 1.888 | 2.8476 | 187 | 162 | 94 | 3414971026537
027232 | да | DRX250 MT 160A 3П 36kA | DRX250 термомагнитный 160A 3П 36kA | Legrand | Power Legrand | 43 | Автоматические выключатели DRX (в литом корпусе) | PL1 | 1 | ШТ | На складе | Сертифицировано | 2023-08-29 | 11806.61 | 14167.93 | 14167.93 |  | 1.261 | 2.1204 | 186 | 120 | 95 | 3414970344885
027233 | да | DRX250 MT 160A 4П 36kA | DRX250 термомагнитный 160A 4П 36kA | Legrand | Power Legrand | 43 | Автоматические выключатели DRX (в литом корпусе) | PL1 | 1 | ШТ | На складе | Сертифицировано | 2023-08-29 | 14328.43 | 17194.12 | 17194.12 |  | 1.883 | 2.8476 | 187 | 162 | 94 | 3414971026551
027234 | да | DRX630 термомагнитный 320A 3П 36кА | DRX630 термомагнитный 320A 3П 36кА | Legrand | Power Legrand | 43 | Автоматические выключатели DRX (в литом корпусе) | PL1 | 1 | ШТ | На складе | Сертифицировано | 2027-10-23 | 48482.2 | 58178.64 | 58178.64 |  | 5.198 | 9.2137 | 270 | 195 | 175 | 3414970344922
027235 | да | DRX630 термомагнитный 400A 3П 36кА | DRX630 термомагнитный 400A 3П 36кА | Legrand | Power Legrand | 43 | Автоматические выключатели DRX (в литом корпусе) | PL1 | 1 | ШТ | На складе | Сертифицировано | 2027-10-23 | 53044.18 | 63653.02 | 63653.02 |  | 5.18 | 9.2137 | 270 | 195 | 175 | 3414970344939
027236 | да | DRX630 термомагнитный 500A 3П 36кА | DRX630 термомагнитный 500A 3П 36кА | Legrand | Power Legrand | 43 | Автоматические выключатели DRX (в литом корпусе) | PL1 | 1 | ШТ | На складе | Сертифицировано | 2027-10-23 | 54743.75 | 65692.5 | 65692.5 |  | 5.266 | 7.4594 | 275 | 155 | 175 | 3414970344946
027237 | да | DRX630 термомагнитный 630A 3П 36кА | DRX630 термомагнитный 630A 3П 36кА | Legrand | Power Legrand | 43 | Автоматические выключатели DRX (в литом корпусе) | PL1 | 1 | ШТ | На складе | Сертифицировано | 2027-10-23 | 54743.74 | 65692.49 | 65692.49 |  | 5.402 | 9.2137 | 270 | 195 | 175 | 3414970344953
027238 | да | DRX630 термомагнитный 320A 4П 36кА | DRX630 термомагнитный 320A 4П 36кА | Legrand | Power Legrand | 43 | Автоматические выключатели DRX (в литом корпусе) | PL1 | 1 | ШТ | На складе | Сертифицировано | 2027-10-23 | 63026.87 | 75632.24 | 75632.24 |  | 6.548 | 9.2137 | 270 | 195 | 175 | 3414970344960
027239 | да | DRX630 термомагнитный 400A 4П 36кА | DRX630 термомагнитный 400A 4П 36кА | Legrand | Power Legrand | 43 | Автоматические выключатели DRX (в литом корпусе) | PL1 | 1 | ШТ | На складе | Сертифицировано | 2027-10-23 | 68957.43 | 82748.92 | 82748.92 |  | 6.571 | 9.2137 | 270 | 195 | 175 | 3414970344977
027240 | да | DRX630 термомагнитный 500A 4П 36кА | DRX630 термомагнитный 500A 4П 36кА | Legrand | Power Legrand | 43 | Автоматические выключатели DRX (в литом корпусе) | PL1 | 1 | ШТ | Под заказ Т2 | Сертифицировано | 2027-10-23 | 71166.88 | 85400.26 | 85400.26 |  | 6.779 | 9.625 | 275 | 200 | 175 | 3414970344984
027241 | да | DRX630 термомагнитный 630A 4П 36кА | DRX630 термомагнитный 630A 4П 36кА | Legrand | Power Legrand | 43 | Автоматические выключатели DRX (в литом корпусе) | PL1 | 1 | ШТ | Под заказ Т2 | Сертифицировано | 2027-10-23 | 71166.86 | 85400.23 | 85400.23 |  | 6.87 | 9.2137 | 270 | 195 | 175 | 3414970344991
027242 | да | DRX630 термомагнитный 320A 3П 50кА | DRX630 термомагнитный 320A 3П 50кА | Legrand | Power Legrand | 43 | Автоматические выключатели DRX (в литом корпусе) | PL1 | 1 | ШТ | На складе | Сертифицировано | 2027-10-23 | 53759.8 | 64511.76 | 64511.76 |  | 5.421 | 7.4594 | 275 | 155 | 175 | 3414970345004
027243 | да | DRX630 термомагнитный 400A 3П 50кА | DRX630 термомагнитный 400A 3П 50кА | Legrand | Power Legrand | 43 | Автоматические выключатели DRX (в литом корпусе) | PL1 | 1 | ШТ | На складе | Сертифицировано | 2027-10-23 | 59216.28 | 71059.54 | 71059.54 |  | 5.182 | 7.4594 | 275 | 155 | 175 | 3414970345011
027244 | да | DRX630 термомагнитный 500A 3П 50кА | DRX630 термомагнитный 500A 3П 50кА | Legrand | Power Legrand | 43 | Автоматические выключатели DRX (в литом корпусе) | PL1 | 1 | ШТ | На складе | Сертифицировано | 2027-10-23 | 64225.49 | 77070.59 | 77070.59 |  | 5.412 | 9.2137 | 270 | 195 | 175 | 3414970345028
027245 | да | DRX630 термомагнитный 630A 3П 50кА | DRX630 термомагнитный 630A 3П 50кА | Legrand | Power Legrand | 43 | Автоматические выключатели DRX (в литом корпусе) | PL1 | 1 | ШТ | На складе | Сертифицировано | 2027-10-23 | 64225.5 | 77070.6 | 77070.6 |  | 5.427 | 9.2137 | 270 | 195 | 175 | 3414970345035
027246 | да | DRX630 термомагнитный 320A 4П 50кА | DRX630 термомагнитный 320A 4П 50кА | Legrand | Power Legrand | 43 | Автоматические выключатели DRX (в литом корпусе) | PL1 | 1 | ШТ | На складе | Сертифицировано | 2027-10-23 | 69887.73 | 83865.28 | 83865.28 |  | 6.563 | 9.2137 | 270 | 195 | 175 | 3414970345042
027247 | да | DRX630 термомагнитный 400A 4П 50кА | DRX630 термомагнитный 400A 4П 50кА | Legrand | Power Legrand | 43 | Автоматические выключатели DRX (в литом корпусе) | PL1 | 1 | ШТ | На складе | Сертифицировано | 2027-10-23 | 76981.17 | 92377.4 | 92377.4 |  | 6.554 | 9.2137 | 270 | 195 | 175 | 3414970345059
027248 | да | DRX630 термомагнитный 500A 4П 50кА | DRX630 термомагнитный 500A 4П 50кА | Legrand | Power Legrand | 43 | Автоматические выключатели DRX (в литом корпусе) | PL1 | 1 | ШТ | Под заказ Т2 | Сертифицировано | 2027-10-23 | 83493.15 | 100191.78 | 100191.78 |  | 6.861 | 9.2137 | 270 | 195 | 175 | 3414970345066
027249 | да | DRX630 термомагнитный 630A 4П 50кА | DRX630 термомагнитный 630A 4П 50кА | Legrand | Power Legrand | 43 | Автоматические выключатели DRX (в литом корпусе) | PL1 | 1 | ШТ | Под заказ Т2 | Сертифицировано | 2027-10-23 | 83493.16 | 100191.79 | 100191.79 |  | 6.873 | 9.2137 | 270 | 195 | 175 | 3414970345073
027251 | нет | DRX630 Рукоятка выносная | Стандартная поворотная рукоятка - выносная - для DRX 630- серая | Legrand | Power Legrand | 43 | Автоматические выключатели DRX (в литом корпусе) | PL1 | 1 | ШТ | На складе | Сертифицировано | 2026-08-01 | 18669.63 | 22403.56 | 22403.56 | Отгружается ограниченными партиями | 0.892 | 2.1723 | 285 | 103 | 74 | 3414970345097
027255 | да | DRX125 MT 80A 3П 10KA | DRX125 термомагнитный 80A 3П 10KA | Legrand | Power Legrand | 43 | Автоматические выключатели DRX (в литом корпусе) | PL1 | 1 | ШТ | На складе | Сертифицировано | 2023-08-29 | 6059.89 | 7271.87 | 7271.87 |  | 0.875 | 1.02 | 150 | 80 | 85 | 3414970526366
027256 | да | DRX125 MT 80A 4П 10KA | DRX125 термомагнитный 80A 4П 10KA | Legrand | Power Legrand | 43 | Автоматические выключатели DRX (в литом корпусе) | PL1 | 1 | ШТ | На складе | Сертифицировано | 2023-08-29 | 7877.86 | 9453.43 | 9453.43 |  | 1.131 | 1.53 | 150 | 120 | 85 | 3414970526380
027257 | да | DRX125 MT 80A 3П 20KA | DRX125 термомагнитный 80A 3П 20KA | Legrand | Power Legrand | 43 | Автоматические выключатели DRX (в литом корпусе) | PL1 | 1 | ШТ | На складе | Сертифицировано | 2023-08-29 | 6313.84 | 7576.61 | 7576.61 |  | 0.854 | 1.215 | 150 | 90 | 90 | 3414970526403
027258 | да | DRX125 MT 80A 4П 20KA | DRX125 термомагнитный 80A 4П 20KA | Legrand | Power Legrand | 43 | Автоматические выключатели DRX (в литом корпусе) | PL1 | 1 | ШТ | На складе | Сертифицировано | 2023-08-29 | 8208 | 9849.6 | 9849.6 |  | 1.118 | 1.53 | 150 | 120 | 85 | 3414970526427
027259 | да | DRX125 MT 80A 3П 36KA | DRX125 термомагнитный 80A 3П 36KA | Legrand | Power Legrand | 43 | Автоматические выключатели DRX (в литом корпусе) | PL1 | 1 | ШТ | На складе | Сертифицировано | 2023-08-29 | 7790.15 | 9348.18 | 9348.18 |  | 0.86 | 1.215 | 150 | 90 | 90 | 3414970526441
027260 | да | DRX125 MT 80A 4П 36KA | DRX125 термомагнитный 80A 4П 36KA | Legrand | Power Legrand | 43 | Автоматические выключатели DRX (в литом корпусе) | PL1 | 1 | ШТ | На складе | Сертифицировано | 2023-08-29 | 10516.7 | 12620.04 | 12620.04 |  | 1.122 | 1.215 | 150 | 90 | 90 | 3414970526465
027322 | нет | DPX-IS 250 ПОЛЮС. РАСШИРИТЕЛИ | DPX-IS 250 Полюсные расширители | Legrand | Power Legrand | 42 | Выключатели нагрузки DPX-IS | PL1 | 1 | ШТ | На складе | Сертифицировано | 2024-10-14 | 16423.74 | 19708.49 | 19708.49 | Отгружается ограниченными партиями | [5 empty] | 3245060273224
027400 | да | PR12 Выкл. 1Ф Монт. Винт | Выключатель - положение вкл/откл - PR 12 - 1П - 1 контакт - крепление на дверце | Legrand | Индустриальное оборудование | 806 | Кулачковые переключатели Legrand | PL5 | 1 | ШТ | На складе | Сертифицировано | 2023-07-11 | 5359.13 | 6430.96 | 6430.96 | Отгружается ограниченными партиями | 0.097 | 0.52136 | 101 | 58 | 89 | 3245060274009
027401 | да | PR12 Выкл. 2Ф Монт. Винт | Выключатель - положение вкл/откл - PR 12 - 2П - 2 контакта - крепление на дверце | Legrand | Индустриальное оборудование | 806 | Кулачковые переключатели Legrand | PL5 | 1 | ШТ | На складе | Сертифицировано | 2023-07-11 | 5061.76 | 6074.11 | 6074.11 | Отгружается ограниченными партиями | 0.102 | 0.52136 | 101 | 58 | 89 | 3245060274016
027402 | да | PR12 Выкл. 3П Монт. Винт | Выключатель - положение вкл/откл - PR 12 - 3П - 3 контакта - крепление на дверце | Legrand | Индустриальное оборудование | 806 | Кулачковые переключатели Legrand | PL5 | 1 | ШТ | На складе | Сертифицировано | 2023-07-11 | 6632.9 | 7959.48 | 7959.48 | Отгружается ограниченными партиями | 0.117 | 0.52136 | 101 | 58 | 89 | 3245060274023
027403 | да | PR12 Выкл. 4P Монт. Винт | Выключатель - положение вкл/откл - PR 12 - 4П - 4 контакта - крепление на дверце | Legrand | Индустриальное оборудование | 806 | Кулачковые переключатели Legrand | PL5 | 1 | ШТ | На складе | Сертифицировано | 2023-07-11 | 6267.6 | 7521.12 | 7521.12 | Отгружается ограниченными партиями | 0.122 | 0.52136 | 101 | 58 | 89 | 3245060274030
027431 | да | PR12 Инвер С 0 2Ф Монт. Винт | Переключатель на 2 направления - с положением ''0'', 45° - PR 12 - 2П - 4 контакта - крепление на дверце | Legrand | Индустриальное оборудование | 806 | Кулачковые переключатели Legrand | PL5 | 1 | ШТ | На складе | Сертифицировано | 2023-07-11 | 6744.84 | 8093.81 | 8093.81 | Отгружается ограниченными партиями | 0.124 | 0.52136 | 101 | 58 | 89 | 3245060274313
027435 | да | Pr17 Инвер С 0 1Ф Монт. Винт | Переключатель на 2 направления - с положением ''0'', 45° - PR 17 - 1П - 2 контакта - крепление на дверце | Legrand | Индустриальное оборудование | 806 | Кулачковые переключатели Legrand | PL5 | 1 | ШТ | На складе | Сертифицировано | 2023-07-11 | 7020.17 | 8424.2 | 8424.2 | Отгружается ограниченными партиями | 0.127 | 0.52136 | 101 | 58 | 89 | 3245060274351
027460 | да | PR12 Инвер Без 0 1Ф Монт. Винт | Переключатель на 2 направления - без положения ''0'' - PR 12 - 1П - 2 контакта - крепление на дверце | Legrand | Индустриальное оборудование | 806 | Кулачковые переключатели Legrand | PL5 | 1 | ШТ | На складе | Сертифицировано | 2023-07-11 | 5451.61 | 6541.93 | 6541.93 | Отгружается ограниченными партиями | 0.103 | 0.52136 | 101 | 58 | 89 | 3245060274603
027461 | нет | PR12 Инвер Без 0 2Ф Монт. Винт | Переключатель на 2 направления - без положения ''0'' - PR 12 - 2П - 4 контакта - крепление на дверце | Legrand | Индустриальное оборудование | 806 | Кулачковые переключатели Legrand | PL5 | 1 | ШТ | На складе | Сертифицировано | 2023-07-11 | 6747.66 | 8097.19 | 8097.19 | Отгружается ограниченными партиями | 0.123 | 0.52136 | 101 | 58 | 89 | 3245060274610
027463 | да | PR12 Инвер Без 0 4P Монт. Винт | Переключатель на 2 направления - без положения ''0'' - PR 12 - 4П - 8 контактов - крепление на дверце | Legrand | Индустриальное оборудование | 806 | Кулачковые переключатели Legrand | PL5 | 1 | ШТ | Под заказ Т2 | Сертифицировано | 2023-07-11 | 10496.26 | 12595.51 | 12595.51 | Отгружается ограниченными партиями | 0.165 | 0.52136 | 101 | 58 | 89 | 3245060274634
027471 | нет | PR21 Инвер Без 0 2Ф Монт. Винт | Переключатель на 2 направления - без положения ''0'' - PR 21 - 2П - 4 контакта - крепление на дверце | Legrand | Индустриальное оборудование | 806 | Кулачковые переключатели Legrand | PL5 | 1 | ШТ | На складе | Сертифицировано | 2023-07-11 | 9135.44 | 10962.53 | 10962.53 | Отгружается ограниченными партиями | 0.162 | 0.52136 | 101 | 58 | 89 | 3245060274719
027478 | да | Pr26 Инвер Без 0 4P Монт. Винт | Переключатель на 2 направления - без положения ''0'' - PR 26 - 4П - 8 контактов - крепление на дверце | Legrand | Индустриальное оборудование | 806 | Кулачковые переключатели Legrand | PL5 | 1 | ШТ | Под заказ Т2 | Сертифицировано | 2023-07-11 | 17601.53 | 21121.84 | 21121.84 | Отгружается ограниченными партиями | 0.33 | 0.693 | 125 | 72 | 77 | 3245060274788
027492 | да | PR12 2 Напр С 0 3П Монт. Винт | Переключатель на 2 направления - с положением ''0'', 90° - PR 12 - 3П - 6 контактов - крепление на дверце | Legrand | Индустриальное оборудование | 806 | Кулачковые переключатели Legrand | PL5 | 1 | ШТ | На складе | Сертифицировано | 2023-07-11 | 8116.92 | 9740.3 | 9740.3 | Отгружается ограниченными партиями | 0.144 | 0.52136 | 101 | 58 | 89 | 3245060274924
027493 | да | PR12 2 Напр С 0 4P Монт. Винт | Переключатель на 2 направления - с положением ''0'', 90° - PR 12 - 4П - 8 контактов - крепление на дверце | Legrand | Индустриальное оборудование | 806 | Кулачковые переключатели Legrand | PL5 | 1 | ШТ | На складе | Сертифицировано | 2023-07-11 | 10730.25 | 12876.3 | 12876.3 | Отгружается ограниченными партиями | 0.164 | 0.52136 | 101 | 58 | 89 | 3245060274931
027502 | да | PR12 3 Напр С 0 1Ф Монт. Винт | Трехпозиционный переключатель с положением ''0'' - PR 12 - 1П - 3 контакта - крепление на дверце | Legrand | Индустриальное оборудование | 806 | Кулачковые переключатели Legrand | PL5 | 1 | ШТ | На складе | Сертифицировано | 2023-07-11 | 6767.13 | 8120.56 | 8120.56 | Отгружается ограниченными партиями | 0.119 | 0.52136 | 101 | 58 | 89 | 3245060275020
027505 | да | Pr26 3 Напр С 0 3П Монт. Винт | Трехпозиционный переключатель с положением ''0'' - PR 26 - 3П - 9 контактов - крепление на дверце | Legrand | Индустриальное оборудование | 806 | Кулачковые переключатели Legrand | PL5 | 1 | ШТ | Под заказ Т2 | Сертифицировано | 2023-07-11 | 19246.84 | 23096.21 | 23096.21 | Отгружается ограниченными партиями | 0.379 | 0.79834 | 144 | 72 | 77 | 3245060275051
027511 | да | PR12 Защ. Двиг. 1V | Переключатель трехфазного электродвигателя - на одно направление - PR 12 - 8 контактов - крепление на дверце | Legrand | Индустриальное оборудование | 806 | Кулачковые переключатели Legrand | PL5 | 1 | ШТ | Под заказ Т2 | Сертифицировано | 2023-07-11 | 12141.47 | 14569.76 | 14569.76 | Отгружается ограниченными партиями | 0.166 | 0.52136 | 101 | 58 | 89 | 3245060275112
027515 | да | Pr17 Защ. Двиг. 1V | Переключатель трехфазного электродвигателя - на одно направление - PR 17 - 8 контактов - крепление на дверце | Legrand | Индустриальное оборудование | 806 | Кулачковые переключатели Legrand | PL5 | 1 | ШТ | Под заказ Т2 | Сертифицировано | 2023-07-11 | 15062.64 | 18075.17 | 18075.17 | Отгружается ограниченными партиями | 0.229 | 0.52136 | 101 | 58 | 89 | 3245060275150
027523 | да | Pr26 Защ. Двиг. 1V | Переключатель трехфазного электродвигателя - на одно направление - PR 26 - 8 контактов - крепление на дверце | Legrand | Индустриальное оборудование | 806 | Кулачковые переключатели Legrand | PL5 | 1 | ШТ | Под заказ Т2 | Сертифицировано | 2023-07-11 | 18731.27 | 22477.52 | 22477.52 | Отгружается ограниченными партиями | 0.336 | 0.693 | 125 | 72 | 77 | 3245060275235
027710 | да | PR12 Выкл. 1Ф Боксовый | Переключатель - положение вкл/откл - PR 12 - 1П - 1 контакт - в коробке 76x76 мм | Legrand | Индустриальное оборудование | 806 | Кулачковые переключатели Legrand | PL5 | 1 | ШТ | На складе | Сертифицировано | 2023-07-11 | 9877.41 | 11852.89 | 11852.89 | Отгружается ограниченными партиями | 0.2 | 1.0053 | 112 | 102 | 88 | 3245060277109
027717 | да | Pr17 Выкл. 3П Боксовый | Переключатель - положение вкл/откл - PR 17 - 3П - 3 контакта - в коробке 96x120 мм | Legrand | Индустриальное оборудование | 806 | Кулачковые переключатели Legrand | PL5 | 1 | ШТ | На складе | Сертифицировано | 2023-07-11 | 12015.27 | 14418.32 | 14418.32 | Отгружается ограниченными партиями | 0.347 | 1.6245 | 150 | 114 | 95 | 3245060277178
027725 | да | PR12 Инвер С 0 1Ф Бокс | Переключатель - с положением ''0'' - PR 12 - 1П - 2 контакта - в коробке 96x120 мм | Legrand | Индустриальное оборудование | 806 | Кулачковые переключатели Legrand | PL5 | 1 | ШТ | На складе | Сертифицировано | 2023-07-11 | 11671.51 | 14005.81 | 14005.81 | Отгружается ограниченными партиями | 0.302 | 1.6245 | 150 | 114 | 95 | 3245060277253
027726 | да | PR12 Инвер С 0 2Ф Бокс | Переключатель - с положением ''0'' - PR 12 - 2П - 4 контакта - в коробке 96x120 мм | Legrand | Индустриальное оборудование | 806 | Кулачковые переключатели Legrand | PL5 | 1 | ШТ | На складе | Сертифицировано | 2023-07-11 | 11064 | 13276.8 | 13276.8 | Отгружается ограниченными партиями | 0.325 | 1.6245 | 150 | 114 | 95 | 3245060277260
027762 | да | Pr26 Инвер Без 0 4P Бокс | Переключатель - без положения ''0'' - PR 26 - 4П - 8 контактов - в коробке 96x120 мм | Legrand | Индустриальное оборудование | 806 | Кулачковые переключатели Legrand | PL5 | 1 | ШТ | На складе | Сертифицировано | 2023-07-11 | 20760.93 | 24913.12 | 24913.12 | Отгружается ограниченными партиями | 0.553 | 1.9808 | 123 | 122 | 132 | 3245060277628
028000 | да | DMX3 1600 42kA фикс 3П 630 A | DMX3 1600 42kA фикс 3П 630 A | Legrand | Power Legrand | 45 | Автоматические выключатели DMX3 | PL1 | 1 | ШТ | Под заказ Т2 | Сертифицировано | 2026-07-15 | 354618.37 | 425542.04 | 425542.04 |  | 24.519 | 91.091 | 455 | 385 | 520 | 3414970716965
028001 | да | DMX3 1600 42kA фикс 3П 800 A | DMX3 1600 42kA фикс 3П 800 A | Legrand | Power Legrand | 45 | Автоматические выключатели DMX3 | PL1 | 1 | ШТ | Под заказ Т2 | Сертифицировано | 2026-07-15 | 354618.37 | 425542.04 | 425542.04 |  | 24.519 | 91.091 | 455 | 385 | 520 | 3414970716972
028002 | да | DMX3 1600 42kA фикс 3П 1000 A | DMX3 1600 42kA фикс 3П 1000 A | Legrand | Power Legrand | 45 | Автоматические выключатели DMX3 | PL1 | 1 | ШТ | Под заказ Т2 | Сертифицировано | 2026-07-15 | 386060.94 | 463273.13 | 463273.13 |  | 24.519 | 91.091 | 455 | 385 | 520 | 3414970716989
028003 | да | DMX3 1600 42kA фикс 3П 1250 A | DMX3 1600 42kA фикс 3П 1250 A | Legrand | Power Legrand | 45 | Автоматические выключатели DMX3 | PL1 | 1 | ШТ | Под заказ Т2 | Сертифицировано | 2026-07-15 | 400772.59 | 480927.11 | 480927.11 |  | 24.519 | 91.091 | 455 | 385 | 520 | 3414970716996
028004 | да | DMX3 1600 42kA фикс 3П 1600 A | DMX3 1600 42kA фикс 3П 1600 A | Legrand | Power Legrand | 45 | Автоматические выключатели DMX3 | PL1 | 1 | ШТ | Под заказ Т2 | Сертифицировано | 2026-07-15 | 412551.56 | 495061.87 | 495061.87 |  | 24.519 | 91.091 | 455 | 385 | 520 | 3414970717009
028006 | да | DMX3 1600 42kA фикс 4П 630 A | DMX3 1600 42kA фикс 4П 630 A | Legrand | Power Legrand | 45 | Автоматические выключатели DMX3 | PL1 | 1 | ШТ | Под заказ Т2 | Сертифицировано | 2026-07-15 | 456138.45 | 547366.14 | 547366.14 |  | 29.712 | 107.653 | 455 | 455 | 520 | 3414970717016
028007 | да | DMX3 1600 42kA фикс 4П 800 A | DMX3 1600 42kA фикс 4П 800 A | Legrand | Power Legrand | 45 | Автоматические выключатели DMX3 | PL1 | 1 | ШТ | Под заказ Т2 | Сертифицировано | 2026-07-15 | 456138.45 | 547366.14 | 547366.14 |  | 29.712 | 107.653 | 455 | 455 | 520 | 3414970717023
028008 | да | DMX3 1600 42kA фикс 4П 1000 A | DMX3 1600 42kA фикс 4П 1000 A | Legrand | Power Legrand | 45 | Автоматические выключатели DMX3 | PL1 | 1 | ШТ | Под заказ Т2 | Сертифицировано | 2026-07-15 | 465758.74 | 558910.49 | 558910.49 |  | 29.712 | 107.653 | 455 | 455 | 520 | 3414970717030
028009 | да | DMX3 1600 42kA фикс 4П 1250 A | DMX3 1600 42kA фикс 4П 1250 A | Legrand | Power Legrand | 45 | Автоматические выключатели DMX3 | PL1 | 1 | ШТ | Под заказ Т2 | Сертифицировано | 2026-07-15 | 495609.94 | 594731.93 | 594731.93 |  | 29.712 | 107.653 | 455 | 455 | 520 | 3414970717047
028010 | да | DMX3 1600 42kA фикс 4П 1600 A | DMX3 1600 42kA фикс 4П 1600 A | Legrand | Power Legrand | 45 | Автоматические выключатели DMX3 | PL1 | 1 | ШТ | Под заказ Т2 | Сертифицировано | 2026-07-15 | 503908.09 | 604689.71 | 604689.71 |  | 29.712 | 107.653 | 455 | 455 | 520 | 3414970717054
028012 | да | DMX3 1600 42kA выкат 3П 630 A | DMX3 1600 42kA выкат 3П 630 A | Legrand | Power Legrand | 45 | Автоматические выключатели DMX3 | PL1 | 1 | ШТ | Под заказ Т2 | Сертифицировано | 2026-07-15 | 437551.76 | 525062.11 | 525062.11 |  | 47.919 | 91.091 | 455 | 385 | 520 | 3414970717061
028013 | да | DMX3 1600 42kA выкат 3П 800 A | DMX3 1600 42kA выкат 3П 800 A | Legrand | Power Legrand | 45 | Автоматические выключатели DMX3 | PL1 | 1 | ШТ | Под заказ Т2 | Сертифицировано | 2026-07-15 | 437551.76 | 525062.11 | 525062.11 |  | 47.919 | 91.091 | 455 | 385 | 520 | 3414970717078
028014 | да | DMX3 1600 42kA выкат 3П 1000 A | DMX3 1600 42kA выкат 3П 1000 A | Legrand | Power Legrand | 45 | Автоматические выключатели DMX3 | PL1 | 1 | ШТ | Под заказ Т2 | Сертифицировано | 2026-07-15 | 466830.84 | 560197.01 | 560197.01 |  | 47.919 | 91.091 | 455 | 385 | 520 | 3414970717085
028015 | да | DMX3 1600 42kA выкат 3П 1250 A | DMX3 1600 42kA выкат 3П 1250 A | Legrand | Power Legrand | 45 | Автоматические выключатели DMX3 | PL1 | 1 | ШТ | Под заказ Т2 | Сертифицировано | 2026-07-15 | 473561.69 | 568274.03 | 568274.03 |  | 47.919 | 91.091 | 455 | 385 | 520 | 3414970717092
028016 | да | DMX3 1600 42kA выкат 3П 1600 A | DMX3 1600 42kA выкат 3П 1600 A | Legrand | Power Legrand | 45 | Автоматические выключатели DMX3 | PL1 | 1 | ШТ | Под заказ Т2 | Сертифицировано | 2026-07-15 | 478778.06 | 574533.67 | 574533.67 |  | 47.919 | 91.091 | 455 | 385 | 520 | 3414970717108
028018 | да | DMX3 1600 42kA выкат 4П 630 A | DMX3 1600 42kA выкат 4П 630 A | Legrand | Power Legrand | 45 | Автоматические выключатели DMX3 | PL1 | 1 | ШТ | Под заказ Т2 | Сертифицировано | 2026-07-15 | 587553.02 | 705063.62 | 705063.62 |  | 56.412 | 107.653 | 455 | 455 | 520 | 3414970717115
028019 | да | DMX3 1600 42kA выкат 4П 800 A | DMX3 1600 42kA выкат 4П 800 A | Legrand | Power Legrand | 45 | Автоматические выключатели DMX3 | PL1 | 1 | ШТ | Под заказ Т2 | Сертифицировано | 2026-07-15 | 587553.02 | 705063.62 | 705063.62 |  | 56.412 | 107.653 | 455 | 455 | 520 | 3414970717122
028020 | да | DMX3 1600 42kA выкат 4П 1000 A | DMX3 1600 42kA выкат 4П 1000 A | Legrand | Power Legrand | 45 | Автоматические выключатели DMX3 | PL1 | 1 | ШТ | Под заказ Т2 | Сертифицировано | 2026-07-15 | 606735.88 | 728083.06 | 728083.06 |  | 56.412 | 107.653 | 455 | 455 | 520 | 3414970717139
028021 | да | DMX3 1600 42kA выкат 4П 1250 A | DMX3 1600 42kA выкат 4П 1250 A | Legrand | Power Legrand | 45 | Автоматические выключатели DMX3 | PL1 | 1 | ШТ | Под заказ Т2 | Сертифицировано | 2026-07-15 | 622168.7 | 746602.44 | 746602.44 |  | 56.412 | 107.653 | 455 | 455 | 520 | 3414970717146
028022 | да | DMX3 1600 42kA выкат 4П 1600 A | DMX3 1600 42kA выкат 4П 1600 A | Legrand | Power Legrand | 45 | Автоматические выключатели DMX3 | PL1 | 1 | ШТ | Под заказ Т2 | Сертифицировано | 2026-07-15 | 647216.98 | 776660.38 | 776660.38 |  | 56.412 | 107.653 | 455 | 455 | 520 | 3414970717153
028024 | нет | DMX3 1600 50kA фикс 3П 630 A | DMX3 1600 50kA фикс 3П 630 A | Legrand | Power Legrand | 45 | Автоматические выключатели DMX3 | PL1 | 1 | ШТ | Под заказ Т2 | Сертифицировано | 2026-07-15 | 356301.08 | 427561.3 | 427561.3 |  | 24.519 | 91.091 | 455 | 385 | 520 | 3414970717160
028025 | да | DMX3 1600 50kA фикс 3П 800 A | DMX3 1600 50kA фикс 3П 800 A | Legrand | Power Legrand | 45 | Автоматические выключатели DMX3 | PL1 | 1 | ШТ | Под заказ Т2 | Сертифицировано | 2026-07-15 | 356301.08 | 427561.3 | 427561.3 |  | 24.519 | 91.091 | 455 | 385 | 520 | 3414970717177
028026 | да | DMX3 1600 50kA фикс 3П 1000 A | DMX3 1600 50kA фикс 3П 1000 A | Legrand | Power Legrand | 45 | Автоматические выключатели DMX3 | PL1 | 1 | ШТ | Под заказ Т2 | Сертифицировано | 2026-07-15 | 389907.13 | 467888.56 | 467888.56 |  | 24.519 | 91.091 | 455 | 385 | 520 | 3414970717184
028027 | да | DMX3 1600 50kA фикс 3П 1250 A | DMX3 1600 50kA фикс 3П 1250 A | Legrand | Power Legrand | 45 | Автоматические выключатели DMX3 | PL1 | 1 | ШТ | Под заказ Т2 | Сертифицировано | 2026-07-15 | 407936.12 | 489523.34 | 489523.34 |  | 24.519 | 91.091 | 455 | 385 | 520 | 3414970717191
028028 | да | DMX3 1600 50kA фикс 3П 1600 A | DMX3 1600 50kA фикс 3П 1600 A | Legrand | Power Legrand | 45 | Автоматические выключатели DMX3 | PL1 | 1 | ШТ | Под заказ Т2 | Сертифицировано | 2026-07-15 | 415868.89 | 499042.67 | 499042.67 |  | 24.519 | 91.091 | 455 | 385 | 520 | 3414970717207
028030 | да | DMX3 1600 50kA фикс 4П 630 A | DMX3 1600 50kA фикс 4П 630 A | Legrand | Power Legrand | 45 | Автоматические выключатели DMX3 | PL1 | 1 | ШТ | Под заказ Т2 | Сертифицировано | 2026-07-15 | 471326.08 | 565591.3 | 565591.3 |  | 29.712 | 107.653 | 455 | 455 | 520 | 3414970717214
028031 | да | DMX3 1600 50kA фикс 4П 800 A | DMX3 1600 50kA фикс 4П 800 A | Legrand | Power Legrand | 45 | Автоматические выключатели DMX3 | PL1 | 1 | ШТ | Под заказ Т2 | Сертифицировано | 2026-07-15 | 471326.08 | 565591.3 | 565591.3 |  | 29.712 | 107.653 | 455 | 455 | 520 | 3414970717221
028032 | да | DMX3 1600 50kA фикс 4П 1000 A | DMX3 1600 50kA фикс 4П 1000 A | Legrand | Power Legrand | 45 | Автоматические выключатели DMX3 | PL1 | 1 | ШТ | Под заказ Т2 | Сертифицировано | 2026-07-15 | 490557 | 588668.4 | 588668.4 |  | 29.712 | 107.653 | 455 | 455 | 520 | 3414970717238
028033 | да | DMX3 1600 50kA фикс 4П 1250 A | DMX3 1600 50kA фикс 4П 1250 A | Legrand | Power Legrand | 45 | Автоматические выключатели DMX3 | PL1 | 1 | ШТ | Под заказ Т2 | Сертифицировано | 2026-07-15 | 511771.13 | 614125.36 | 614125.36 |  | 29.712 | 107.653 | 455 | 455 | 520 | 3414970717245
028034 | да | DMX3 1600 50kA фикс 4П 1600 A | DMX3 1600 50kA фикс 4П 1600 A | Legrand | Power Legrand | 45 | Автоматические выключатели DMX3 | PL1 | 1 | ШТ | Под заказ Т2 | Сертифицировано | 2026-07-15 | 520653.42 | 624784.1 | 624784.1 |  | 29.712 | 107.653 | 455 | 455 | 520 | 3414970717252
028036 | нет | DMX3 1600 50kA выкат 3П 630 A | DMX3 1600 50kA выкат 3П 630 A | Legrand | Power Legrand | 45 | Автоматические выключатели DMX3 | PL1 | 1 | ШТ | Под заказ Т2 | Сертифицировано | 2026-07-15 | 451926.87 | 542312.24 | 542312.24 |  | 47.919 | 91.091 | 455 | 385 | 520 | 3414970717269
028037 | да | DMX3 1600 50kA выкат 3П 800 A | DMX3 1600 50kA выкат 3П 800 A | Legrand | Power Legrand | 45 | Автоматические выключатели DMX3 | PL1 | 1 | ШТ | Под заказ Т2 | Сертифицировано | 2026-07-15 | 451926.87 | 542312.24 | 542312.24 |  | 47.919 | 91.091 | 455 | 385 | 520 | 3414970717276
028038 | да | DMX3 1600 50kA выкат 3П 1000 A | DMX3 1600 50kA выкат 3П 1000 A | Legrand | Power Legrand | 45 | Автоматические выключатели DMX3 | PL1 | 1 | ШТ | Под заказ Т2 | Сертифицировано | 2026-07-15 | 471638.59 | 565966.31 | 565966.31 |  | 47.919 | 91.091 | 455 | 385 | 520 | 3414970717283
028039 | да | DMX3 1600 50kA выкат 3П 1250 A | DMX3 1600 50kA выкат 3П 1250 A | Legrand | Power Legrand | 45 | Автоматические выключатели DMX3 | PL1 | 1 | ШТ | Под заказ Т2 | Сертифицировано | 2026-07-15 | 484388.7 | 581266.44 | 581266.44 |  | 47.919 | 91.091 | 455 | 385 | 520 | 3414970717290
028040 | да | DMX3 1600 50kA выкат 3П 1600 A | DMX3 1600 50kA выкат 3П 1600 A | Legrand | Power Legrand | 45 | Автоматические выключатели DMX3 | PL1 | 1 | ШТ | Под заказ Т2 | Сертифицировано | 2026-07-15 | 506975.42 | 608370.5 | 608370.5 |  | 47.919 | 91.091 | 455 | 385 | 520 | 3414970717306
028042 | да | DMX3 1600 50kA выкат 4П 630 A | DMX3 1600 50kA выкат 4П 630 A | Legrand | Power Legrand | 45 | Автоматические выключатели DMX3 | PL1 | 1 | ШТ | Под заказ Т2 | Сертифицировано | 2026-07-15 | 606976.27 | 728371.52 | 728371.52 |  | 56.412 | 107.653 | 455 | 455 | 520 | 3414970717313
028043 | да | DMX3 1600 50kA выкат 4П 800 A | DMX3 1600 50kA выкат 4П 800 A | Legrand | Power Legrand | 45 | Автоматические выключатели DMX3 | PL1 | 1 | ШТ | Под заказ Т2 | Сертифицировано | 2026-07-15 | 606976.27 | 728371.52 | 728371.52 |  | 56.412 | 107.653 | 455 | 455 | 520 | 3414970717320
028044 | да | DMX3 1600 50kA выкат 4П 1000 A | DMX3 1600 50kA выкат 4П 1000 A | Legrand | Power Legrand | 45 | Автоматические выключатели DMX3 | PL1 | 1 | ШТ | Под заказ Т2 | Сертифицировано | 2026-07-15 | 635822.66 | 762987.19 | 762987.19 |  | 56.413 | 107.653 | 455 | 455 | 520 | 3414970717337
028045 | да | DMX3 1600 50kA выкат 4П 1250 A | DMX3 1600 50kA выкат 4П 1250 A | Legrand | Power Legrand | 45 | Автоматические выключатели DMX3 | PL1 | 1 | ШТ | Под заказ Т2 | Сертифицировано | 2026-07-15 | 666652.25 | 799982.7 | 799982.7 |  | 56.412 | 107.653 | 455 | 455 | 520 | 3414970717344
028046 | да | DMX3 1600 50kA выкат 4П 1600 A | DMX3 1600 50kA выкат 4П 1600 A | Legrand | Power Legrand | 45 | Автоматические выключатели DMX3 | PL1 | 1 | ШТ | Под заказ Т2 | Сертифицировано | 2026-07-15 | 711905.03 | 854286.04 | 854286.04 |  | 56.412 | 107.653 | 455 | 455 | 520 | 3414970717351
028050 | да | DMX3 1600 В-раз фикс 3П 1000 A | DMX3 1600 Выкл.-разъединитель фикс 3П 1000 A | Legrand | Power Legrand | 45 | Автоматические выключатели DMX3 | PL1 | 1 | ШТ | Под заказ Т2 | Сертифицировано | 2026-09-07 | 374198.87 | 449038.64 | 449038.64 |  | 22.519 | 91.091 | 455 | 385 | 520 | 3414970717368
028051 | да | DMX3 1600 В-раз фикс 3П 1250 A | DMX3 1600 Выкл.-разъединитель фикс 3П 1250 A | Legrand | Power Legrand | 45 | Автоматические выключатели DMX3 | PL1 | 1 | ШТ | Под заказ Т2 | Сертифицировано | 2026-09-07 | 374198.87 | 449038.64 | 449038.64 |  | 22.519 | 91.091 | 455 | 385 | 520 | 3414970717375
028052 | да | DMX3 1600 В-раз фикс 3П 1600 A | DMX3 1600 Выкл.-разъединитель фикс 3П 1600 A | Legrand | Power Legrand | 45 | Автоматические выключатели DMX3 | PL1 | 1 | ШТ | Под заказ Т2 | Сертифицировано | 2026-09-07 | 392984.97 | 471581.96 | 471581.96 |  | 22.519 | 91.091 | 455 | 385 | 520 | 3414970717382
028056 | да | DMX3 1600 В-раз фикс 4П 1000 A | DMX3 1600 Выкл.-разъединитель фикс 4П 1000 A | Legrand | Power Legrand | 45 | Автоматические выключатели DMX3 | PL1 | 1 | ШТ | Под заказ Т2 | Сертифицировано | 2026-09-07 | 481193.35 | 577432.02 | 577432.02 |  | 28.05 | 107.653 | 455 | 455 | 520 | 3414970717399
028057 | да | DMX3 1600 В-раз фикс 4П 1250 A | DMX3 1600 Выкл.-разъединитель фикс 4П 1250 A | Legrand | Power Legrand | 45 | Автоматические выключатели DMX3 | PL1 | 1 | ШТ | Под заказ Т2 | Сертифицировано | 2026-09-07 | 501868.22 | 602241.86 | 602241.86 |  | 27.712 | 107.653 | 455 | 455 | 520 | 3414970717405
028058 | да | DMX3 1600 В-раз фикс 4П 1600 A | DMX3 1600 Выкл.-разъединитель фикс 4П 1600 A | Legrand | Power Legrand | 45 | Автоматические выключатели DMX3 | PL1 | 1 | ШТ | Под заказ Т2 | Сертифицировано | 2026-09-07 | 520375.06 | 624450.07 | 624450.07 |  | 27.712 | 107.653 | 455 | 455 | 520 | 3414970717412
028120 | нет | Моторный привод 24V A.C./D.C. | Моторный привод 24V A.C./D.C. | Legrand | Power Legrand | 45 | Автоматические выключатели DMX3 | PL1 | 1 | ШТ | Под заказ Т2 | Сертифицировано | 2026-08-03 | 35924.03 | 43108.84 | 43108.84 |  | 0.88 | 1.43 | 200 | 110 | 65 | 3414970766908
028121 | нет | Моторный привод 48V A.C./D.C. | Моторный привод 48V A.C./D.C. | Legrand | Power Legrand | 45 | Автоматические выключатели DMX3 | PL1 | 1 | ШТ | Под заказ Т2 | Сертифицировано | 2026-08-03 | 35924.03 | 43108.84 | 43108.84 |  | 0.88 | 1.43 | 200 | 110 | 65 | 3414970766915
028122 | нет | Мот.привод 110-130V A.C./D.C. | Моторный привод 110-130V A.C./D.C. | Legrand | Power Legrand | 45 | Автоматические выключатели DMX3 | PL1 | 1 | ШТ | Под заказ Т2 | Сертифицировано | 2026-07-15 | 35924.03 | 43108.84 | 43108.84 |  | 0.88 | 1.43 | 200 | 110 | 65 | 3414970766922
028123 | нет | Мот. привод 220-250V A.C./D.C. | Моторный привод 220-250V A.C./D.C. | Legrand | Power Legrand | 45 | Автоматические выключатели DMX3 | PL1 | 1 | ШТ | На складе | Сертифицировано | 2026-07-15 | 35924.03 | 43108.84 | 43108.84 |  | 1.039 | 1.43 | 200 | 110 | 65 | 3414970766939
028124 | нет | Моторный привод 415-440V A.C. | Моторный привод 415-440V A.C. | Legrand | Power Legrand | 45 | Автоматические выключатели DMX3 | PL1 | 1 | ШТ | Под заказ Т2 | Сертифицировано | 2026-07-15 | 35924.03 | 43108.84 | 43108.84 |  | 1.004 | 1.43 | 200 | 110 | 65 | 3414970766946
028126 | да | Катушка вкл. 24V A.C./D.C. | Катушка вкл. 24V A.C./D.C. | Legrand | Power Legrand | 45 | Автоматические выключатели DMX3 | PL1 | 1 | ШТ | Под заказ Т2 | Сертифицировано | 2026-08-03 | 26722.02 | 32066.42 | 32066.42 |  | 0.193 | 0.23513 | 75 | 55 | 57 | 3414970766953
028127 | да | Катушка вкл. 48V A.C./D.C. | Катушка вкл. 48V A.C./D.C. | Legrand | Power Legrand | 45 | Автоматические выключатели DMX3 | PL1 | 1 | ШТ | Под заказ Т2 | Сертифицировано | 2026-08-03 | 26722.02 | 32066.42 | 32066.42 |  | 0.192 | 0.23513 | 75 | 55 | 57 | 3414970766960
028128 | да | Кат.вкл. 110-130V A.C./D.C. | Катушка вкл. 110-130V A.C./D.C. | Legrand | Power Legrand | 45 | Автоматические выключатели DMX3 | PL1 | 1 | ШТ | Под заказ Т2 | Сертифицировано | 2026-07-15 | 26722.02 | 32066.42 | 32066.42 |  | 0.191 | 0.23513 | 75 | 55 | 57 | 3414970766977
028129 | да | Кат. вкл. 220-250V A.C./D.C. | Катушка вкл. 220-250V A.C./D.C. | Legrand | Power Legrand | 45 | Автоматические выключатели DMX3 | PL1 | 1 | ШТ | На складе | Сертифицировано | 2026-07-15 | 26722.02 | 32066.42 | 32066.42 |  | 0.187 | 0.23513 | 75 | 55 | 57 | 3414970766984
028130 | нет | Катушка вкл. 415-440V A.C. | Катушка вкл. 415-440V A.C. | Legrand | Power Legrand | 45 | Автоматические выключатели DMX3 | PL1 | 1 | ШТ | Под заказ Т2 | Сертифицировано | 2026-07-15 | 26722.02 | 32066.42 | 32066.42 |  | 0.193 | 0.23513 | 75 | 55 | 57 | 3414970766991
028131 | нет | Незав.расц. 24V A.C./D.C. | Незав.расцепитель 24V A.C./D.C. | Legrand | Power Legrand | 45 | Автоматические выключатели DMX3 | PL1 | 1 | ШТ | Под заказ Т2 | Сертифицировано | 2026-08-03 | 26722.02 | 32066.42 | 32066.42 |  | 0.19 | 0.23513 | 75 | 55 | 57 | 3414970767004
028132 | нет | Незав.расц. 48V A.C./D.C. | Незав.расцепитель 48V A.C./D.C. | Legrand | Power Legrand | 45 | Автоматические выключатели DMX3 | PL1 | 1 | ШТ | Под заказ Т2 | Сертифицировано | 2026-08-03 | 26722.02 | 32066.42 | 32066.42 |  | 0.189 | 0.23513 | 75 | 55 | 57 | 3414970767011
028133 | нет | Незав.расц. 110-130V A.C./D.C. | Незав.расцепитель 110-130V A.C./D.C. | Legrand | Power Legrand | 45 | Автоматические выключатели DMX3 | PL1 | 1 | ШТ | Под заказ Т2 | Сертифицировано | 2026-07-15 | 26722.02 | 32066.42 | 32066.42 |  | 0.19 | 0.23513 | 75 | 55 | 57 | 3414970767028
028134 | нет | Незав.расц. 220-250V A.C./D.C. | Незав.расцепитель 220-250V A.C./D.C. | Legrand | Power Legrand | 45 | Автоматические выключатели DMX3 | PL1 | 1 | ШТ | На складе | Сертифицировано | 2026-07-15 | 26722.02 | 32066.42 | 32066.42 |  | 0.185 | 0.23513 | 75 | 55 | 57 | 3414970767035
028135 | нет | Незав.расц. 415-440V A.C. | Незав.расцепитель 415-440V A.C. | Legrand | Power Legrand | 45 | Автоматические выключатели DMX3 | PL1 | 1 | ШТ | Под заказ Т2 | Сертифицировано | 2026-07-15 | 26722.02 | 32066.42 | 32066.42 |  | 0.19 | 0.23513 | 75 | 55 | 57 | 3414970767042
028136 | нет | расц. мин. напр. 24V A.C./D.C. | Расцепитель минимального напряжения 24V A.C./D.C. | Legrand | Power Legrand | 45 | Автоматические выключатели DMX3 | PL1 | 1 | ШТ | Под заказ Т2 | Сертифицировано | 2026-08-03 | 26722.02 | 32066.42 | 32066.42 |  | 0.194 | 0.23513 | 75 | 55 | 57 | 3414970767059
028137 | нет | расц. мин. напр. 48V A.C./D.C. | Расцепитель минимального напряжения 48V A.C./D.C. | Legrand | Power Legrand | 45 | Автоматические выключатели DMX3 | PL1 | 1 | ШТ | Под заказ Т2 | Сертифицировано | 2026-08-03 | 26722.02 | 32066.42 | 32066.42 |  | 0.194 | 0.23513 | 75 | 55 | 57 | 3414970767066
028138 | нет | расц. мин. напр. 110-130V | Расцепитель минимального напряжения 110-130V A.C./D.C. | Legrand | Power Legrand | 45 | Автоматические выключатели DMX3 | PL1 | 1 | ШТ | Под заказ Т2 | Сертифицировано | 2026-07-15 | 26722.02 | 32066.42 | 32066.42 |  | 0.196 | 0.23513 | 75 | 55 | 57 | 3414970767073
028139 | нет | расц. мин. напр. 220-250V | Расцепитель минимального напряжения 220-250V A.C./D.C. | Legrand | Power Legrand | 45 | Автоматические выключатели DMX3 | PL1 | 1 | ШТ | Под заказ Т2 | Сертифицировано | 2027-12-01 | 26722.02 | 32066.42 | 32066.42 |  | 0.196 | 0.23513 | 75 | 55 | 57 | 3414970767080
028140 | нет | расц. мин. напр. 415-440V A.C. | Расцепитель минимального напряжения 415-440V A.C. | Legrand | Power Legrand | 45 | Автоматические выключатели DMX3 | PL1 | 1 | ШТ | Под заказ Т2 | Сертифицировано | 2026-07-15 | 26722.02 | 32066.42 | 32066.42 |  | 0.2 | 0.23513 | 75 | 55 | 57 | 3414970767097
028149 | нет | Изолир. пластины фикс верс. 3P | Изолир. пластины фикс верс. 3P | Legrand | Power Legrand | 45 | Автоматические выключатели DMX3 | PL1 | 1 | ШТ | Под заказ Т2 | Не подлежит сертификации | 2024-12-31 | 7358.96 | 8830.75 | 8830.75 | Отгружается ограниченными партиями | 0.576 | 4.41 | 280 | 150 | 105 | 3414970767165
028150 | нет | Изолир. пластины фикс верс. 4P | Изолир. пластины фикс верс. 4P | Legrand | Power Legrand | 45 | Автоматические выключатели DMX3 | PL1 | 1 | ШТ | Под заказ Т2 | Не подлежит сертификации | 2024-12-31 | 9039.32 | 10847.18 | 10847.18 |  | 0.753 | 4.41 | 280 | 150 | 105 | 3414970767172
028151 | нет | Изолир. пластины вык верс. 3P | Изолир. пластины выкат верс. 3P | Legrand | Power Legrand | 45 | Автоматические выключатели DMX3 | PL1 | 1 | ШТ | Под заказ Т2 | Не подлежит сертификации | 2024-12-31 | 8527.57 | 10233.08 | 10233.08 | Отгружается ограниченными партиями | 0.269 | 2.1875 | 140 | 125 | 125 | 3414970767189
028152 | нет | Изолир. пластины вык верс. 4P | Изолир. пластины выкат верс. 4P | Legrand | Power Legrand | 45 | Автоматические выключатели DMX3 | PL1 | 1 | ШТ | Под заказ Т2 | Не подлежит сертификации | 2024-12-31 | 9943.24 | 11931.89 | 11931.89 |  | 0.384 | 2.1875 | 140 | 125 | 125 | 3414970767196
028155 | нет | Пер присоед DMX3 1600 3P фикс | Переднее присоединение DMX3 1600 3P фиксированного исполнения | Legrand | Power Legrand | 45 | Автоматические выключатели DMX3 | PL1 | 1 | ШТ | Под заказ Т2 | Сертифицировано | 2026-07-15 | 52059.24 | 62471.09 | 62471.09 |  | 4.224 | 4.41 | 280 | 150 | 105 | 3414970767202
028156 | нет | Пер присоед DMX3 1600 4P фикс | Переднее присоединение DMX3 1600 4P фиксированного исполнения | Legrand | Power Legrand | 45 | Автоматические выключатели DMX3 | PL1 | 1 | ШТ | Под заказ Т2 | Сертифицировано | 2026-07-15 | 60444.03 | 72532.84 | 72532.84 |  | 5.63 | 4.41 | 280 | 150 | 105 | 3414970767219
028157 | нет | Пер присоед DMX3 1600 3P вык | Переднее присоединение DMX3 1600 3P выкатной | Legrand | Power Legrand | 45 | Автоматические выключатели DMX3 | PL1 | 1 | ШТ | Под заказ Т2 | Сертифицировано | 2026-07-15 | 65974.15 | 79168.98 | 79168.98 | Отгружается ограниченными партиями | 3.006 | 3.675 | 210 | 140 | 125 | 3414971077744
028159 | нет | Пол расш DMX3 1600 3P ф в | Полюсные расширители DMX3 1600 3P фикс & D/O | Legrand | Power Legrand | 45 | Автоматические выключатели DMX3 | PL1 | 1 | ШТ | Под заказ Т2 | Сертифицировано | 2026-07-15 | 66239.14 | 79486.97 | 79486.97 | Отгружается ограниченными партиями | 2.203 | 2.6565 | 230 | 110 | 105 | 3414970767226
028160 | нет | Пол расш DMX3 1600 4P ф в | Полюсные расширители DMX3 1600 4P фикс & D/O | Legrand | Power Legrand | 45 | Автоматические выключатели DMX3 | PL1 | 1 | ШТ | Под заказ Т2 | Сертифицировано | 2026-07-15 | 50266.59 | 60319.91 | 60319.91 |  | 3.031 | 2.6565 | 230 | 110 | 105 | 3414970767233
028164 | нет | DMX3 1600 Электр.расц. , LI | DMX3 1600 Электр.расц. , LI | Legrand | Power Legrand | 45 | Автоматические выключатели DMX3 | PL1 | 1 | ШТ | Под заказ Т2 | Сертифицировано | 2026-07-15 | 54161.33 | 64993.6 | 64993.6 |  | 0.85 | 6.8243 | 296 | 265 | 87 | 3414970767424
028165 | да | DMX3 1600 Электр.расц., LSI | DMX3 1600 Электр.расц., LSI | Legrand | Power Legrand | 45 | Автоматические выключатели DMX3 | PL1 | 1 | ШТ | На складе | Сертифицировано | 2026-07-15 | 60179.28 | 72215.14 | 72215.14 | Отгружается ограниченными партиями | 0.85 | 6.8243 | 296 | 265 | 87 | 3414970767431
028166 | нет | DMX3 1600 Электр.расц., LSIg | DMX3 1600 Электр.расц., LSIg | Legrand | Power Legrand | 45 | Автоматические выключатели DMX3 | PL1 | 1 | ШТ | Под заказ Т2 | Сертифицировано | 2026-07-15 | 66197.21 | 79436.65 | 79436.65 |  | 0.85 | 6.8243 | 296 | 265 | 87 | 3414970767448
028171 | нет | DMX3 1600 Внешняя нейтраль | DMX3 1600 Внешняя нейтраль | Legrand | Power Legrand | 45 | Автоматические выключатели DMX3 | PL1 | 1 | ШТ | Под заказ Т2 | Сертифицировано | 2026-07-15 | 74598.17 | 89517.8 | 89517.8 |  | 1.1 | 1.1477 | 136 | 97 | 87 | 3414970767240
028172 | да | DMX3 1600 Блок пит 230В пост | DMX3 1600 Блок пит 230В | Legrand | Power Legrand | 45 | Автоматические выключатели DMX3 | PL1 | 1 | ШТ | На складе | Сертифицировано | 2026-08-03 | 5384.66 | 6461.59 | 6461.59 |  | 0.183 | 0.72 | 100 | 80 | 90 | 3414970767257
028173 | да | DMX3 1600 Сигнал.конт тест/вык | DMX3 1600 Сигнал.конт тест/вык | Legrand | Power Legrand | 45 | Автоматические выключатели DMX3 | PL1 | 1 | ШТ | Под заказ Т2 | Сертифицировано | 2026-07-15 | 18269.38 | 21923.26 | 21923.26 | Отгружается ограниченными партиями | 0.255 | 0.23513 | 75 | 55 | 57 | 3414970767264
028174 | да | DMX3 1600 Конт сигн.гот к вкл | DMX3 1600 Конт сигн.гот к вкл | Legrand | Power Legrand | 45 | Автоматические выключатели DMX3 | PL1 | 1 | ШТ | На складе | Сертифицировано | 2026-07-15 | 13942.43 | 16730.92 | 16730.92 | Отгружается ограниченными партиями | 0.1 | 0.23513 | 75 | 55 | 57 | 3414970767271
028175 | нет | DMX3 Блок 6 вспом.конт | DMX3 Блок 6 вспом.конт | Legrand | Power Legrand | 45 | Автоматические выключатели DMX3 | PL1 | 1 | ШТ | Под заказ Т2 | Сертифицировано | 2026-07-15 | 7163.53 | 8596.24 | 8596.24 |  | 0.25 | 1.2038 | 146 | 97 | 85 | 3414970767288
028177 | нет | DMX3 1600 Блокиратор кнопки | DMX3 1600 Блокиратор кнопки | Legrand | Power Legrand | 45 | Автоматические выключатели DMX3 | PL1 | 1 | ШТ | Под заказ Т2 | Не подлежит сертификации | 2023-12-31 | 9891.13 | 11869.36 | 11869.36 | Отгружается ограниченными партиями | 0.04 | 0.28814 | 116 | 92 | 27 | 3414970767295
028178 | да | DMX3 1600 Блокир ОТКЛ (Ronis) | DMX3 1600 Блокировка ОТКЛ (Ronis) | Legrand | Power Legrand | 45 | Автоматические выключатели DMX3 | PL1 | 1 | ШТ | Под заказ Т2 | Не подлежит сертификации | 2023-12-31 | 36121.75 | 43346.1 | 43346.1 |  | 0.219 | 0.648 | 180 | 60 | 60 | 3414970767301
028179 | да | DMX3 1600 Блокир ОТКЛ Ronis A | DMX3 1600 Блокировка ОТКЛ Ronis A | Legrand | Power Legrand | 45 | Автоматические выключатели DMX3 | PL1 | 1 | ШТ | Под заказ Т2 | Не подлежит сертификации | 2023-12-31 | 36121.75 | 43346.1 | 43346.1 |  | 0.221 | 0.648 | 180 | 60 | 60 | 3414970767318
028180 | да | DMX3 1600 Блокир ОТКЛ Ronis B | DMX3 1600 Блокировка ОТКЛ Ronis B | Legrand | Power Legrand | 45 | Автоматические выключатели DMX3 | PL1 | 1 | ШТ | Под заказ Т2 | Не подлежит сертификации | 2023-12-31 | 36121.75 | 43346.1 | 43346.1 |  | 0.105 | 0.648 | 180 | 60 | 60 | 3414970767325
028181 | да | DMX3 1600 Блокир ОТКЛ Profalux | DMX3 1600 Блокировка ОТКЛ Profalux | Legrand | Power Legrand | 45 | Автоматические выключатели DMX3 | PL1 | 1 | ШТ | Под заказ Т2 | Не подлежит сертификации | 2023-12-31 | 36121.75 | 43346.1 | 43346.1 |  | 0.096 | 0.648 | 180 | 60 | 60 | 3414970767332
028182 | да | Блокир вкач/тест/вык звезда | Блокировка вкач/тест/вык звезда | Legrand | Power Legrand | 45 | Автоматические выключатели DMX3 | PL1 | 1 | ШТ | Под заказ Т2 | Не подлежит сертификации | 2023-12-31 | 41566.23 | 49879.48 | 49879.48 |  | 0.081 | 0.42739 | 106 | 72 | 56 | 3414970767349
028183 | да | Блокир вкач/тест/вык плоск | Блокировка вкач/тест/вык плоский | Legrand | Power Legrand | 45 | Автоматические выключатели DMX3 | PL1 | 1 | ШТ | Под заказ Т2 | Не подлежит сертификации | 2023-12-31 | 28907.34 | 34688.81 | 34688.81 |  | 0.092 | 0.42739 | 106 | 72 | 56 | 3414970767356
028184 | нет | Блокир рукоятки дверь (лев/пр) | Блокировка рукоятки дверь (лев/пр) | Legrand | Power Legrand | 45 | Автоматические выключатели DMX3 | PL1 | 1 | ШТ | Под заказ Т2 | Не подлежит сертификации | 2023-12-31 | 552.9 | 663.48 | 663.48 | Отгружается ограниченными партиями | 0.129 | 0.252 | 210 | 30 | 40 | 3414970767363
028187 | нет | Кнопка блокировки вк/тест/вык | Кнопка блокировки вкачен/тест/выкачен | Legrand | Power Legrand | 45 | Автоматические выключатели DMX3 | PL1 | 1 | ШТ | Под заказ Т2 | Не подлежит сертификации | 2023-12-31 | 16827.06 | 20192.47 | 20192.47 |  | 0.223 | 0.96937 | 235 | 75 | 55 | 3414970767370
028188 | нет | DMX3 1600 Счетчик циклов | DMX3 1600 Счетчик циклов | Legrand | Power Legrand | 45 | Автоматические выключатели DMX3 | PL1 | 1 | ШТ | Под заказ Т2 | Сертифицировано | 2026-08-03 | 4831.77 | 5798.12 | 5798.12 | Отгружается ограниченными партиями | 0.01 | 0.001 | 10 | 10 | 10 | 3414970767387
028190 | нет | DMX3 1600 Мех.блок. 2 АВ | DMX3 1600 Мех.блок. 2 АВ | Legrand | Power Legrand | 45 | Автоматические выключатели DMX3 | PL1 | 1 | ШТ | Под заказ Т2 | Не подлежит сертификации | 2024-12-31 | 35240.3 | 42288.36 | 42288.36 |  | 1.239 | 4.41 | 280 | 150 | 105 | 3414970767400
028199 | нет | DMX3 1600 ПРОГРАММ.КОНТАКТ | DMX3 1600 Опциональный программируемый выходной модуль | Legrand | Power Legrand | 45 | Автоматические выключатели DMX3 | PL1 | 1 | ШТ | Под заказ Т2 | Не подлежит сертификации | 2023-12-31 | 16235.66 | 19482.79 | 19482.79 | [6 empty] | 3414970767417
028621 | да | DMX³ - N 2500, 50 кА, 3P, 800 A, тип 1, стацион. | Воздушный автоматический выключатель DMX³ - N 2500 - LCu 50 кА - фиксированное исполнение - 3П - 800 A | Legrand | Power Legrand | 45 | Автоматические выключатели DMX3 | PL1 | 1 | ШТ | Под заказ Т2 | Сертифицировано | 2026-08-03 | 418250.94 | 501901.13 | 501901.13 |  | 55.4 | 192.4208 | 580 | 580 | 572 | 3245060286217
028622 | да | DMX³ - N 2500, 50 кА, 3P, 1000 A, тип 1, стацион. | Воздушный автоматический выключатель DMX³ - N 2500 - LCu 50 кА - фиксированное исполнение - 3П - 1000 A | Legrand | Power Legrand | 45 | Автоматические выключатели DMX3 | PL1 | 1 | ШТ | Под заказ Т2 | Сертифицировано | 2026-08-03 | 548815.91 | 658579.09 | 658579.09 |  | 55.4 | 192.4208 | 580 | 580 | 572 | 3245060286224
028623 | нет | DMX³ - N 2500, 50 кА, 3P, 1250 A, тип 1, стацион. | Воздушный автоматический выключатель DMX³ - N 2500 - LCu 50 кА - фиксированное исполнение - 3П - 1250 A | Legrand | Power Legrand | 45 | Автоматические выключатели DMX3 | PL1 | 1 | ШТ | Под заказ Т2 | Сертифицировано | 2026-08-03 | 551876.02 | 662251.22 | 662251.22 |  | 55.4 | 192.4208 | 580 | 580 | 572 | 3245060286231
028624 | да | DMX³ - N 2500, 50 кА, 3P, 1600 A, тип 1, стацион. | Воздушный автоматический выключатель DMX³ - N 2500 - LCu 50 кА - фиксированное исполнение - 3П - 1600 A | Legrand | Power Legrand | 45 | Автоматические выключатели DMX3 | PL1 | 1 | ШТ | Под заказ Т2 | Сертифицировано | 2026-08-03 | 664684.65 | 797621.58 | 797621.58 |  | 55.4 | 192.4208 | 580 | 580 | 572 | 3245060286248
028625 | да | DMX³ - N 2500, 50 кА, 3P, 2000 A, тип 1, стацион. | Воздушный автоматический выключатель DMX³ - N 2500 - LCu 50 кА - фиксированное исполнение - 3П - 2000 A | Legrand | Power Legrand | 45 | Автоматические выключатели DMX3 | PL1 | 1 | ШТ | Под заказ Т2 | Сертифицировано | 2026-08-03 | 739126.31 | 886951.57 | 886951.57 |  | 55.4 | 192.4208 | 580 | 580 | 572 | 3245060286255
028626 | да | DMX³ - N 2500, 50 кА, 3P, 2500 A, тип 1, стацион. | Воздушный автоматический выключатель DMX³ - N 2500 - LCu 50 кА - фиксированное исполнение - 3П - 2500 A | Legrand | Power Legrand | 45 | Автоматические выключатели DMX3 | PL1 | 1 | ШТ | Под заказ Т2 | Сертифицировано | 2026-08-03 | 990372.95 | 1188447.54 | 1188447.54 |  | 55.4 | 192.4208 | 580 | 580 | 572 | 3245060286262
028627 | да | DMX³ - N 4000, 50 кА, 3P, 3200 A, тип 2, стацион. | Воздушный автоматический выключатель DMX³ - N 4000 - LCu 50 кА - фиксированное исполнение - 3П - 3200 A | Legrand | Power Legrand | 45 | Автоматические выключатели DMX3 | PL1 | 1 | ШТ | Под заказ Т2 | Сертифицировано | 2026-08-03 | 1091605.73 | 1309926.88 | 1309926.88 |  | 82.5 | 298.584 | 780 | 580 | 660 | 3245060286279
028628 | да | DMX³ - N 4000, 50 кА, 3P, 4000 A, тип 2, стацион. | Воздушный автоматический выключатель DMX³ - N 4000 - LCu 50 кА - фиксированное исполнение - 3П - 4000 A | Legrand | Power Legrand | 45 | Автоматические выключатели DMX3 | PL1 | 1 | ШТ | Под заказ Т2 | Сертифицировано | 2026-08-03 | 1491815.7 | 1790178.84 | 1790178.84 |  | 72.2 | 333.06 | 840 | 610 | 650 | 3245060286286
028631 | да | DMX³ - N 2500, 50 кА, 4P, 800 A, тип 1, стацион. | Воздушный автоматический выключатель DMX³ - N 2500 - LCu 50 кА - фиксированное исполнение - 4П - 800 A | Legrand | Power Legrand | 45 | Автоматические выключатели DMX3 | PL1 | 1 | ШТ | Под заказ Т2 | Сертифицировано | 2026-08-03 | 577578.58 | 693094.3 | 693094.3 |  | 65.4 | 192.4208 | 580 | 580 | 572 | 3245060286316
028632 | да | DMX³ - N 2500, 50 кА, 4P, 1000 A, тип 1, стацион. | Воздушный автоматический выключатель DMX³ - N 2500 - LCu 50 кА - фиксированное исполнение - 4П - 1000 A | Legrand | Power Legrand | 45 | Автоматические выключатели DMX3 | PL1 | 1 | ШТ | Под заказ Т2 | Сертифицировано | 2026-08-03 | 611271.24 | 733525.49 | 733525.49 |  | 65.4 | 192.4208 | 580 | 580 | 572 | 3245060286323
028633 | да | DMX³ - N 2500, 50 кА, 4P, 1250 A, тип 1, стацион. | Воздушный автоматический выключатель DMX³ - N 2500 - LCu 50 кА - фиксированное исполнение - 4П - 1250 A | Legrand | Power Legrand | 45 | Автоматические выключатели DMX3 | PL1 | 1 | ШТ | Под заказ Т2 | Сертифицировано | 2026-08-03 | 707785.77 | 849342.92 | 849342.92 |  | 65.4 | 192.4208 | 580 | 580 | 572 | 3245060286330
028634 | да | DMX³ - N 2500, 50 кА, 4P, 1600 A, тип 1, стацион. | Воздушный автоматический выключатель DMX³ - N 2500 - LCu 50 кА - фиксированное исполнение - 4П - 1600 A | Legrand | Power Legrand | 45 | Автоматические выключатели DMX3 | PL1 | 1 | ШТ | Под заказ Т2 | Сертифицировано | 2026-08-03 | 780188.32 | 936225.98 | 936225.98 |  | 65.4 | 192.4208 | 580 | 580 | 572 | 3245060286347
028635 | да | DMX³ - N 2500, 50 кА, 4P, 2000 A, тип 1, стацион. | Воздушный автоматический выключатель DMX³ - N 2500 - LCu 50 кА - фиксированное исполнение - 4П - 2000 A | Legrand | Power Legrand | 45 | Автоматические выключатели DMX3 | PL1 | 1 | ШТ | Под заказ Т2 | Сертифицировано | 2026-08-03 | 962438.94 | 1154926.73 | 1154926.73 |  | 65.4 | 192.4208 | 580 | 580 | 572 | 3245060286354
028636 | да | DMX³ - N 2500, 50 кА, 4P, 2500 A, тип 1, стацион. | Воздушный автоматический выключатель DMX³ - N 2500 - LCu 50 кА - фиксированное исполнение - 4П - 2500 A | Legrand | Power Legrand | 45 | Автоматические выключатели DMX3 | PL1 | 1 | ШТ | Под заказ Т2 | Сертифицировано | 2026-08-03 | 1354170.07 | 1625004.08 | 1625004.08 |  | 62.7 | 225.2515 | 582 | 582 | 665 | 3245060286361
028637 | да | DMX³ - N 4000, 50 кА, 4P, 3200 A, тип 2, стацион. | Воздушный автоматический выключатель DMX³ - N 4000 - LCu 50 кА - фиксированное исполнение - 4П - 3200 A | Legrand | Power Legrand | 45 | Автоматические выключатели DMX3 | PL1 | 1 | ШТ | Под заказ Т2 | Сертифицировано | 2026-08-03 | 1454265.64 | 1745118.77 | 1745118.77 |  | 104 | 336 | 800 | 600 | 700 | 3245060286378
028638 | да | DMX³ - N 4000, 50 кА, 4P, 4000 A, тип 2, стацион. | Воздушный автоматический выключатель DMX³ - N 4000 - LCu 50 кА - фиксированное исполнение - 4П - 4000 A | Legrand | Power Legrand | 45 | Автоматические выключатели DMX3 | PL1 | 1 | ШТ | Под заказ Т2 | Сертифицировано | 2026-08-03 | 2200880.69 | 2641056.83 | 2641056.83 |  | 97.5 | 298.584 | 780 | 580 | 660 | 3245060286385
028641 | нет | DMX³ - H 2500, 65 кА, 3P, 800 A, тип 1, стацион. | Воздушный автоматический выключатель DMX³ 2500 - LCu 65 кА - фиксированное исполнение - 3П - 800 A | Legrand | Power Legrand | 45 | Автоматические выключатели DMX3 | PL1 | 1 | ШТ | Под заказ Т2 | Сертифицировано | 2026-08-03 | 467078.31 | 560493.97 | 560493.97 |  | 55.4 | 192.4208 | 580 | 580 | 572 | 3245060286415
028642 | да | DMX³ - H 2500, 65 кА, 3P, 1000 A, тип 1, стацион. | Воздушный автоматический выключатель DMX³ 2500 - LCu 65 кА - фиксированное исполнение - 3П - 1000 A | Legrand | Power Legrand | 45 | Автоматические выключатели DMX3 | PL1 | 1 | ШТ | Под заказ Т2 | Сертифицировано | 2026-08-03 | 499737.74 | 599685.29 | 599685.29 |  | 55.4 | 192.4208 | 580 | 580 | 572 | 3245060286422
028643 | нет | DMX³ - H 2500, 65 кА, 3P, 1250 A, тип 1, стацион. | Воздушный автоматический выключатель DMX³ 2500 - LCu 65 кА - фиксированное исполнение - 3П - 1250 A | Legrand | Power Legrand | 45 | Автоматические выключатели DMX3 | PL1 | 1 | ШТ | Под заказ Т2 | Сертифицировано | 2026-08-03 | 527927.03 | 633512.44 | 633512.44 |  | 55.4 | 192.4208 | 580 | 580 | 572 | 3245060286439
028644 | да | DMX³ - H 2500, 65 кА, 3P, 1600 A, тип 1, стацион. | Воздушный автоматический выключатель DMX³ 2500 - LCu 65 кА - фиксированное исполнение - 3П - 1600 A | Legrand | Power Legrand | 45 | Автоматические выключатели DMX3 | PL1 | 1 | ШТ | Под заказ Т2 | Сертифицировано | 2026-08-03 | 658779.03 | 790534.84 | 790534.84 |  | 55.4 | 192.4208 | 580 | 580 | 572 | 3245060286446
028645 | да | DMX³ - H 2500, 65 кА, 3P, 2000 A, тип 1, стацион. | Воздушный автоматический выключатель DMX³ 2500 - LCu 65 кА - фиксированное исполнение - 3П - 2000 A | Legrand | Power Legrand | 45 | Автоматические выключатели DMX3 | PL1 | 1 | ШТ | Под заказ Т2 | Сертифицировано | 2026-08-03 | 747901.41 | 897481.69 | 897481.69 |  | 55.4 | 192.4208 | 580 | 580 | 572 | 3245060286453
028646 | да | DMX³ - H 2500, 65 кА, 3P, 2500 A, тип 1, стацион. | Воздушный автоматический выключатель DMX³ 2500 - LCu 65 кА - фиксированное исполнение - 3П - 2500 A | Legrand | Power Legrand | 45 | Автоматические выключатели DMX3 | PL1 | 1 | ШТ | Под заказ Т2 | Сертифицировано | 2026-08-03 | 888703.98 | 1066444.78 | 1066444.78 |  | 55.4 | 192.4208 | 580 | 580 | 572 | 3245060286460
028647 | нет | DMX³ - H 4000, 65 кА, 3P, 3200 A, тип 2, стацион. | Воздушный автоматический выключатель DMX³ 4000 - LCu 65 кА - фиксированное исполнение - 3П - 3200 A | Legrand | Power Legrand | 45 | Автоматические выключатели DMX3 | PL1 | 1 | ШТ | Под заказ Т2 | Сертифицировано | 2026-08-03 | 1155570.91 | 1386685.09 | 1386685.09 |  | 73.1 | 333.06 | 840 | 610 | 650 | 3245060286477
028648 | нет | DMX³ - H 4000, 65 кА, 3P, 4000 A, тип 2, стацион. | Воздушный автоматический выключатель DMX³ 4000 - LCu 65 кА - фиксированное исполнение - 3П - 4000 A | Legrand | Power Legrand | 45 | Автоматические выключатели DMX3 | PL1 | 1 | ШТ | Под заказ Т2 | Сертифицировано | 2026-08-03 | 1742898.7 | 2091478.44 | 2091478.44 |  | 82.5 | 298.584 | 780 | 580 | 660 | 3245060286484
028651 | да | DMX³ - H 2500, 65 кА, 4P, 800 A, тип 1, стацион. | Воздушный автоматический выключатель DMX³ 2500 - LCu 65 кА - фиксированное исполнение - 4П - 800 A | Legrand | Power Legrand | 45 | Автоматические выключатели DMX3 | PL1 | 1 | ШТ | Под заказ Т2 | Сертифицировано | 2026-08-03 | 592199.39 | 710639.27 | 710639.27 |  | 65.4 | 192.4208 | 580 | 580 | 572 | 3245060286514
028652 | да | DMX³ - H 2500, 65 кА, 4P, 1000 A, тип 1, стацион. | Воздушный автоматический выключатель DMX³ 2500 - LCu 65 кА - фиксированное исполнение - 4П - 1000 A | Legrand | Power Legrand | 45 | Автоматические выключатели DMX3 | PL1 | 1 | ШТ | Под заказ Т2 | Сертифицировано | 2026-08-03 | 620876.01 | 745051.21 | 745051.21 |  | 65.4 | 192.4208 | 580 | 580 | 572 | 3245060286521
028653 | да | DMX³ - H 2500, 65 кА, 4P, 1250 A, тип 1, стацион. | Воздушный автоматический выключатель DMX³ 2500 - LCu 65 кА - фиксированное исполнение - 4П - 1250 A | Legrand | Power Legrand | 45 | Автоматические выключатели DMX3 | PL1 | 1 | ШТ | Под заказ Т2 | Сертифицировано | 2026-08-03 | 728514.12 | 874216.94 | 874216.94 |  | 65.4 | 192.4208 | 580 | 580 | 572 | 3245060286538
028654 | да | DMX³ - H 2500, 65 кА, 4P, 1600 A, тип 1, стацион. | Воздушный автоматический выключатель DMX³ 2500 - LCu 65 кА - фиксированное исполнение - 4П - 1600 A | Legrand | Power Legrand | 45 | Автоматические выключатели DMX3 | PL1 | 1 | ШТ | Под заказ Т2 | Сертифицировано | 2026-08-03 | 867095.43 | 1040514.52 | 1040514.52 |  | 65.4 | 192.4208 | 580 | 580 | 572 | 3245060286545
028655 | да | DMX³ - H 2500, 65 кА, 4P, 2000 A, тип 1, стацион. | Воздушный автоматический выключатель DMX³ 2500 - LCu 65 кА - фиксированное исполнение - 4П - 2000 A | Legrand | Power Legrand | 45 | Автоматические выключатели DMX3 | PL1 | 1 | ШТ | Под заказ Т2 | Сертифицировано | 2026-08-03 | 971260.4 | 1165512.48 | 1165512.48 |  | 65.4 | 192.4208 | 580 | 580 | 572 | 3245060286552
028656 | да | DMX³ - H 2500, 65 кА, 4P, 2500 A, тип 1, стацион. | Воздушный автоматический выключатель DMX³ 2500 - LCu 65 кА - фиксированное исполнение - 4П - 2500 A | Legrand | Power Legrand | 45 | Автоматические выключатели DMX3 | PL1 | 1 | ШТ | Под заказ Т2 | Сертифицировано | 2026-08-03 | 1221151.76 | 1465382.11 | 1465382.11 |  | 65.4 | 192.4208 | 580 | 580 | 572 | 3245060286569
028657 | да | DMX³ - H 4000, 65 кА, 4P, 3200 A, тип 2, стацион. | Воздушный автоматический выключатель DMX³ 4000 - LCu 65 кА - фиксированное исполнение - 4П - 3200 A | Legrand | Power Legrand | 45 | Автоматические выключатели DMX3 | PL1 | 1 | ШТ | Под заказ Т2 | Сертифицировано | 2026-08-03 | 1454265.64 | 1745118.77 | 1745118.77 |  | 97.5 | 298.584 | 780 | 580 | 660 | 3245060286576
028658 | да | DMX³ - H 4000, 65 кА, 4P, 4000 A, тип 2, стацион. | Воздушный автоматический выключатель DMX³ 4000 - LCu 65 кА - фиксированное исполнение - 4П - 4000 A | Legrand | Power Legrand | 45 | Автоматические выключатели DMX3 | PL1 | 1 | ШТ | Под заказ Т2 | Сертифицировано | 2026-08-03 | 2286629.28 | 2743955.14 | 2743955.14 |  | 97.5 | 298.584 | 780 | 580 | 660 | 3245060286583
028661 | нет | DMX³ - L 2500, 100 кА, 3P, 800 A, тип 2, стацион. | Воздушный автоматический выключатель DMX³ 2500 - LCu 100 кА - фиксированное исполнение - 3П - 800 A | Legrand | Power Legrand | 45 | Автоматические выключатели DMX3 | PL1 | 1 | ШТ | Под заказ Т2 | Сертифицировано | 2026-08-03 | 701697.47 | 842036.96 | 842036.96 |  | 82.5 | 298.584 | 780 | 580 | 660 | 3245060286613
028662 | нет | DMX³ - L 2500, 100 кА, 3P, 1000 A, тип 2, стацион. | Воздушный автоматический выключатель DMX³ 2500 - LCu 100 кА - фиксированное исполнение - 3П - 1000 A | Legrand | Power Legrand | 45 | Автоматические выключатели DMX3 | PL1 | 1 | ШТ | Под заказ Т2 | Сертифицировано | 2026-08-03 | 705183.69 | 846220.43 | 846220.43 |  | 82.5 | 298.584 | 780 | 580 | 660 | 3245060286620
028663 | нет | DMX³ - L 2500, 100 кА, 3P, 1250 A, тип 2, стацион. | Воздушный автоматический выключатель DMX³ 2500 - LCu 100 кА - фиксированное исполнение - 3П - 1250 A | Legrand | Power Legrand | 45 | Автоматические выключатели DMX3 | PL1 | 1 | ШТ | Под заказ Т2 | Сертифицировано | 2026-08-03 | 754527.8 | 905433.36 | 905433.36 |  | 82.5 | 298.584 | 780 | 580 | 660 | 3245060286637
028664 | да | DMX³ - L 2500, 100 кА, 3P, 1600 A, тип 2, стацион. | Воздушный автоматический выключатель DMX³ 2500 - LCu 100 кА - фиксированное исполнение - 3П - 1600 A | Legrand | Power Legrand | 45 | Автоматические выключатели DMX3 | PL1 | 1 | ШТ | Под заказ Т2 | Сертифицировано | 2026-08-03 | 862068.87 | 1034482.64 | 1034482.64 |  | 82.5 | 298.584 | 780 | 580 | 660 | 3245060286644
028665 | да | DMX³ - L 2500, 100 кА, 3P, 2000 A, тип 2, стацион. | Воздушный автоматический выключатель DMX³ 2500 - LCu 100 кА - фиксированное исполнение - 3П - 2000 A | Legrand | Power Legrand | 45 | Автоматические выключатели DMX3 | PL1 | 1 | ШТ | Под заказ Т2 | Сертифицировано | 2026-08-03 | 1035435.21 | 1242522.25 | 1242522.25 |  | 82.5 | 298.584 | 780 | 580 | 660 | 3245060286651
028666 | да | DMX³ - L 2500, 100 кА, 3P, 2500 A, тип 2, стацион. | Воздушный автоматический выключатель DMX³ 2500 - LCu 100 кА - фиксированное исполнение - 3П - 2500 A | Legrand | Power Legrand | 45 | Автоматические выключатели DMX3 | PL1 | 1 | ШТ | Под заказ Т2 | Сертифицировано | 2026-08-03 | 1246969.4 | 1496363.28 | 1496363.28 |  | 82.5 | 298.584 | 780 | 580 | 660 | 3245060286668
028667 | да | DMX³ - L 4000, 100 кА, 3P, 3200 A, тип 2, стацион. | Воздушный автоматический выключатель DMX³ 4000 - LCu 100 кА - фиксированное исполнение - 3П - 3200 A | Legrand | Power Legrand | 45 | Автоматические выключатели DMX3 | PL1 | 1 | ШТ | Под заказ Т2 | Сертифицировано | 2026-08-03 | 1475995.19 | 1771194.23 | 1771194.23 |  | 82.5 | 298.584 | 780 | 580 | 660 | 3245060286675
028668 | да | DMX³ - L 4000, 100 кА, 3P, 4000 A, тип 2, стацион. | Воздушный автоматический выключатель DMX³ 4000 - LCu 100 кА - фиксированное исполнение - 3П - 4000 A | Legrand | Power Legrand | 45 | Автоматические выключатели DMX3 | PL1 | 1 | ШТ | Под заказ Т2 | Сертифицировано | 2026-08-03 | 2453355.4 | 2944026.48 | 2944026.48 |  | 82.5 | 298.584 | 780 | 580 | 660 | 3245060286682
028671 | да | DMX³ - L 2500, 100 кА, 4P, 800 A, тип 2, стацион. | Воздушный автоматический выключатель DMX³ 2500 - LCu 100 кА - фиксированное исполнение - 4П - 800 A | Legrand | Power Legrand | 45 | Автоматические выключатели DMX3 | PL1 | 1 | ШТ | Под заказ Т2 | Сертифицировано | 2026-08-03 | 833205.38 | 999846.46 | 999846.46 |  | 97.5 | 298.584 | 780 | 580 | 660 | 3245060286712
028672 | да | DMX³ - L 2500, 100 кА, 4P, 1000 A, тип 2, стацион. | Воздушный автоматический выключатель DMX³ 2500 - LCu 100 кА - фиксированное исполнение - 4П - 1000 A | Legrand | Power Legrand | 45 | Автоматические выключатели DMX3 | PL1 | 1 | ШТ | Под заказ Т2 | Сертифицировано | 2026-08-03 | 839264.33 | 1007117.2 | 1007117.2 |  | 97.5 | 298.584 | 780 | 580 | 660 | 3245060286729
028673 | да | DMX³ - L 2500, 100 кА, 4P, 1250 A, тип 2, стацион. | Воздушный автоматический выключатель DMX³ 2500 - LCu 100 кА - фиксированное исполнение - 4П - 1250 A | Legrand | Power Legrand | 45 | Автоматические выключатели DMX3 | PL1 | 1 | ШТ | Под заказ Т2 | Сертифицировано | 2026-08-03 | 924659.88 | 1109591.86 | 1109591.86 |  | 97.5 | 298.584 | 780 | 580 | 660 | 3245060286736
028674 | да | DMX³ - L 2500, 100 кА, 4P, 1600 A, тип 2, стацион. | Воздушный автоматический выключатель DMX³ 2500 - LCu 100 кА - фиксированное исполнение - 4П - 1600 A | Legrand | Power Legrand | 45 | Автоматические выключатели DMX3 | PL1 | 1 | ШТ | Под заказ Т2 | Сертифицировано | 2026-08-03 | 907888.75 | 1089466.5 | 1089466.5 |  | 97.5 | 298.584 | 780 | 580 | 660 | 3245060286743
028675 | да | DMX³ - L 2500, 100 кА, 4P, 2000 A, тип 2, стацион. | Воздушный автоматический выключатель DMX³ 2500 - LCu 100 кА - фиксированное исполнение - 4П - 2000 A | Legrand | Power Legrand | 45 | Автоматические выключатели DMX3 | PL1 | 1 | ШТ | Под заказ Т2 | Сертифицировано | 2026-08-03 | 1010690.44 | 1212828.53 | 1212828.53 |  | 97.5 | 298.584 | 780 | 580 | 660 | 3245060286750
028676 | да | DMX³ - L 2500, 100 кА, 4P, 2500 A, тип 2, стацион. | Воздушный автоматический выключатель DMX³ 2500 - LCu 100 кА - фиксированное исполнение - 4П - 2500 A | Legrand | Power Legrand | 45 | Автоматические выключатели DMX3 | PL1 | 1 | ШТ | Под заказ Т2 | Сертифицировано | 2026-08-03 | 1223585.51 | 1468302.61 | 1468302.61 |  | 97.5 | 298.584 | 780 | 580 | 660 | 3245060286767
028677 | да | DMX³ - L 4000, 100 кА, 4P, 3200 A, тип 2, стацион. | Воздушный автоматический выключатель DMX³ 4000 - LCu 100 кА - фиксированное исполнение - 4П - 3200 A | Legrand | Power Legrand | 45 | Автоматические выключатели DMX3 | PL1 | 1 | ШТ | Под заказ Т2 | Сертифицировано | 2026-08-03 | 1572239.57 | 1886687.48 | 1886687.48 |  | 97.5 | 298.584 | 780 | 580 | 660 | 3245060286774
028678 | да | DMX³ - L 4000, 100 кА, 4P, 4000 A, тип 2, стацион. | Воздушный автоматический выключатель DMX³ 4000 - LCu 100 кА - фиксированное исполнение - 4П - 4000 A | Legrand | Power Legrand | 45 | Автоматические выключатели DMX3 | PL1 | 1 | ШТ | Под заказ Т2 | Сертифицировано | 2026-08-03 | 2398397.43 | 2878076.92 | 2878076.92 |  | 97.5 | 298.584 | 780 | 580 | 660 | 3245060286781
028683 | да | DMX³ - I 2500 выкл.-разъединитель, 3P, 1250 A, тип 1, стацион. | Выключатель нагрузки DMX³-I 2500 - фиксированное исполнение - 3П - 1250 A | Legrand | Power Legrand | 45 | Автоматические выключатели DMX3 | PL1 | 1 | ШТ | Под заказ Т2 | Сертифицировано | 2027-10-10 | 607132.41 | 728558.89 | 728558.89 |  | 54.2 | 192.4208 | 580 | 580 | 572 | 3245060286835
028684 | да | DMX³ - I 2500 выкл.-разъединитель, 3P, 1600 A, тип 1, стацион. | Выключатель нагрузки DMX³-I 2500 - фиксированное исполнение - 3П - 1600 A | Legrand | Power Legrand | 45 | Автоматические выключатели DMX3 | PL1 | 1 | ШТ | Под заказ Т2 | Сертифицировано | 2027-10-10 | 692182.62 | 830619.14 | 830619.14 |  | 63 | 192.4208 | 580 | 580 | 572 | 3245060286842
028685 | да | DMX³ - I 2500 выкл.-разъединитель, 3P, 2000 A, тип 1, стацион. | Выключатель нагрузки DMX³-I 2500 - фиксированное исполнение - 3П - 2000 A | Legrand | Power Legrand | 45 | Автоматические выключатели DMX3 | PL1 | 1 | ШТ | Под заказ Т2 | Сертифицировано | 2027-10-10 | 783574.32 | 940289.18 | 940289.18 |  | 53.2 | 192.4208 | 580 | 580 | 572 | 3245060286859
028686 | да | DMX³ - I 2500 выкл.-разъединитель, 3P, 2500 A, тип 1, стацион. | Выключатель нагрузки DMX³-I 2500 - фиксированное исполнение - 3П - 2500 A | Legrand | Power Legrand | 45 | Автоматические выключатели DMX3 | PL1 | 1 | ШТ | Под заказ Т2 | Сертифицировано | 2027-10-10 | 946060.65 | 1135272.78 | 1135272.78 |  | 55.1 | 192.4208 | 580 | 580 | 572 | 3245060286866
028687 | да | DMX³ - I 4000 выкл.-разъединитель, 3P, 3200 A, тип 2, стацион. | Выключатель нагрузки DMX³-I 4000 - фиксированное исполнение - 3П - 3200 A | Legrand | Power Legrand | 45 | Автоматические выключатели DMX3 | PL1 | 1 | ШТ | Под заказ Т2 | Сертифицировано | 2027-10-10 | 1179798.05 | 1415757.66 | 1415757.66 |  | 75.8 | 298.584 | 780 | 580 | 660 | 3245060286873
028688 | да | DMX³ - I 4000 выкл.-разъединитель, 3P, 4000 A, тип 2, стацион. | Выключатель нагрузки DMX³-I 4000 - фиксированное исполнение - 3П - 4000 A | Legrand | Power Legrand | 45 | Автоматические выключатели DMX3 | PL1 | 1 | ШТ | Под заказ Т2 | Сертифицировано | 2027-10-10 | 1467616.38 | 1761139.66 | 1761139.66 |  | 82.5 | 298.584 | 780 | 580 | 660 | 3245060286880
028693 | да | DMX³ - I 2500 выкл.-разъединитель, 4P, 1250 A, тип 1, стацион. | Выключатель нагрузки DMX³-I 2500 - фиксированное исполнение - 4П - 1250 A | Legrand | Power Legrand | 45 | Автоматические выключатели DMX3 | PL1 | 1 | ШТ | Под заказ Т2 | Сертифицировано | 2027-10-10 | 734495.88 | 881395.06 | 881395.06 |  | 61.9 | 192.4208 | 580 | 580 | 572 | 3245060286934
028694 | да | DMX³ - I 2500 выкл.-разъединитель, 4P, 1600 A, тип 1, стацион. | Выключатель нагрузки DMX³-I 2500 - фиксированное исполнение - 4П - 1600 A | Legrand | Power Legrand | 45 | Автоматические выключатели DMX3 | PL1 | 1 | ШТ | Под заказ Т2 | Сертифицировано | 2027-10-10 | 879120.21 | 1054944.25 | 1054944.25 |  | 60.8 | 192.4208 | 580 | 580 | 572 | 3245060286941
028695 | да | DMX³ - I 2500 выкл.-разъединитель, 4P, 2000 A, тип 1, стацион. | Выключатель нагрузки DMX³-I 2500 - фиксированное исполнение - 4П - 2000 A | Legrand | Power Legrand | 45 | Автоматические выключатели DMX3 | PL1 | 1 | ШТ | Под заказ Т2 | Сертифицировано | 2027-10-10 | 1131858.91 | 1358230.69 | 1358230.69 |  | 65.4 | 192.4208 | 580 | 580 | 572 | 3245060286958
028696 | да | DMX³ - I 2500 выкл.-разъединитель, 4P, 2500 A, тип 1, стацион. | Выключатель нагрузки DMX³-I 2500 - фиксированное исполнение - 4П - 2500 A | Legrand | Power Legrand | 45 | Автоматические выключатели DMX3 | PL1 | 1 | ШТ | Под заказ Т2 | Сертифицировано | 2027-10-10 | 1484195.28 | 1781034.34 | 1781034.34 |  | 62 | 192.4208 | 580 | 580 | 572 | 3245060286965
028697 | да | DMX³ - I 4000 выкл.-разъединитель, 4P, 3200 A, тип 2, стацион. | Выключатель нагрузки DMX³-I 4000 - фиксированное исполнение - 4П - 3200 A | Legrand | Power Legrand | 45 | Автоматические выключатели DMX3 | PL1 | 1 | ШТ | Под заказ Т2 | Сертифицировано | 2027-10-10 | 1984953.78 | 2381944.54 | 2381944.54 |  | 105.7 | 298.584 | 780 | 580 | 660 | 3245060286972
028698 | да | DMX³ - I 4000 выкл.-разъединитель, 4P, 4000 A, тип 2, стацион. | Выключатель нагрузки DMX³-I 4000 - фиксированное исполнение - 4П - 4000 A | Legrand | Power Legrand | 45 | Автоматические выключатели DMX3 | PL1 | 1 | ШТ | Под заказ Т2 | Сертифицировано | 2027-10-10 | 2599999.93 | 3119999.92 | 3119999.92 |  | 93 | 298.584 | 780 | 580 | 660 | 3245060286989
028721 | да | DMX³ - N 2500, 50 кА, 3P, 800 A, тип 1, выкатной | Воздушный автоматический выключатель DMX³ - N 2500 - LCu 50 кА - выкатное исполнение - 3П - 800 A | Legrand | Power Legrand | 45 | Автоматические выключатели DMX3 | PL1 | 1 | ШТ | Под заказ Т2 | Сертифицировано | 2026-08-03 | 691410.37 | 829692.44 | 829692.44 |  | 65.4 | 192.4208 | 580 | 580 | 572 | 3245060287214
028722 | да | DMX³ - N 2500, 50 кА, 3P, 1000 A, тип 1, выкатной | Воздушный автоматический выключатель DMX³ - N 2500 - LCu 50 кА - выкатное исполнение - 3П - 1000 A | Legrand | Power Legrand | 45 | Автоматические выключатели DMX3 | PL1 | 1 | ШТ | Под заказ Т2 | Сертифицировано | 2026-08-03 | 763925.98 | 916711.18 | 916711.18 |  | 65.4 | 192.4208 | 580 | 580 | 572 | 3245060287221
028723 | да | DMX³ - N 2500, 50 кА, 3P, 1250 A, тип 1, выкатной | Воздушный автоматический выключатель DMX³ - N 2500 - LCu 50 кА - выкатное исполнение - 3П - 1250 A | Legrand | Power Legrand | 45 | Автоматические выключатели DMX3 | PL1 | 1 | ШТ | Под заказ Т2 | Сертифицировано | 2026-08-03 | 765705.59 | 918846.71 | 918846.71 |  | 65.4 | 192.4208 | 580 | 580 | 572 | 3245060287238
028724 | да | DMX³ - N 2500, 50 кА, 3P, 1600 A, тип 1, выкатной | Воздушный автоматический выключатель DMX³ - N 2500 - LCu 50 кА - выкатное исполнение - 3П - 1600 A | Legrand | Power Legrand | 45 | Автоматические выключатели DMX3 | PL1 | 1 | ШТ | Под заказ Т2 | Сертифицировано | 2026-08-03 | 946541.97 | 1135850.36 | 1135850.36 |  | 65.4 | 192.4208 | 580 | 580 | 572 | 3245060287245
028725 | да | DMX³ - N 2500, 50 кА, 3P, 2000 A, тип 1, выкатной | Воздушный автоматический выключатель DMX³ - N 2500 - LCu 50 кА - выкатное исполнение - 3П - 2000 A | Legrand | Power Legrand | 45 | Автоматические выключатели DMX3 | PL1 | 1 | ШТ | Под заказ Т2 | Сертифицировано | 2026-08-03 | 1043861.98 | 1252634.38 | 1252634.38 |  | 65.4 | 192.4208 | 580 | 580 | 572 | 3245060287252
028726 | да | DMX³ - N 2500, 50 кА, 3P, 2500 A, тип 1, выкатной | Воздушный автоматический выключатель DMX³ - N 2500 - LCu 50 кА - выкатное исполнение - 3П - 2500 A | Legrand | Power Legrand | 45 | Автоматические выключатели DMX3 | PL1 | 1 | ШТ | Под заказ Т2 | Сертифицировано | 2026-08-03 | 1189093.12 | 1426911.74 | 1426911.74 |  | 65.4 | 192.4208 | 580 | 580 | 572 | 3245060287269
028727 | да | DMX³ - N 4000, 50 кА, 3P, 3200 A, тип 2, выкатной | Воздушный автоматический выключатель DMX³ - N 4000 - LCu 50 кА - выкатное исполнение - 3П - 3200 A | Legrand | Power Legrand | 45 | Автоматические выключатели DMX3 | PL1 | 1 | ШТ | Под заказ Т2 | Сертифицировано | 2026-08-03 | 1368341.48 | 1642009.78 | 1642009.78 |  | 132.5 | 298.584 | 780 | 580 | 660 | 3245060287276
028728 | да | DMX³ - N 4000, 50 кА, 3P, 4000 A, тип 2, выкатной | Воздушный автоматический выключатель DMX³ - N 4000 - LCu 50 кА - выкатное исполнение - 3П - 4000 A | Legrand | Power Legrand | 45 | Автоматические выключатели DMX3 | PL1 | 1 | ШТ | Под заказ Т2 | Сертифицировано | 2026-08-03 | 1868532.11 | 2242238.53 | 2242238.53 |  | 132.5 | 298.584 | 780 | 580 | 660 | 3245060287283
028731 | да | DMX³ - N 2500, 50 кА, 4P, 800 A, тип 1, выкатной | Воздушный автоматический выключатель DMX³ - N 1600 - LCu 50 кА - выкатное исполнение - 4П - 800 A | Legrand | Power Legrand | 45 | Автоматические выключатели DMX3 | PL1 | 1 | ШТ | Под заказ Т2 | Сертифицировано | 2026-08-03 | 833987.02 | 1000784.42 | 1000784.42 |  | 80.4 | 192.4208 | 580 | 580 | 572 | 3245060287313
028732 | да | DMX³ - N 2500, 50 кА, 4P, 1000 A, тип 1, выкатной | Воздушный автоматический выключатель DMX³ - N 1600 - LCu 50 кА - выкатное исполнение - 4П - 1000 A | Legrand | Power Legrand | 45 | Автоматические выключатели DMX3 | PL1 | 1 | ШТ | Под заказ Т2 | Сертифицировано | 2026-08-03 | 1041220.89 | 1249465.07 | 1249465.07 |  | 80.4 | 192.4208 | 580 | 580 | 572 | 3245060287320
028733 | да | DMX³ - N 2500, 50 кА, 4P, 1250 A, тип 1, выкатной | Воздушный автоматический выключатель DMX³ - N 1600 - LCu 50 кА - выкатное исполнение - 4П - 1250 A | Legrand | Power Legrand | 45 | Автоматические выключатели DMX3 | PL1 | 1 | ШТ | Под заказ Т2 | Сертифицировано | 2026-08-03 | 1041824.38 | 1250189.26 | 1250189.26 |  | 80.4 | 192.4208 | 580 | 580 | 572 | 3245060287337
028734 | да | DMX³ - N 2500, 50 кА, 4P, 1600 A, тип 1, выкатной | Воздушный автоматический выключатель DMX³ - N 1600 - LCu 50 кА - выкатное исполнение - 4П - 1600 A | Legrand | Power Legrand | 45 | Автоматические выключатели DMX3 | PL1 | 1 | ШТ | Под заказ Т2 | Сертифицировано | 2026-08-03 | 1272419.53 | 1526903.44 | 1526903.44 |  | 80.4 | 192.4208 | 580 | 580 | 572 | 3245060287344
028735 | да | DMX³ - N 2500, 50 кА, 4P, 2000 A, тип 1, выкатной | Воздушный автоматический выключатель DMX³ - N 2500 - LCu 50 кА - выкатное исполнение - 4П - 2000 A | Legrand | Power Legrand | 45 | Автоматические выключатели DMX3 | PL1 | 1 | ШТ | Под заказ Т2 | Сертифицировано | 2026-08-03 | 1442076.82 | 1730492.18 | 1730492.18 |  | 80.4 | 192.4208 | 580 | 580 | 572 | 3245060287351
028736 | да | DMX³ - N 2500, 50 кА, 4P, 2500 A, тип 1, выкатной | Воздушный автоматический выключатель DMX³ - N 2500 - LCu 50 кА - выкатное исполнение - 4П - 2500 A | Legrand | Power Legrand | 45 | Автоматические выключатели DMX3 | PL1 | 1 | ШТ | Под заказ Т2 | Сертифицировано | 2026-08-03 | 2014713.04 | 2417655.65 | 2417655.65 |  | 80.4 | 192.4208 | 580 | 580 | 572 | 3245060287368
028737 | да | DMX³ - N 4000, 50 кА, 4P, 3200 A, тип 2, выкатной | Воздушный автоматический выключатель DMX³ - N 4000 - LCu 50 кА - выкатное исполнение - 4П - 3200 A | Legrand | Power Legrand | 45 | Автоматические выключатели DMX3 | PL1 | 1 | ШТ | Под заказ Т2 | Сертифицировано | 2026-08-03 | 2150008.36 | 2580010.03 | 2580010.03 |  | 162.5 | 298.584 | 780 | 580 | 660 | 3245060287375
028738 | да | DMX³ - N 4000, 50 кА, 4P, 4000 A, тип 2, выкатной | Воздушный автоматический выключатель DMX³ - N 4000 - LCu 50 кА - выкатное исполнение - 4П - 4000 A | Legrand | Power Legrand | 45 | Автоматические выключатели DMX3 | PL1 | 1 | ШТ | Под заказ Т2 | Сертифицировано | 2026-08-03 | 2797199.55 | 3356639.46 | 3356639.46 |  | 162.5 | 298.584 | 780 | 580 | 660 | 3245060287382
028741 | да | DMX³ - H 2500, 65 кА, 3P, 800 A, тип 1, выкатной | Воздушный автоматический выключатель DMX³ 2500 - LCu 65 кА - выкатное исполнение - 3П - 800 A | Legrand | Power Legrand | 45 | Автоматические выключатели DMX3 | PL1 | 1 | ШТ | Под заказ Т2 | Сертифицировано | 2026-08-03 | 746532.18 | 895838.62 | 895838.62 |  | 65.4 | 192.4208 | 580 | 580 | 572 | 3245060287412
028742 | да | DMX³ - H 2500, 65 кА, 3P, 1000 A, тип 1, выкатной | Воздушный автоматический выключатель DMX³ 2500 - LCu 65 кА - выкатное исполнение - 3П - 1000 A | Legrand | Power Legrand | 45 | Автоматические выключатели DMX3 | PL1 | 1 | ШТ | Под заказ Т2 | Сертифицировано | 2026-08-03 | 800774.57 | 960929.48 | 960929.48 |  | 65.4 | 192.4208 | 580 | 580 | 572 | 3245060287429
028743 | да | DMX³ - H 2500, 65 кА, 3P, 1250 A, тип 1, выкатной | Воздушный автоматический выключатель DMX³ 2500 - LCu 65 кА - выкатное исполнение - 3П - 1250 A | Legrand | Power Legrand | 45 | Автоматические выключатели DMX3 | PL1 | 1 | ШТ | Под заказ Т2 | Сертифицировано | 2026-08-03 | 873841.11 | 1048609.33 | 1048609.33 |  | 65.4 | 192.4208 | 580 | 580 | 572 | 3245060287436
028744 | да | DMX³ - H 2500, 65 кА, 3P, 1600 A, тип 1, выкатной | Воздушный автоматический выключатель DMX³ 2500 - LCu 65 кА - выкатное исполнение - 3П - 1600 A | Legrand | Power Legrand | 45 | Автоматические выключатели DMX3 | PL1 | 1 | ШТ | Под заказ Т2 | Сертифицировано | 2026-08-03 | 975798.08 | 1170957.7 | 1170957.7 |  | 65.4 | 192.4208 | 580 | 580 | 572 | 3245060287443
028745 | да | DMX³ - H 2500, 65 кА, 3P, 2000 A, тип 1, выкатной | Воздушный автоматический выключатель DMX³ 2500 - LCu 65 кА - выкатное исполнение - 3П - 2000 A | Legrand | Power Legrand | 45 | Автоматические выключатели DMX3 | PL1 | 1 | ШТ | Под заказ Т2 | Сертифицировано | 2026-08-03 | 1066914.85 | 1280297.82 | 1280297.82 |  | 65.4 | 192.4208 | 580 | 580 | 572 | 3245060287450
028746 | да | DMX³ - H 2500, 65 кА, 3P, 2500 A, тип 1, выкатной | Воздушный автоматический выключатель DMX³ 2500 - LCu 65 кА - выкатное исполнение - 3П - 2500 A | Legrand | Power Legrand | 45 | Автоматические выключатели DMX3 | PL1 | 1 | ШТ | Под заказ Т2 | Сертифицировано | 2026-08-03 | 1360297.7 | 1632357.24 | 1632357.24 |  | 65.4 | 192.4208 | 580 | 580 | 572 | 3245060287467
028747 | да | DMX³ - H 4000, 65 кА, 3P, 3200 A, тип 2, выкатной | Воздушный автоматический выключатель DMX³ 4000 - LCu 65 кА - выкатное исполнение - 3П - 3200 A | Legrand | Power Legrand | 45 | Автоматические выключатели DMX3 | PL1 | 1 | ШТ | Под заказ Т2 | Сертифицировано | 2026-08-03 | 1563818.85 | 1876582.62 | 1876582.62 |  | 132.5 | 298.584 | 780 | 580 | 660 | 3245060287474
028748 | да | DMX³ - H 4000, 65 кА, 3P, 4000 A, тип 2, выкатной | Воздушный автоматический выключатель DMX³ 4000 - LCu 65 кА - выкатное исполнение - 3П - 4000 A | Legrand | Power Legrand | 45 | Автоматические выключатели DMX3 | PL1 | 1 | ШТ | Под заказ Т2 | Сертифицировано | 2026-08-03 | 2212181.73 | 2654618.08 | 2654618.08 |  | 132.5 | 298.584 | 780 | 580 | 660 | 3245060287481
028751 | да | DMX³ - H 2500, 65 кА, 4P, 800 A, тип 1, выкатной | Воздушный автоматический выключатель DMX³ 2500 - LCu 65 кА - выкатное исполнение - 4П - 800 A | Legrand | Power Legrand | 45 | Автоматические выключатели DMX3 | PL1 | 1 | ШТ | Под заказ Т2 | Сертифицировано | 2026-08-03 | 911625.99 | 1093951.19 | 1093951.19 |  | 80.4 | 192.4208 | 580 | 580 | 572 | 3245060287511
028752 | да | DMX³ - H 2500, 65 кА, 4P, 1000 A, тип 1, выкатной | Воздушный автоматический выключатель DMX³ 2500 - LCu 65 кА - выкатное исполнение - 4П - 1000 A | Legrand | Power Legrand | 45 | Автоматические выключатели DMX3 | PL1 | 1 | ШТ | Под заказ Т2 | Сертифицировано | 2026-08-03 | 999264.1 | 1199116.92 | 1199116.92 |  | 80.4 | 192.4208 | 580 | 580 | 572 | 3245060287528
028753 | да | DMX³ - H 2500, 65 кА, 4P, 1250 A, тип 1, выкатной | Воздушный автоматический выключатель DMX³ 2500 - LCu 65 кА - выкатное исполнение - 4П - 1250 A | Legrand | Power Legrand | 45 | Автоматические выключатели DMX3 | PL1 | 1 | ШТ | Под заказ Т2 | Сертифицировано | 2026-08-03 | 1070993.71 | 1285192.45 | 1285192.45 |  | 80.4 | 192.4208 | 580 | 580 | 572 | 3245060287535
028754 | да | DMX³ - H 2500, 65 кА, 4P, 1600 A, тип 1, выкатной | Воздушный автоматический выключатель DMX³ 2500 - LCu 65 кА - выкатное исполнение - 4П - 1600 A | Legrand | Power Legrand | 45 | Автоматические выключатели DMX3 | PL1 | 1 | ШТ | Под заказ Т2 | Сертифицировано | 2026-08-03 | 1252511.18 | 1503013.42 | 1503013.42 |  | 80.4 | 192.4208 | 580 | 580 | 572 | 3245060287542
028755 | да | DMX³ - H 2500, 65 кА, 4P, 2000 A, тип 1, выкатной | Воздушный автоматический выключатель DMX³ 2500 - LCu 65 кА - выкатное исполнение - 4П - 2000 A | Legrand | Power Legrand | 45 | Автоматические выключатели DMX3 | PL1 | 1 | ШТ | Под заказ Т2 | Сертифицировано | 2026-08-03 | 1367971.04 | 1641565.25 | 1641565.25 |  | 80.4 | 192.4208 | 580 | 580 | 572 | 3245060287559
028756 | да | DMX³ - H 2500, 65 кА, 4P, 2500 A, тип 1, выкатной | Воздушный автоматический выключатель DMX³ 2500 - LCu 65 кА - выкатное исполнение - 4П - 2500 A | Legrand | Power Legrand | 45 | Автоматические выключатели DMX3 | PL1 | 1 | ШТ | Под заказ Т2 | Сертифицировано | 2026-08-03 | 1789907.57 | 2147889.08 | 2147889.08 |  | 80.4 | 192.4208 | 580 | 580 | 572 | 3245060287566
028757 | да | DMX³ - H 4000, 65 кА, 4P, 3200 A, тип 2, выкатной | Воздушный автоматический выключатель DMX³ 4000 - LCu 65 кА - выкатное исполнение - 4П - 3200 A | Legrand | Power Legrand | 45 | Автоматические выключатели DMX3 | PL1 | 1 | ШТ | Под заказ Т2 | Сертифицировано | 2026-08-03 | 2020886.2 | 2425063.44 | 2425063.44 |  | 162.5 | 298.584 | 780 | 580 | 660 | 3245060287573
028758 | да | DMX³ - H 4000, 65 кА, 4P, 4000 A, тип 2, выкатной | Воздушный автоматический выключатель DMX³ 4000 - LCu 65 кА - выкатное исполнение - 4П - 4000 A | Legrand | Power Legrand | 45 | Автоматические выключатели DMX3 | PL1 | 1 | ШТ | Под заказ Т2 | Сертифицировано | 2026-08-03 | 2989560.81 | 3587472.97 | 3587472.97 |  | 162.5 | 298.584 | 780 | 580 | 660 | 3245060287580
028761 | нет | DMX³ - L 2500, 100 кА, 3P, 800 A, тип 2, выкатной | Воздушный автоматический выключатель DMX³ 2500 - LCu 100 кА - выкатное исполнение - 3П - 800 A | Legrand | Power Legrand | 45 | Автоматические выключатели DMX3 | PL1 | 1 | ШТ | Под заказ Т2 | Сертифицировано | 2026-08-03 | 1138476.98 | 1366172.38 | 1366172.38 |  | 132.5 | 298.584 | 780 | 580 | 660 | 3245060287610
028762 | да | DMX³ - L 2500, 100 кА, 3P, 1000 A, тип 2, выкатной | Воздушный автоматический выключатель DMX³ 2500 - LCu 100 кА - выкатное исполнение - 3П - 1000 A | Legrand | Power Legrand | 45 | Автоматические выключатели DMX3 | PL1 | 1 | ШТ | Под заказ Т2 | Сертифицировано | 2026-08-03 | 1140600.48 | 1368720.58 | 1368720.58 |  | 132.5 | 298.584 | 780 | 580 | 660 | 3245060287627
028763 | нет | DMX³ - L 2500, 100 кА, 3P, 1250 A, тип 2, выкатной | Воздушный автоматический выключатель DMX³ 2500 - LCu 100 кА - выкатное исполнение - 3П - 1250 A | Legrand | Power Legrand | 45 | Автоматические выключатели DMX3 | PL1 | 1 | ШТ | Под заказ Т2 | Сертифицировано | 2026-08-03 | 1145593.44 | 1374712.13 | 1374712.13 |  | 132.5 | 298.584 | 780 | 580 | 660 | 3245060287634
028764 | да | DMX³ - L 2500, 100 кА, 3P, 1600 A, тип 2, выкатной | Воздушный автоматический выключатель DMX³ 2500 - LCu 100 кА - выкатное исполнение - 3П - 1600 A | Legrand | Power Legrand | 45 | Автоматические выключатели DMX3 | PL1 | 1 | ШТ | Под заказ Т2 | Сертифицировано | 2026-08-03 | 1242376.5 | 1490851.8 | 1490851.8 |  | 132.5 | 298.584 | 780 | 580 | 660 | 3245060287641
028765 | да | DMX³ - L 2500, 100 кА, 3P, 2000 A, тип 2, выкатной | Воздушный автоматический выключатель DMX³ 2500 - LCu 100 кА - выкатное исполнение - 3П - 2000 A | Legrand | Power Legrand | 45 | Автоматические выключатели DMX3 | PL1 | 1 | ШТ | Под заказ Т2 | Сертифицировано | 2026-08-03 | 1414307.05 | 1697168.46 | 1697168.46 |  | 132.5 | 298.584 | 780 | 580 | 660 | 3245060287658
028766 | да | DMX³ - L 2500, 100 кА, 3P, 2500 A, тип 2, выкатной | Воздушный автоматический выключатель DMX³ 2500 - LCu 100 кА - выкатное исполнение - 3П - 2500 A | Legrand | Power Legrand | 45 | Автоматические выключатели DMX3 | PL1 | 1 | ШТ | Под заказ Т2 | Сертифицировано | 2026-08-03 | 1611087.16 | 1933304.59 | 1933304.59 |  | 132.5 | 298.584 | 780 | 580 | 660 | 3245060287665
028767 | да | DMX³ - L 4000, 100 кА, 3P, 3200 A, тип 2, выкатной | Воздушный автоматический выключатель DMX³ 4000 - LCu 100 кА - выкатное исполнение - 3П - 3200 A | Legrand | Power Legrand | 45 | Автоматические выключатели DMX3 | PL1 | 1 | ШТ | Под заказ Т2 | Сертифицировано | 2026-08-03 | 1940941.39 | 2329129.67 | 2329129.67 |  | 132.5 | 298.584 | 780 | 580 | 660 | 3245060287672
028768 | да | DMX³ - L 4000, 100 кА, 3P, 4000 A, тип 2, выкатной | Воздушный автоматический выключатель DMX³ 4000 - LCu 100 кА - выкатное исполнение - 3П - 4000 A | Legrand | Power Legrand | 45 | Автоматические выключатели DMX3 | PL1 | 1 | ШТ | Под заказ Т2 | Сертифицировано | 2026-08-03 | 2736585.69 | 3283902.83 | 3283902.83 |  | 132.5 | 298.584 | 780 | 580 | 660 | 3245060287689
028771 | да | DMX³ - L 2500, 100 кА, 4P, 800 A, тип 2, выкатной | Воздушный автоматический выключатель DMX³ 2500 - LCu 100 кА - выкатное исполнение - 4П - 800 A | Legrand | Power Legrand | 45 | Автоматические выключатели DMX3 | PL1 | 1 | ШТ | Под заказ Т2 | Сертифицировано | 2026-08-03 | 1147964.31 | 1377557.17 | 1377557.17 |  | 97.5 | 298.584 | 780 | 580 | 660 | 3245060287719
028772 | да | DMX³ - L 2500, 100 кА, 4P, 1000 A, тип 2, выкатной | Воздушный автоматический выключатель DMX³ 2500 - LCu 100 кА - выкатное исполнение - 4П - 1000 A | Legrand | Power Legrand | 45 | Автоматические выключатели DMX3 | PL1 | 1 | ШТ | Под заказ Т2 | Сертифицировано | 2026-08-03 | 1149928.45 | 1379914.14 | 1379914.14 |  | 162.5 | 298.584 | 780 | 580 | 660 | 3245060287726
028773 | да | DMX³ - L 2500, 100 кА, 4P, 1250 A, тип 2, выкатной | Воздушный автоматический выключатель DMX³ 2500 - LCu 100 кА - выкатное исполнение - 4П - 1250 A | Legrand | Power Legrand | 45 | Автоматические выключатели DMX3 | PL1 | 1 | ШТ | Под заказ Т2 | Сертифицировано | 2026-08-03 | 1207360.24 | 1448832.29 | 1448832.29 |  | 162.5 | 298.584 | 780 | 580 | 660 | 3245060287733
028774 | да | DMX³ - L 2500, 100 кА, 4P, 1600 A, тип 2, выкатной | Воздушный автоматический выключатель DMX³ 2500 - LCu 100 кА - выкатное исполнение - 4П - 1600 A | Legrand | Power Legrand | 45 | Автоматические выключатели DMX3 | PL1 | 1 | ШТ | Под заказ Т2 | Сертифицировано | 2026-08-03 | 1495896.19 | 1795075.43 | 1795075.43 |  | 162.5 | 298.584 | 780 | 580 | 660 | 3245060287740
028775 | да | DMX³ - L 2500, 100 кА, 4P, 2000 A, тип 2, выкатной | Воздушный автоматический выключатель DMX³ 2500 - LCu 100 кА - выкатное исполнение - 4П - 2000 A | Legrand | Power Legrand | 45 | Автоматические выключатели DMX3 | PL1 | 1 | ШТ | Под заказ Т2 | Сертифицировано | 2026-08-03 | 1486478.34 | 1783774.01 | 1783774.01 |  | 162.5 | 298.584 | 780 | 580 | 660 | 3245060287757
028776 | да | DMX³ - L 2500, 100 кА, 4P, 2500 A, тип 2, выкатной | Воздушный автоматический выключатель DMX³ 2500 - LCu 100 кА - выкатное исполнение - 4П - 2500 A | Legrand | Power Legrand | 45 | Автоматические выключатели DMX3 | PL1 | 1 | ШТ | Под заказ Т2 | Сертифицировано | 2026-08-03 | 1782677.55 | 2139213.06 | 2139213.06 |  | 162.5 | 298.584 | 780 | 580 | 660 | 3245060287764
028777 | да | DMX³ - L 4000, 100 кА, 4P, 3200 A, тип 2, выкатной | Воздушный автоматический выключатель DMX³ 4000 - LCu 100 кА - выкатное исполнение - 4П - 3200 A | Legrand | Power Legrand | 45 | Автоматические выключатели DMX3 | PL1 | 1 | ШТ | Под заказ Т2 | Сертифицировано | 2026-08-03 | 2139074.89 | 2566889.87 | 2566889.87 |  | 162.5 | 298.584 | 780 | 580 | 660 | 3245060287771
028778 | да | DMX³ - L 4000, 100 кА, 4P, 4000 A, тип 2, выкатной | Воздушный автоматический выключатель DMX³ 4000 - LCu 100 кА - выкатное исполнение - 4П - 4000 A | Legrand | Power Legrand | 45 | Автоматические выключатели DMX3 | PL1 | 1 | ШТ | Под заказ Т2 | Сертифицировано | 2026-08-03 | 3533640.89 | 4240369.07 | 4240369.07 |  | 162.5 | 298.584 | 780 | 580 | 660 | 3245060287788
028783 | да | DMX³ - I 2500 выкл.-разъединитель, 3P, 1250 A, тип 1, выкатной | Выключатель нагрузки DMX³-I 2500 - выкатное исполнение - 3П - 1250 A | Legrand | Power Legrand | 45 | Автоматические выключатели DMX3 | PL1 | 1 | ШТ | Под заказ Т2 | Сертифицировано | 2027-10-10 | 843791.71 | 1012550.05 | 1012550.05 |  | 86.8 | 192.4208 | 580 | 580 | 572 | 3245060287832
028784 | да | DMX³ - I 2500 выкл.-разъединитель, 3P, 1600 A, тип 1, выкатной | Выключатель нагрузки DMX³-I 2500 - выкатное исполнение - 3П - 1600 A | Legrand | Power Legrand | 45 | Автоматические выключатели DMX3 | PL1 | 1 | ШТ | Под заказ Т2 | Сертифицировано | 2027-10-10 | 924088.52 | 1108906.22 | 1108906.22 |  | 87 | 192.4208 | 580 | 580 | 572 | 3245060287849
028785 | да | DMX³ - I 2500 выкл.-разъединитель, 3P, 2000 A, тип 1, выкатной | Выключатель нагрузки DMX³-I 2500 - выкатное исполнение - 3П - 2000 A | Legrand | Power Legrand | 45 | Автоматические выключатели DMX3 | PL1 | 1 | ШТ | Под заказ Т2 | Сертифицировано | 2027-10-10 | 988963.74 | 1186756.49 | 1186756.49 |  | 99.8 | 192.4208 | 580 | 580 | 572 | 3245060287856
028786 | да | DMX³ - I 2500 выкл.-разъединитель, 3P, 2500 A, тип 1, выкатной | Выключатель нагрузки DMX³-I 2500 - выкатное исполнение - 3П - 2500 A | Legrand | Power Legrand | 45 | Автоматические выключатели DMX3 | PL1 | 1 | ШТ | Под заказ Т2 | Сертифицировано | 2027-10-10 | 1295573.25 | 1554687.9 | 1554687.9 |  | 86.4 | 192.4208 | 580 | 580 | 572 | 3245060287863
028787 | нет | DMX³ - I 4000 выкл.-разъединитель, 3P, 3200 A, тип 2, выкатной | Выключатель нагрузки DMX³-I 4000 - выкатное исполнение - 3П - 3200 A | Legrand | Power Legrand | 45 | Автоматические выключатели DMX3 | PL1 | 1 | ШТ | Под заказ Т2 | Сертифицировано | 2027-10-10 | 1792121.72 | 2150546.06 | 2150546.06 | Отгружается ограниченными партиями | 138 | 312.287 | 790 | 590 | 670 | 3245060287870
028788 | да | DMX³ - I 4000 выкл.-разъединитель, 3P, 4000 A, тип 2, выкатной | Выключатель нагрузки DMX³-I 4000 - выкатное исполнение - 3П - 4000 A | Legrand | Power Legrand | 45 | Автоматические выключатели DMX3 | PL1 | 1 | ШТ | Под заказ Т2 | Сертифицировано | 2027-10-10 | 2061445.82 | 2473734.98 | 2473734.98 |  | 124 | 250.965 | 780 | 585 | 550 | 3245060287887
028793 | да | DMX³ - I 2500 выкл.-разъединитель, 4P, 1250 A, тип 1, выкатной | Выключатель нагрузки DMX³-I 2500 - выкатное исполнение - 4П - 1250 A | Legrand | Power Legrand | 45 | Автоматические выключатели DMX3 | PL1 | 1 | ШТ | Под заказ Т2 | Сертифицировано | 2027-10-10 | 1067129.48 | 1280555.38 | 1280555.38 |  | 102 | 192.4208 | 580 | 580 | 572 | 3245060287931
028794 | да | DMX³ - I 2500 выкл.-разъединитель, 4P, 1600 A, тип 1, выкатной | Выключатель нагрузки DMX³-I 2500 - выкатное исполнение - 4П - 1600 A | Legrand | Power Legrand | 45 | Автоматические выключатели DMX3 | PL1 | 1 | ШТ | Под заказ Т2 | Сертифицировано | 2027-10-10 | 1210587.94 | 1452705.53 | 1452705.53 |  | 102.4 | 281.961 | 590 | 590 | 810 | 3245060287948
028795 | да | DMX³ - I 2500 выкл.-разъединитель, 4P, 2000 A, тип 1, выкатной | Выключатель нагрузки DMX³-I 2500 - выкатное исполнение - 4П - 2000 A | Legrand | Power Legrand | 45 | Автоматические выключатели DMX3 | PL1 | 1 | ШТ | Под заказ Т2 | Сертифицировано | 2027-10-10 | 1239311.48 | 1487173.78 | 1487173.78 |  | 102.7 | 239.7185 | 598 | 601 | 667 | 3245060287955
028796 | да | DMX³ - I 2500 выкл.-разъединитель, 4P, 2500 A, тип 1, выкатной | Выключатель нагрузки DMX³-I 2500 - выкатное исполнение - 4П - 2500 A | Legrand | Power Legrand | 45 | Автоматические выключатели DMX3 | PL1 | 1 | ШТ | Под заказ Т2 | Сертифицировано | 2027-10-10 | 1981508.29 | 2377809.95 | 2377809.95 |  | 101.9 | 192.4208 | 580 | 580 | 572 | 3245060287962
028797 | да | DMX³ - I 4000 выкл.-разъединитель, 4P, 3200 A, тип 2, выкатной | Выключатель нагрузки DMX³-I 4000 - выкатное исполнение - 4П - 3200 A | Legrand | Power Legrand | 45 | Автоматические выключатели DMX3 | PL1 | 1 | ШТ | Под заказ Т2 | Сертифицировано | 2027-10-10 | 2264095.11 | 2716914.13 | 2716914.13 |  | 162.7 | 298.584 | 780 | 580 | 660 | 3245060287979
028798 | да | DMX³ - I 4000 выкл.-разъединитель, 4P, 4000 A, тип 2, выкатной | Выключатель нагрузки DMX³-I 4000 - выкатное исполнение - 4П - 4000 A | Legrand | Power Legrand | 45 | Автоматические выключатели DMX3 | PL1 | 1 | ШТ | Под заказ Т2 | Сертифицировано | 2027-10-10 | 3100010.76 | 3720012.91 | 3720012.91 |  | 160 | 298.584 | 780 | 580 | 660 | 3245060287986
028801 | нет | Электронный расцепитель MP4 LSI выключателя DMX³ | Электронный расцепитель MP4 LSI - ЖК экран - для автоматических выключателей DMX³ | Legrand | Power Legrand | 45 | Автоматические выключатели DMX3 | PL1 | 1 | ШТ | Под заказ Т2 | Не подлежит сертификации | 2025-09-20 | 105932.68 | 127119.22 | 127119.22 | Отгружается ограниченными партиями | 1.5 | 2.0655 | 180 | 135 | 85 | 3245060288013
028802 | нет | Электронный расцепитель MP4 LSIg выключателя DMX³ | Электронный расцепитель MP4 LSIg - ЖК экран - для автоматических выключателей DMX³ | Legrand | Power Legrand | 45 | Автоматические выключатели DMX3 | PL1 | 1 | ШТ | Под заказ Т2 | Не подлежит сертификации | 2025-09-20 | 155032.77 | 186039.32 | 186039.32 | Отгружается ограниченными партиями | 0.617 | 4.83 | 230 | 150 | 140 | 3245060288020
028803 | нет | Электронный расцепитель MP6 LSI выключателя DMX³ | Электронный расцепитель MP6 LSI - сенсорный экран - для автоматических выключателей DMX³ | Legrand | Power Legrand | 45 | Автоматические выключатели DMX3 | PL1 | 1 | ШТ | Под заказ Т2 | Не подлежит сертификации | 2025-09-20 | 283421.22 | 340105.46 | 340105.46 |  | 1.5 | 2.0655 | 180 | 135 | 85 | 3245060288037
028804 | нет | Электронный расцепитель MP6 LSIg выключателя DMX³ | Электронный расцепитель MP6 LSIg - сенсорный экран - для автоматических выключателей DMX³ | Legrand | Power Legrand | 45 | Автоматические выключатели DMX3 | PL1 | 1 | ШТ | Под заказ Т2 | Не подлежит сертификации | 2025-09-20 | 287481.89 | 344978.27 | 344978.27 |  | 0.531 | 2.0655 | 180 | 135 | 85 | 3245060288044
028805 | нет | Опция связи для электронного расцепителя DMX³ | Функция связи - для MP4 и MP6 | Legrand | Power Legrand | 45 | Автоматические выключатели DMX3 | PL1 | 1 | ШТ | Под заказ Т2 | Не подлежит сертификации | 2023-12-31 | 24314.35 | 29177.22 | 29177.22 | Отгружается ограниченными партиями | 1.2 | 0.001 | 10 | 10 | 10 | 3245060288051
028806 | нет | Бл. питания дополн. внеш. ~/= 24B | Преобразователь напряжения - внешний - ~/= 24B - для автоматических выключателей DMX³ | Legrand | Power Legrand | 45 | Автоматические выключатели DMX3 | PL1 | 1 | ШТ | На складе | Сертифицировано | 2026-08-03 | 12506.65 | 15007.98 | 15007.98 | Отгружается ограниченными партиями | 0.084 | 0.55577 | 108 | 62 | 83 | 3245060288068
028810 | нет | Внешняя нейтраль (6300 A) | Внешняя Нейтраль (6300 A) | Legrand | Power Legrand | 45 | Автоматические выключатели DMX3 | PL1 | 1 | ШТ | Под заказ Т2 | Не подлежит сертификации | 2025-09-20 | 117061.99 | 140474.39 | 140474.39 |  | 13.716 | 18.1425 | 300 | 295 | 205 | 3245060288105
028811 | нет | Внешн. тор Роговского | Внешняя катушка Роговского - служит для измерения тока в нейтрали трехполюсных DMX | Legrand | Power Legrand | 45 | Автоматические выключатели DMX3 | PL1 | 1 | ШТ | Под заказ Т2 | Не подлежит сертификации | 2025-09-20 | 79443.7 | 95332.44 | 95332.44 | Отгружается ограниченными партиями | 6.415 | 5.0025 | 230 | 150 | 145 | 3245060288112
028812 | нет | Модуль программ. выход | Блок программируемых реле - для автоматических выключателей DMX³ | Legrand | Power Legrand | 45 | Автоматические выключатели DMX3 | PL1 | 1 | ШТ | Под заказ Т2 | Сертифицировано | 2026-08-03 | 69912.79 | 83895.35 | 83895.35 |  | 0.284 | 0.85078 | 118 | 103 | 70 | 3245060288129
028813 | нет | Контакт состояния аппарата DMX | Контакт сигнализации положения - для DMX³ 2500 и 4000 - выкачен/вкачен/тест | Legrand | Power Legrand | 45 | Автоматические выключатели DMX3 | PL1 | 1 | ШТ | Под заказ Т2 | Не подлежит сертификации | 2025-09-20 | 24493.66 | 29392.39 | 29392.39 | Отгружается ограниченными партиями | 0.41 | 1.3154 | 148 | 101 | 88 | 3245060288136
028814 | нет | Контакт готовности к включению | Контакт сигнализации готовности к включению - для DMX³ 2500 и 4000 - пружины взведены | Legrand | Power Legrand | 45 | Автоматические выключатели DMX3 | PL1 | 1 | ШТ | Под заказ Т2 | Не подлежит сертификации | 2025-09-20 | 18628.85 | 22354.62 | 22354.62 | Отгружается ограниченными партиями | 0.16 | 0.8827 | 130 | 97 | 70 | 3245060288143
028815 | нет | Дополнительный сигнальный контакт (1 шт.) | Сигнальный контакт - для DMX³ 2500 и 4000 | Legrand | Power Legrand | 45 | Автоматические выключатели DMX3 | PL1 | 1 | ШТ | Под заказ Т2 | Не подлежит сертификации | 2025-09-20 | 5562.77 | 6675.32 | 6675.32 | Отгружается ограниченными партиями | 0.11 | 0.9229 | 153 | 104 | 58 | 3245060288150
028816 | нет | Дополнительный контакт | Сигнальный контакт для расцепителей DMX³ 2500 и 4000 | Legrand | Power Legrand | 45 | Автоматические выключатели DMX3 | PL1 | 1 | ШТ | Под заказ Т2 | Не подлежит сертификации | 2025-09-20 | 5746.86 | 6896.23 | 6896.23 | Отгружается ограниченными партиями | 0.069 | 0.36855 | 101 | 89 | 41 | 3245060288167
028820 | нет | БЛОКИРАТОР КЛЕММ | Универсальная блокировка - дляr DMX³ 2500 и 4000 - для лицевой панели или двери шкафа | Legrand | Power Legrand | 45 | Автоматические выключатели DMX3 | PL1 | 1 | ШТ | Под заказ Т2 | Сертифицировано | 2026-08-03 | 38924.21 | 46709.05 | 46709.05 | Отгружается ограниченными партиями | 0.237 | 0.81965 | 130 | 97 | 65 | 3245060288204
028821 | нет | БЛОКИРАТОР ВЫКЛЮЧАТЕЛЯ | Блокировка аппарата - для DMX³ 2500 и 4000 - в положении OFF (ОТКЛ.) замком | Legrand | Power Legrand | 45 | Автоматические выключатели DMX3 | PL1 | 1 | ШТ | Под заказ Т2 | Сертифицировано | 2026-08-03 | 13218.79 | 15862.55 | 15862.55 | Отгружается ограниченными партиями | 0.134 | 0.49509 | 97 | 58 | 88 | 3245060288211
028822 | нет | Рамка для лицевой панели с резиновым уплотнением IP 40 | Рамка для лицевой панели IP 40 - для DMX³ 2500 и 4000 | Legrand | Power Legrand | 45 | Автоматические выключатели DMX3 | PL1 | 1 | ШТ | Под заказ Т2 | Сертифицировано | 2026-08-03 | 10271.51 | 12325.81 | 12325.81 | Отгружается ограниченными партиями | 0.826 | 11.0645 | 623 | 444 | 40 | 3245060288228
028823 | нет | Счетчик циклов | Счетчик циклов - для DMX³ 2500 и 4000 | Legrand | Power Legrand | 45 | Автоматические выключатели DMX3 | PL1 | 1 | ШТ | Под заказ Т2 | Сертифицировано | 2026-08-03 | 33986.6 | 40783.92 | 40783.92 | Отгружается ограниченными партиями | 0.093 | 0.34474 | 112 | 54 | 57 | 3245060288235
028824 | нет | Блокировка Кнопок Dmx3 | Блокировка кнопок DMX³ | Legrand | Power Legrand | 45 | Автоматические выключатели DMX3 | PL1 | 1 | ШТ | Под заказ Т2 | Сертифицировано | 2026-08-03 | 11259.26 | 13511.11 | 13511.11 |  | 0.072 | 0.936 | 100 | 72 | 130 | 3245060288242
028825 | нет | Блокировка вкатывания аппарата (не допускает вкатывание аппарата несоответствующих характеристик) | Блокировка вкатывания аппарата - для DMX³ 2500 и 4000 | Legrand | Power Legrand | 45 | Автоматические выключатели DMX3 | PL1 | 1 | ШТ | Под заказ Т2 | Сертифицировано | 2026-08-03 | 20983.9 | 25180.68 | 25180.68 | Отгружается ограниченными партиями | 0.234 | 0.93786 | 154 | 105 | 58 | 3245060288259
028826 | нет | Устройство для запирания шторок (поставляется без замка) | Устройство запирания - для DMX³ 2500 и 4000 - в позиции ON - для шторок | Legrand | Power Legrand | 45 | Автоматические выключатели DMX3 | PL1 | 1 | ШТ | Под заказ Т2 | Сертифицировано | 2026-08-03 | 9063.73 | 10876.48 | 10876.48 | Отгружается ограниченными партиями | 0.101 | 1.0053 | 112 | 102 | 88 | 3245060288266
028828 | нет | Суппорт с двумя отверстиями для установки цилиндров замков для запирания в положении ОТКЛ | Суппорт с двумя отверстиями для блокировок Ronis или Profalux - для DMX³ 2500 и 4000 | Legrand | Power Legrand | 45 | Автоматические выключатели DMX3 | PL1 | 1 | ШТ | Под заказ Т2 | Сертифицировано | 2026-08-03 | 16615.67 | 19938.8 | 19938.8 | Отгружается ограниченными партиями | 0.227 | 0.688 | 86 | 100 | 80 | 3245060288280
028829 | нет | Замок с ключом полож.откр.5шт | Замок с ключом полож. "откр." (упаковка 5 штук) | Legrand | Power Legrand | 45 | Автоматические выключатели DMX3 | PL1 | 1 | ШТ | Под заказ Т2 | Сертифицировано | 2026-08-03 | 126673.07 | 152007.68 | 152007.68 |  | 0.364 | 1.0053 | 112 | 102 | 88 | 3245060288297
028830 | нет | Блокировка в положении "ОТКЛ." - цилиндр с ключом Profalux для Кат. № 288 28 | Механизм для блокировки аппарата - для DMX³ 2500 и 4000 - в положении ''ОТКЛ.'' - Profalux | Legrand | Power Legrand | 45 | Автоматические выключатели DMX3 | PL1 | 1 | ШТ | Под заказ Т2 | Сертифицировано | 2026-08-03 | 30172.56 | 36207.07 | 36207.07 | Отгружается ограниченными партиями | 0.177 | 0.34474 | 112 | 54 | 57 | 3245060288303
028831 | нет | Блокировка в положении "ОТКЛ." - цилиндр с ключом Ronis для Кат. № 288 28 | Механизм для блокировки аппарата - для DMX³ 2500 и 4000 - в положении ''ОТКЛ.'' - Ronis | Legrand | Power Legrand | 45 | Автоматические выключатели DMX3 | PL1 | 1 | ШТ | Под заказ Т2 | Сертифицировано | 2026-08-03 | 30172.56 | 36207.07 | 36207.07 | Отгружается ограниченными партиями | 0.108 | 0.34474 | 112 | 54 | 57 | 3245060288310
028832 | нет | Замок и ключ для запирания в положении "выкачен/тест/вдвинут" - Profalux | Механизм для блокировки аппарата - для DMX³ 2500 и 4000 - в положении ''выкачен'' - Profalux | Legrand | Power Legrand | 45 | Автоматические выключатели DMX3 | PL1 | 1 | ШТ | Под заказ Т2 | Сертифицировано | 2026-08-03 | 30897.41 | 37076.89 | 37076.89 | Отгружается ограниченными партиями | 0.265 | 0.931 | 190 | 70 | 70 | 3245060288327
028833 | нет | Замок и ключ для запирания в положении "выкачен/тест/вдвинут" - Ronis | Механизм для блокировки аппарата - для DMX³ 2500 и 4000 - в положении ''выкачен'' - Ronis | Legrand | Power Legrand | 45 | Автоматические выключатели DMX3 | PL1 | 1 | ШТ | Под заказ Т2 | Сертифицировано | 2026-08-03 | 32905.75 | 39486.9 | 39486.9 | Отгружается ограниченными партиями | 0.273 | 0.931 | 190 | 70 | 70 | 3245060288334
028834 | нет | Электродвигательный привод 24 В перем./пост. | Электродвигательный привод DMX³ 2500 и 4000 - 24 В~/= | Legrand | Power Legrand | 45 | Автоматические выключатели DMX3 | PL1 | 1 | ШТ | Под заказ Т2 | Сертифицировано | 2026-08-03 | 99001.3 | 118801.56 | 118801.56 |  | 1.822 | 3.96 | 225 | 160 | 110 | 3245060288341
028835 | нет | Электродвигательный привод 48 В перем./пост. | Электродвигательный привод DMX³ 2500 и 4000 - 48 В~/= | Legrand | Power Legrand | 45 | Автоматические выключатели DMX3 | PL1 | 1 | ШТ | Под заказ Т2 | Сертифицировано | 2026-08-03 | 97274.76 | 116729.71 | 116729.71 |  | 1.841 | 3.96 | 225 | 160 | 110 | 3245060288358
028836 | нет | Электродвигательный привод 110 В перем./пост. | Электродвигательный привод 110 В перем./пост. | Legrand | Power Legrand | 45 | Автоматические выключатели DMX3 | PL1 | 1 | ШТ | Под заказ Т2 | Сертифицировано | 2026-08-03 | 102859.14 | 123430.97 | 123430.97 |  | 1.84 | 3.96 | 225 | 160 | 110 | 3245060288365
028837 | нет | Электродвигательный привод 230 В перем./пост. | Электродвигательный привод DMX³ 2500 и 4000 - 230 В~/= | Legrand | Power Legrand | 45 | Автоматические выключатели DMX3 | PL1 | 1 | ШТ | На складе | Сертифицировано | 2026-08-03 | 96396.16 | 115675.39 | 115675.39 | Отгружается ограниченными партиями | 1.79 | 3.96 | 225 | 160 | 110 | 3245060288372
028838 | нет | Электродвигательный привод 415 В перем. | Электродвигательный привод 415 В перем. | Legrand | Power Legrand | 45 | Автоматические выключатели DMX3 | PL1 | 1 | ШТ | Под заказ Т2 | Сертифицировано | 2026-08-03 | 100539.02 | 120646.82 | 120646.82 |  | 1.748 | 3.6037 | 288 | 129 | 97 | 3245060288389
028840 | нет | Электродвигательный привод 480 В перем. | Электродвигательный привод 480 В перем. | Legrand | Power Legrand | 45 | Автоматические выключатели DMX3 | PL1 | 1 | ШТ | Под заказ Т2 | Сертифицировано | 2026-08-03 | 156684.19 | 188021.03 | 188021.03 |  | 8.8 | 3.96 | 225 | 160 | 110 | 3245060288402
028841 | нет | Включающая катушка 24 В перем./пост. | Включающая катушка DMX³ 2500 и 4000 - 24 В~/= | Legrand | Power Legrand | 45 | Автоматические выключатели DMX3 | PL1 | 1 | ШТ | Под заказ Т2 | Сертифицировано | 2026-08-03 | 35281.7 | 42338.04 | 42338.04 |  | 0.433 | 1.0053 | 112 | 102 | 88 | 3245060288419
028842 | нет | Включающая катушка 48 В перем./пост. | Включающая катушка DMX³ 2500 и 4000 - 48 В~/= | Legrand | Power Legrand | 45 | Автоматические выключатели DMX3 | PL1 | 1 | ШТ | Под заказ Т2 | Сертифицировано | 2026-08-03 | 35349.47 | 42419.36 | 42419.36 |  | 0.435 | 1.0053 | 112 | 102 | 88 | 3245060288426
028843 | нет | Включающая катушка 110-130 В перем./пост. | Включающая катушка 110-130 В перем./пост. | Legrand | Power Legrand | 45 | Автоматические выключатели DMX3 | PL1 | 1 | ШТ | Под заказ Т2 | Сертифицировано | 2026-08-03 | 35349.47 | 42419.36 | 42419.36 |  | 0.439 | 1.0053 | 112 | 102 | 88 | 3245060288433
028844 | нет | Включающая катушка 220-240 В перем./пост. | Включающая катушка DMX³ 2500 и 4000 - 230 В~/= | Legrand | Power Legrand | 45 | Автоматические выключатели DMX3 | PL1 | 1 | ШТ | На складе | Сертифицировано | 2026-08-03 | 34122.22 | 40946.66 | 40946.66 | Отгружается ограниченными партиями | 0.444 | 1.0053 | 112 | 102 | 88 | 3245060288440
028845 | нет | Включающая катушка 415 В перем. | Включающая катушка 415 В перем. | Legrand | Power Legrand | 45 | Автоматические выключатели DMX3 | PL1 | 1 | ШТ | Под заказ Т2 | Сертифицировано | 2026-08-03 | 35349.47 | 42419.36 | 42419.36 |  | 0.431 | 1.0053 | 112 | 102 | 88 | 3245060288457
028848 | нет | Независимый расцепитель 24 В перем./пост. | Независимый расцепитель для DMX³ 2500 и 4000 - 24 В~/= | Legrand | Power Legrand | 45 | Автоматические выключатели DMX3 | PL1 | 1 | ШТ | Под заказ Т2 | Сертифицировано | 2026-08-03 | 32905.75 | 39486.9 | 39486.9 |  | 0.435 | 1.0053 | 112 | 102 | 88 | 3245060288488
028849 | нет | Независимый расцепитель 48 В перем./пост. | Независимый расцепитель для DMX³ 2500 и 4000 - 48 В~/= | Legrand | Power Legrand | 45 | Автоматические выключатели DMX3 | PL1 | 1 | ШТ | Под заказ Т2 | Сертифицировано | 2026-08-03 | 32968.96 | 39562.75 | 39562.75 |  | 0.47 | 1.0053 | 112 | 102 | 88 | 3245060288495
028850 | нет | Независимый расцепитель 110-130 В перем./пост. | Независимый расцепитель 110-130 В перем./пост. | Legrand | Power Legrand | 45 | Автоматические выключатели DMX3 | PL1 | 1 | ШТ | Под заказ Т2 | Сертифицировано | 2026-08-03 | 32968.96 | 39562.75 | 39562.75 |  | 0.441 | 1.0053 | 112 | 102 | 88 | 3245060288501
028851 | нет | Независимый расцепитель 220-240 В перем./пост. | Независимый расцепитель для DMX³ 2500 и 4000 - 230 В~/= | Legrand | Power Legrand | 45 | Автоматические выключатели DMX3 | PL1 | 1 | ШТ | На складе | Сертифицировано | 2026-08-03 | 31309.6 | 37571.52 | 37571.52 | Отгружается ограниченными партиями | 0.447 | 1.0053 | 112 | 102 | 88 | 3245060288518
028852 | нет | Независимый расцепитель 415 В перем. | Независимый расцепитель 415 В перем. | Legrand | Power Legrand | 45 | Автоматические выключатели DMX3 | PL1 | 1 | ШТ | Под заказ Т2 | Сертифицировано | 2026-08-03 | 33729.78 | 40475.74 | 40475.74 |  | 0.429 | 1.0053 | 112 | 102 | 88 | 3245060288525
028855 | нет | Минимальный расцепитель напряжения 24 В перем./пост. | Минимальный расцепитель напряжения DMX³ 2500 и 4000 - 24 В~/= | Legrand | Power Legrand | 45 | Автоматические выключатели DMX3 | PL1 | 1 | ШТ | Под заказ Т2 | Сертифицировано | 2026-08-03 | 32795.78 | 39354.94 | 39354.94 | Отгружается ограниченными партиями | 0.45 | 1.0053 | 112 | 102 | 88 | 3245060288556
028856 | нет | Минимальный расцепитель напряжения 48 В перем./пост. | Минимальный расцепитель напряжения DMX³ 2500 и 4000 - 48 В~/= | Legrand | Power Legrand | 45 | Автоматические выключатели DMX3 | PL1 | 1 | ШТ | Под заказ Т2 | Сертифицировано | 2026-08-03 | 32795.78 | 39354.94 | 39354.94 |  | 0.435 | 1.0053 | 112 | 102 | 88 | 3245060288563
028857 | нет | Минимальный расцепитель напряжения 110-130 В перем./пост. | Минимальный расцепит. 110 В ~/= | Legrand | Power Legrand | 45 | Автоматические выключатели DMX3 | PL1 | 1 | ШТ | Под заказ Т2 | Сертифицировано | 2026-08-03 | 41705.58 | 50046.7 | 50046.7 | Отгружается ограниченными партиями | 0.448 | 1.0053 | 112 | 102 | 88 | 3245060288570
028858 | нет | Минимальный расцепитель напряжения 220-240 В перем./пост. | Минимальный расцепитель напряжения DMX³ 2500 и 4000 - 230 В~/= | Legrand | Power Legrand | 45 | Автоматические выключатели DMX3 | PL1 | 1 | ШТ | Под заказ Т2 | Сертифицировано | 2026-08-03 | 39970.49 | 47964.59 | 47964.59 | Отгружается ограниченными партиями | 0.44 | 1.0053 | 112 | 102 | 88 | 3245060288587
028859 | нет | Минимальный расцепитель напряжения 415 В перем.) | Минимальный расцепитель напряжения 415 В перем. | Legrand | Power Legrand | 45 | Автоматические выключатели DMX3 | PL1 | 1 | ШТ | Под заказ Т2 | Сертифицировано | 2026-08-03 | 41705.58 | 50046.7 | 50046.7 |  | 0.433 | 1.0053 | 112 | 102 | 88 | 3245060288594
028862 | да | Модуль задержки для минимального расцепителя 110 В перем./пост. | Модуль для задержки минимального расцепителя напряжения DMX³ 2500 и 4000 - 110 В~/= | Legrand | Power Legrand | 45 | Автоматические выключатели DMX3 | PL1 | 1 | ШТ | Под заказ Т2 | Сертифицировано | 2026-08-03 | 48418 | 58101.6 | 58101.6 |  | 0.092 | 0.36855 | 101 | 41 | 89 | 3245060288624
028863 | нет | Модуль задержки для минимального расцепителя 230 В перем./пост. | Модуль для задержки минимального расцепителя напряжения DMX³ 2500 и 4000 - 230 В~/= | Legrand | Power Legrand | 45 | Автоматические выключатели DMX3 | PL1 | 1 | ШТ | Под заказ Т2 | Сертифицировано | 2026-08-03 | 12370.25 | 14844.3 | 14844.3 | Отгружается ограниченными партиями | 0.088 | 0.36855 | 101 | 41 | 89 | 3245060288631
028864 | нет | Механическая взаимоблокировка для одного DMX3 типа 1 | Блокировочный механизм для DMX³ типоразмер 1 - для ввода резерва | Legrand | Power Legrand | 45 | Автоматические выключатели DMX3 | PL1 | 1 | ШТ | На складе | Сертифицировано | 2026-08-03 | 29169.21 | 35003.05 | 35003.05 | Отгружается ограниченными партиями | 2.65 | 7.2 | 400 | 400 | 45 | 3245060288648
028865 | нет | Механическая взаимоблокировка для одного DMX3 типа 2 | Блокировочный механизм для DMX³ типоразмер 2 - для ввода резерва | Legrand | Power Legrand | 45 | Автоматические выключатели DMX3 | PL1 | 1 | ШТ | На складе | Сертифицировано | 2026-08-03 | 29585.9 | 35503.08 | 35503.08 | Отгружается ограниченными партиями | 2.732 | 7.2 | 400 | 400 | 45 | 3245060288655
028866 | да | Механическая взаимоблокировка для одного DMX типа 3 | Механическая взаимоблокировка для одного DMX типа 3 | Legrand | Power Legrand | 45 | Автоматические выключатели DMX3 | PL1 | 1 | ШТ | Под заказ Т2 | Сертифицировано | 2026-08-03 | 44988.09 | 53985.71 | 53985.71 | Отгружается ограниченными партиями | 2.874 | 7.2 | 400 | 400 | 45 | 3245060288662
028867 | нет | Клеммы пер.3Р DMX³ 2500 | Клеммы для DMX³ 2500 - 3П - переднее присоединение | Legrand | Power Legrand | 45 | Автоматические выключатели DMX3 | PL1 | 1 | ШТ | Под заказ Т2 | Сертифицировано | 2026-08-03 | 59279.27 | 71135.12 | 71135.12 | [6 empty] | 3245060288679
028868 | нет | Клеммы пер. 4Р DMX³ 2500 | Клеммы для DMX³ 2500 - 4П - переднее присоединение | Legrand | Power Legrand | 45 | Автоматические выключатели DMX3 | PL1 | 1 | ШТ | Под заказ Т2 | Сертифицировано | 2026-08-03 | 77405.09 | 92886.11 | 92886.11 | [6 empty] | 3245060288686
028869 | нет | Клеммы пер. 3Р DMX³ 4000 | Клеммы для DMX³ 4000 - 3П - переднее присоединение | Legrand | Power Legrand | 45 | Автоматические выключатели DMX3 | PL1 | 1 | ШТ | Под заказ Т2 | Сертифицировано | 2026-08-03 | 70990.26 | 85188.31 | 85188.31 | [6 empty] | 3245060288693
028870 | нет | Клеммы пер. 4Р DMX³ 4000 | Клеммы для DMX³ 4000 - 4П - переднее присоединение | Legrand | Power Legrand | 45 | Автоматические выключатели DMX3 | PL1 | 1 | ШТ | Под заказ Т2 | Сертифицировано | 2026-08-03 | 93769.89 | 112523.87 | 112523.87 | [6 empty] | 3245060288709
028879 | нет | Пластина подъемная | Подъёмная пластина - для DMX³ 2500 и 4000 | Legrand | Power Legrand | 45 | Автоматические выключатели DMX3 | PL1 | 1 | ШТ | Под заказ Т2 | Сертифицировано | 2026-08-03 | 26271.37 | 31525.64 | 31525.64 | Отгружается ограниченными партиями | 2.117 | 3.3 | 275 | 150 | 80 | 3245060288792
028882 | нет | T - образные задние клеммы для DMX³ 2500 3Р 85 х 60 | Т-образные клеммы для DMX³ - типоразмер 1 - 3П - для вертикального присоединения шин - заднее присоединение | Legrand | Power Legrand | 45 | Автоматические выключатели DMX3 | PL1 | 1 | ШТ | Под заказ Т2 | Сертифицировано | 2026-07-15 | 53741.33 | 64489.6 | 64489.6 | Отгружается ограниченными партиями | 2.99 | 1.3154 | 148 | 101 | 88 | 3245060288822
028883 | нет | T - образные задние клеммы для DMX³ 2500 4Р 85 х 60 | Т-образные клеммы для DMX³ - типоразмер 1 - 4П - для вертикального присоединения шин - заднее присоединение | Legrand | Power Legrand | 45 | Автоматические выключатели DMX3 | PL1 | 1 | ШТ | Под заказ Т2 | Сертифицировано | 2026-07-15 | 68688.14 | 82425.77 | 82425.77 | Отгружается ограниченными партиями | 3.955 | 1.3154 | 148 | 101 | 88 | 3245060288839
028884 | нет | Плоские задние клеммы 3Р для DMX³ 1600 и 2500, 85 | Клеммы для DMX³ типоразмер 1 - фиксированное исполнение - 3П - плоские устанавливаются на задние выводы | Legrand | Power Legrand | 45 | Автоматические выключатели DMX3 | PL1 | 1 | ШТ | Под заказ Т2 | Сертифицировано | 2026-07-15 | 65586.59 | 78703.91 | 78703.91 | Отгружается ограниченными партиями | 2.16 | 1.3154 | 148 | 101 | 88 | 3245060288846
028885 | нет | Плоские задние клеммы 4Р для DMX³ 1600 и 2500, 85 | Клеммы для DMX³ типоразмер 1 - фиксированное исполнение - 4П - плоские устанавливаются на задние выводы | Legrand | Power Legrand | 45 | Автоматические выключатели DMX3 | PL1 | 1 | ШТ | Под заказ Т2 | Сертифицировано | 2026-07-15 | 77527.15 | 93032.58 | 93032.58 | Отгружается ограниченными партиями | 2.885 | 1.3154 | 148 | 101 | 88 | 3245060288853
028886 | нет | Полюсный расширитель для плоского подключения шин 3Р для DMX³ 1600 и 2500, 106 | Полюсной расширитель для DMX³ типоразмер 1 - фиксированное исполнение - 3П - для плоского подключения шин | Legrand | Power Legrand | 45 | Автоматические выключатели DMX3 | PL1 | 1 | ШТ | Под заказ Т2 | Сертифицировано | 2026-07-15 | 86467.61 | 103761.13 | 103761.13 | Отгружается ограниченными партиями | 3.227 | 4.93 | 340 | 145 | 100 | 3245060288860
028887 | нет | Полюсный расширитель для плоского подключения шин 4Р для DMX³ 1600 и 2500, 106 | Полюсной расширитель для DMX³ типоразмер 1 - фиксированное исполнение - 4П - для плоского подключения шин | Legrand | Power Legrand | 45 | Автоматические выключатели DMX3 | PL1 | 1 | ШТ | Под заказ Т2 | Сертифицировано | 2026-07-15 | 102994.83 | 123593.8 | 123593.8 | Отгружается ограниченными партиями | 4.124 | 5.0025 | 230 | 150 | 145 | 3245060288877
028888 | нет | Полюсный расширитель для вертикального подключения шин 3Р для DMX³ 1600 и 2500, 106 | Полюсной расширитель для DMX³ типоразмер 1 - фиксированное исполнение - 3П - для вертикального присоединения шин | Legrand | Power Legrand | 45 | Автоматические выключатели DMX3 | PL1 | 1 | ШТ | Под заказ Т2 | Сертифицировано | 2026-07-15 | 95222.74 | 114267.29 | 114267.29 | Отгружается ограниченными партиями | 4.154 | 4.93 | 340 | 145 | 100 | 3245060288884
028889 | нет | Полюсный расширитель для вертикального подключения шин 4Р для DMX³ 1600 и 2500, 106 | Полюсной расширитель для DMX³ типоразмер 1 - фиксированное исполнение - 4П - для вертикального присоединения шин | Legrand | Power Legrand | 45 | Автоматические выключатели DMX3 | PL1 | 1 | ШТ | Под заказ Т2 | Сертифицировано | 2026-07-15 | 118173.86 | 141808.63 | 141808.63 | Отгружается ограниченными партиями | 5.396 | 5.0025 | 230 | 150 | 145 | 3245060288891
028890 | нет | Полюсный расширитель для горизонтального подключения шин 3Р для DMX³ 1600 и 2500, 106 | Полюсной расширитель для DMX³ типоразмер 1 - фиксированное исполнение - 3П - для горизонтального присоединения шин | Legrand | Power Legrand | 45 | Автоматические выключатели DMX3 | PL1 | 1 | ШТ | Под заказ Т2 | Сертифицировано | 2026-07-15 | 94325.27 | 113190.32 | 113190.32 | Отгружается ограниченными партиями | 4.159 | 4.93 | 340 | 145 | 100 | 3245060288907
028891 | нет | Полюсный расширитель для горизонтального подключения шин 4Р для DMX³ 1600 и 2500, 106 | Полюсной расширитель для DMX³ типоразмер 1 - фиксированное исполнение - 4П - для горизонтального присоединения шин | Legrand | Power Legrand | 45 | Автоматические выключатели DMX3 | PL1 | 1 | ШТ | Под заказ Т2 | Сертифицировано | 2026-07-15 | 117060.07 | 140472.08 | 140472.08 | Отгружается ограниченными партиями | 5.379 | 5.0025 | 230 | 150 | 145 | 3245060288914
028892 | нет | Плоские задние клеммы 3Р для DMX³ 4000 | Клеммы для DMX³ типоразмер 2 - фиксированное исполнение - 3П - плоские устанавливаются на задние выводы | Legrand | Power Legrand | 45 | Автоматические выключатели DMX3 | PL1 | 1 | ШТ | Под заказ Т2 | Сертифицировано | 2023-04-20 | 109630.12 | 131556.14 | 131556.14 | Отгружается ограниченными партиями | 5.225 | 3.675 | 210 | 140 | 125 | 3245060288921
028893 | нет | Плоские задние клеммы 4Р для DMX³ 4000 | Клеммы для DMX³ типоразмер 2 - фиксированное исполнение - 4П - плоские устанавливаются на задние выводы | Legrand | Power Legrand | 45 | Автоматические выключатели DMX3 | PL1 | 1 | ШТ | Под заказ Т2 | Сертифицировано | 2023-04-20 | 109090.92 | 130909.1 | 130909.1 |  | 6.95 | 3.675 | 210 | 140 | 125 | 3245060288938
028894 | нет | Задние клеммы 3Р для DMX³ 4000 (вертикальное или горизонтальное подключение шин) 130 х 100 | Клеммы для DMX³ типоразмер 2 - выкатное исполнение - 3П - для вертикального или горизонтального присоединения шин | Legrand | Power Legrand | 45 | Автоматические выключатели DMX3 | PL1 | 1 | ШТ | На складе | Сертифицировано | 2023-04-20 | 92442.54 | 110931.05 | 110931.05 | Отгружается ограниченными партиями | 6.72 | 3.675 | 210 | 140 | 125 | 3245060288945
028895 | нет | Задние клеммы 4Р для DMX³ 4000 (вертикальное или горизонтальное подключение шин) 130 х 100 | Клеммы для DMX³ типоразмер 2 - выкатное исполнение - 4П - для вертикального или горизонтального присоединения шин | Legrand | Power Legrand | 45 | Автоматические выключатели DMX3 | PL1 | 1 | ШТ | Под заказ Т2 | Сертифицировано | 2023-04-20 | 111119.1 | 133342.92 | 133342.92 | Отгружается ограниченными партиями | 8.895 | 3.675 | 210 | 140 | 125 | 3245060288952
028896 | нет | Задние клеммы 3Р для DMX³ 1600 и 2500 (вертикальное или горизонт. подключение шин) 106 х 70 | Клеммы для DMX³ типоразмер 1 - выкатное исполнение - 3П - для вертикального или горизонтального присоединения шин | Legrand | Power Legrand | 45 | Автоматические выключатели DMX3 | PL1 | 1 | ШТ | На складе | Сертифицировано | 2026-07-15 | 51139.42 | 61367.3 | 61367.3 | Отгружается ограниченными партиями | 3.01 | 1.3154 | 148 | 101 | 88 | 3245060288969
028897 | нет | Задние клеммы 4P для DMX³ 1600 и 2500 (вертикальное или горизонт. подключение шин) 106 х 70 | Клеммы для DMX³ типоразмер 1 - выкатное исполнение - 4П - для вертикального или горизонтального присоединения шин | Legrand | Power Legrand | 45 | Автоматические выключатели DMX3 | PL1 | 1 | ШТ | Под заказ Т2 | Сертифицировано | 2026-07-15 | 64950.12 | 77940.14 | 77940.14 | Отгружается ограниченными партиями | 4.01 | 1.3154 | 148 | 101 | 88 | 3245060288976
028898 | нет | Перегородки изолир.3П DMX3 | Набор защитных перегородок для DMX³ - типоразмер 1 - фиксированное исполнение - 3П | Legrand | Power Legrand | 45 | Автоматические выключатели DMX3 | PL1 | 1 | ШТ | Под заказ Т2 | Не подлежит сертификации | 2025-09-20 | 7829.57 | 9395.48 | 9395.48 | Отгружается ограниченными партиями | 0.361 | 2.3507 | 288 | 106 | 77 | 3245060288983
028899 | нет | Перегородки изолир.4П DMX3 | Набор защитных перегородок для DMX³ - типоразмер 1 - фиксированное исполнение - 4П | Legrand | Power Legrand | 45 | Автоматические выключатели DMX3 | PL1 | 1 | ШТ | Под заказ Т2 | Не подлежит сертификации | 2025-09-20 | 10289.63 | 12347.56 | 12347.56 |  | 0.512 | 2.3507 | 288 | 106 | 77 | 3245060288990
028902 | нет | Корзина для выкатного исполнения 2500 3Р | Корзина для переоборудования фиксированного аппарата в выкатной - 3П - для DMX³/DMX³-I типоразмера 1 | Legrand | Power Legrand | 45 | Автоматические выключатели DMX3 | PL1 | 1 | ШТ | Под заказ Т2 | Сертифицировано | 2026-08-03 | 313450.09 | 376140.11 | 376140.11 | Отгружается ограниченными партиями | 45.1 | 239.4 | 600 | 600 | 665 | 3245060289027
028903 | нет | Корзина для выкатного исполнения 2500 4Р | Корзина для переоборудования фиксированного аппарата в выкатной - 4П - для DMX³/DMX³-I типоразмера 1 | Legrand | Power Legrand | 45 | Автоматические выключатели DMX3 | PL1 | 1 | ШТ | Под заказ Т2 | Сертифицировано | 2026-08-03 | 420933.35 | 505120.02 | 505120.02 | Отгружается ограниченными партиями | 43 | 192.4208 | 580 | 580 | 572 | 3245060289034
028904 | нет | Корзина для выкатного исполнения 4000 3Р | Корзина для переоборудования фиксированного аппарата в выкатной - 3П - для DMX³/DMX³-I типоразмера 2 | Legrand | Power Legrand | 45 | Автоматические выключатели DMX3 | PL1 | 1 | ШТ | Под заказ Т2 | Сертифицировано | 2026-08-03 | 450435.9 | 540523.08 | 540523.08 | Отгружается ограниченными партиями | 61.9 | 298.584 | 780 | 580 | 660 | 3245060289041
028905 | нет | Корзина для выкатного исполнения 4000 4Р | Корзина для переоборудования фиксированного аппарата в выкатной - 4П - для DMX³/DMX³-I типоразмера 2 | Legrand | Power Legrand | 45 | Автоматические выключатели DMX3 | PL1 | 1 | ШТ | Под заказ Т2 | Сертифицировано | 2026-08-03 | 583056.18 | 699667.42 | 699667.42 | Отгружается ограниченными партиями | 64.5 | 298.584 | 780 | 580 | 660 | 3245060289058
028909 | нет | Комплект для переоборудования в выкатное исполнение 2500 3Р | Комплект для переоборудования в выкатное исполнение- 3П - для DMX³/DMX³-I типоразмера 1 | Legrand | Power Legrand | 45 | Автоматические выключатели DMX3 | PL1 | 1 | ШТ | Под заказ Т2 | Сертифицировано | 2026-08-03 | 127408.46 | 152890.15 | 152890.15 | Отгружается ограниченными партиями | 6.94 | 28.2 | 400 | 300 | 235 | 3245060289096
028910 | да | Комплект для переоборудования в выкатное исполнение 2500 4Р | Комплект для переоборудования в выкатное исполнение - 4П - для DMX³/DMX³-I типоразмера 1 | Legrand | Power Legrand | 45 | Автоматические выключатели DMX3 | PL1 | 1 | ШТ | Под заказ Т2 | Сертифицировано | 2026-08-03 | 171046.89 | 205256.27 | 205256.27 |  | 7.588 | 28.2 | 400 | 300 | 235 | 3245060289102
028911 | да | Комплект для переоборудования в выкатное исполнение 4000 3Р | Комплект для переоборудования в выкатное исполнение - 3П - для DMX³/DMX³-I типоразмера 2 | Legrand | Power Legrand | 45 | Автоматические выключатели DMX3 | PL1 | 1 | ШТ | Под заказ Т2 | Сертифицировано | 2026-08-03 | 167059.22 | 200471.06 | 200471.06 |  | 7.338 | 24.4324 | 398 | 298 | 206 | 3245060289119
028912 | нет | Комплект для переоборудования в выкатное исполнение 4000 4Р | Комплект для переоборудования в выкатное исполнение - 4П - для DMX³/DMX³-I типоразмера 2 | Legrand | Power Legrand | 45 | Автоматические выключатели DMX3 | PL1 | 1 | ШТ | Под заказ Т2 | Сертифицировано | 2026-08-03 | 220412.22 | 264494.66 | 264494.66 |  | 8.12 | 19.3315 | 575 | 410 | 82 | 3245060289126
028918 | нет | Трос д/взаимоблокировки 1500мм | Трос для взаимоблокировки 1500 мм | Legrand | Power Legrand | 45 | Автоматические выключатели DMX3 | PL1 | 1 | ШТ | Под заказ Т2 | Не подлежит сертификации | 2023-12-31 | 25888.95 | 31066.74 | 31066.74 | Отгружается ограниченными партиями | 0.496 | 7.2 | 400 | 400 | 45 | 3245060289188
028920 | нет | Трос для взаимоблокировки 2600 мм | Блокирующий трос DMX³ - тип 1 (2600 мм) | Legrand | Power Legrand | 45 | Автоматические выключатели DMX3 | PL1 | 1 | ШТ | Под заказ Т2 | Не подлежит сертификации | 2024-12-31 | 28824.88 | 34589.86 | 34589.86 | Отгружается ограниченными партиями | 0.63 | 7.2 | 400 | 400 | 45 | 3245060289201
028921 | нет | Трос для взаимоблокировки 3000 мм | Блокирующий трос DMX³ - тип 2 (3000 мм) | Legrand | Power Legrand | 45 | Автоматические выключатели DMX3 | PL1 | 1 | ШТ | Под заказ Т2 | Не подлежит сертификации | 2024-12-31 | 30038.79 | 36046.55 | 36046.55 | Отгружается ограниченными партиями | 0.627 | 7.2 | 400 | 400 | 45 | 3245060289218
028922 | нет | Трос для взаимоблокировки 3600 мм | Блокирующий трос DMX³ - тип 3 (3600 мм) | Legrand | Power Legrand | 45 | Автоматические выключатели DMX3 | PL1 | 1 | ШТ | Под заказ Т2 | Не подлежит сертификации | 2024-12-31 | 31350.73 | 37620.88 | 37620.88 | Отгружается ограниченными партиями | 0.708 | 7.2 | 400 | 400 | 45 | 3245060289225
028923 | нет | Трос для взаимоблокировки 4000 мм | Блокирующий трос DMX³ - тип 4 (4000 мм) | Legrand | Power Legrand | 45 | Автоматические выключатели DMX3 | PL1 | 1 | ШТ | Под заказ Т2 | Не подлежит сертификации | 2024-12-31 | 33104.67 | 39725.6 | 39725.6 | Отгружается ограниченными партиями | 0.753 | 7.2 | 400 | 400 | 45 | 3245060289232
028924 | нет | Трос для взаимоблокировки 4600 мм | Блокирующий трос DMX³ - тип 5 (4600 мм) | Legrand | Power Legrand | 45 | Автоматические выключатели DMX3 | PL1 | 1 | ШТ | Под заказ Т2 | Не подлежит сертификации | 2024-12-31 | 34994.7 | 41993.64 | 41993.64 | Отгружается ограниченными партиями | 0.849 | 7.2 | 400 | 400 | 45 | 3245060289249
028925 | нет | Трос для взаимоблокировки 5600 мм | Блокирующий трос DMX³ - тип 6 (5600 мм) | Legrand | Power Legrand | 45 | Автоматические выключатели DMX3 | PL1 | 1 | ШТ | Под заказ Т2 | Не подлежит сертификации | 2024-12-31 | 35512.13 | 42614.56 | 42614.56 | Отгружается ограниченными партиями | 0.919 | 7.2 | 400 | 400 | 45 | 3245060289256
028950 | нет | DMX3 6300 ФИКС 3П 5000 A | Воздушный автоматический выключатель DMX³-L 6300 - LCu 100 кА - фиксированное исполнение - 3П - 5000 A | Legrand | Power Legrand | 45 | Автоматические выключатели DMX3 | PL1 | 1 | ШТ | Под заказ Т2 | Сертифицировано | 2026-08-03 | 3370793.1 | 4044951.72 | 4044951.72 |  | 133.5 | 546 | 1300 | 600 | 700 | 3245060289508
028951 | нет | DMX3 6300 ФИКС 3П 6300 A | Воздушный автоматический выключатель DMX³-L 6300 - LCu 100 кА - фиксированное исполнение - 3П - 6300 A | Legrand | Power Legrand | 45 | Автоматические выключатели DMX3 | PL1 | 1 | ШТ | Под заказ Т2 | Сертифицировано | 2026-08-03 | 4455511 | 5346613.2 | 5346613.2 |  | 151 | 546 | 1300 | 600 | 700 | 3245060289515
028952 | да | DMX3 6300 ВЫКАТ 3П 5000 A | Воздушный автоматический выключатель DMX³-L 6300 - LCu 100 кА - выкатное исполнение - 3П - 5000 A | Legrand | Power Legrand | 45 | Автоматические выключатели DMX3 | PL1 | 1 | ШТ | Под заказ Т2 | Сертифицировано | 2026-08-03 | 3524502.49 | 4229402.99 | 4229402.99 |  | 249 | 546 | 1300 | 600 | 700 | 3245060289522
028953 | да | DMX3 6300 ВЫКАТ 3П 6300 A | Воздушный автоматический выключатель DMX³-L 6300 - LCu 100 кА - выкатное исполнение - 3П - 6300 A | Legrand | Power Legrand | 45 | Автоматические выключатели DMX3 | PL1 | 1 | ШТ | Под заказ Т2 | Сертифицировано | 2026-08-03 | 4663593.64 | 5596312.37 | 5596312.37 |  | 249 | 546 | 1300 | 600 | 700 | 3245060289539
028960 | да | DMX3 6300 ФИКС 4POLES 5000 A | Воздушный автоматический выключатель DMX³-L 6300 - LCu 100 кА - фиксированное исполнение - 4П - 5000 A | Legrand | Power Legrand | 45 | Автоматические выключатели DMX3 | PL1 | 1 | ШТ | Под заказ Т2 | Сертифицировано | 2026-08-03 | 4279476.5 | 5135371.8 | 5135371.8 |  | 185 | 546 | 1300 | 600 | 700 | 3245060289607
028961 | да | DMX3 6300 ФИКС 4POLES 6300 A | Воздушный автоматический выключатель DMX³-L 6300 - LCu 100 кА - фиксированное исполнение - 4П - 6300 A | Legrand | Power Legrand | 45 | Автоматические выключатели DMX3 | PL1 | 1 | ШТ | Под заказ Т2 | Сертифицировано | 2026-08-03 | 5423220.92 | 6507865.1 | 6507865.1 |  | 185 | 546 | 1300 | 600 | 700 | 3245060289614
028962 | да | DMX3 6300 ВЫКАТ 4POLES 5000 A | Воздушный автоматический выключатель DMX³-L 6300 - LCu 100 кА - выкатное исполнение - 4П - 5000 A | Legrand | Power Legrand | 45 | Автоматические выключатели DMX3 | PL1 | 1 | ШТ | Под заказ Т2 | Сертифицировано | 2026-08-03 | 4479811.26 | 5375773.51 | 5375773.51 |  | 307 | 546 | 1300 | 600 | 700 | 3245060289621
028963 | да | DMX3 6300 ВЫКАТ 4POLES 6300 A | Воздушный автоматический выключатель DMX³-L 6300 - LCu 100 кА - выкатное исполнение - 4П - 6300 A | Legrand | Power Legrand | 45 | Автоматические выключатели DMX3 | PL1 | 1 | ШТ | Под заказ Т2 | Сертифицировано | 2026-08-03 | 5914680.25 | 7097616.3 | 7097616.3 |  | 295 | 546 | 1300 | 600 | 700 | 3245060289638
028970 | да | DMX3-I 6300 ФИКС 3П 6300 A | Выключатель авт. возд. 3П DMX³-I 6300 фикс. исполнение 6300A | Legrand | Power Legrand | 45 | Автоматические выключатели DMX3 | PL1 | 1 | ШТ | Под заказ Т2 | Сертифицировано | 2027-10-10 | 3777607.09 | 4533128.51 | 4533128.51 |  | 131.9 | 509.937 | 1290 | 590 | 670 | 3245060289706
028971 | да | DMX3-I 6300 ФИКС 4POLES 6300 A | Выключатель авт. возд. 4П DMX³-I 6300 фикс. исполнение 6300A | Legrand | Power Legrand | 45 | Автоматические выключатели DMX3 | PL1 | 1 | ШТ | Под заказ Т2 | Сертифицировано | 2027-10-10 | 4786601.7 | 5743922.04 | 5743922.04 |  | 157.3 | 546 | 1300 | 600 | 700 | 3245060289713
028977 | да | DMX3-I 6300 ВЫКАТ 3П 6300 A | Выключатель авт. возд. 3П DMX³-I 6300 выкат. исполнение 6300A | Legrand | Power Legrand | 45 | Автоматические выключатели DMX3 | PL1 | 1 | ШТ | Под заказ Т2 | Сертифицировано | 2027-10-10 | 3765742.89 | 4518891.47 | 4518891.47 |  | 245 | 546 | 1300 | 600 | 700 | 3245060289775
028978 | да | DMX3-I 6300 ВЫКАТ 4POLES 6300 A | Выключатель авт. возд. 4П DMX³-I 6300 выкат. исполнение 6300A | Legrand | Power Legrand | 45 | Автоматические выключатели DMX3 | PL1 | 1 | ШТ | Под заказ Т2 | Сертифицировано | 2027-10-10 | 4775966.13 | 5731159.36 | 5731159.36 |  | 301 | 546 | 1300 | 600 | 700 | 3245060289782
029091 | нет | Контактные площадки3П в.Тип.1 | Контактные Площадки 3П В.Тип.1 | Legrand | Power Legrand | 45 | Автоматические выключатели DMX3 | PL1 | 1 | ШТ | Под заказ Т2 | Не подлежит сертификации | 2025-09-20 | 108993.55 | 130792.26 | 130792.26 | Отгружается ограниченными партиями | 6.213 | 9.0244 | 293 | 175 | 176 | 3245060290917
030007 | да | DLPLМиниплин.пл.с/пер.20х12,5 | Мини-плинтус DLPlus - 20x12,5 мм - 2 отделения - длина 2,1 м - белый | Legrand | DLP/Mosaic | 270 | Мини-каналы и плинтусы DLP | PL7 | 120 | М | На складе | Сертифицировано | 2026-04-12 | 245.14 | 294.17 | 294.17 |  | 15.8 | 38.1369 | 2140 | 251 | 71 | 3245060300074
030008 | да | DLPlМиниплин.пл.б/пер.20х12,5 | Мини-плинтус DLPlus - 20x12,5 мм - 1 отделение - длина 2,1 м - белый | Legrand | DLP/Mosaic | 270 | Мини-каналы и плинтусы DLP | PL7 | 120 | М | На складе | Сертифицировано | 2026-04-12 | 159.46 | 191.35 | 191.35 |  | 14.5 | 38.1369 | 2140 | 251 | 71 | 3245060300081
030014 | да | DLPLМиниплин.пл.с/пер.32х12,5 | Мини-плинтус DLPlus - 32x12,5 мм - 2 отделения - длина 2,1 м - белый | Legrand | DLP/Mosaic | 270 | Мини-каналы и плинтусы DLP | PL7 | 80 | М | На складе | Сертифицировано | 2026-04-12 | 269.59 | 323.51 | 323.51 |  | 15.2 | 39.7936 | 2128 | 170 | 110 | 3245060300142
030015 | да | DLPLМиниплин.пл.б/пер.32х12,5 | Мини-плинтус DLPlus - 32x12,5 мм - 1 отделение - длина 2,1 м - белый | Legrand | DLP/Mosaic | 270 | Мини-каналы и плинтусы DLP | PL7 | 80 | М | На складе | Сертифицировано | 2026-04-12 | 268.02 | 321.62 | 321.62 |  | 13.8 | 39.7936 | 2128 | 170 | 110 | 3245060300159
030017 | да | DLPLМиниплин.пл.б/пер.32х20 | Мини-плинтус DLPlus 32x20 - 1 секция - длина 2,10 м - белый | Legrand | DLP/Mosaic | 270 | Мини-каналы и плинтусы DLP | PL7 | 50 | М | На складе | Сертифицировано | 2026-04-12 | 513.22 | 615.86 | 615.86 |  | 13.9 | 39.7936 | 2128 | 170 | 110 | 3245060300173
030020 | да | DLPLМиниплин.пл.с/пер.40х12,5 | Мини-плинтус DLPlus - 40x12,5 мм - 2 отделения - длина 2,1 м - белый | Legrand | DLP/Mosaic | 270 | Мини-каналы и плинтусы DLP | PL7 | 60 | М | На складе | Сертифицировано | 2026-04-12 | 525.8 | 630.96 | 630.96 |  | 14 | 38.1369 | 2140 | 251 | 71 | 3245060300203
030021 | да | DLPLМиниплин.пл.с/пер.40х16 | Мини-плинтус DLPlus - 40x16 мм - 2 отделения - длина 2,1 м - белый | Legrand | DLP/Mosaic | 270 | Мини-каналы и плинтусы DLP | PL7 | 48 | М | На складе | Сертифицировано | 2026-04-12 | 529.22 | 635.06 | 635.06 |  | 12.8 | 38.3466 | 2128 | 170 | 106 | 3245060300210
030025 | да | DLPLМиниплин.пл.б/пер.32х12,5кор | DLPlus Миниплин. пл.б/пер. 32х12,5 кор. | Legrand | DLP/Mosaic | 270 | Мини-каналы и плинтусы DLP | PL7 | 80 | М | Под заказ Т2 | Сертифицировано | 2026-04-12 | 312.78 | 375.34 | 375.34 |  | 13.5 | 39.7936 | 2128 | 170 | 110 | 3245060300258
030026 | да | DLPlМиниплинтус пл.с/пер.60х16 | Мини-плинтус DLPlus 60x16 - 3 секции - длина 2,10 м - белый | Legrand | DLP/Mosaic | 270 | Мини-каналы и плинтусы DLP | PL7 | 40 | М | На складе | Сертифицировано | 2026-04-12 | 635.8 | 762.96 | 762.96 |  | 17.995 | 47.5374 | 2128 | 251 | 89 | 3245060300265
030027 | да | DLPLМиниплин.пл.б/пер.40х20 | Мини-плинтус DLPlus 40x20 - 1 секция - длина 2,10 м - белый | Legrand | DLP/Mosaic | 270 | Мини-каналы и плинтусы DLP | PL7 | 48 | М | На складе | Сертифицировано | 2026-04-12 | 554.35 | 665.22 | 665.22 |  | 15.6 | 47.5374 | 2128 | 251 | 89 | 3245060300272
030033 | да | DLPlМиниплинтус пл.с/пер.75х20 | DLPlus Мини-плинтус пл.с/пер.75х20 | Legrand | DLP/Mosaic | 270 | Мини-каналы и плинтусы DLP | PL7 | 20 | М | На складе | Сертифицировано | 2026-04-12 | 964.04 | 1156.85 | 1156.85 |  | 11.7 | 39.7936 | 2128 | 170 | 110 | 3245060300333
030069 | да | DLP Плинтус 80х20 белый | DLP Плинтус 80х20 белый | Legrand | DLP/Mosaic | 270 | Мини-каналы и плинтусы DLP | PL7 | 32 | М | Под заказ Т2 | Сертифицировано | 2026-04-12 | 1535.07 | 1842.08 | 1842.08 |  | 19.4 | 60.7976 | 2038 | 339 | 88 | 3245060300692
030081 | да | DLPLМиниплин.пл.с/пер.40х16кор | Мини-плинтус DLPlus - 40x16 - 2 отделения - длина 2,1 м - коричневый | Legrand | DLP/Mosaic | 270 | Мини-каналы и плинтусы DLP | PL7 | 48 | М | Под заказ Т2 | Сертифицировано | 2026-04-12 | 832.48 | 998.98 | 998.98 |  | 12.4 | 38.3466 | 2128 | 170 | 106 | 3245060300814
030091 | нет | Напольный к/к 75х18 с алюм.кр. | Напольный пластиковый кабель-канал 75х18 с алюминиевой крышкой 3 отсека | Legrand | DLP/Mosaic | 270 | Мини-каналы и плинтусы DLP | PL7 | 20 | М | На складе | Сертифицировано | 2026-04-12 | 3195.53 | 3834.64 | 3834.64 |  | 13.1 | 31.815 | 2020 | 225 | 70 | 3245060300913
030092 | да | Кабель-канал пласт.напол.50х12 | Напольный кабель-канал - 50x12 - 3 секции - RAL 7030 | Legrand | DLP/Mosaic | 270 | Мини-каналы и плинтусы DLP | PL7 | 54 | М | На складе | Сертифицировано | 2026-04-12 | 1264.31 | 1517.17 | 1517.17 |  | 20.6 | 34.02 | 2025 | 210 | 80 | 3245060300920
030093 | да | Кабель-канал пласт.напол.75х18 | Кабель-Канал Пласт.Напол.75х18 | Legrand | DLP/Mosaic | 270 | Мини-каналы и плинтусы DLP | PL7 | 36 | М | На складе | Сертифицировано | 2026-04-12 | 1906.58 | 2287.9 | 2287.9 |  | 22 | 47.7865 | 2027 | 205 | 115 | 3245060300937
030096 | да | DLPLМкр-к.самокл.9,6х10,5 1,2м | DLPlus Микроканал самоклеящийся 9,6х10,5 мм, для кабеля Ø3-6 мм, цвет белый, длина 1,2 м. | Legrand | DLP/Mosaic | 270 | Мини-каналы и плинтусы DLP | PL7 | 40 | ШТ | Под заказ Т2 | Не подлежит сертификации | 2023-12-31 | 485.16 | 582.19 | 582.19 |  | 3.9 | 12.2774 | 1218 | 120 | 84 | 3245060300968
030097 | да | DLPLМкр-к.самокл12,6х13,5 1,2м | DLPlus Микроканал самоклеящийся 12,6х13,5мм, для кабеля Ø7-9 мм, цвет белый, длина 1,2 м. | Legrand | DLP/Mosaic | 270 | Мини-каналы и плинтусы DLP | PL7 | 40 | ШТ | Под заказ Т2 | Не подлежит сертификации | 2023-12-31 | 554.82 | 665.78 | 665.78 |  | 4.31 | 12.2774 | 1218 | 120 | 84 | 3245060300975
030098 | да | DLPLМкр-к.самокл.9,6х10,5 2,1м | DLPlus Микроканал самоклеящийся 9,6х10,5 мм, для кабеля Ø3-6 мм, цвет белый, длина 2,1 м. | Legrand | DLP/Mosaic | 270 | Мини-каналы и плинтусы DLP | PL7 | 132 | М | На складе | Сертифицировано | 2026-04-12 | 473.75 | 568.5 | 568.5 |  | 9.4 | 21.7274 | 2140 | 143 | 71 | 3245060300982
030099 | да | DLPLМкр-к.самокл12,6х13,5 2,1м | DLPlus Микроканал самоклеящийся 12,6х13,5мм, для кабеля Ø7-9 мм, цвет белый, длина 2,1 м. | Legrand | DLP/Mosaic | 270 | Мини-каналы и плинтусы DLP | PL7 | 90 | М | На складе | Сертифицировано | 2026-04-12 | 572.15 | 686.58 | 686.58 |  | 8.3 | 21.7274 | 2140 | 143 | 71 | 3245060300999
030114 | да | DLPLМиниплин.пл.с/пер.60х20 2,1м | Мини-плинтус DLPlus 60x20 - 3 секции - длина 2,10 м - белый | Legrand | DLP/Mosaic | 270 | Мини-каналы и плинтусы DLP | PL7 | 32 | М | На складе | Сертифицировано | 2026-04-12 | 1107.82 | 1329.38 | 1329.38 |  | 16.4 | 47.5374 | 2128 | 251 | 89 | 3245060301149
030207 | да | DLPLОтвет.Т-обр.40х16-12,5 бел | Т-образное ответвление - для мини-плинтусов DLPlus 40х12,5 и 40х16 - белый | Legrand | DLP/Mosaic | 270 | Мини-каналы и плинтусы DLP | PL7 | 10 | ШТ | На складе | Не подлежит сертификации | 2024-12-31 | 442.63 | 531.16 | 531.16 |  | 0.15 | 1.2441 | 145 | 110 | 78 | 3245060302078
030208 | да | DLPLОтвет.Т-обр.40х20 бел | Т-образное ответвление - для мини-плинтусов DLPlus 40х20 - белый | Legrand | DLP/Mosaic | 270 | Мини-каналы и плинтусы DLP | PL7 | 10 | ШТ | На складе | Не подлежит сертификации | 2024-12-31 | 447.78 | 537.34 | 537.34 |  | 0.174 | 1.2441 | 145 | 110 | 78 | 3245060302085
030209 | да | DLPLОтвет.Т-обр. 60х20-16 бел. | Т-образное ответвление - для мини-плинтусов DLPlus 60х16 и 60х20 - белый | Legrand | DLP/Mosaic | 270 | Мини-каналы и плинтусы DLP | PL7 | 10 | ШТ | На складе | Не подлежит сертификации | 2024-12-31 | 498.98 | 598.78 | 598.78 |  | 0.277 | 2.3629 | 174 | 140 | 97 | 3245060302092
030216 | да | DLPLОтв.c/пер.в3-х пл.32/40х20 | Ответвление T-образное для монтажа у потолка - для мини-плинтусов DLPlus 32/40x20 - белый | Legrand | DLP/Mosaic | 270 | Мини-каналы и плинтусы DLP | PL7 | 10 | ШТ | На складе | Не подлежит сертификации | 2023-12-31 | 1651.56 | 1981.87 | 1981.87 |  | 0.864 | 6.5472 | 372 | 160 | 110 | 3245060302160
030218 | да | DLPLОтвет.Т-обр. 75х20 бел. | DLPlus Ответвление Т-Обр. 75х20 Бел. | Legrand | DLP/Mosaic | 270 | Мини-каналы и плинтусы DLP | PL7 | 10 | ШТ | На складе | Не подлежит сертификации | 2024-12-31 | 518.94 | 622.73 | 622.73 |  | 0.351 | 2.649 | 216 | 146 | 84 | 3245060302184
030221 | да | DLPLУг.внутр/внеш.к-к 20х12.5 | Угол внутренний/внешний переменный - для мини-плинтусов DLPlus 20x12,5 - белый | Legrand | DLP/Mosaic | 270 | Мини-каналы и плинтусы DLP | PL7 | 10 | ШТ | На складе | Не подлежит сертификации | 2023-12-31 | 180.99 | 217.19 | 217.19 |  | 1.13 | 15.1948 | 398 | 303 | 126 | 3245060302214
030223 | да | DLPLУг.плоский к-к 20х12.5 | Угол плоский переменный - для мини-плинтусов DLPlus 20x12,5 - белый | Legrand | DLP/Mosaic | 270 | Мини-каналы и плинтусы DLP | PL7 | 10 | ШТ | На складе | Не подлежит сертификации | 2023-12-31 | 222.39 | 266.87 | 266.87 |  | 0.119 | 2.3629 | 174 | 140 | 97 | 3245060302238
030224 | да | DLPLОтветвл.Т-обр.к-к 20х12.5 | Ответвление т-образное - для мини-плинтусов DLPlus 20x12,5 - белое | Legrand | DLP/Mosaic | 270 | Мини-каналы и плинтусы DLP | PL7 | 10 | ШТ | На складе | Не подлежит сертификации | 2023-12-31 | 278.09 | 333.71 | 333.71 |  | 0.081 | 0.75762 | 145 | 95 | 55 | 3245060302245
030226 | да | DLPLОтв.с/пер.в3-х пл.60/75х20 | Ответвление T-образное для монтажа у потолка - для мини-плинтусов DLPlus 60/75x20 - белый | Legrand | DLP/Mosaic | 270 | Мини-каналы и плинтусы DLP | PL7 | 10 | ШТ | На складе | Не подлежит сертификации | 2023-12-31 | 2298.7 | 2758.44 | 2758.44 |  | 1.3 | 9.1062 | 392 | 202 | 115 | 3245060302269
030251 | да | DLPLУг.внутр/внеш.к-к 32х12.5 | Угол внутренний/внешний переменный - для мини-плинтусов DLPlus 32x12,5 - белый | Legrand | DLP/Mosaic | 270 | Мини-каналы и плинтусы DLP | PL7 | 10 | ШТ | На складе | Не подлежит сертификации | 2023-12-31 | 247.28 | 296.74 | 296.74 |  | 0.114 | 2.649 | 216 | 146 | 84 | 3245060302511
030253 | да | DLPLУг.плоский к-к 32х12.5 | Угол плоский переменный - для мини-плинтусов DLPlus 32x12,5 - белый | Legrand | DLP/Mosaic | 270 | Мини-каналы и плинтусы DLP | PL7 | 10 | ШТ | На складе | Не подлежит сертификации | 2023-12-31 | 329.83 | 395.8 | 395.8 |  | 0.185 | 3.3247 | 275 | 130 | 93 | 3245060302535
030254 | да | DLPLОтветвл.Т-обр.к-к 32х12.5 | Ответвление т-образное - для мини-плинтусов DLPlus 32x12,5 - белое | Legrand | DLP/Mosaic | 270 | Мини-каналы и плинтусы DLP | PL7 | 10 | ШТ | На складе | Не подлежит сертификации | 2023-12-31 | 330.11 | 396.13 | 396.13 |  | 0.111 | 0.86936 | 114 | 93 | 82 | 3245060302542
030271 | да | DLPLУг.внутр./внеш.к-к 32х20 | Угол внутренний/внешний переменный - для мини-плинтусов DLPlus 32x20 - белый | Legrand | DLP/Mosaic | 270 | Мини-каналы и плинтусы DLP | PL7 | 10 | ШТ | На складе | Не подлежит сертификации | 2023-12-31 | 264.28 | 317.14 | 317.14 |  | 0.149 | 2.649 | 216 | 146 | 84 | 3245060302719
030273 | да | DLPLУг.плоский к-к 32х20 | Угол плоский переменный - для мини-плинтусов DLPlus 32x20 - белый | Legrand | DLP/Mosaic | 270 | Мини-каналы и плинтусы DLP | PL7 | 10 | ШТ | На складе | Не подлежит сертификации | 2023-12-31 | 339.67 | 407.6 | 407.6 |  | 0.204 | 3.477 | 300 | 122 | 95 | 3245060302733
030274 | да | DLPLОтветвл.Т-обр.к-к 32х20 | Т - образное ответвление - для мини-плинтусов DLPlus 32x20 - белый | Legrand | DLP/Mosaic | 270 | Мини-каналы и плинтусы DLP | PL7 | 10 | ШТ | На складе | Не подлежит сертификации | 2023-12-31 | 432.93 | 519.52 | 519.52 |  | 0.156 | 1.2441 | 145 | 110 | 78 | 3245060302740
030281 | да | DLPLУг.внутр./внеш.к-к 40х20 | Угол внутренний/внешний переменный - для мини-плинтусов DLPlus 40x20 - белый | Legrand | DLP/Mosaic | 270 | Мини-каналы и плинтусы DLP | PL7 | 10 | ШТ | На складе | Не подлежит сертификации | 2023-12-31 | 365.02 | 438.02 | 438.02 |  | 0.177 | 4.7823 | 235 | 185 | 110 | 3245060302818
030283 | да | DLPLУг.плоский к-к 40х20 | Угол плоский переменный - для мини-плинтусов DLPlus 40x20 - белый | Legrand | DLP/Mosaic | 270 | Мини-каналы и плинтусы DLP | PL7 | 50 | ШТ | На складе | Не подлежит сертификации | 2023-12-31 | 403.95 | 484.74 | 484.74 |  | 1.49 | 37.125 | 495 | 375 | 200 | 3245060302832
030284 | да | DLPLОтветвление 40х12,5 | DLPlus Ответвление 40х12,5 | Legrand | DLP/Mosaic | 270 | Мини-каналы и плинтусы DLP | PL7 | 10 | ШТ | На складе | Не подлежит сертификации | 2023-12-31 | 1230.62 | 1476.74 | 1476.74 |  | 0.297 | 2.649 | 216 | 146 | 84 | 3245060302849
030290 | да | DLPLЗаглушка торц. к-к 60х20 | Заглушка торцевая - для мини-плинтусов DLPlus 60x16/20 - белый | Legrand | DLP/Mosaic | 270 | Мини-каналы и плинтусы DLP | PL7 | 10 | ШТ | На складе | Не подлежит сертификации | 2023-12-31 | 266.82 | 320.18 | 320.18 |  | 0.05 | 0.8429 | 147 | 94 | 61 | 3245060302900
030291 | да | DLPLУг.внутренний к-к 60х20 | Угол внутренний переменный - для мини-плинтусов DLPlus 60x16/20 - белый | Legrand | DLP/Mosaic | 270 | Мини-каналы и плинтусы DLP | PL7 | 10 | ШТ | На складе | Не подлежит сертификации | 2023-12-31 | 659.32 | 791.18 | 791.18 |  | 0.243 | 3.8735 | 305 | 127 | 100 | 3245060302917
030292 | да | DLPLУг.внешний к-к 60х16/20 | Угол внешний переменный - для мини-плинтусов DLPlus 60x16/20 - белый | Legrand | DLP/Mosaic | 270 | Мини-каналы и плинтусы DLP | PL7 | 10 | ШТ | На складе | Не подлежит сертификации | 2023-12-31 | 732 | 878.4 | 878.4 |  | 0.28 | 3.477 | 300 | 122 | 95 | 3245060302924
030293 | да | DLPLУг.плоский к-к 60х16/20 | Угол плоский переменный - для мини-плинтусов DLPlus 60x16/20 - белый | Legrand | DLP/Mosaic | 270 | Мини-каналы и плинтусы DLP | PL7 | 10 | ШТ | На складе | Не подлежит сертификации | 2023-12-31 | 824.22 | 989.06 | 989.06 |  | 0.5 | 6.5472 | 372 | 160 | 110 | 3245060302931
030295 | да | DLPLЗажим упл.к-к 60х16 | Уплотнительный зажим - для мини-плинтусов DLPlus 60х16/20 - белый | Legrand | DLP/Mosaic | 270 | Мини-каналы и плинтусы DLP | PL7 | 60 | ШТ | Под заказ Т2 | Не подлежит сертификации | 2023-12-31 | 71.79 | 86.15 | 86.15 |  | 0.21 | 1.386 | 144 | 125 | 77 | 3245060302955
030300 | да | DLPLЗаглушка торц. к-к 75х20 | DLPlus Заглушка торцевая 75х20 | Legrand | DLP/Mosaic | 270 | Мини-каналы и плинтусы DLP | PL7 | 10 | ШТ | На складе | Не подлежит сертификации | 2023-12-31 | 267.31 | 320.77 | 320.77 |  | 0.115 | 1.2441 | 145 | 110 | 78 | 3245060303006
030301 | да | DLPLУг.внутренний к-к 75х20 | DLPlus Угол внутренний переменный для кабель-канала 75х20 | Legrand | DLP/Mosaic | 270 | Мини-каналы и плинтусы DLP | PL7 | 10 | ШТ | На складе | Не подлежит сертификации | 2023-12-31 | 680.11 | 816.13 | 816.13 |  | 0.286 | 3.477 | 300 | 122 | 95 | 3245060303013
030302 | да | DLPLУг.внешний к-к 75х20 | DLPlus Угол внешний переменный для кабель-канала 75х20 | Legrand | DLP/Mosaic | 270 | Мини-каналы и плинтусы DLP | PL7 | 10 | ШТ | На складе | Не подлежит сертификации | 2023-12-31 | 747.04 | 896.45 | 896.45 |  | 0.312 | 3.3247 | 275 | 130 | 93 | 3245060303020
030303 | да | DLPLУг.плоский к-к 75х20 | DLPlus Угол плоский переменный для кабель-канала 75х20 | Legrand | DLP/Mosaic | 270 | Мини-каналы и плинтусы DLP | PL7 | 50 | ШТ | На складе | Не подлежит сертификации | 2023-12-31 | 1073.85 | 1288.62 | 1288.62 |  | 4.025 | 42.2389 | 603 | 398 | 176 | 3245060303037
030304 | да | DLPLПерех.на к-канал | DLPlus Переходник на кабель-канал | Legrand | DLP/Mosaic | 270 | Мини-каналы и плинтусы DLP | PL7 | 5 | ШТ | Под заказ Т1 | Не подлежит сертификации | 2023-12-31 | 1244.31 | 1493.17 | 1493.17 |  | 0.315 | 2.649 | 216 | 146 | 84 | 3245060303044
030305 | да | DLPLЗажим упл.д/к-к 75х20 | DLPlus Зажим упл.для кабель-канала 75х20 | Legrand | DLP/Mosaic | 270 | Мини-каналы и плинтусы DLP | PL7 | 30 | ШТ | На складе | Не подлежит сертификации | 2023-12-31 | 82.48 | 98.98 | 98.98 |  | 0.171 | 0.75762 | 145 | 95 | 55 | 3245060303051
030316 | да | DLPLКороб.ответв.(75х75х35) | DLPlus Ответвительная коробка (75х75х35) | Legrand | DLP/Mosaic | 270 | Мини-каналы и плинтусы DLP | PL7 | 10 | ШТ | На складе | Не подлежит сертификации | 2023-12-31 | 610.07 | 732.08 | 732.08 |  | 0.63 | 3.3247 | 275 | 130 | 93 | 3245060303167
030326 | да | DLPLКороб.ответв.(110х110х50) | Ответвительная коробка - 110x110x50 - для мини-плинтусов DLPlus - белый | Legrand | DLP/Mosaic | 270 | Мини-каналы и плинтусы DLP | PL7 | 10 | ШТ | На складе | Не подлежит сертификации | 2023-12-31 | 929.39 | 1115.27 | 1115.27 |  | 1.519 | 9.1062 | 392 | 202 | 115 | 3245060303266
030336 | да | DLPLКор.отв.(150х150х65)бел. | Ответвительная коробка - 150x150x65 - для мини-плинтусов DLPlus - белый | Legrand | DLP/Mosaic | 270 | Мини-каналы и плинтусы DLP | PL7 | 10 | ШТ | Под заказ Т2 | Не подлежит сертификации | 2023-12-31 | 1872.06 | 2246.47 | 2246.47 |  | 3.91 | 20.8743 | 398 | 298 | 176 | 3245060303365
030377 | да | MosaicСуппорт д/к-к 60х16 2м | Рамка Mosaic - для мини-плинтусов DLPlus 60х16/20 - на 2 модуля - белый | Legrand | DLP/Mosaic | 270 | Мини-каналы и плинтусы DLP | PL7 | 50 | ШТ | На складе | Сертифицировано | 2026-08-25 | 640 | 768 | 768 |  | 5 | 54.2532 | 599 | 399 | 227 | 3245060303778
030378 | да | MosaicСуппорт д/к-к 75х20 2м | Mosaic Суппорт для кабель-канала 75х20 2м | Legrand | DLP/Mosaic | 270 | Мини-каналы и плинтусы DLP | PL7 | 50 | ШТ | На складе | Сертифицировано | 2026-08-25 | 678.43 | 814.12 | 814.12 |  | 4.381 | 53.7889 | 598 | 398 | 226 | 3245060303785
030379 | да | MosaicСуппорт д/уст.вдоль пл. | Mosaic Суппорт для уст.вдоль пл. | Legrand | DLP/Mosaic | 270 | Мини-каналы и плинтусы DLP | PL7 | 25 | ШТ | На складе | Сертифицировано | 2026-08-25 | 1102.64 | 1323.17 | 1323.17 |  | 3.298 | 42.2389 | 603 | 398 | 176 | 3245060303792
030418 | да | DLPLИзол.разрезаем.прокладка | Пластиковая лента для уплотнения стыка со стеной - DLPlus и DLP - длина 5 м | Legrand | DLP/Mosaic | 270 | Мини-каналы и плинтусы DLP | PL7 | 10 | ШТ | Под заказ Т2 | Не подлежит сертификации | 2023-12-31 | 3654.94 | 4385.93 | 4385.93 |  | 2.059 | 4.7823 | 235 | 185 | 110 | 3245060304188
030524 | да | DLPОтветвл.20х12,5 коричн. | DLP Ответвитель 20х12,5 Коричн. | Legrand | DLP/Mosaic | 270 | Мини-каналы и плинтусы DLP | PL7 | 10 | ШТ | Под заказ Т2 | Не подлежит сертификации | 2023-12-31 | 461.19 | 553.43 | 553.43 |  | 0.075 | 0.75762 | 145 | 95 | 55 | 3245060305246 | 030544
030560 | да | MosaicСупп. д/мини к-к(н/пл)6м | Mosaic Суппорт ля мини кабель-канала (на плинтус) 6м | Legrand | DLP/Mosaic | 270 | Мини-каналы и плинтусы DLP | PL7 | 2 | ШТ | Под заказ Т2 | Сертифицировано | 2026-08-25 | 2068.46 | 2482.15 | 2482.15 |  | 0.05 | 3.8735 | 305 | 127 | 100 | 3245060305604
030677 | да | DLPLУплот.подкл.п/плинтус | Уплотнительная подкладка под плинтус DLPlus - длина 2,10 м - коричневый | Legrand | DLP/Mosaic | 270 | Мини-каналы и плинтусы DLP | PL7 | 30 | М | Под заказ Т2 | Не подлежит сертификации | 2023-12-31 | 448.8 | 538.56 | 538.56 |  | 2.1 | 7.3465 | 2135 | 93 | 37 | 3245060306779
030698 | да | DLPШаблон д/разрез. | DLP Шаблон для разрез. | Legrand | DLP/Mosaic | 270 | Мини-каналы и плинтусы DLP | PL7 | 1 | ШТ | Под заказ Т2 | Не подлежит сертификации | 2023-12-31 | 8500.48 | 10200.58 | 10200.58 |  | 0.983 | 4.7823 | 235 | 185 | 110 | 3245060306984
030787 | нет | Суппорт для мод. обор. серый | Суппорт для модульного оборудования серый | Legrand | Напольные коробки и колонны | 286 | Колонны и мини-колонны | PL7 | 5 | ШТ | Под заказ Т2 | Сертифицировано | 2026-08-25 | 1482.67 | 1779.2 | 1779.2 | Отгружается ограниченными партиями | 0.259 | 3.3247 | 275 | 130 | 93 | 3245060307875
030804 | да | DLPКаб.-к.пласт.б/пер.32х16 | Мини-плинтус DLPlus - 32x16 - 1 отделение - длина 2,1 м - белый | Legrand | DLP/Mosaic | 270 | Мини-каналы и плинтусы DLP | PL7 | 60 | М | На складе | Сертифицировано | 2026-04-12 | 372.09 | 446.51 | 446.51 |  | 13.8 | 38.3466 | 2128 | 170 | 106 | 3245060308049
030881 | да | DLP Основание Colson | Основание для хомута - для фиксации DLP кабелей | Legrand | DLP/Mosaic | 271 | Кабельные каналы DLP | PL7 | 100 | ШТ | На складе | Не подлежит сертификации | 2023-12-31 | 80.76 | 96.91 | 96.91 |  | 0.152 | 1.1615 | 144 | 109 | 74 | 3245060308810
030897 | да | DLPL Дюбель д/сух.штукатурки | Дюбель для сухой штукатурки | Legrand | DLP/Mosaic | 270 | Мини-каналы и плинтусы DLP | PL7 | 200 | ШТ | Под заказ Т2 | Не подлежит сертификации | 2023-12-31 | 44.66 | 53.59 | 53.59 |  | 0.255 | 1.1615 | 144 | 109 | 74 | 3245060308971
030898 | да | DLPL Дюбель д/мини-к.-к.5-6мм | Дюбель непоср. устан. (100шт) | Legrand | DLP/Mosaic | 270 | Мини-каналы и плинтусы DLP | PL7 | 100 | ШТ | Под заказ Т2 | Не подлежит сертификации | 2023-12-31 | 25.9 | 31.08 | 31.08 |  | 0.062 | 0.26572 | 70 | 52 | 73 | 3245060308988
031202 | да | DLPLЗагл.торц.д/к-к 20х12.5 | Заглушка торцевая - для мини-плинтуса DLPlus - 20x12,5 - белая | Legrand | DLP/Mosaic | 270 | Мини-каналы и плинтусы DLP | PL7 | 20 | ШТ | На складе | Не подлежит сертификации | 2023-12-31 | 149.38 | 179.26 | 179.26 |  | 0.071 | 0.44722 | 121 | 66 | 56 | 3245060312022
031203 | да | DLPLЗагл.торц.д/к-к 32х12.5 | Заглушка торцевая - для мини-плинтуса DLPlus - 32x12,5 - белая | Legrand | DLP/Mosaic | 270 | Мини-каналы и плинтусы DLP | PL7 | 20 | ШТ | На складе | Не подлежит сертификации | 2023-12-31 | 163.57 | 196.28 | 196.28 |  | 0.106 | 0.75762 | 145 | 95 | 55 | 3245060312039
031207 | да | DLPLЗагл.торц.д/к-к 32х16 бел. | Заглушка торцевая - для мини-плинтуса DLPlus - 32x16 - белая | Legrand | DLP/Mosaic | 270 | Мини-каналы и плинтусы DLP | PL7 | 10 | ШТ | На складе | Не подлежит сертификации | 2023-12-31 | 213.84 | 256.61 | 256.61 |  | 0.066 | 0.44722 | 121 | 66 | 56 | 3245060312077
031208 | да | DLPLЗагл.торц.д/к-к 40х16 бел. | Заглушка торцевая - для мини-плинтуса DLPlus - 40x16 - белая | Legrand | DLP/Mosaic | 270 | Мини-каналы и плинтусы DLP | PL7 | 10 | ШТ | На складе | Не подлежит сертификации | 2023-12-31 | 226.61 | 271.93 | 271.93 |  | 0.072 | 0.53631 | 97 | 97 | 57 | 3245060312084
031209 | да | DLPLЗагл.торц.д/к-к 32х20 бел. | Заглушка торцевая - для мини-плинтусов DLPlus 32x20 - белый | Legrand | DLP/Mosaic | 270 | Мини-каналы и плинтусы DLP | PL7 | 10 | ШТ | На складе | Не подлежит сертификации | 2023-12-31 | 222.62 | 267.14 | 267.14 |  | 0.075 | 0.53631 | 97 | 97 | 57 | 3245060312091
031210 | нет | Клемм.на 4зажим.д/отв.коробки | Клеммная колодка - Программа Plexo - 4 клеммы 4 мм² - для распределительных коробок DLPlus | Legrand | General family | 401 | Прочие соединители | PL9 | 20 | ШТ | На складе | Сертифицировано | 2023-09-17 | 1037.66 | 1245.19 | 1245.19 |  | 0.316 | 0.57728 | 160 | 88 | 41 | 3245060312107
031211 | да | DLPLЗагл.торц.д/к-к 40х20 бел. | Заглушка торцевая - для мини-плинтусов DLPlus 40x20 - белый | Legrand | DLP/Mosaic | 270 | Мини-каналы и плинтусы DLP | PL7 | 10 | ШТ | На складе | Не подлежит сертификации | 2023-12-31 | 265.53 | 318.64 | 318.64 |  | 0.086 | 0.66637 | 139 | 94 | 51 | 3245060312114
031301 | да | GaleaКоробка встр. 65мм | Встраиваемая монтажная коробка - для бетонных и кирпичных стен - Etika | Legrand | Retail/PRO | 311 | Коробки монтажные для электроустановочного оборудования | PL9 | 250 | ШТ | На складе | Не подлежит сертификации | 2023-12-31 | 91.96 | 110.35 | 110.35 |  | 5.041 | 97.848 | 604 | 405 | 400 | 3245060313012
031361 | да | Суппорт-клипса д/труб 18-20мм | Суппорт-клипса для труб 18-20мм | Legrand | General family | 420 | Фиксаторы + хомуты для труб | PL9 | 100 | ШТ | Под заказ Т2 | Не подлежит сертификации | 2023-12-31 | 91.23 | 109.48 | 109.48 |  | 0.445 | 2.3629 | 174 | 140 | 97 | 3245060313616 | 031371
031370 | да | Суппорт-клипса IEC 15-16мм сер | Фиксатор для гибких и жёстких труб IRL ∅ 16 - серый | Legrand | General family | 420 | Фиксаторы + хомуты для труб | PL9 | 100 | ШТ | Под заказ Т2 | Не подлежит сертификации | 2023-12-31 | 95.24 | 114.29 | 114.29 |  | 0.653 | 5.6385 | 326 | 184 | 94 | 3245060313708
031371 | да | Суппорт-клипса IEC 18-20мм сер | Фиксатор для гибких и жёстких труб IRL ∅ 20 - серый | Legrand | General family | 420 | Фиксаторы + хомуты для труб | PL9 | 100 | ШТ | Под заказ Т2 | Не подлежит сертификации | 2023-12-31 | 98.48 | 118.18 | 118.18 |  | 0.691 | 6.1456 | 374 | 158 | 104 | 3245060313715
031404 | да | Oteo Коробка 1п. вд/пл 20х12,5 | Коробка для накладного монтажа 1-постовая - вдоль мини-плинтуса DLPlus глубиной 12,5 мм - Oteo - Белый | Legrand | DLP/Mosaic | 270 | Мини-каналы и плинтусы DLP | PL7 | 10 | ШТ | На складе | Сертифицировано | 2026-08-01 | 448.8 | 538.56 | 538.56 |  | 0.609 | 6.1456 | 374 | 158 | 104 | 3245060314040
031408 | да | Oteo Коробка 1п. вд/пл 32х20 | Коробка для накладного монтажа 1-постовая - вдоль мини-плинтуса DLPlus глубиной 20 мм - Oteo - Белый | Legrand | DLP/Mosaic | 270 | Мини-каналы и плинтусы DLP | PL7 | 10 | ШТ | На складе | Сертифицировано | 2026-08-01 | 497.39 | 596.87 | 596.87 |  | 0.792 | 6.1456 | 374 | 158 | 104 | 3245060314088
031409 | да | Oteo Коробка 1п. н/пл 32х20 | Коробка для накладного монтажа 1-постовая - на мини-плинтус DLPlus глубиной 20 мм - Oteo - Белый | Legrand | DLP/Mosaic | 270 | Мини-каналы и плинтусы DLP | PL7 | 10 | ШТ | Под заказ Т1 | Сертифицировано | 2026-08-01 | 1110.76 | 1332.91 | 1332.91 |  | 1.015 | 9.1062 | 392 | 202 | 115 | 3245060314095
031414 | да | Oteo Коробка 2п. вд/пл 20х12,5 | Коробка для накладного монтажа 2-постовая - вдоль мини-плинтуса DLPlus глубиной 12,5 мм - Oteo - Белый | Legrand | DLP/Mosaic | 270 | Мини-каналы и плинтусы DLP | PL7 | 5 | ШТ | Под заказ Т1 | Сертифицировано | 2026-08-01 | 1071.06 | 1285.27 | 1285.27 |  | 0.67 | 5.6385 | 326 | 184 | 94 | 3245060314149
031418 | да | Oteo Коробка 2п. вд/пл 32х20 | Коробка для накладного монтажа 2-постовая - вдоль мини-плинтуса DLPlus глубиной 20 мм - Oteo - Белый | Legrand | DLP/Mosaic | 270 | Мини-каналы и плинтусы DLP | PL7 | 5 | ШТ | Под заказ Т2 | Сертифицировано | 2026-08-01 | 1313.5 | 1576.2 | 1576.2 |  | 0.749 | 5.1439 | 215 | 145 | 165 | 3245060314187
031456 | да | Oteo Коробка 1п. вд/пл 32х16 | Коробка для накладного монтажа 1-постовая - вдоль мини-плинтуса DLPlus глубиной 16 мм - Oteo - Белый | Legrand | DLP/Mosaic | 270 | Мини-каналы и плинтусы DLP | PL7 | 10 | ШТ | Под заказ Т2 | Сертифицировано | 2026-08-01 | 597.49 | 716.99 | 716.99 |  | 0.68 | 6.1456 | 374 | 158 | 104 | 3245060314569
031459 | да | Отео Коробка 1м. н/пл 32х16 | Коробка для накладного монтажа 1-модульная - на мини-плинтус DLPlus - 40x12,5 мм + профиль 16 мм - Oteo - Белый | Legrand | DLP/Mosaic | 270 | Мини-каналы и плинтусы DLP | PL7 | 10 | ШТ | Под заказ Т2 | Сертифицировано | 2026-08-01 | 702.73 | 843.28 | 843.28 |  | 0.727 | 6.1456 | 374 | 158 | 104 | 3245060314590
031466 | да | Oteo Коробка 2п. вд/пл 32х16 | Коробка для накладного монтажа 2-постовая - вдоль мини-плинтуса DLPlus глубиной 16 мм - Oteo - Белый | Legrand | DLP/Mosaic | 270 | Мини-каналы и плинтусы DLP | PL7 | 5 | ШТ | Под заказ Т2 | Сертифицировано | 2026-08-01 | 1494.73 | 1793.68 | 1793.68 |  | 0.735 | 5.6385 | 326 | 184 | 94 | 3245060314668
031611 | да | Mosaic Рамка компакт 2м | Рамка Mosaic - 2 модуля - для DLPlus с профилем 20 мм - белая | Legrand | DLP/Mosaic | 270 | Мини-каналы и плинтусы DLP | PL7 | 10 | ШТ | На складе | Сертифицировано | 2026-08-01 | 834.19 | 1001.03 | 1001.03 |  | 1.417 | 13.1175 | 330 | 265 | 150 | 3245060316112
031613 | да | Mosaic Рамка компакт 4м | Рамка Mosaic - 4 модуля - для DLPlus с профилем 20 мм - белая | Legrand | DLP/Mosaic | 270 | Мини-каналы и плинтусы DLP | PL7 | 5 | ШТ | На складе | Сертифицировано | 2026-08-01 | 1384.08 | 1660.9 | 1660.9 |  | 1.03 | 9.1062 | 392 | 202 | 115 | 3245060316136
031614 | да | Mosaic Рамка компакт 6м | Рамка Mosaic - 6 модулей - для DLPlus с профилем 20 мм - белая | Legrand | DLP/Mosaic | 270 | Мини-каналы и плинтусы DLP | PL7 | 5 | ШТ | На складе | Сертифицировано | 2026-08-01 | 1415.21 | 1698.25 | 1698.25 |  | 1.232 | 13.1175 | 330 | 265 | 150 | 3245060316143
031621 | да | Mosaic Рамка вертик. 2х4м | Рамка Mosaic - для монтажа DLP и DLPlus - 2x4 модуля | Legrand | DLP/Mosaic | 270 | Мини-каналы и плинтусы DLP | PL7 | 10 | ШТ | На складе | Сертифицировано | 2026-08-01 | 3355.12 | 4026.14 | 4026.14 |  | 1.5 | 32.4 | 400 | 300 | 270 | 3245060316211
031622 | да | Mosaic Рамка вертик. 3х4м | Рамка Mosaic - для монтажа DLP и DLPlus - 3x4 модуля | Legrand | DLP/Mosaic | 270 | Мини-каналы и плинтусы DLP | PL7 | 10 | ШТ | На складе | Сертифицировано | 2026-08-01 | 3978.22 | 4773.86 | 4773.86 |  | 1.5 | 45.8299 | 595 | 395 | 195 | 3245060316228
031640 | да | Выдвижн.блок DLPlus 20х12.5\10 | Выдвижной блок - для монтажа на торце мини-плинтуса DLPlus 20x12,5 | Legrand | DLP/Mosaic | 270 | Мини-каналы и плинтусы DLP | PL7 | 10 | ШТ | На складе | Не подлежит сертификации | 2023-12-31 | 383.42 | 460.1 | 460.1 |  | 0.097 | 1.2441 | 145 | 110 | 78 | 3245060316402
031641 | да | Выдвижн.блок DLPlus 32х16\12,5 | Выдвижной блок - для монтажа на торце мини-плинтуса DLPlus 32x12,5/16 | Legrand | DLP/Mosaic | 270 | Мини-каналы и плинтусы DLP | PL7 | 10 | ШТ | На складе | Не подлежит сертификации | 2023-12-31 | 388.21 | 465.85 | 465.85 |  | 0.098 | 1.2441 | 145 | 110 | 78 | 3245060316419
031642 | да | Выдвижн.блок DLPlus 40х16\12,5 | Выдвижной блок - для монтажа на торце мини-плинтуса DLPlus 40x12,5/16 | Legrand | DLP/Mosaic | 270 | Мини-каналы и плинтусы DLP | PL7 | 10 | ШТ | На складе | Не подлежит сертификации | 2023-12-31 | 395.41 | 474.49 | 474.49 |  | 0.104 | 1.2441 | 145 | 110 | 78 | 3245060316426
031645 | да | Выдвижн.блок DLPlus 60х20\16 | Выдвижной блок - для монтажа на торце мини-плинтуса DLPlus 60x20 - белый | Legrand | DLP/Mosaic | 270 | Мини-каналы и плинтусы DLP | PL7 | 10 | ШТ | Под заказ Т2 | Не подлежит сертификации | 2023-12-31 | 395.41 | 474.49 | 474.49 |  | 0.136 | 2.0061 | 153 | 149 | 88 | 3245060316457
031646 | да | Выдвижн.блок DLPlus 32х25-20 | Выдвижной блок - для монтажа на торце мини-плинтуса DLPlus 32x20 - белый | Legrand | DLP/Mosaic | 270 | Мини-каналы и плинтусы DLP | PL7 | 10 | ШТ | Под заказ Т2 | Не подлежит сертификации | 2023-12-31 | 395.41 | 474.49 | 474.49 |  | 0.109 | 1.386 | 144 | 125 | 77 | 3245060316464
031647 | да | Выдвижн.блок DLPlus 40х25-20 | Выдвижной блок - для монтажа на торце мини-плинтуса DLPlus 40x20 - белый | Legrand | DLP/Mosaic | 270 | Мини-каналы и плинтусы DLP | PL7 | 10 | ШТ | На складе | Не подлежит сертификации | 2023-12-31 | 395.41 | 474.49 | 474.49 |  | 0.113 | 1.386 | 144 | 125 | 77 | 3245060316471
031648 | да | Выдвижн.блок DLPlus 75х20 | Адаптер для монтажа 75x20 | Legrand | DLP/Mosaic | 270 | Мини-каналы и плинтусы DLP | PL7 | 10 | ШТ | Под заказ Т2 | Не подлежит сертификации | 2023-12-31 | 383.42 | 460.1 | 460.1 |  | 0.15 | 2.0061 | 153 | 149 | 88 | 3245060316488
031669 | да | Mosaic Суппорт 2м 140х35 | Mosaic Суппорт 2м 140х35 | Legrand | DLP/Mosaic | 270 | Мини-каналы и плинтусы DLP | PL7 | 5 | ШТ | Под заказ Т2 | Сертифицировано | 2026-08-25 | 1361.25 | 1633.5 | 1633.5 |  | 0.315 | 3.8735 | 305 | 127 | 100 | 3245060316693
031671 | да | Mosaic Суппорт 4м 140х35 | Mosaic Суппорт 4м 140х35 | Legrand | DLP/Mosaic | 270 | Мини-каналы и плинтусы DLP | PL7 | 5 | ШТ | Под заказ Т2 | Сертифицировано | 2026-08-25 | 1665.51 | 1998.61 | 1998.61 |  | 0.397 | 6.1456 | 374 | 158 | 104 | 3245060316716
031672 | да | Mosaic Суппорт 6м 140х35 | Mosaic Суппорт 6м 140х35 | Legrand | DLP/Mosaic | 270 | Мини-каналы и плинтусы DLP | PL7 | 5 | ШТ | Под заказ Т2 | Сертифицировано | 2026-08-25 | 1878.85 | 2254.62 | 2254.62 |  | 0.498 | 9.1062 | 392 | 202 | 115 | 3245060316723
031694 | да | Рамка д/пл. 20х12,5 на 1П | Sagane Рамка для плинтуса 20х12,5 1п | Legrand | DLP/Mosaic | 270 | Мини-каналы и плинтусы DLP | PL7 | 5 | ШТ | Под заказ Т2 | Сертифицировано | 2026-08-01 | 1459.84 | 1751.81 | 1751.81 |  | 0.05 | 6.1456 | 374 | 158 | 104 | 3245060316945
031695 | да | Рамка д/пл. 20х12,5 2П | Sagane Рамка для плинтуса 20х12,5 2п | Legrand | DLP/Mosaic | 270 | Мини-каналы и плинтусы DLP | PL7 | 5 | ШТ | Под заказ Т2 | Сертифицировано | 2026-08-01 | 2422.14 | 2906.57 | 2906.57 |  | 1.168 | 12.8828 | 268 | 253 | 190 | 3245060316952
031701 | да | Выдв.панель 3 м Н10 | Адаптер - для монтажа рамки Кат. № 0 316 11 - монтаж на мини-плинтусы DLPlus глубиной 12,5 мм | Legrand | DLP/Mosaic | 270 | Мини-каналы и плинтусы DLP | PL7 | 10 | ШТ | На складе | Не подлежит сертификации | 2023-12-31 | 558.36 | 670.03 | 670.03 |  | 0.362 | 4.7823 | 235 | 185 | 110 | 3245060317010
031702 | да | Выдв.панель 4 м Н10 | Адаптер - для монтажа рамки Кат. № 0 316 13 - монтаж на мини-плинтусы DLPlus глубиной 12,5 мм | Legrand | DLP/Mosaic | 270 | Мини-каналы и плинтусы DLP | PL7 | 10 | ШТ | Под заказ Т2 | Не подлежит сертификации | 2023-12-31 | 798.04 | 957.65 | 957.65 |  | 0.701 | 9.1062 | 392 | 202 | 115 | 3245060317027
031703 | да | Выдв.панель 6 м Н10 | Адаптер - для монтажа рамки Кат. № 0 316 14 и 0 316 22 - монтаж на мини-плинтусы DLPlus глубиной 12,5 мм | Legrand | DLP/Mosaic | 270 | Мини-каналы и плинтусы DLP | PL7 | 5 | ШТ | Под заказ Т2 | Не подлежит сертификации | 2023-12-31 | 831.6 | 997.92 | 997.92 |  | 0.514 | 5.1439 | 215 | 145 | 165 | 3245060317034
031704 | да | Выдв.панель 3 м Н16 | Адаптер - для монтажа рамки Кат. № 0 316 11 - монтаж на мини-плинтусы DLPlus глубиной 16 мм | Legrand | DLP/Mosaic | 270 | Мини-каналы и плинтусы DLP | PL7 | 10 | ШТ | На складе | Не подлежит сертификации | 2023-12-31 | 558.36 | 670.03 | 670.03 |  | 0.351 | 4.7823 | 235 | 185 | 110 | 3245060317041
031705 | да | Выдв.панель 4 м Н16 | Адаптер - для монтажа рамки Кат. № 0 316 13 - монтаж на мини-плинтусы DLPlus глубиной 16 мм | Legrand | DLP/Mosaic | 270 | Мини-каналы и плинтусы DLP | PL7 | 5 | ШТ | Под заказ Т1 | Не подлежит сертификации | 2023-12-31 | 819.55 | 983.46 | 983.46 |  | 0.392 | 5.6385 | 326 | 184 | 94 | 3245060317058
031706 | да | Выдв.панель 6 м Н16 | Адаптер - для монтажа рамки Кат. № 0 316 14 - монтаж на мини-плинтусы DLPlus глубиной 16 мм | Legrand | DLP/Mosaic | 270 | Мини-каналы и плинтусы DLP | PL7 | 5 | ШТ | Под заказ Т2 | Не подлежит сертификации | 2023-12-31 | 836.38 | 1003.66 | 1003.66 |  | 0.496 | 5.1439 | 215 | 145 | 165 | 3245060317065
031707 | да | Выдв.панель 3 м Н20 | Адаптер - для монтажа рамки Кат. № 0 316 11 - для мини-плинтусов DLPlus глубиной 20 мм | Legrand | DLP/Mosaic | 270 | Мини-каналы и плинтусы DLP | PL7 | 10 | ШТ | На складе | Не подлежит сертификации | 2023-12-31 | 558.02 | 669.62 | 669.62 |  | 0.473 | 6.5723 | 345 | 150 | 127 | 3245060317072
031708 | да | Выдв.панель 4 м Н20 | Адаптер - для монтажа рамки Кат. № 0 316 13 и Кат. № 0 316 21 - для мини-плинтусов DLPlus глубиной 20 мм | Legrand | DLP/Mosaic | 270 | Мини-каналы и плинтусы DLP | PL7 | 5 | ШТ | На складе | Не подлежит сертификации | 2023-12-31 | 853.16 | 1023.79 | 1023.79 |  | 0.492 | 5.6385 | 326 | 184 | 94 | 3245060317089
031709 | да | Выдв.панель 6 м Н20 | Адаптер - для монтажа рамки Кат. № 0 316 14 и Кат. № 0 316 22 - для мини-плинтусов DLPlus глубиной 20 мм | Legrand | DLP/Mosaic | 270 | Мини-каналы и плинтусы DLP | PL7 | 5 | ШТ | На складе | Не подлежит сертификации | 2023-12-31 | 886.72 | 1064.06 | 1064.06 |  | 0.712 | 9.1062 | 392 | 202 | 115 | 3245060317096
031748 | да | Напольная башенка 2х4 модуля | Напольная башенка 2х4 модуля | Legrand | DLP/Mosaic | 270 | Мини-каналы и плинтусы DLP | PL7 | 5 | ШТ | На складе | Не подлежит сертификации | 2024-12-31 | 3255.52 | 3906.62 | 3906.62 |  | 2.244 | 24.4324 | 398 | 298 | 206 | 3245060317485
031749 | да | Напольная башенка 3х4 модуля | Напольная башенка 3х4 модуля | Legrand | DLP/Mosaic | 270 | Мини-каналы и плинтусы DLP | PL7 | 5 | ШТ | На складе | Не подлежит сертификации | 2024-12-31 | 3922.28 | 4706.74 | 4706.74 |  | 3.74 | 34.2 | 400 | 300 | 285 | 3245060317492
031800 | да | Colring Хомут черн 2,4х95 | Монтажный хомут Colring - ширина 2.4 мм - длина 95 мм - упаковка 100 шт - чёрный | Legrand | Индустриальное оборудование | 720 | Хомуты Colring | PL5 | 100 | ШТ | На складе | Не подлежит сертификации | 2023-12-31 | 1.43 | 1.72 | 1.72 |  | 0.032 | 0.273 | 130 | 105 | 20 | 3245060318000
031801 | да | Colring Хомут черн 2,4X140 | Монтажный хомут Colring - ширина 2.4 мм - длина 140 мм - пакет 100 шт - чёрный | Legrand | Индустриальное оборудование | 720 | Хомуты Colring | PL5 | 100 | ШТ | На складе | Не подлежит сертификации | 2023-12-31 | 2.77 | 3.32 | 3.32 |  | 0.06 | 0.285 | 190 | 75 | 20 | 3245060318017
031802 | да | Colring Хомут черн 2,4X180 | Монтажный хомут Colring - ширина 2.4 мм - длина 180 мм - пакет 100 шт - чёрный | Legrand | Индустриальное оборудование | 720 | Хомуты Colring | PL5 | 100 | ШТ | На складе | Не подлежит сертификации | 2023-12-31 | 3.55 | 4.26 | 4.26 |  | 0.07 | 0.294 | 210 | 70 | 20 | 3245060318024
031803 | да | Colring Хомут черн 3,5X140 | Монтажный хомут Colring - ширина 3.5 мм - длина 140 мм - пакет 100 шт - чёрный | Legrand | Индустриальное оборудование | 720 | Хомуты Colring | PL5 | 100 | ШТ | На складе | Не подлежит сертификации | 2023-12-31 | 3.87 | 4.64 | 4.64 |  | 0.076 | 0.48944 | 152 | 115 | 28 | 3245060318031
031804 | да | Colring Хомут черн 3,5X180 | Монтажный хомут Colring - ширина 3.5 мм - длина 180 мм - пакет 100 шт - чёрный | Legrand | Индустриальное оборудование | 720 | Хомуты Colring | PL5 | 100 | ШТ | На складе | Не подлежит сертификации | 2023-12-31 | 4.23 | 5.08 | 5.08 |  | 0.11 | 0.495 | 220 | 90 | 25 | 3245060318048
031805 | да | Colring Хомут черн 3,5X280 | Монтажный хомут Colring - ширина 3.5 мм - длина 280 мм - пакет 100 шт - чёрный | Legrand | Индустриальное оборудование | 720 | Хомуты Colring | PL5 | 100 | ШТ | На складе | Не подлежит сертификации | 2023-12-31 | 8.28 | 9.94 | 9.94 |  | 0.155 | 1.1385 | 300 | 115 | 33 | 3245060318055
031806 | да | Colring Хомут черн 3,5X360 | Монтажный хомут Colring - ширина 3.5 мм - длина 360 мм - пакет 100 шт - чёрный | Legrand | Индустриальное оборудование | 720 | Хомуты Colring | PL5 | 100 | ШТ | На складе | Не подлежит сертификации | 2023-12-31 | 10.48 | 12.58 | 12.58 |  | 0.205 | 1.5697 | 390 | 115 | 35 | 3245060318062
031807 | да | Colring Хомут черн 4,6X180 | Монтажный хомут Colring - ширина 4.6 мм - длина 180 мм - пакет 100 шт - чёрный | Legrand | Индустриальное оборудование | 720 | Хомуты Colring | PL5 | 100 | ШТ | На складе | Не подлежит сертификации | 2023-12-31 | 7.38 | 8.86 | 8.86 |  | 0.143 | 1.817 | 395 | 115 | 40 | 3245060318079
031808 | да | Colring Хомут черн 4,6X280 | Монтажный хомут Colring - ширина 4.6 мм - длина 280 мм - пакет 100 шт - чёрный | Legrand | Индустриальное оборудование | 720 | Хомуты Colring | PL5 | 100 | ШТ | На складе | Не подлежит сертификации | 2023-12-31 | 9.18 | 11.02 | 11.02 |  | 0.22 | 1.5015 | 330 | 130 | 35 | 3245060318086
031809 | да | Colring Хомут черн 4,6X360 | Монтажный хомут Colring - ширина 4.6 мм - длина 360 мм - пакет 100 шт - чёрный | Legrand | Индустриальное оборудование | 720 | Хомуты Colring | PL5 | 100 | ШТ | На складе | Не подлежит сертификации | 2023-12-31 | 11.87 | 14.24 | 14.24 |  | 0.272 | 1.817 | 395 | 115 | 40 | 3245060318093
031811 | да | Colring Хомут черн 7,6X360 | Монтажный хомут Colring - ширина 7.6 мм - длина 360 мм - пакет 100 шт - чёрный | Legrand | Индустриальное оборудование | 720 | Хомуты Colring | PL5 | 100 | ШТ | На складе | Не подлежит сертификации | 2023-12-31 | 23.18 | 27.82 | 27.82 |  | 0.53 | 2.2815 | 450 | 130 | 39 | 3245060318116
031812 | да | Colring Хомут черн 7,6X720 | Монтажный хомут Colring - ширина 7.6 мм - длина 720 мм - пакет 100 шт - чёрный | Legrand | Индустриальное оборудование | 720 | Хомуты Colring | PL5 | 100 | ШТ | Под заказ Т2 | Не подлежит сертификации | 2023-12-31 | 64.39 | 77.27 | 77.27 |  | 1.086 | 10.0777 | 751 | 189 | 71 | 3245060318123
031813 | да | Colring Хомут черн 4,6X430 | Colring хомут чёрный 4,6X430 | Legrand | Индустриальное оборудование | 720 | Хомуты Colring | PL5 | 100 | ШТ | На складе | Не подлежит сертификации | 2023-12-31 | 15.27 | 18.32 | 18.32 |  | 0.317 | 0.94 | 470 | 100 | 20 | 3245060318130
031814 | да | Colring Хомут черн 7,6X290 | Colring хомут чёрный 7,6X290 | Legrand | Индустриальное оборудование | 720 | Хомуты Colring | PL5 | 100 | ШТ | Под заказ Т2 | Не подлежит сертификации | 2023-12-31 | 19.73 | 23.68 | 23.68 |  | 0.445 | 2.6812 | 325 | 150 | 55 | 3245060318147
031815 | да | Colring Хомут черн 7,6X550 | Colring хомут чёрный 7,6X550 | Legrand | Индустриальное оборудование | 720 | Хомуты Colring | PL5 | 100 | ШТ | На складе | Не подлежит сертификации | 2023-12-31 | 30.01 | 36.01 | 36.01 |  | 0.904 | 6.8607 | 605 | 189 | 60 | 3245060318154
031816 | да | Colring Хомут черн 9X710 | Colring хомут чёрный 9,0X710 | Legrand | Индустриальное оборудование | 720 | Хомуты Colring | PL5 | 100 | ШТ | Под заказ Т2 | Не подлежит сертификации | 2023-12-31 | 66.57 | 79.88 | 79.88 |  | 1.333 | 11.256 | 840 | 200 | 67 | 3245060318161
031820 | да | Colring Хомут бесцвет 2,4X95 | Монтажный хомут Colring - ширина 2.4 мм - длина 95 мм - пакет 100 шт - бесцветный | Legrand | Индустриальное оборудование | 720 | Хомуты Colring | PL5 | 100 | ШТ | На складе | Не подлежит сертификации | 2023-12-31 | 1.22 | 1.46 | 1.46 |  | 0.029 | 0.14391 | 123 | 90 | 13 | 3245060318208
031821 | да | Colring Хомут бесцвет 2,4X140 | Монтажный хомут Colring - ширина 2.4 мм - длина 140 мм - пакет 100 шт - бесцветный | Legrand | Индустриальное оборудование | 720 | Хомуты Colring | PL5 | 100 | ШТ | На складе | Не подлежит сертификации | 2023-12-31 | 2.59 | 3.11 | 3.11 |  | 0.058 | 0.3553 | 170 | 95 | 22 | 3245060318215
031822 | да | Colring Хомут бесцвет 2,4X180 | Монтажный хомут Colring - ширина 2.4 мм - длина 180 мм - пакет 100 шт - бесцветный | Legrand | Индустриальное оборудование | 720 | Хомуты Colring | PL5 | 100 | ШТ | На складе | Не подлежит сертификации | 2023-12-31 | 3.55 | 4.26 | 4.26 |  | 0.069 | 0.363 | 220 | 110 | 15 | 3245060318222
031823 | да | Colring Хомут бесцвет 3,5X140 | Монтажный хомут Colring - ширина 3.5 мм - длина 140 мм - пакет 100 шт - бесцветный | Legrand | Индустриальное оборудование | 720 | Хомуты Colring | PL5 | 100 | ШТ | На складе | Не подлежит сертификации | 2023-12-31 | 2.79 | 3.35 | 3.35 |  | 0.076 | 0.94833 | 257 | 123 | 30 | 3245060318239
031824 | да | Colring Хомут бесцвет 3,5X180 | Монтажный хомут Colring - ширина 3.5 мм - длина 180 мм - пакет 100 шт - бесцветный | Legrand | Индустриальное оборудование | 720 | Хомуты Colring | PL5 | 100 | ШТ | На складе | Не подлежит сертификации | 2023-12-31 | 4.23 | 5.08 | 5.08 |  | 0.114 | 0.43988 | 225 | 115 | 17 | 3245060318246
031825 | да | Corling Хомут 3,5х280 бесцв. | Монтажный хомут Colring - ширина 3.5 мм - длина 280 мм - пакет 100 шт - бесцветный | Legrand | Индустриальное оборудование | 720 | Хомуты Colring | PL5 | 100 | ШТ | На складе | Не подлежит сертификации | 2023-12-31 | 8.28 | 9.94 | 9.94 |  | 0.161 | 0.8525 | 310 | 110 | 25 | 3245060318253
031826 | да | Colring Хомут бесцвет 3,5X360 | Монтажный хомут Colring - ширина 3.5 мм - длина 360 мм - пакет 100 шт - бесцветный | Legrand | Индустриальное оборудование | 720 | Хомуты Colring | PL5 | 100 | ШТ | На складе | Не подлежит сертификации | 2023-12-31 | 10.48 | 12.58 | 12.58 |  | 0.197 | 1.3282 | 385 | 115 | 30 | 3245060318260
031827 | да | Colring Хомут бесцвет 4,6X180 | Монтажный хомут Colring - ширина 4.6 мм - длина 180 мм - пакет 100 шт - бесцветный | Legrand | Индустриальное оборудование | 720 | Хомуты Colring | PL5 | 100 | ШТ | На складе | Не подлежит сертификации | 2023-12-31 | 5.14 | 6.17 | 6.17 |  | 0.145 | 1.334 | 290 | 115 | 40 | 3245060318277
031828 | да | Colring Хомут бесцвет 4,6X280 | Монтажный хомут Colring - ширина 4.6 мм - длина 280 мм - пакет 100 шт - бесцветный | Legrand | Индустриальное оборудование | 720 | Хомуты Colring | PL5 | 100 | ШТ | На складе | Не подлежит сертификации | 2023-12-31 | 9.18 | 11.02 | 11.02 |  | 0.226 | 1.072 | 335 | 128 | 25 | 3245060318284
031829 | да | Colring Хомут 4,6х360 бесцв. | Монтажный хомут Colring - ширина 4.6 мм - длина 360 мм - пакет 100 шт - бесцветный | Legrand | Индустриальное оборудование | 720 | Хомуты Colring | PL5 | 100 | ШТ | На складе | Не подлежит сертификации | 2023-12-31 | 11.87 | 14.24 | 14.24 |  | 0.268 | 1.238 | 393 | 90 | 35 | 3245060318291
031831 | да | Colring Хомут бесцвет 7,6X360 | Монтажный хомут Colring - ширина 7.6 мм - длина 360 мм - пакет 100 шт - бесцветный | Legrand | Индустриальное оборудование | 720 | Хомуты Colring | PL5 | 100 | ШТ | На складе | Не подлежит сертификации | 2023-12-31 | 23.18 | 27.82 | 27.82 |  | 0.498 | 2.2815 | 450 | 130 | 39 | 3245060318314
031832 | да | Colring Хомут бесцвет 7,6X720 | Монтажный хомут Colring - ширина 7.6 мм - длина 720 мм - пакет 100 шт - бесцветный | Legrand | Индустриальное оборудование | 720 | Хомуты Colring | PL5 | 100 | ШТ | На складе | Не подлежит сертификации | 2023-12-31 | 64.39 | 77.27 | 77.27 |  | 1.034 | 6.308 | 760 | 166 | 50 | 3245060318321
031833 | да | Colring Хомут бесцвет 4,6X430 | Colring хомут бесцветный 4,6X430 | Legrand | Индустриальное оборудование | 720 | Хомуты Colring | PL5 | 100 | ШТ | На складе | Не подлежит сертификации | 2023-12-31 | 14.18 | 17.02 | 17.02 |  | 0.305 | 2.4059 | 489 | 123 | 40 | 3245060318338
031834 | да | Colring Хомут бесцвет 7,6X290 | Colring хомут бесцветный 7,6X290 | Legrand | Индустриальное оборудование | 720 | Хомуты Colring | PL5 | 100 | ШТ | Под заказ Т2 | Не подлежит сертификации | 2023-12-31 | 19.73 | 23.68 | 23.68 |  | 0.434 | 2.0125 | 350 | 115 | 50 | 3245060318345
031835 | да | Colring Хомут бесцвет 7,6X550 | Colring хомут бесцветный 7,6X550 | Legrand | Индустриальное оборудование | 720 | Хомуты Colring | PL5 | 100 | ШТ | На складе | Не подлежит сертификации | 2023-12-31 | 32.03 | 38.44 | 38.44 |  | 0.887 | 4.012 | 590 | 170 | 40 | 3245060318352
031836 | да | Colring Хомут бесцвет 9X710 | Colring хомут бесцветный 9,0X710 | Legrand | Индустриальное оборудование | 720 | Хомуты Colring | PL5 | 100 | ШТ | Под заказ Т2 | Не подлежит сертификации | 2023-12-31 | 66.6 | 79.92 | 79.92 |  | 1.375 | 10.2494 | 815 | 131 | 96 | 3245060318369
031870 | да | Colson Хомут 9х185мм | Хомут Colson - ширина 9 - длина 185 - ∅ зажимания от 10 до 42 мм - серый | Legrand | Индустриальное оборудование | 710 | Хомуты Colson | PL5 | 100 | ШТ | Под заказ Т2 | Не подлежит сертификации | 2023-12-31 | 43.75 | 52.5 | 52.5 |  | 0.285 | 1.3853 | 222 | 120 | 52 | 3414971132047
031871 | да | Colson Хомут 9X262мм | Хомут Colson - ширина 9 - длина 262 - ∅ зажимания от 26 до 62 мм - серый | Legrand | Индустриальное оборудование | 710 | Хомуты Colson | PL5 | 100 | ШТ | Под заказ Т2 | Не подлежит сертификации | 2023-12-31 | 58.88 | 70.66 | 70.66 |  | 0.457 | 2.6937 | 292 | 123 | 75 | 3414971132078
031872 | да | Colson Хомут 9х357мм | Хомут Colson - ширина 9 - длина 357 - ∅ зажимания от 26 до 92 мм - серый | Legrand | Индустриальное оборудование | 710 | Хомуты Colson | PL5 | 100 | ШТ | На складе | Не подлежит сертификации | 2023-12-31 | 76.96 | 92.35 | 92.35 |  | 0.575 | 3.0459 | 389 | 135 | 58 | 3414971132108
031880 | да | Дюбель с отв.д/хомута d8мм сер | Дюбель с отверстием для хомута - для монтажа внутри помещений - серый | Legrand | Индустриальное оборудование | 710 | Хомуты Colson | PL5 | 100 | ШТ | Под заказ Т2 | Не подлежит сертификации | 2023-12-31 | 23.64 | 28.37 | 28.37 |  | 0.215 | 1.5152 | 145 | 110 | 95 | 3245060318802
031899 | да | Монтажное основание сер. | Монтажное основание для монтажа внутри помещений - серое | Legrand | Индустриальное оборудование | 710 | Хомуты Colson | PL5 | 100 | ШТ | На складе | Не подлежит сертификации | 2023-12-31 | 25.75 | 30.9 | 30.9 |  | 0.368 | 1.5152 | 145 | 110 | 95 | 3245060318994
031900 | да | Хомут-защелка d15-30мм | Хомут с монтажным основанием - для монтажа внутри помещений - для труб от ∅ 16 до 32 - серый RAL 7035 | Legrand | General family | 420 | Фиксаторы + хомуты для труб | PL9 | 100 | ШТ | Под заказ Т2 | Не подлежит сертификации | 2023-12-31 | 98.19 | 117.83 | 117.83 |  | 0.425 | 3.7443 | 206 | 142 | 128 | 3245060319007
031903 | да | Хомут-защелка д/труб d15/16мм | Фиксатор для труб IRL ∅ 16 - серый | Legrand | General family | 420 | Фиксаторы + хомуты для труб | PL9 | 100 | ШТ | Под заказ Т2 | Не подлежит сертификации | 2023-12-31 | 58.96 | 70.75 | 70.75 |  | 0.211 | 1.5152 | 145 | 110 | 95 | 3245060319038
031904 | да | Хомут-защ.д/трубd18.4/20.6мм | Фиксатор для труб IRL ∅ 20 - серый | Legrand | General family | 420 | Фиксаторы + хомуты для труб | PL9 | 100 | ШТ | Под заказ Т2 | Не подлежит сертификации | 2023-12-31 | 61.21 | 73.45 | 73.45 |  | 0.3 | 2.3447 | 145 | 110 | 147 | 3245060319045
031906 | да | Хомут-защелка д/трубd22.3/25мм | Фиксатор для труб IRL ∅ 25 - серый | Legrand | General family | 420 | Фиксаторы + хомуты для труб | PL9 | 100 | ШТ | Под заказ Т2 | Не подлежит сертификации | 2023-12-31 | 88.47 | 106.16 | 106.16 |  | 0.319 | 2.3447 | 145 | 110 | 147 | 3245060319069
031910 | да | Colson Хомут 9х123 черный | Стойкий к УФ лучам монтажный хомут Colson - для жилых и общественных зданий - ширина 9 мм - длина 123 мм - чёрный | Legrand | Индустриальное оборудование | 710 | Хомуты Colson | PL5 | 100 | ШТ | Под заказ Т2 | Не подлежит сертификации | 2023-12-31 | 31.73 | 38.08 | 38.08 |  | 0.204 | 0.85672 | 147 | 94 | 62 | 3414971132139
031913 | да | Colson Хомут 9х185 черный | Стойкий к УФ лучам монтажный хомут Colson - для жилых и общественных зданий - ширина 9 мм - длина 185 мм - чёрный | Legrand | Индустриальное оборудование | 710 | Хомуты Colson | PL5 | 100 | ШТ | На складе | Не подлежит сертификации | 2023-12-31 | 32 | 38.4 | 38.4 |  | 0.283 | 1.5048 | 220 | 120 | 57 | 3414971132160
031916 | да | Colson Хомут 9х262 черный | Стойкий к УФ лучам монтажный хомут Colson - для жилых зданий - ширина 9 мм - длина 262 мм - чёрный | Legrand | Индустриальное оборудование | 710 | Хомуты Colson | PL5 | 100 | ШТ | На складе | Не подлежит сертификации | 2023-12-31 | 33.97 | 40.76 | 40.76 |  | 0.438 | 2.8567 | 293 | 125 | 78 | 3414971132191
031919 | да | Colson Хомут 9х357 черный | Стойкий к УФ лучам монтажный хомут Colson - для жилых зданий - ширина 9 мм - длина 357 мм - чёрный | Legrand | Индустриальное оборудование | 710 | Хомуты Colson | PL5 | 100 | ШТ | На складе | Не подлежит сертификации | 2023-12-31 | 48.74 | 58.49 | 58.49 |  | 0.593 | 2.5559 | 384 | 128 | 52 | 3414971132221
031920 | да | Colson Хомут 9х498 черный | Стойкий к УФ лучам монтажный хомут Colson - для жилых зданий - ширина 9 мм - длиной 498 мм - чёрный | Legrand | Индустриальное оборудование | 710 | Хомуты Colson | PL5 | 100 | ШТ | На складе | Не подлежит сертификации | 2023-12-31 | 98.27 | 117.92 | 117.92 |  | 1.08 | 5.635 | 575 | 140 | 70 | 3414971132252
031921 | да | Colson Хомут 9х750 черный | Стойкий к УФ лучам монтажный хомут Colson - для жилых зданий - ширина 9 мм - длина 750 мм - чёрный | Legrand | Индустриальное оборудование | 710 | Хомуты Colson | PL5 | 100 | ШТ | Под заказ Т2 | Не подлежит сертификации | 2023-12-31 | 154.29 | 185.15 | 185.15 |  | 1.643 | 9.401 | 790 | 170 | 70 | 3414971132283
031922 | да | Colson Хомут 9х119 черный | Стойкий к УФ лучам монтажный хомут Colson - для жилых зданий - ширина 6 мм - длина 119 мм - чёрный | Legrand | Индустриальное оборудование | 710 | Хомуты Colson | PL5 | 100 | ШТ | Под заказ Т2 | Не подлежит сертификации | 2023-12-31 | 29.83 | 35.8 | 35.8 |  | 0.14 | 0.85672 | 147 | 94 | 62 | 3414971132313
031925 | да | Colson Хомут 9х180 черный | Стойкий к УФ лучам монтажный хомут Colson - для жилых зданий - ширина 6 мм - длина 180 мм - чёрный | Legrand | Индустриальное оборудование | 710 | Хомуты Colson | PL5 | 100 | ШТ | На складе | Не подлежит сертификации | 2023-12-31 | 32.83 | 39.4 | 39.4 |  | 0.208 | 1.1696 | 200 | 86 | 68 | 3414971132344
031928 | да | Col 6 Хомут 6X128мм | Стойкий к УФ лучам монтажный хомут Colson - для жилых зданий - ширина 7,6 мм - длина 128 мм - чёрный | Legrand | Индустриальное оборудование | 710 | Хомуты Colson | PL5 | 100 | ШТ | На складе | Не подлежит сертификации | 2023-12-31 | 10.46 | 12.55 | 12.55 |  | 0.152 | 0.896 | 320 | 140 | 20 | 3245060319281
031929 | да | Col 6 Хомут 6X194мм | Стойкий к УФ лучам монтажный хомут Colson - для жилых зданий - ширина 7,6 мм - длина 194 мм - чёрный | Legrand | Индустриальное оборудование | 710 | Хомуты Colson | PL5 | 100 | ШТ | Под заказ Т2 | Не подлежит сертификации | 2023-12-31 | 12.48 | 14.98 | 14.98 |  | 0.256 | 1.092 | 260 | 140 | 30 | 3245060319298
031930 | да | Col 6 Хомут 6X260мм | Стойкий к УФ лучам монтажный хомут Colson - для жилых зданий - ширина 7,6 мм - длина 260 мм - чёрный | Legrand | Индустриальное оборудование | 710 | Хомуты Colson | PL5 | 100 | ШТ | На складе | Не подлежит сертификации | 2023-12-31 | 14.86 | 17.83 | 17.83 |  | 0.34 | 1.1552 | 380 | 190 | 16 | 3245060319304
031932 | да | Col 6 Хомут 6X359мм | Стойкий к УФ лучам монтажный хомут Colson - для жилых зданий - ширина 7,6 мм - длина 359 мм - чёрный | Legrand | Индустриальное оборудование | 710 | Хомуты Colson | PL5 | 100 | ШТ | Под заказ Т2 | Не подлежит сертификации | 2023-12-31 | 21.44 | 25.73 | 25.73 |  | 0.478 | 2.2015 | 370 | 170 | 35 | 3245060319328
031947 | да | Colson Устан.набор(хом.+осн.) | Colson Установочный набор (хомут+основание) | Legrand | Индустриальное оборудование | 710 | Хомуты Colson | PL5 | 100 | ШТ | Под заказ Т2 | Не подлежит сертификации | 2023-12-31 | 40.34 | 48.41 | 48.41 |  | 0.577 | 2.6937 | 292 | 123 | 75 | 3245060319472
031950 | да | Colson Устан.набор(хом.+осн.) | Аксессуар для хомутов - защита от УФ - ширина 9 мм - чёрный | Legrand | Индустриальное оборудование | 710 | Хомуты Colson | PL5 | 100 | ШТ | Под заказ Т2 | Не подлежит сертификации | 2023-12-31 | 13.82 | 16.58 | 16.58 |  | 0.165 | 0.84758 | 144 | 109 | 54 | 3245060319502
031955 | да | Дюбель-основание 8мм стандарт. | Дюбель с пазом для хомута стандартный - защита от УФ - чёрный | Legrand | Индустриальное оборудование | 710 | Хомуты Colson | PL5 | 100 | ШТ | На складе | Не подлежит сертификации | 2023-12-31 | 17.19 | 20.63 | 20.63 |  | 0.211 | 1.1615 | 144 | 109 | 74 | 3245060319557
031957 | да | Дюбель для завинчивания | Дюбель - ∅ 8 - для кабель-каналов DLP и щитов XL³ 6,6 х 150 - чёрный | Legrand | Индустриальное оборудование | 710 | Хомуты Colson | PL5 | 100 | ШТ | На складе | Не подлежит сертификации | 2023-12-31 | 16.31 | 19.57 | 19.57 |  | 0.149 | 0.84758 | 144 | 109 | 54 | 3245060319571
031958 | да | Дюбель-основание 8мм в распор | Дюбель с высокой шляпкой - защита от УФ - чёрный | Legrand | Индустриальное оборудование | 710 | Хомуты Colson | PL5 | 100 | ШТ | На складе | Не подлежит сертификации | 2023-12-31 | 26.75 | 32.1 | 32.1 |  | 0.265 | 1.4754 | 144 | 109 | 94 | 3245060319588
031959 | да | Colson Основание д/хомут | Colson - Основание для хомутов монтаж с помощью Spit - защита от УФ - чёрное | Legrand | Индустриальное оборудование | 710 | Хомуты Colson | PL5 | 100 | ШТ | Под заказ Т2 | Не подлежит сертификации | 2023-12-31 | 22.14 | 26.57 | 26.57 |  | 0.363 | 1.4754 | 144 | 109 | 94 | 3245060319595
031960 | да | Основание д/хомут. 9мм | Colson - Основание для хомутов 9мм | Legrand | Индустриальное оборудование | 710 | Хомуты Colson | PL5 | 100 | ШТ | На складе | Не подлежит сертификации | 2023-12-31 | 13.88 | 16.66 | 16.66 |  | 0.143 | 0.87725 | 145 | 110 | 55 | 3245060319601
031963 | да | Хомут монт. д/труб d16-25мм | Хомут Colson с монтажным основанием - для труб IRL ∅ 16-25 мм - защита от УФ - чёрный | Legrand | General family | 420 | Фиксаторы + хомуты для труб | PL9 | 50 | ШТ | Под заказ Т2 | Не подлежит сертификации | 2023-12-31 | 120 | 144 | 144 |  | 0.543 | 5.6941 | 290 | 255 | 77 | 3245060319632
031964 | да | Хомут монт. д/труб d25-40мм | Хомут Colson с монтажным основанием - для труб IRL ∅ 25-40 мм - защита от УФ - чёрный | Legrand | General family | 420 | Фиксаторы + хомуты для труб | PL9 | 50 | ШТ | Под заказ Т2 | Не подлежит сертификации | 2023-12-31 | 142.53 | 171.04 | 171.04 |  | 0.622 | 7.9866 | 348 | 255 | 90 | 3245060319649
031978 | да | Замок д/листового металла | Стальное основание для крепления хомута на неперфорированной или перфорированной пластины Lina 25 | Legrand | Индустриальное оборудование | 710 | Хомуты Colson | PL5 | 100 | ШТ | На складе | Не подлежит сертификации | 2023-12-31 | 15.45 | 18.54 | 18.54 |  | 0.076 | 0.52136 | 101 | 58 | 89 | 3245060319786
031996 | да | Инструмент Colson | Монтажный инструмент Colson - для затяжки и обрезки хомутов - чёрно-красный | Legrand | Индустриальное оборудование | 710 | Хомуты Colson | PL5 | 1 | ШТ | На складе | Не подлежит сертификации | 2024-12-31 | 3422.19 | 4106.63 | 4106.63 |  | 0.336 | 0.70877 | 107 | 32 | 207 | 3245060319960
032012 | да | Colring Хомут2,4х95 черн.пол.6/6 | Монтажный хомут Colring - полиамид 6/6 - ширина 2,4 мм - длина 95 мм - чёрный | Legrand | Индустриальное оборудование | 720 | Хомуты Colring | PL5 | 100 | ШТ | На складе | Не подлежит сертификации | 2023-12-31 | 6.85 | 8.22 | 8.22 | [6 empty] | 3245060320126
032013 | да | Colring хомут2,4х140черн.пол. | Colring Хомут 2 ,4х140 чёрн. пол. 6/6 | Legrand | Индустриальное оборудование | 720 | Хомуты Colring | PL5 | 100 | ШТ | Под заказ Т1 | Не подлежит сертификации | 2023-12-31 | 7.02 | 8.42 | 8.42 | [6 empty] | 3245060320133
032014 | да | Colring Хомут2,4х180черн.пол.6/6 | Colring хомут чёрный 2,4X180 | Legrand | Индустриальное оборудование | 720 | Хомуты Colring | PL5 | 100 | ШТ | Под заказ Т2 | Не подлежит сертификации | 2023-12-31 | 6.6 | 7.92 | 7.92 | [6 empty] | 3245060320140
032015 | да | Colring Хомут3,5х140черн.пол.6/6 | Монтажный хомут Colring - полиамид 6/6 - ширина 3,5 мм - длина 140 мм - чёрный | Legrand | Индустриальное оборудование | 720 | Хомуты Colring | PL5 | 100 | ШТ | На складе | Не подлежит сертификации | 2023-12-31 | 4.98 | 5.98 | 5.98 | [6 empty] | 3245060320157
032018 | да | Colring Хомут3,5х180черн.пол.6/6 | Colring хомут чёрный 3,5X180 | Legrand | Индустриальное оборудование | 720 | Хомуты Colring | PL5 | 100 | ШТ | На складе | Не подлежит сертификации | 2023-12-31 | 5.45 | 6.54 | 6.54 | [6 empty] | 3245060320188
032019 | да | Colring Хомут3,5х280черн.пол.6/6 | Colring хомут чёрный 3,5X280 | Legrand | Индустриальное оборудование | 720 | Хомуты Colring | PL5 | 100 | ШТ | На складе | Не подлежит сертификации | 2023-12-31 | 10.67 | 12.8 | 12.8 |  | 0.181 | 2.0729 | 418 | 87 | 57 | 3245060320195
032020 | да | Colring Хомут3,5х360черн.пол.6/6 | Colring хомут чёрный 3,5X360 | Legrand | Индустриальное оборудование | 720 | Хомуты Colring | PL5 | 100 | ШТ | На складе | Не подлежит сертификации | 2023-12-31 | 12.41 | 14.89 | 14.89 |  | 0.222 | 2.182 | 418 | 90 | 58 | 3245060320201
032022 | да | Colring Хомут4,6х180черн.пол.6/6 | Монтажный хомут Colring - полиамид 6/6 - ширина 4,6 мм - длина 180 мм - чёрный | Legrand | Индустриальное оборудование | 720 | Хомуты Colring | PL5 | 100 | ШТ | На складе | Не подлежит сертификации | 2023-12-31 | 10.86 | 13.03 | 13.03 | [6 empty] | 3245060320225
032023 | да | Colring Хомут4,6х280черн.пол.6/6 | Colring хомут чёрный 4,6X280 | Legrand | Индустриальное оборудование | 720 | Хомуты Colring | PL5 | 100 | ШТ | На складе | Не подлежит сертификации | 2023-12-31 | 11.83 | 14.2 | 14.2 |  | 0.213 | 2.457 | 420 | 90 | 65 | 3245060320232
032024 | да | Colring Хомут4,6х360черн.пол.6/6 | Монтажный хомут Colring - полиамид 6/6 - ширина 4,6 мм - длина 360 мм - чёрный | Legrand | Индустриальное оборудование | 720 | Хомуты Colring | PL5 | 100 | ШТ | На складе | Не подлежит сертификации | 2023-12-31 | 15.3 | 18.36 | 18.36 |  | 0.25 | 2.457 | 420 | 90 | 65 | 3245060320249
032025 | да | Colring Хомут7,6х550черн.пол.6/6 | Colring хомут чёрный 7,6X550 | Legrand | Индустриальное оборудование | 720 | Хомуты Colring | PL5 | 100 | ШТ | На складе | Не подлежит сертификации | 2023-12-31 | 37.12 | 44.54 | 44.54 |  | 0.914 | 7.424 | 580 | 160 | 80 | 3245060320256
032028 | да | Colring Хомут12,6х1030черн.пол.6/6 | Colring хомут чёрный 12,6X1030 | Legrand | Индустриальное оборудование | 720 | Хомуты Colring | PL5 | 100 | ШТ | Под заказ Т2 | Не подлежит сертификации | 2023-12-31 | 139.5 | 167.4 | 167.4 | [6 empty] | 3245060320287
032029 | да | Colring Хомут7,6х360черн.пол.6/6 | Монтажный хомут Colring - полиамид 6/6 - ширина 7,6 мм - длина 360 мм - чёрный | Legrand | Индустриальное оборудование | 720 | Хомуты Colring | PL5 | 100 | ШТ | На складе | Не подлежит сертификации | 2023-12-31 | 37.42 | 44.9 | 44.9 |  | 0.472 | 0.7964 | 362 | 110 | 20 | 3245060320294
032030 | да | Colring Хомут2,4х95б/цв.пол.6/6 | Монтажный хомут Colring - полиамид 6/6 - ширина 2,4 мм - длина 95 мм - бесцветный | Legrand | Индустриальное оборудование | 720 | Хомуты Colring | PL5 | 100 | ШТ | На складе | Не подлежит сертификации | 2023-12-31 | 5.29 | 6.35 | 6.35 | [6 empty] | 3245060320300
032031 | да | Colring Хомут2,4х140б/цв.пол.6/6 | Монтажный хомут Colring - полиамид 6/6 - ширина 2,4 мм - длина 140 мм - бесцветный | Legrand | Индустриальное оборудование | 720 | Хомуты Colring | PL5 | 100 | ШТ | На складе | Не подлежит сертификации | 2023-12-31 | 5.62 | 6.74 | 6.74 | [6 empty] | 3245060320317
032032 | да | Colring Хомут2,4х180б/цв.пол.6/6 | Монтажный хомут Colring - полиамид 6/6 - ширина 2,4 мм - длина 180 мм - бесцветный | Legrand | Индустриальное оборудование | 720 | Хомуты Colring | PL5 | 100 | ШТ | На складе | Не подлежит сертификации | 2023-12-31 | 7.33 | 8.8 | 8.8 | [6 empty] | 3245060320324
032037 | да | Colring Хомут3,5х140б/цв.пол.6/6 | Монтажный хомут Colring - полиамид 6/6 - ширина 3,5 мм - длина 140 мм - бесцветный | Legrand | Индустриальное оборудование | 720 | Хомуты Colring | PL5 | 100 | ШТ | На складе | Не подлежит сертификации | 2023-12-31 | 5.76 | 6.91 | 6.91 | [6 empty] | 3245060320379
032038 | да | Colring Хомут3,5х180б/цв.пол.6/6 | Монтажный хомут Colring - полиамид 6/6 - ширина 3,5 мм - длина 180 мм - бесцветный | Legrand | Индустриальное оборудование | 720 | Хомуты Colring | PL5 | 100 | ШТ | На складе | Не подлежит сертификации | 2023-12-31 | 5.45 | 6.54 | 6.54 | [6 empty] | 3245060320386
032039 | да | Colring Хомут3,5х280б/цв.пол.6/6 | Монтажный хомут Colring - полиамид 6/6 - ширина 3,5 мм - длина 280 мм - бесцветный | Legrand | Индустриальное оборудование | 720 | Хомуты Colring | PL5 | 100 | ШТ | На складе | Не подлежит сертификации | 2023-12-31 | 10.67 | 12.8 | 12.8 |  | 0.179 | 2.457 | 420 | 90 | 65 | 3245060320393
032040 | да | Colring Хомут3,5х360б/цв.пол.6/6 | Монтажный хомут Colring - полиамид 6/6 - ширина 3,5 мм - длина 360 мм - бесцветный | Legrand | Индустриальное оборудование | 720 | Хомуты Colring | PL5 | 100 | ШТ | На складе | Не подлежит сертификации | 2023-12-31 | 14.04 | 16.85 | 16.85 |  | 0.21 | 1.701 | 420 | 90 | 45 | 3245060320409
032042 | да | Colring Хомут4,6х180б/цв.пол.6/6 | Монтажный хомут Colring - полиамид 6/6 - ширина 4,6 мм - длина 180 мм - бесцветный | Legrand | Индустриальное оборудование | 720 | Хомуты Colring | PL5 | 100 | ШТ | На складе | Не подлежит сертификации | 2023-12-31 | 7.9 | 9.48 | 9.48 | [6 empty] | 3245060320423
032043 | да | Colring Хомут4,6х280б/цв.пол.6/6 | Монтажный хомут Colring - полиамид 6/6 - ширина 4,6 мм - длина 280 мм - бесцветный | Legrand | Индустриальное оборудование | 720 | Хомуты Colring | PL5 | 100 | ШТ | На складе | Не подлежит сертификации | 2023-12-31 | 11.83 | 14.2 | 14.2 |  | 0.212 | 2.1205 | 418 | 89 | 57 | 3245060320430
032044 | да | Colring Хомут4,6х360б/цв.пол.6/6 | Монтажный хомут Colring - полиамид 6/6 - ширина 4,6 мм - длина 360 мм - бесцветный | Legrand | Индустриальное оборудование | 720 | Хомуты Colring | PL5 | 100 | ШТ | На складе | Не подлежит сертификации | 2023-12-31 | 15.3 | 18.36 | 18.36 |  | 0.259 | 1.8183 | 418 | 87 | 50 | 3245060320447
032047 | да | Colring Хомут7,6х180б/цв.пол.6/6 | Монтажный хомут Colring - полиамид 6/6 - ширина 7,6 мм - длина 180 мм - бесцветный | Legrand | Индустриальное оборудование | 720 | Хомуты Colring | PL5 | 100 | ШТ | Под заказ Т2 | Не подлежит сертификации | 2023-12-31 | 18.43 | 22.12 | 22.12 |  | 0.253 | 1.1025 | 150 | 210 | 35 | 3245060320478
032049 | да | Colring Хомут7,6х360б/цв.пол.6/6 | Монтажный хомут Colring - полиамид 6/6 - ширина 7,6 мм - длина 360 мм - бесцветный | Legrand | Индустриальное оборудование | 720 | Хомуты Colring | PL5 | 100 | ШТ | На складе | Не подлежит сертификации | 2023-12-31 | 25.43 | 30.52 | 30.52 |  | 0.472 | 1.269 | 470 | 180 | 15 | 3245060320492
032050 | да | Colring Хомут7,6х720б/цв.пол.6/6 | Монтажный хомут Colring - полиамид 6/6 - ширина 7,6 мм - длина 720 мм - бесцветный | Legrand | Индустриальное оборудование | 720 | Хомуты Colring | PL5 | 100 | ШТ | На складе | Не подлежит сертификации | 2023-12-31 | 68.15 | 81.78 | 81.78 |  | 1.231 | 9.401 | 790 | 170 | 70 | 3245060320508
032052 | да | Colring Хомут2,4х105б/цв.пол.6/6 | Монтажный хомут Colring - полиамид 6/6 - ширина 2,4 мм - длина 105 мм - бесцветный | Legrand | Индустриальное оборудование | 720 | Хомуты Colring | PL5 | 100 | ШТ | На складе | Не подлежит сертификации | 2023-12-31 | 3.96 | 4.75 | 4.75 | [6 empty] | 3245060320522
032054 | да | Colring Хомут3,5х140б/цв.пол.6/6 | Монтажный хомут Colring - полиамид 6/6 - ширина 3,5 мм - длина 140 мм - бесцветный | Legrand | Индустриальное оборудование | 720 | Хомуты Colring | PL5 | 100 | ШТ | Под заказ Т2 | Не подлежит сертификации | 2023-12-31 | 6.27 | 7.52 | 7.52 | [6 empty] | 3245060320546
032055 | да | Colring Хомут 4,6х180 бесцвет. | Монтажный хомут Colring - полиамид 6/6 - ширина 4,6 мм - длина 180 мм - бесцветный | Legrand | Индустриальное оборудование | 720 | Хомуты Colring | PL5 | 100 | ШТ | На складе | Не подлежит сертификации | 2023-12-31 | 7.92 | 9.5 | 9.5 | [6 empty] | 3245060320553
032057 | да | Colring Хомут 4,6х360 бесцвет. | Монтажный хомут Colring - полиамид 6/6 - ширина 4,6 мм - длина 360 мм - бесцветный | Legrand | Индустриальное оборудование | 720 | Хомуты Colring | PL5 | 100 | ШТ | На складе | Не подлежит сертификации | 2023-12-31 | 16.43 | 19.72 | 19.72 |  | 0.24 | 1.89 | 420 | 90 | 50 | 3245060320577
032058 | да | Colring Хомут7,6х360б/цв.пол.6/6 | Монтажный хомут Colring - полиамид 6/6 - ширина 7,6 мм - длина 360 мм - бесцветный | Legrand | Индустриальное оборудование | 720 | Хомуты Colring | PL5 | 100 | ШТ | На складе | Не подлежит сертификации | 2023-12-31 | 27.22 | 32.66 | 32.66 |  | 0.486 | 1.9058 | 385 | 165 | 30 | 3245060320584
032061 | да | Colring Хомут 2,4х95 маркиров. | Монтажный хомут Colring для маркировки кабеля - полиамид 6/6 - ширина 2,4 мм - длина 95 мм - бесцветный | Legrand | Индустриальное оборудование | 720 | Хомуты Colring | PL5 | 100 | ШТ | На складе | Не подлежит сертификации | 2023-12-31 | 13.75 | 16.5 | 16.5 |  | 0.044 | 0.5124 | 175 | 122 | 24 | 3245060320614
032063 | да | Colring Хомут 4,6х180 маркиров. | Монтажный хомут Colring для маркировки кабеля - полиамид 6/6 - ширина 4,6 мм - длина 180 мм - бесцветный | Legrand | Индустриальное оборудование | 720 | Хомуты Colring | PL5 | 100 | ШТ | На складе | Не подлежит сертификации | 2023-12-31 | 19.64 | 23.57 | 23.57 |  | 0.133 | 0.312 | 260 | 120 | 10 | 3245060320638
032065 | да | Colring Основание 4,6мм бесцв. | Самоклеющаяся площадка Colring - для хомутов шириной 4,6 мм - бесцветная | Legrand | Индустриальное оборудование | 720 | Хомуты Colring | PL5 | 100 | ШТ | На складе | Не подлежит сертификации | 2023-12-31 | 35.64 | 42.77 | 42.77 |  | 0.24 | 1.1615 | 144 | 109 | 74 | 3245060320652
032067 | да | Colring Основание 4,6мм черн. | Самоклеющаяся площадка Colring - для хомутов шириной 4,6 мм - чёрная | Legrand | Индустриальное оборудование | 720 | Хомуты Colring | PL5 | 100 | ШТ | На складе | Не подлежит сертификации | 2023-12-31 | 39.21 | 47.05 | 47.05 |  | 0.26 | 1.1615 | 144 | 109 | 74 | 3245060320676
032070 | да | Col.Основ.прив.д/хом.4,6мм | База для монтажа на винтах Colring - для хомутов шириной 4,6 мм - монтаж на винтах ∅ 4 - бесцветный | Legrand | Индустриальное оборудование | 720 | Хомуты Colring | PL5 | 1000 | ШТ | На складе | Не подлежит сертификации | 2023-12-31 | 19.38 | 23.26 | 23.26 |  | 0.471 | 2.649 | 216 | 146 | 84 | 3245060320706
032072 | да | Col.Основ.прив.д/люб.хом. | База для монтажа на винтах Colring - для хомутов шириной 9 мм - монтаж на винтах ∅ 5 - бесцветный | Legrand | Индустриальное оборудование | 720 | Хомуты Colring | PL5 | 100 | ШТ | На складе | Не подлежит сертификации | 2023-12-31 | 36.2 | 43.44 | 43.44 |  | 0.157 | 0.47628 | 81 | 105 | 56 | 3245060320720
032076 | да | Colring Основание защелк. | Монтажное основание Colring - для хомутов шириной 4,6 мм - для металлических пластин Lina 12,5 и 25 | Legrand | Индустриальное оборудование | 720 | Хомуты Colring | PL5 | 1000 | ШТ | На складе | Не подлежит сертификации | 2023-12-31 | 20.97 | 25.16 | 25.16 |  | 0.481 | 2.649 | 216 | 146 | 84 | 3245060320768
032085 | да | ColringИдент.ппласт.40х22мм | Пластина для маркировки Colring 40x22 мм - для хомутов шириной 4,6 мм | Legrand | Индустриальное оборудование | 720 | Хомуты Colring | PL5 | 100 | ШТ | На складе | Не подлежит сертификации | 2023-12-31 | 28.41 | 34.09 | 34.09 |  | 0.046 | 0.2937 | 89 | 66 | 50 | 3245060320850
032088 | да | ColringИнстр.Р46 д/хом до4,6мм | Инструмент Colring P 46 - для хомутов шириной макс. 4,6 мм | Legrand | Индустриальное оборудование | 720 | Хомуты Colring | PL5 | 1 | ШТ | Под заказ Т2 | Не подлежит сертификации | 2024-12-31 | 22340.02 | 26808.02 | 26808.02 |  | 0.377 | 0.83187 | 134 | 32 | 194 | 3245060320881
032100 | нет | Опт.полка неукомпл. 1U LCS3 | Полка оптическая неукомплектованная выдвижная модульная для установки оптических вставок - 19'' - 1U | Legrand | LCS3 | 445 | Патч-панели с оптическими коннекторами (вставками) Legrand | PL8 | 1 | ШТ | На складе | Не подлежит сертификации | 2023-12-31 | 18969.33 | 22763.2 | 22763.2 |  | 7.455 | 44.574 | 575 | 408 | 190 | 3414970961617
032107 | нет | Zero-U унив. креп. компл. | Zero-U универсальный крепежный комплект | Legrand | LCS3 | 504 | Патч-панели высокой плотности с оптическими коннекторами Legrand | PL8 | 1 | ШТ | На складе | Не подлежит сертификации | 2023-12-31 | 3026.98 | 3632.38 | 3632.38 |  | 0.573 | 1.3875 | 185 | 150 | 50 | 3414971553156
032110 | нет | Вставка 6FO SC SM Duplex LCS3 | Вставка оптическая SC дуплекс для 6 одномодовых волокон | Legrand | LCS3 | 445 | Патч-панели с оптическими коннекторами (вставками) Legrand | PL8 | 1 | ШТ | На складе | Не подлежит сертификации | 2023-12-31 | 2416.66 | 2899.99 | 2899.99 |  | 0.049 | 0.36855 | 101 | 41 | 89 | 3414970961655
032111 | нет | Вставка HD 12FO SC SM Dup LCS3 | Вставка оптическая SC дуплекс высокой плотности для 12 одномодовых волокон | Legrand | LCS3 | 445 | Патч-панели с оптическими коннекторами (вставками) Legrand | PL8 | 1 | ШТ | На складе | Не подлежит сертификации | 2023-12-31 | 4039.39 | 4847.27 | 4847.27 |  | 0.063 | 0.36855 | 101 | 41 | 89 | 3414970961679
032113 | нет | Вставка 6FO LC SM Duplex LCS3 | Вставка оптическая LC дуплекс для 6 одномодовых волокон | Legrand | LCS3 | 445 | Патч-панели с оптическими коннекторами (вставками) Legrand | PL8 | 1 | ШТ | На складе | Не подлежит сертификации | 2023-12-31 | 2712.87 | 3255.44 | 3255.44 |  | 0.038 | 0.36855 | 101 | 41 | 89 | 3414970961716
032114 | нет | Вставка 12FO LC SM Duplex LCS3 | Вставка оптическая LC дуплекс для 12 одномодовых волокон | Legrand | LCS3 | 445 | Патч-панели с оптическими коннекторами (вставками) Legrand | PL8 | 1 | ШТ | На складе | Не подлежит сертификации | 2023-12-31 | 3852.59 | 4623.11 | 4623.11 |  | 0.47 | 0.36855 | 101 | 41 | 89 | 3414970961730
032115 | нет | Вставка HD 24FO LC SM Dup LCS3 | Вставка оптическая LC дуплекс высокой плотности для 24 одномодовых волокон | Legrand | LCS3 | 445 | Патч-панели с оптическими коннекторами (вставками) Legrand | PL8 | 1 | ШТ | На складе | Не подлежит сертификации | 2023-12-31 | 6679.45 | 8015.34 | 8015.34 |  | 0.06 | 0.36855 | 101 | 41 | 89 | 3414970961754
032120 | нет | Вставка 6FO SC MM Duplex LCS3 | Вставка оптическая SC дуплекс для 6 многомодовых волокон | Legrand | LCS3 | 445 | Патч-панели с оптическими коннекторами (вставками) Legrand | PL8 | 1 | ШТ | На складе | Не подлежит сертификации | 2023-12-31 | 2581.4 | 3097.68 | 3097.68 |  | 0.049 | 0.36855 | 101 | 41 | 89 | 3414970961815
032121 | нет | Вставка HD 12FO SC MM Dup LCS3 | Вставка оптическая SC дуплекс высокой плотности для 12 многомодовых волокон | Legrand | LCS3 | 445 | Патч-панели с оптическими коннекторами (вставками) Legrand | PL8 | 1 | ШТ | На складе | Не подлежит сертификации | 2023-12-31 | 4039.39 | 4847.27 | 4847.27 |  | 0.064 | 0.36855 | 101 | 41 | 89 | 3414970961839
032123 | нет | Вставка 6FO LC MM Duplex LCS3 | Вставка оптическая LC дуплекс для 6 многомодовых волокон | Legrand | LCS3 | 445 | Патч-панели с оптическими коннекторами (вставками) Legrand | PL8 | 1 | ШТ | На складе | Не подлежит сертификации | 2023-12-31 | 2712.87 | 3255.44 | 3255.44 |  | 0.038 | 0.36855 | 101 | 41 | 89 | 3414970961853
032124 | нет | Вставка 12FO LC MM Duplex LCS3 | Вставка оптическая LC дуплекс для 12 многомодовых волокон | Legrand | LCS3 | 445 | Патч-панели с оптическими коннекторами (вставками) Legrand | PL8 | 1 | ШТ | На складе | Не подлежит сертификации | 2023-12-31 | 3915.94 | 4699.13 | 4699.13 |  | 0.047 | 0.36855 | 101 | 41 | 89 | 3414970961877
032125 | нет | Вставка HD 24FO LC MM Dup LCS3 | Вставка оптическая LC дуплекс высокой плотности для 24 многомодовых волокон | Legrand | LCS3 | 445 | Патч-панели с оптическими коннекторами (вставками) Legrand | PL8 | 1 | ШТ | На складе | Не подлежит сертификации | 2023-12-31 | 7134.69 | 8561.63 | 8561.63 |  | 0.06 | 0.36855 | 101 | 41 | 89 | 3414970961891
032128 | нет | Узел уст.оптоволок.сборки LCS3 | Узел для установки оптоволоконной сборки | Legrand | LCS3 | 445 | Патч-панели с оптическими коннекторами (вставками) Legrand | PL8 | 1 | ШТ | На складе | Не подлежит сертификации | 2023-12-31 | 1674.02 | 2008.82 | 2008.82 |  | 0.041 | 0.29394 | 142 | 46 | 45 | 3414970961938
032129 | нет | Вставка-заглушка LCS3 | Вставка-заглушка | Legrand | LCS3 | 445 | Патч-панели с оптическими коннекторами (вставками) Legrand | PL8 | 1 | ШТ | На складе | Не подлежит сертификации | 2023-12-31 | 501.93 | 602.32 | 602.32 | Отгружается ограниченными партиями | 0.028 | 0.36855 | 101 | 41 | 89 | 3414970961952
032130 | нет | Кассета д/пигтейла 24FO | Кассета для пигтейлов - вместимость 24 волокна | Legrand | LCS3 | 445 | Патч-панели с оптическими коннекторами (вставками) Legrand | PL8 | 1 | ШТ | На складе | Не подлежит сертификации | 2023-12-31 | 2536.61 | 3043.93 | 3043.93 |  | 0.134 | 0.756 | 180 | 140 | 30 | 3414970961983
032131 | нет | Компл. д/укладки волокон LCS3 | Комплект для укладки волокон | Legrand | LCS3 | 445 | Патч-панели с оптическими коннекторами (вставками) Legrand | PL8 | 2 | ШТ | На складе | Не подлежит сертификации | 2023-12-31 | 308.91 | 370.69 | 370.69 |  | 0.111 | 0.90182 | 122 | 112 | 66 | 3414970961990
032140 | нет | Патч-п.неук.HD кассет.LCS3 | Полка оптическая неукомплектованная высокой плотности модульная для установки кассет - 19'' - 1U | Legrand | LCS3 | 504 | Патч-панели высокой плотности с оптическими коннекторами Legrand | PL8 | 1 | ШТ | На складе | Не подлежит сертификации | 2023-12-31 | 6113.29 | 7335.95 | 7335.95 |  | 1.46 | 6.875 | 500 | 250 | 55 | 3414970962102
032141 | нет | Сплайс-кассета д/п.-пан. LCS3 | Сплайс-кассета оптическая | Legrand | LCS3 | 445 | Патч-панели с оптическими коннекторами (вставками) Legrand | PL8 | 1 | ШТ | На складе | Не подлежит сертификации | 2023-12-31 | 3137.1 | 3764.52 | 3764.52 |  | 0.25 | 1.835 | 224 | 128 | 64 | 3414970962126
032146 | нет | Орг. задн.д/патч.-пан. HD LCS3 | Задний кабельный органайзер - для установки на модульной оптической полке HD | Legrand | LCS3 | 504 | Патч-панели высокой плотности с оптическими коннекторами Legrand | PL8 | 1 | ШТ | Под заказ Т1 | Не подлежит сертификации | 2023-12-31 | 2859.56 | 3431.47 | 3431.47 |  | 0.525 | 2.0181 | 465 | 155 | 28 | 3414970962225
032150 | нет | Патч-п.неук.UHD кассет.LCS3 | Полка оптическая неукомплектованная модульная сверхвысокой плотности для установки кассет - 19'' - 1U | Legrand | LCS3 | 504 | Патч-панели высокой плотности с оптическими коннекторами Legrand | PL8 | 1 | ШТ | Под заказ Т2 | Не подлежит сертификации | 2023-12-31 | 239531.84 | 287438.21 | 287438.21 |  | 8.68 | 88.578 | 740 | 570 | 210 | 3414970962263
032155 | нет | Кас.12LCMPO OS2д/п.-п.UHD LCS3 | Кассета сверхвысокой плотности MTP - одномодовая OS2 - 12 коннекторов LC - для установки в модульную оптическую полку UHD | Legrand | LCS3 | 504 | Патч-панели высокой плотности с оптическими коннекторами Legrand | PL8 | 1 | ШТ | Под заказ Т2 | Не подлежит сертификации | 2023-12-31 | 116910.83 | 140293 | 140293 |  | 0.15 | 0.564 | 235 | 120 | 20 | 3414970962317
032162 | нет | Опт.полка 24LC MM Duplex LCS3 | Полка оптическая укомплектованная выдвижная - 19'' - 1U - 24 LC многомодовых дуплексных коннектора - для 48 волокон | Legrand | LCS3 | 445 | Патч-панели с оптическими коннекторами (вставками) Legrand | PL8 | 1 | ШТ | На складе | Не подлежит сертификации | 2023-12-31 | 16239.07 | 19486.88 | 19486.88 |  | 3.403 | 13.68 | 570 | 320 | 75 | 3414970958303
032164 | нет | Опт.полка 12SC SM Duplex LCS3 | Полка оптическая укомплектованная выдвижная - 19'' - 1U - 12 SC одномодовых дуплексных коннекторов - для 24 волокон | Legrand | LCS3 | 445 | Патч-панели с оптическими коннекторами (вставками) Legrand | PL8 | 1 | ШТ | На складе | Не подлежит сертификации | 2023-12-31 | 12718.74 | 15262.49 | 15262.49 |  | 3.415 | 13.68 | 570 | 320 | 75 | 3414970958341
032165 | нет | Опт.полка 24LC SM Duplex LCS3 | Полка оптическая укомплектованная выдвижная - 19'' - 1U - 24 LC одномодовых дуплексных коннекторов - для 48 волокон | Legrand | LCS3 | 445 | Патч-панели с оптическими коннекторами (вставками) Legrand | PL8 | 1 | ШТ | На складе | Не подлежит сертификации | 2023-12-31 | 16239.07 | 19486.88 | 19486.88 |  | 3.416 | 13.68 | 570 | 320 | 75 | 3414970958365
032167 | нет | Опт.полка 24LC-APC SM Dup LCS3 | Полка оптическая укомплектованная выдвижная - 19'' - 1U - 24 LC APC одномодовых дуплексных коннекторов - для 48 волокон | Legrand | LCS3 | 445 | Патч-панели с оптическими коннекторами (вставками) Legrand | PL8 | 1 | ШТ | На складе | Не подлежит сертификации | 2023-12-31 | 16402.41 | 19682.89 | 19682.89 |  | 3.389 | 13.68 | 570 | 320 | 75 | 3414970958402
032171 | нет | Опт.полка пов.36LC MM Dup LCS3 | Полка оптическая укомплектованная поворотная - 19'' - 1U - 36 LC многомодовых дуплексных коннектора - для 72 волокон | Legrand | LCS3 | 445 | Патч-панели с оптическими коннекторами (вставками) Legrand | PL8 | 1 | ШТ | На складе | Не подлежит сертификации | 2023-12-31 | 31237.92 | 37485.5 | 37485.5 |  | 4.523 | 13.68 | 570 | 320 | 75 | 3414970958426
032173 | нет | Опт.полка пов.36LC SM Dup LCS3 | Полка оптическая укомплектованная поворотная - 19'' - 1U - 36 LC одномодовых дуплексных коннектора - для 72 волокон | Legrand | LCS3 | 445 | Патч-панели с оптическими коннекторами (вставками) Legrand | PL8 | 1 | ШТ | На складе | Не подлежит сертификации | 2023-12-31 | 31237.92 | 37485.5 | 37485.5 |  | 4.529 | 13.68 | 570 | 320 | 75 | 3414970958464
032187 | нет | Кассет.опт.12FO LC SM Dup. | Кассета оптическая LC дуплекс для 12 одномодовых волокон | Legrand | LCS3 | 452 | Коннекторы оптические Legrand | PL8 | 1 | ШТ | Под заказ Т2 | Не подлежит сертификации | 2023-12-31 | 21974.67 | 26369.6 | 26369.6 | [6 empty] | 3414971400474
032211 | нет | Пигтейл LC OM2 LSZH 1м LCS3 | Пигтейл - OM2 - коннектор LC - LSZH - 1 м | Legrand | LCS3 | 452 | Коннекторы оптические Legrand | PL8 | 10 | ШТ | Под заказ Т2 | Не подлежит сертификации | 2023-12-31 | 669.56 | 803.47 | 803.47 | Будет удален | 0.11 | 1.3875 | 185 | 150 | 50 | 3414970962485
032220 | нет | Пигтейл SC OM3 LSZH 1м LCS3 | Пигтейл - OM3 - коннектор SC - LSZH - 1 м | Legrand | LCS3 | 452 | Коннекторы оптические Legrand | PL8 | 10 | ШТ | На складе | Не подлежит сертификации | 2023-12-31 | 1055.03 | 1266.04 | 1266.04 |  | 0.14 | 1.3875 | 185 | 150 | 50 | 3414970962751
032221 | нет | Пигтейл LC OM3 LSZH 1м LCS3 | Пигтейл - OM3 - коннектор LC - LSZH - 1 м | Legrand | LCS3 | 452 | Коннекторы оптические Legrand | PL8 | 10 | ШТ | На складе | Не подлежит сертификации | 2023-12-31 | 900.16 | 1080.19 | 1080.19 |  | 0.1 | 1.3875 | 185 | 150 | 50 | 3414970962782
032230 | нет | Пигтейл SC OM4 LSZH 1м LCS3 | Пигтейл - OM4 - коннектор SC - LSZH - 1 м | Legrand | LCS3 | 452 | Коннекторы оптические Legrand | PL8 | 10 | ШТ | На складе | Не подлежит сертификации | 2023-12-31 | 1161.75 | 1394.1 | 1394.1 |  | 0.14 | 1.3875 | 185 | 150 | 50 | 3414970963055
032231 | нет | Пигтейл LC OM4 LSZH 1м LCS3 | Пигтейл - OM4 - коннектор LC - LSZH - 1 м | Legrand | LCS3 | 452 | Коннекторы оптические Legrand | PL8 | 10 | ШТ | На складе | Не подлежит сертификации | 2023-12-31 | 850.46 | 1020.55 | 1020.55 |  | 0.11 | 1.3875 | 185 | 150 | 50 | 3414970963086
032241 | нет | Пигтейл SC-UPC OS1/OS2 1м LCS3 | Пигтейл - OS1/OS2 - коннектор SC-UPC - LSZH - 1 м | Legrand | LCS3 | 452 | Коннекторы оптические Legrand | PL8 | 10 | ШТ | На складе | Не подлежит сертификации | 2023-12-31 | 900.91 | 1081.09 | 1081.09 |  | 0.133 | 1.3875 | 185 | 150 | 50 | 3414970963321
032242 | нет | Пигтейл LC-APC OS1/OS2 1м LCS3 | Пигтейл - OS1/OS2 - коннектор LC-APC - LSZH - 1 м | Legrand | LCS3 | 452 | Коннекторы оптические Legrand | PL8 | 10 | ШТ | Под заказ Т2 | Не подлежит сертификации | 2023-12-31 | 738.91 | 886.69 | 886.69 |  | 0.11 | 1.3875 | 185 | 150 | 50 | 3414970963352
032243 | нет | Пигтейл LC-UPC OS1/OS2 1м LCS3 | Пигтейл - OS1/OS2 - коннектор LC-UPC - LSZH - 1 м | Legrand | LCS3 | 452 | Коннекторы оптические Legrand | PL8 | 10 | ШТ | На складе | Не подлежит сертификации | 2023-12-31 | 1060.29 | 1272.35 | 1272.35 |  | 0.112 | 1.3875 | 185 | 150 | 50 | 3414970963383
032272 | нет | Коннектор быстр.уст SC MM LCS3 | Коннекторы быстрого соединения 12 х SC - многомодовые | Legrand | LCS3 | 452 | Коннекторы оптические Legrand | PL8 | 1 | Упаковка | Под заказ Т2 | Не подлежит сертификации | 2023-12-31 | 105215.36 | 126258.43 | 126258.43 |  | 0.076 | 0.53631 | 97 | 97 | 57 | 3414970958532
032285 | нет | Карт.замен.инст.очис. SC LCS3 | Сменный картридж SC | Legrand | LCS3 | 452 | Коннекторы оптические Legrand | PL8 | 1 | ШТ | Под заказ Т2 | Не подлежит сертификации | 2023-12-31 | 88754.4 | 106505.28 | 106505.28 |  | 0.09 | 0.69043 | 96 | 29 | 248 | 3414970958754
032286 | нет | Каб.опт.OS2 9/125 2FO втр/вн | Кабель оптоволоконный OS2 - одномодовый - внутренний/наружный - 2 волокна - LSZH | Legrand | LCS3 | 447 | Оптоволоконный кабель Legrand | PL8 | 1 | М | На складе | Сертифицировано | 2024-08-18 | 216.73 | 260.08 | 260.08 |  | 126 | 1140 | 1200 | 1000 | 950 | 3414971205413
032287 | нет | Каб.опт.OS2TB 9/125 2FO втр/вн | Кабель оптоволоконный OS2 - одномодовый - внутренний/наружный - с плотным буфером - 2 волокна - LSZH | Legrand | LCS3 | 447 | Оптоволоконный кабель Legrand | PL8 | 1 | М | На складе | Сертифицировано | 2024-08-18 | 221.19 | 265.43 | 265.43 |  | 80 | 1140 | 1200 | 1000 | 950 | 3414971205437
032288 | нет | Каб.опт.OS2 9/125 2FO брон. вн | Кабель оптоволоконный OS2 - одномодовый - наружный - в броне из стальной гофрированной ленты - 2 волокна - PE | Legrand | LCS3 | 447 | Оптоволоконный кабель Legrand | PL8 | 1 | М | На складе | Не подлежит сертификации | 2024-12-31 | 354.65 | 425.58 | 425.58 |  | 180 | 1380 | 1200 | 1000 | 1150 | 3414971205451
032289 | нет | Каб.опт.OS2TB 9/125 4FO втр/вн | Кабель оптоволоконный OS2 - одномодовый - внутренний/наружный - с плотным буфером - 4 волокна - LSZH | Legrand | LCS3 | 447 | Оптоволоконный кабель Legrand | PL8 | 1 | М | На складе | Сертифицировано | 2024-08-18 | 266.88 | 320.26 | 320.26 |  | 84 | 1140 | 1200 | 1000 | 950 | 3414971205475
032290 | нет | Каб.опт.OS2TB 9/125 6FO втр/вн | Кабель оптоволоконный OS2 - одномодовый - внутренний/наружный - с плотным буфером - 6 волокон - LSZH | Legrand | LCS3 | 447 | Оптоволоконный кабель Legrand | PL8 | 1 | М | На складе | Сертифицировано | 2024-08-18 | 322.42 | 386.9 | 386.9 |  | 88 | 1140 | 1200 | 1000 | 950 | 3414971205499
032291 | нет | Каб.опт.OS2TB 9/125 8FO втр/вн | Кабель оптоволоконный OS2 - одномодовый - внутренний/наружный - с плотным буфером - 8 волокон - LSZH | Legrand | LCS3 | 447 | Оптоволоконный кабель Legrand | PL8 | 1 | М | На складе | Сертифицировано | 2024-08-18 | 368.97 | 442.76 | 442.76 |  | 92 | 1140 | 1200 | 1000 | 950 | 3414971205512
032292 | нет | Каб.опт.OS2 9/125 16FO втр/вн | Кабель оптоволоконный OS2 - одномодовый - внутренний/наружный - 16 волокон - LSZH | Legrand | LCS3 | 447 | Оптоволоконный кабель Legrand | PL8 | 1 | М | На складе | Сертифицировано | 2024-08-18 | 370.76 | 444.91 | 444.91 |  | 126 | 1140 | 1200 | 1000 | 950 | 3414971205536
032293 | нет | Каб.опт.OS2TB 9/125 16FOвтр/вн | Кабель оптоволоконный OS2 - одномодовый - внутренний/наружный - с плотным буфером - 16 волокон - LSZH | Legrand | LCS3 | 447 | Оптоволоконный кабель Legrand | PL8 | 1 | М | На складе | Сертифицировано | 2024-08-18 | 629.55 | 755.46 | 755.46 |  | 103 | 1140 | 1200 | 1000 | 950 | 3414971205550
032295 | нет | Каб.опт.OS2 9/125 48FO втр/вн | Кабель оптоволоконный OS2 - одномодовый - внутренний/наружный - 48 волокон - LSZH | Legrand | LCS3 | 447 | Оптоволоконный кабель Legrand | PL8 | 1 | М | Под заказ Т2 | Сертифицировано | 2024-08-18 | 1114.97 | 1337.96 | 1337.96 |  | 300 | 1380 | 1200 | 1000 | 1150 | 3414971205574
032296 | нет | Каб.опт.OS2TB 9/125 48FOвтр/вн | Кабель оптоволоконный OS2 - одномодовый - внутренний/наружный - с плотным буфером - 48 волокон - LSZH | Legrand | LCS3 | 447 | Оптоволоконный кабель Legrand | PL8 | 1 | М | Под заказ Т2 | Сертифицировано | 2024-08-18 | 2865.79 | 3438.95 | 3438.95 |  | 550 | 1620 | 1200 | 1000 | 1350 | 3414971205598
032298 | нет | Каб.опт.OS2 9/125 96FO втр/вн | Кабель оптоволоконный OS2 - одномодовый - внутренний/наружный - 96 волокон - LSZH | Legrand | LCS3 | 447 | Оптоволоконный кабель Legrand | PL8 | 1 | М | Под заказ Т2 | Сертифицировано | 2024-08-18 | 1750.81 | 2100.97 | 2100.97 |  | 390 | 1500 | 1200 | 1000 | 1250 | 3414971205635
032401 | нет | Претерм.6LC D-6LC D OM3-10м | Претерминированная сборка 6хLC дуплекс - 6хLC дуплекс, OM3, длина 10 м | Legrand | LCS3 | 505 | Оптоволоконный кабель высокой эффективности Legrand | PL8 | 1 | ШТ | Под заказ Т2 | Не подлежит сертификации | 2024-12-31 | 93874.45 | 112649.34 | 112649.34 |  | 1.073 | 21.4304 | 388 | 323 | 171 | 3414970764157
032442 | нет | Претерм.MTP-MTP MICRO OM3-20м | Претерминированная сборка MTP-MTP, микрокабель OM3, длина 20 м | Legrand | LCS3 | 505 | Оптоволоконный кабель высокой эффективности Legrand | PL8 | 1 | ШТ | Под заказ Т2 | Не подлежит сертификации | 2024-12-31 | 79755.12 | 95706.14 | 95706.14 |  | 0.754 | 9.1314 | 263 | 248 | 140 | 3414970764362
032460 | нет | К.опт.з.гр.OS2 9/125 4FOвтр/вн | Кабель оптоволоконный OS2 - одномодовый - внутренний/наружный - с защитой от грызунов - 4 волокна - LSZH | Legrand | LCS3 | 447 | Оптоволоконный кабель Legrand | PL8 | 1 | М | На складе | Сертифицировано | 2024-08-18 | 480.03 | 576.04 | 576.04 |  | 180 | 1380 | 1200 | 1000 | 1150 | 3414971205659
032461 | нет | К.опт.з.гр.OS2 9/125 6FOвтр/вн | Кабель оптоволоконный OS2 - одномодовый - внутренний/наружный - с защитой от грызунов - 6 волокон - LSZH | Legrand | LCS3 | 447 | Оптоволоконный кабель Legrand | PL8 | 1 | М | На складе | Сертифицировано | 2024-08-18 | 497.04 | 596.45 | 596.45 |  | 180 | 1380 | 1200 | 1000 | 1150 | 3414971205673
032462 | нет | К.опт.з.гр.OS2 9/125 8FOвтр/вн | Кабель оптоволоконный OS2 - одномодовый - внутренний/наружный - с защитой от грызунов - 8 волокон - LSZH | Legrand | LCS3 | 447 | Оптоволоконный кабель Legrand | PL8 | 1 | М | На складе | Сертифицировано | 2024-08-18 | 514.05 | 616.86 | 616.86 |  | 180 | 1380 | 1200 | 1000 | 1150 | 3414971205697
032463 | нет | К.опт.з.г.OS2 9/125 12FOвтр/вн | Кабель оптоволоконный OS2 - одномодовый - внутренний/наружный - с защитой от грызунов - 12 волокон - LSZH | Legrand | LCS3 | 447 | Оптоволоконный кабель Legrand | PL8 | 1 | М | Под заказ Т2 | Сертифицировано | 2024-08-18 | 552.56 | 663.07 | 663.07 |  | 180 | 1380 | 1200 | 1000 | 1150 | 3414971205710
032464 | нет | К.опт.з.г.OS2 9/125 16FOвтр/вн | Кабель оптоволоконный OS2 - одномодовый - внутренний/наружный - с защитой от грызунов - 16 волокон - LSZH | Legrand | LCS3 | 447 | Оптоволоконный кабель Legrand | PL8 | 1 | М | Под заказ Т2 | Сертифицировано | 2024-08-18 | 623.32 | 747.98 | 747.98 |  | 180 | 1380 | 1200 | 1000 | 1150 | 3414971205734
032465 | нет | К.опт.з.г.OS2 9/125 24FOвтр/вн | Кабель оптоволоконный OS2 - одномодовый - внутренний/наружный - с защитой от грызунов - 24 волокна - LSZH | Legrand | LCS3 | 447 | Оптоволоконный кабель Legrand | PL8 | 1 | М | Под заказ Т2 | Сертифицировано | 2024-08-18 | 764.8 | 917.76 | 917.76 |  | 180 | 1380 | 1200 | 1000 | 1150 | 3414971205758
032466 | нет | К.опт.з.г.OS2 9/125 48FOвтр/вн | Кабель оптоволоконный OS2 - одномодовый - внутренний/наружный - с защитой от грызунов - 48 волокон - LSZH | Legrand | LCS3 | 447 | Оптоволоконный кабель Legrand | PL8 | 1 | М | Под заказ Т2 | Сертифицировано | 2024-08-18 | 1409.61 | 1691.53 | 1691.53 |  | 530 | 1620 | 1200 | 1000 | 1350 | 3414971205772
032467 | нет | К.опт.ог.OS2 9/125бр4FOвтр/вн | Кабель оптоволоконный OS2 - одномодовый - внутренний/наружный - в броне из стальной гофрированной ленты - огнестойкий - 4 волокна - LSZH | Legrand | LCS3 | 447 | Оптоволоконный кабель Legrand | PL8 | 1 | М | На складе | Сертифицировано | 2024-07-08 | 1280.66 | 1536.79 | 1536.79 |  | 350 | 1620 | 1200 | 1000 | 1350 | 3414971205796
032468 | нет | К.опт.ог.OS2 9/125бр6FOвтр/вн | Кабель оптоволоконный OS2 - одномодовый - внутренний/наружный - в броне из стальной гофрированной ленты - огнестойкий - 6 волокон - LSZH | Legrand | LCS3 | 447 | Оптоволоконный кабель Legrand | PL8 | 1 | М | На складе | Сертифицировано | 2024-07-08 | 1298.55 | 1558.26 | 1558.26 |  | 350 | 1620 | 1200 | 1000 | 1350 | 3414971205819
032469 | нет | К.опт.ог.OS2 9/125бр8FOвтр/вн | Кабель оптоволоконный OS2 - одномодовый - внутренний/наружный - в броне из стальной гофрированной ленты - огнестойкий - 8 волокон - LSZH | Legrand | LCS3 | 447 | Оптоволоконный кабель Legrand | PL8 | 1 | М | На складе | Сертифицировано | 2024-07-08 | 1325.42 | 1590.5 | 1590.5 |  | 350 | 1620 | 1200 | 1000 | 1350 | 3414971205833
032470 | нет | К.опт.ог.OS2 9/125бр12FOвтр/вн | Кабель оптоволоконный OS2 - одномодовый - внутренний/наружный - в броне из стальной гофрированной ленты - огнестойкий - 12 волокон - LSZH | Legrand | LCS3 | 447 | Оптоволоконный кабель Legrand | PL8 | 1 | М | Под заказ Т2 | Сертифицировано | 2024-07-08 | 1361.25 | 1633.5 | 1633.5 |  | 350 | 1620 | 1200 | 1000 | 1350 | 3414971205857
032471 | нет | К.опт.ог.OS2 9/125бр24FOвтр/вн | Кабель оптоволоконный OS2 - одномодовый - внутренний/наружный - в броне из стальной гофрированной ленты - огнестойкий - 24 волокна - LSZH | Legrand | LCS3 | 447 | Оптоволоконный кабель Legrand | PL8 | 1 | М | Под заказ Т2 | Сертифицировано | 2024-07-08 | 1504.56 | 1805.47 | 1805.47 |  | 350 | 1620 | 1200 | 1000 | 1350 | 3414971205871
032472 | нет | Каб.опт.OM2 50/125 2FO втр/вн | Кабель оптоволоконный OM2 - многомодовый - внутренний/наружный - 2 волокна - LSZH | Legrand | LCS3 | 447 | Оптоволоконный кабель Legrand | PL8 | 1 | М | На складе | Сертифицировано | 2024-08-18 | 248.96 | 298.75 | 298.75 |  | 126 | 1140 | 1200 | 1000 | 950 | 3414971205895
032473 | нет | Каб.опт.OM2TB 50/125 2FOвтр/вн | Кабель оптоволоконный OM2 - многомодовый - внутренний/наружный - с плотным буфером - 2 волокна - LSZH | Legrand | LCS3 | 447 | Оптоволоконный кабель Legrand | PL8 | 1 | М | На складе | Сертифицировано | 2024-08-18 | 248.96 | 298.75 | 298.75 |  | 80 | 1140 | 1200 | 1000 | 950 | 3414971205918
032474 | нет | Каб.опт.OM2 50/125 2FO брон.вн | Кабель оптоволоконный OM2 - многомодовый - наружный - в броне из стальной гофрированной ленты - 2 волокна - PE | Legrand | LCS3 | 447 | Оптоволоконный кабель Legrand | PL8 | 1 | М | На складе | Не подлежит сертификации | 2024-12-31 | 442.4 | 530.88 | 530.88 |  | 180 | 1380 | 1200 | 1000 | 1150 | 3414971205932
032475 | нет | Каб.опт.OM2TB 50/125 8FOвтр/вн | Кабель оптоволоконный OM2 - многомодовый - внутренний/наружный - с плотным буфером - 8 волокон - LSZH | Legrand | LCS3 | 447 | Оптоволоконный кабель Legrand | PL8 | 1 | М | На складе | Сертифицировано | 2024-08-18 | 515.86 | 619.03 | 619.03 |  | 92 | 1140 | 1200 | 1000 | 950 | 3414971205956
032476 | нет | Каб.опт.OM2 50/125 8FO втр/вн | Кабель оптоволоконный OM2 - многомодовый - внутренний/наружный - 8 волокон - LSZH | Legrand | LCS3 | 447 | Оптоволоконный кабель Legrand | PL8 | 1 | М | На складе | Сертифицировано | 2024-08-18 | 447.79 | 537.35 | 537.35 |  | 126 | 1140 | 1200 | 1000 | 950 | 3414971205970
032477 | нет | Каб.опт.OM2 50/125 4FO брон.вн | Кабель оптоволоконный OM2 - многомодовый - наружный - в броне из стальной гофрированной ленты - 4 волокна - PE | Legrand | LCS3 | 447 | Оптоволоконный кабель Legrand | PL8 | 1 | М | На складе | Не подлежит сертификации | 2024-12-31 | 488.07 | 585.68 | 585.68 |  | 180 | 1380 | 1200 | 1000 | 1150 | 3414971205994
032478 | нет | Каб.опт.OM2 50/125 8FO брон.вн | Кабель оптоволоконный OM2 - многомодовый - наружный - в броне из стальной гофрированной ленты - 8 волокон - PE | Legrand | LCS3 | 447 | Оптоволоконный кабель Legrand | PL8 | 1 | М | На складе | Не подлежит сертификации | 2024-12-31 | 580.33 | 696.4 | 696.4 |  | 180 | 1380 | 1200 | 1000 | 1150 | 3414971206014
032479 | нет | Каб.опт.OM3 50/125 2FO втр/вн | Кабель оптоволоконный OM3 - многомодовый - внутренний/наружный - 2 волокна - LSZH | Legrand | LCS3 | 447 | Оптоволоконный кабель Legrand | PL8 | 1 | М | На складе | Сертифицировано | 2024-08-18 | 350.17 | 420.2 | 420.2 |  | 126 | 1140 | 1200 | 1000 | 950 | 3414971206038
032480 | нет | Каб.опт.OM3TB 50/125 2FOвтр/вн | Кабель оптоволоконный OM3 - многомодовый - внутренний/наружный - с плотным буфером - 2 волокна - LSZH | Legrand | LCS3 | 447 | Оптоволоконный кабель Legrand | PL8 | 1 | М | На складе | Сертифицировано | 2024-08-18 | 303.6 | 364.32 | 364.32 |  | 80 | 1140 | 1200 | 1000 | 950 | 3414971206052
032481 | нет | Каб.опт.OM3 50/125 2FO брон.вн | Кабель оптоволоконный OM3 - многомодовый - наружный - в броне из стальной гофрированной ленты - 2 волокна - PE | Legrand | LCS3 | 447 | Оптоволоконный кабель Legrand | PL8 | 1 | М | На складе | Не подлежит сертификации | 2024-12-31 | 488.07 | 585.68 | 585.68 |  | 180 | 1380 | 1200 | 1000 | 1150 | 3414971206076
032482 | нет | Каб.опт.OM3TB 50/125 4FOвтр/вн | Кабель оптоволоконный OM3 - многомодовый - внутренний/наружный - с плотным буфером - 4 волокна - LSZH | Legrand | LCS3 | 447 | Оптоволоконный кабель Legrand | PL8 | 1 | М | На складе | Сертифицировано | 2024-08-18 | 442.4 | 530.88 | 530.88 |  | 84 | 1140 | 1200 | 1000 | 950 | 3414971206090
032483 | нет | Каб.опт.OM3 50/125 4FO брон.вн | Кабель оптоволоконный OM3 - многомодовый - наружный - в броне из стальной гофрированной ленты - 4 волокна - PE | Legrand | LCS3 | 447 | Оптоволоконный кабель Legrand | PL8 | 1 | М | На складе | Не подлежит сертификации | 2024-12-31 | 608.08 | 729.7 | 729.7 |  | 180 | 1380 | 1200 | 1000 | 1150 | 3414971206113
032484 | нет | Каб.опт.OM3 50/125 6FO брон.вн | Кабель оптоволоконный OM3 - многомодовый - наружный - в броне из стальной гофрированной ленты - 6 волокон - PE | Legrand | LCS3 | 447 | Оптоволоконный кабель Legrand | PL8 | 1 | М | На складе | Не подлежит сертификации | 2024-12-31 | 718.25 | 861.9 | 861.9 |  | 180 | 1380 | 1200 | 1000 | 1150 | 3414971206137
032485 | нет | Каб.опт.OM3 50/125 6FO втр/вн | Кабель оптоволоконный OM3 - многомодовый - внутренний/наружный - 6 волокон - LSZH | Legrand | LCS3 | 447 | Оптоволоконный кабель Legrand | PL8 | 1 | М | На складе | Сертифицировано | 2024-08-18 | 571.36 | 685.63 | 685.63 |  | 126 | 1140 | 1200 | 1000 | 950 | 3414971206151
032486 | нет | Каб.опт.OM3 50/125 16FO втр/вн | Кабель оптоволоконный OM3 - многомодовый - внутренний/наружный - 16 волокон - LSZH | Legrand | LCS3 | 447 | Оптоволоконный кабель Legrand | PL8 | 1 | М | На складе | Сертифицировано | 2024-08-18 | 1136.48 | 1363.78 | 1363.78 |  | 126 | 1140 | 1200 | 1000 | 950 | 3414971206175
032487 | нет | К.опт.OM3TB 50/125 16FO втр/вн | Кабель оптоволоконный OM3 - многомодовый - внутренний/наружный - с плотным буфером - 16 волокон - LSZH | Legrand | LCS3 | 447 | Оптоволоконный кабель Legrand | PL8 | 1 | М | На складе | Сертифицировано | 2024-08-18 | 1345.13 | 1614.16 | 1614.16 |  | 103 | 1140 | 1200 | 1000 | 950 | 3414971206199
032488 | нет | К.опт.OM3TB 50/125 48FO втр/вн | Кабель оптоволоконный OM3 - многомодовый - внутренний/наружный - с плотным буфером - 48 волокон - LSZH | Legrand | LCS3 | 447 | Оптоволоконный кабель Legrand | PL8 | 1 | М | Под заказ Т2 | Сертифицировано | 2024-08-18 | 5464.73 | 6557.68 | 6557.68 |  | 550 | 1620 | 1200 | 1000 | 1350 | 3414971206212
032489 | нет | Каб.опт.OM3 50/125 48FO втр/вн | Кабель оптоволоконный OM3 - многомодовый - внутренний/наружный - 48 волокон - LSZH | Legrand | LCS3 | 447 | Оптоволоконный кабель Legrand | PL8 | 1 | М | Под заказ Т2 | Сертифицировано | 2024-08-18 | 3649.41 | 4379.29 | 4379.29 |  | 300 | 1500 | 1200 | 1000 | 1250 | 3414971206236
032492 | нет | К.оп.з.гр.OM3 50/125 4FOвтр/вн | Кабель оптоволоконный OM3 - многомодовый - внутренний/наружный - с защитой от грызунов - 4 волокна - LSZH | Legrand | LCS3 | 447 | Оптоволоконный кабель Legrand | PL8 | 1 | М | На складе | Сертифицировано | 2024-08-18 | 728.1 | 873.72 | 873.72 |  | 180 | 1380 | 1200 | 1000 | 1150 | 3414971206298
032493 | нет | К.оп.з.гр.OM3 50/125 6FOвтр/вн | Кабель оптоволоконный OM3 - многомодовый - внутренний/наружный - с защитой от грызунов - 6 волокон - LSZH | Legrand | LCS3 | 447 | Оптоволоконный кабель Legrand | PL8 | 1 | М | На складе | Сертифицировано | 2024-08-18 | 848.11 | 1017.73 | 1017.73 |  | 180 | 1380 | 1200 | 1000 | 1150 | 3414971206311
032494 | нет | К.оп.з.гр.OM3 50/125 8FOвтр/вн | Кабель оптоволоконный OM3 - многомодовый - внутренний/наружный - с защитой от грызунов - 8 волокон - LSZH | Legrand | LCS3 | 447 | Оптоволоконный кабель Legrand | PL8 | 1 | М | На складе | Сертифицировано | 2024-08-18 | 968.09 | 1161.71 | 1161.71 |  | 180 | 1380 | 1200 | 1000 | 1150 | 3414971206335
032495 | нет | К.оп.з.грOM3 50/125 12FOвтр/вн | Кабель оптоволоконный OM3 - многомодовый - внутренний/наружный - с защитой от грызунов - 12 волокон - LSZH | Legrand | LCS3 | 447 | Оптоволоконный кабель Legrand | PL8 | 1 | М | Под заказ Т2 | Сертифицировано | 2024-08-18 | 1179.45 | 1415.34 | 1415.34 |  | 180 | 1380 | 1200 | 1000 | 1150 | 3414971206359
032496 | нет | К.оп.з.грOM3 50/125 16FOвтр/вн | Кабель оптоволоконный OM3 - многомодовый - внутренний/наружный - с защитой от грызунов - 16 волокон - LSZH | Legrand | LCS3 | 447 | Оптоволоконный кабель Legrand | PL8 | 1 | М | Под заказ Т2 | Сертифицировано | 2024-08-18 | 1404.24 | 1685.09 | 1685.09 |  | 180 | 1380 | 1200 | 1000 | 1150 | 3414971206373
032497 | нет | К.оп.з.грOM3 50/125 24FOвтр/вн | Кабель оптоволоконный OM3 - многомодовый - внутренний/наружный - с защитой от грызунов - 24 волокна - LSZH | Legrand | LCS3 | 447 | Оптоволоконный кабель Legrand | PL8 | 1 | М | Под заказ Т2 | Сертифицировано | 2024-08-18 | 1852.9 | 2223.48 | 2223.48 |  | 180 | 1380 | 1200 | 1000 | 1150 | 3414971206397
032502 | нет | Каб.опт.OS2 LT 4FO втр/вн LCS3 | Кабель оптоволоконный OS2 - одномодовый - внутренний/наружный - 4 волокна - LSZH | Legrand | LCS3 | 447 | Оптоволоконный кабель Legrand | PL8 | 1 | М | На складе | Сертифицировано | 2024-08-18 | 207.18 | 248.62 | 248.62 |  | 160.2 | 922 | 1200 | 800 | 960 | 3414970964885
032503 | нет | Каб.опт.OS2 LT 8FO втр/вн LCS3 | Кабель оптоволоконный OS2 - одномодовый - внутренний/наружный - 8 волокон - LSZH | Legrand | LCS3 | 447 | Оптоволоконный кабель Legrand | PL8 | 1 | М | На складе | Сертифицировано | 2024-08-18 | 247.15 | 296.58 | 296.58 |  | 180.4 | 1044 | 1200 | 1000 | 870 | 3414970964908
032504 | нет | Каб.опт.OM2 50/125 6 FO втр/вн | Кабель оптоволоконный OM 2 - многомодовый - внутренний/наружный - 6 волокон | Legrand | LCS3 | 447 | Оптоволоконный кабель Legrand | PL8 | 1 | М | На складе | Сертифицировано | 2024-08-18 | 323.68 | 388.42 | 388.42 |  | 99 | 1152 | 1200 | 1000 | 960 | 3245060325046
032506 | нет | Каб.опт.OM2 50/125 12FO втр/вн | Кабель оптоволоконный OM 2 - многомодовый - внутренний/наружный - 12 волокон | Legrand | LCS3 | 447 | Оптоволоконный кабель Legrand | PL8 | 1 | М | На складе | Сертифицировано | 2024-08-18 | 508.45 | 610.14 | 610.14 |  | 101.1 | 1350 | 1200 | 1000 | 1125 | 3245060325060
032508 | нет | Каб.опт.OM2 50/125 6 FO втр/вн | Кабель оптоволоконный OM 2 - многомодовый - внутренний/наружный - с плотным буфером - 6 волокон | Legrand | LCS3 | 447 | Оптоволоконный кабель Legrand | PL8 | 1 | М | На складе | Сертифицировано | 2024-08-18 | 410.24 | 492.29 | 492.29 |  | 103.6 | 1140 | 1200 | 1000 | 950 | 3245060325084
032509 | нет | Каб.опт.OM2 50/125 12FO втр/вн | Кабель оптоволоконный OM 2 - многомодовый - внутренний/наружный - с плотным буфером - 12 волокон | Legrand | LCS3 | 447 | Оптоволоконный кабель Legrand | PL8 | 1 | М | На складе | Сертифицировано | 2024-08-18 | 706.28 | 847.54 | 847.54 |  | 124.3 | 1134 | 1200 | 1000 | 945 | 3245060325091
032510 | нет | Каб.опт.OM3 50/125 6 FO втр/вн | Кабель оптоволоконный OM 3 - многомодовый - внутренний/наружный - с плотным буфером - 6 волокон | Legrand | LCS3 | 447 | Оптоволоконный кабель Legrand | PL8 | 1 | М | На складе | Сертифицировано | 2024-08-18 | 474 | 568.8 | 568.8 |  | 108.9 | 1140 | 1200 | 1000 | 950 | 3245060325107
032511 | нет | Каб.опт.OM3 50/125 12FO втр/вн | Кабель оптоволоконный OM 3 - многомодовый - внутренний/наружный - с плотным буфером - 12 волокон | Legrand | LCS3 | 447 | Оптоволоконный кабель Legrand | PL8 | 1 | М | На складе | Сертифицировано | 2024-08-18 | 831.19 | 997.43 | 997.43 |  | 125.4 | 1380 | 1150 | 1200 | 1000 | 3245060325114
032512 | нет | Каб.опт.OS2 9/125 6 FO втр/вн | Кабель оптоволоконный OS1/2 - одномодовый - внутренний/наружный - 6 волокон | Legrand | LCS3 | 447 | Оптоволоконный кабель Legrand | PL8 | 1 | М | На складе | Сертифицировано | 2024-08-18 | 196.27 | 235.52 | 235.52 |  | 155 | 1140 | 1200 | 1000 | 950 | 3245060325121
032513 | нет | Каб.Опт.OS2 9/125 6 Fo Вн.Брон | Кабель оптоволоконный OS1/2 - одномодовый - наружный - 6 волокон | Legrand | LCS3 | 447 | Оптоволоконный кабель Legrand | PL8 | 1 | М | На складе | Не подлежит сертификации | 2023-12-31 | 321 | 385.2 | 385.2 |  | 209.6 | 1374 | 1200 | 1000 | 1145 | 3245060325138
032514 | нет | Каб.опт.OS2 9/125 12 FO втр/вн | Кабель оптоволоконный OS1/2 - одномодовый - внутренний/наружный - 12 волокон | Legrand | LCS3 | 447 | Оптоволоконный кабель Legrand | PL8 | 1 | М | На складе | Сертифицировано | 2024-08-18 | 302.73 | 363.28 | 363.28 |  | 101.5 | 1152 | 1200 | 1000 | 960 | 3245060325145
032515 | нет | Каб.Опт.OS2 9/125 12Fo Вн.Брон | Кабель оптоволоконный OS1/2 - одномодовый - наружный - 12 волокон | Legrand | LCS3 | 447 | Оптоволоконный кабель Legrand | PL8 | 1 | М | На складе | Не подлежит сертификации | 2023-12-31 | 394.14 | 472.97 | 472.97 |  | 189 | 1374 | 1200 | 1000 | 1145 | 3245060325152
032523 | нет | Каб.опт.OS2 LT 4FO вн бр. LCS3 | Кабель оптоволоконный OS2 - одномодовый - наружный - в броне из стальной гофрированной ленты - 4 волокна | Legrand | LCS3 | 447 | Оптоволоконный кабель Legrand | PL8 | 1 | М | На складе | Не подлежит сертификации | 2023-12-31 | 334.3 | 401.16 | 401.16 |  | 180 | 715 | 1000 | 715 | 1000 | 3414970964922
032524 | нет | Каб.опт.OS2 LT 8FO вн бр. LCS3 | Кабель оптоволоконный OS2 - одномодовый - наружный - в броне из стальной гофрированной ленты - 8 волокон | Legrand | LCS3 | 447 | Оптоволоконный кабель Legrand | PL8 | 1 | М | На складе | Не подлежит сертификации | 2023-12-31 | 376.71 | 452.05 | 452.05 |  | 199.8 | 1368 | 1200 | 1000 | 1140 | 3414970964946
032525 | нет | Каб.опт.OS2 LT 24FO вн бр.LCS3 | Кабель оптоволоконный OS2 - одномодовый - наружный - в броне из стальной гофрированной ленты - 24 волокна | Legrand | LCS3 | 447 | Оптоволоконный кабель Legrand | PL8 | 1 | М | На складе | Не подлежит сертификации | 2023-12-31 | 641.99 | 770.39 | 770.39 |  | 203 | 1356 | 1200 | 1000 | 1130 | 3414970964960
032537 | нет | Каб.опт.OM3 LT 4FO втр/вн LCS3 | Кабель оптоволоконный OM3 - многомодовый - внутренний/наружный - 4 волокна - LSZH | Legrand | LCS3 | 447 | Оптоволоконный кабель Legrand | PL8 | 1 | М | На складе | Сертифицировано | 2024-08-18 | 376.71 | 452.05 | 452.05 |  | 155 | 1116 | 1200 | 1000 | 930 | 3414970964984
032538 | нет | Каб.опт.OM3 LT 8FO втр/вн LCS3 | Кабель оптоволоконный OM3 - многомодовый - внутренний/наружный - 8 волокон - LSZH | Legrand | LCS3 | 447 | Оптоволоконный кабель Legrand | PL8 | 1 | М | На складе | Сертифицировано | 2024-08-18 | 595.43 | 714.52 | 714.52 |  | 126 | 1128 | 1200 | 1000 | 940 | 3414970965004
032539 | нет | Каб.опт.OM3 LT 12FOвтр/вн LCS3 | Кабель оптоволоконный OM3 - многомодовый - внутренний/наружный - 12 волокон - LSZH | Legrand | LCS3 | 447 | Оптоволоконный кабель Legrand | PL8 | 1 | М | На складе | Сертифицировано | 2024-08-18 | 814.97 | 977.96 | 977.96 |  | 126 | 1128 | 1200 | 1000 | 940 | 3414970965028
032540 | нет | Каб.опт.OM3 LT 8FO вн бр. LCS3 | Кабель оптоволоконный OM3 - многомодовый - наружный - в броне из стальной гофрированной ленты - 8 волокон | Legrand | LCS3 | 447 | Оптоволоконный кабель Legrand | PL8 | 1 | М | На складе | Не подлежит сертификации | 2023-12-31 | 727.65 | 873.18 | 873.18 |  | 199 | 1368 | 1200 | 1000 | 1140 | 3414970965042
032541 | нет | Каб.опт.OM3 LT 12FO вн бр.LCS3 | Кабель оптоволоконный OM3 - многомодовый - наружный - в броне из стальной гофрированной ленты - 12 волокон | Legrand | LCS3 | 447 | Оптоволоконный кабель Legrand | PL8 | 1 | М | На складе | Не подлежит сертификации | 2023-12-31 | 950.52 | 1140.62 | 1140.62 |  | 203.2 | 1356 | 1200 | 1000 | 1130 | 3414970965066
032542 | нет | Каб.опт.OM3 LT 24FO вн бр.LCS3 | Кабель оптоволоконный OM3 - многомодовый - наружный - в броне из стальной гофрированной ленты - 24 волокна | Legrand | LCS3 | 447 | Оптоволоконный кабель Legrand | PL8 | 1 | М | На складе | Не подлежит сертификации | 2023-12-31 | 1625.76 | 1950.91 | 1950.91 |  | 200 | 715 | 1000 | 715 | 1000 | 3414970965080
032543 | нет | Каб.опт.OM4 LT 4FO втр/вн LCS3 | Кабель оптоволоконный OM4 - многомодовый - внутренний/наружный - 4 волокна - LSZH | Legrand | LCS3 | 447 | Оптоволоконный кабель Legrand | PL8 | 1 | М | На складе | Сертифицировано | 2024-08-18 | 582.12 | 698.54 | 698.54 |  | 154.6 | 1128 | 1200 | 1000 | 940 | 3414970965103
032544 | нет | Каб.опт.OM4 LT 8FO втр/вн LCS3 | Кабель оптоволоконный OM4 - многомодовый - внутренний/наружный - 8 волокон - LSZH | Legrand | LCS3 | 447 | Оптоволоконный кабель Legrand | PL8 | 1 | М | На складе | Сертифицировано | 2024-08-18 | 1007.92 | 1209.5 | 1209.5 |  | 126 | 1140 | 1200 | 1000 | 950 | 3414970965127
032545 | нет | Каб.опт.OM4 LT 12FOвтр/вн LCS3 | Кабель оптоволоконный OM4 - многомодовый - внутренний/наружный - 12 волокон - LSZH | Legrand | LCS3 | 447 | Оптоволоконный кабель Legrand | PL8 | 1 | М | На складе | Сертифицировано | 2024-08-18 | 1433.67 | 1720.4 | 1720.4 |  | 158 | 1164 | 1200 | 1000 | 970 | 3414970965141
032546 | нет | Каб.опт.OM4 LT 4FO вн бр. LCS3 | Кабель оптоволоконный OM4 - многомодовый - наружный - в броне из стальной гофрированной ленты - 4 волокна | Legrand | LCS3 | 447 | Оптоволоконный кабель Legrand | PL8 | 1 | М | На складе | Не подлежит сертификации | 2023-12-31 | 718.49 | 862.19 | 862.19 |  | 180 | 715 | 1000 | 715 | 1000 | 3414970965165
032547 | нет | Каб.опт.OM4 LT 8FO вн бр. LCS3 | Кабель оптоволоконный OM4 - многомодовый - наружный - в броне из стальной гофрированной ленты - 8 волокон | Legrand | LCS3 | 447 | Оптоволоконный кабель Legrand | PL8 | 1 | М | На складе | Не подлежит сертификации | 2023-12-31 | 1146.79 | 1376.15 | 1376.15 |  | 180 | 715 | 1000 | 715 | 1000 | 3414970965189
032548 | нет | Каб.опт.OM4 LT 12FO вн бр.LCS3 | Кабель оптоволоконный OM4 - многомодовый - наружный - в броне из стальной гофрированной ленты - 12 волокон | Legrand | LCS3 | 447 | Оптоволоконный кабель Legrand | PL8 | 1 | М | На складе | Не подлежит сертификации | 2023-12-31 | 1574.19 | 1889.03 | 1889.03 |  | 180 | 715 | 1000 | 715 | 1000 | 3414970965202
032550 | нет | Каб.опт OS2 9/125 12 FO 900мкн | Кабель оптоволоконный OS1/2 - одномодовый - внутренний/наружный - с плотным буфером - 12 волокон - LSZH | Legrand | LCS3 | 447 | Оптоволоконный кабель Legrand | PL8 | 1 | М | На складе | Сертифицировано | 2024-08-18 | 456.02 | 547.22 | 547.22 |  | 126.5 | 1164 | 1200 | 1000 | 970 | 3245060325503
032551 | нет | Каб.опт OS2 9/125 24 FO св.буф | Кабель оптоволоконный OS1/2 - одномодовый - внутренний/наружный - 24 волокна - LSZH | Legrand | LCS3 | 447 | Оптоволоконный кабель Legrand | PL8 | 1 | М | На складе | Сертифицировано | 2024-08-18 | 466.84 | 560.21 | 560.21 |  | 110.2 | 1152 | 1200 | 1000 | 960 | 3245060325510
032552 | нет | Каб.опт OM3 50/125 24FO 900мкн | Кабель оптоволоконный OM3 - многомодовый - внутренний/наружный - с плотным буфером - 24 волокна - LSZH | Legrand | LCS3 | 447 | Оптоволоконный кабель Legrand | PL8 | 1 | М | На складе | Сертифицировано | 2024-08-18 | 1623.16 | 1947.79 | 1947.79 |  | 186 | 1392 | 1200 | 1000 | 1160 | 3245060325527
032553 | нет | Каб.опт OM3 50/125 24FO св.буф | Кабель оптоволоконный OM3 - многомодовый - внутренний/наружный - 24 волокна - LSZH | Legrand | LCS3 | 447 | Оптоволоконный кабель Legrand | PL8 | 1 | М | На складе | Сертифицировано | 2024-08-18 | 1528.11 | 1833.73 | 1833.73 |  | 108.4 | 1134 | 1200 | 1000 | 945 | 3245060325534
032555 | нет | Каб.опт OM2 50/125 4FO 900мкн | Кабель оптоволоконный OM2 - многомодовый - внутренний/наружный - с плотным буфером - 4 волокна - LSZH | Legrand | LCS3 | 447 | Оптоволоконный кабель Legrand | PL8 | 1 | М | На складе | Сертифицировано | 2024-08-18 | 287.26 | 344.71 | 344.71 |  | 99.7 | 1164 | 1200 | 1000 | 970 | 3245060325558
032600 | нет | Патч-корд SC/SC OS2(UPC) 1м | Шнур оптоволоконный OS1/2 - одномодовый - SC/SC - 1 м - желтый | Legrand | LCS3 | 449 | Шнуры оптические Legrand | PL8 | 1 | ШТ | На складе | Не подлежит сертификации | 2023-12-31 | 4944.6 | 5933.52 | 5933.52 | [6 empty] | 3245060326005
032601 | нет | Патч-корд SC/SC OS2(UPC) 2м | Шнур оптоволоконный OS1/2 - одномодовый - SC/SC - 2 м - желтый | Legrand | LCS3 | 449 | Шнуры оптические Legrand | PL8 | 1 | ШТ | На складе | Не подлежит сертификации | 2023-12-31 | 5834.65 | 7001.58 | 7001.58 | [6 empty] | 3245060326012
032602 | нет | Патч-корд SC/SC OS2(UPC) 3м | Шнур оптоволоконный OS1/2 - одномодовый - SC/SC - 3 м - желтый | Legrand | LCS3 | 449 | Шнуры оптические Legrand | PL8 | 1 | ШТ | На складе | Не подлежит сертификации | 2023-12-31 | 6593.14 | 7911.77 | 7911.77 | [6 empty] | 3245060326029
032603 | нет | Патч-корд SC/LC OS2(UPC) 1м | Шнур оптоволоконный OS1/2 - одномодовый - SC/LC - 1 м - желтый | Legrand | LCS3 | 449 | Шнуры оптические Legrand | PL8 | 1 | ШТ | На складе | Не подлежит сертификации | 2023-12-31 | 5127.92 | 6153.5 | 6153.5 | [6 empty] | 3245060326036
032604 | нет | Патч-корд SC/LC OS2(UPC) 2м | Шнур оптоволоконный OS1/2 - одномодовый - SC/LC - 2 м - желтый | Legrand | LCS3 | 449 | Шнуры оптические Legrand | PL8 | 1 | ШТ | На складе | Не подлежит сертификации | 2023-12-31 | 6050.97 | 7261.16 | 7261.16 | [6 empty] | 3245060326043
032605 | нет | Патч-корд SC/LC OS2(UPC) 3м | Шнур оптоволоконный OS1/2 - одномодовый - SC/LC - 3 м - желтый | Legrand | LCS3 | 449 | Шнуры оптические Legrand | PL8 | 1 | ШТ | На складе | Не подлежит сертификации | 2023-12-31 | 6837.57 | 8205.08 | 8205.08 | [6 empty] | 3245060326050
032606 | нет | Патч-корд LC/LC OS2(UPC) 1м | Шнур оптоволоконный OS1/2 - одномодовый - LC/LC - 1 м - желтый | Legrand | LCS3 | 449 | Шнуры оптические Legrand | PL8 | 1 | ШТ | На складе | Не подлежит сертификации | 2023-12-31 | 5754.49 | 6905.39 | 6905.39 | [6 empty] | 3245060326067
032607 | нет | Патч-корд LC/LC OS2(UPC) 2м | Шнур оптоволоконный OS1/2 - одномодовый - LC/LC -2 м - желтый | Legrand | LCS3 | 449 | Шнуры оптические Legrand | PL8 | 1 | ШТ | На складе | Не подлежит сертификации | 2023-12-31 | 6790.31 | 8148.37 | 8148.37 | [6 empty] | 3245060326074
032608 | нет | Патч-корд LC/LC OS2(UPC) 3м | Шнур оптоволоконный OS1/2 - одномодовый - LC/LC - 3 м - желтый | Legrand | LCS3 | 449 | Шнуры оптические Legrand | PL8 | 1 | ШТ | На складе | Не подлежит сертификации | 2023-12-31 | 7673.05 | 9207.66 | 9207.66 | [6 empty] | 3245060326081
032609 | нет | Патч-корд опт. SC/SC OM3 1м | Шнур оптоволоконный OM3 - многомодовый - SC/SC - 1 м - цвет морской волны | Legrand | LCS3 | 449 | Шнуры оптические Legrand | PL8 | 1 | ШТ | На складе | Не подлежит сертификации | 2023-12-31 | 5132.52 | 6159.02 | 6159.02 | [6 empty] | 3245060326098
032610 | нет | Патч-корд опт. SC/SC OM3 2м | Шнур оптоволоконный OM3 - многомодовый - SC/SC - 2 м - цвет морской волны | Legrand | LCS3 | 449 | Шнуры оптические Legrand | PL8 | 1 | ШТ | На складе | Не подлежит сертификации | 2023-12-31 | 6056.35 | 7267.62 | 7267.62 | [6 empty] | 3245060326104
032611 | нет | Патч-корд опт. SC/SC OM3 3м | Шнур оптоволоконный OM3 - многомодовый - SC/SC - 3 м - цвет морской волны | Legrand | LCS3 | 449 | Шнуры оптические Legrand | PL8 | 1 | ШТ | На складе | Не подлежит сертификации | 2023-12-31 | 6843.67 | 8212.4 | 8212.4 | [6 empty] | 3245060326111
032612 | нет | Патч-корд опт. SC/LC OM3 1м | Шнур оптоволоконный OM3 - многомодовый - SC/LC - 1 м - цвет морской волны | Legrand | LCS3 | 449 | Шнуры оптические Legrand | PL8 | 1 | ШТ | На складе | Не подлежит сертификации | 2023-12-31 | 5623.1 | 6747.72 | 6747.72 | [6 empty] | 3245060326128
032613 | нет | Патч-корд опт. SC/LC OM3 2м | Шнур оптоволоконный OM3 - многомодовый - SC/LC - 2 м - цвет морской волны | Legrand | LCS3 | 449 | Шнуры оптические Legrand | PL8 | 1 | ШТ | На складе | Не подлежит сертификации | 2023-12-31 | 6635.26 | 7962.31 | 7962.31 | [6 empty] | 3245060326135
032614 | нет | Патч-корд опт. SC/LC OM3 3м | Шнур оптоволоконный OM3 - многомодовый - SC/LC - 3 м - цвет морской волны | Legrand | LCS3 | 449 | Шнуры оптические Legrand | PL8 | 1 | ШТ | На складе | Не подлежит сертификации | 2023-12-31 | 7497.86 | 8997.43 | 8997.43 | [6 empty] | 3245060326142
032615 | нет | Патч-корд опт. LC/LC OM3 1м | Шнур оптоволоконный OM3 - многомодовый - LC/LC - 1 м - цвет морской волны | Legrand | LCS3 | 449 | Шнуры оптические Legrand | PL8 | 1 | ШТ | На складе | Не подлежит сертификации | 2023-12-31 | 5930.18 | 7116.22 | 7116.22 | [6 empty] | 3245060326159
032616 | нет | Патч-корд опт. LC/LC OM3 2м | Шнур оптоволоконный OM3 - многомодовый - LC/LC - 2 м - цвет морской волны | Legrand | LCS3 | 449 | Шнуры оптические Legrand | PL8 | 1 | ШТ | На складе | Не подлежит сертификации | 2023-12-31 | 6997.61 | 8397.13 | 8397.13 | [6 empty] | 3245060326166
032617 | нет | Патч-корд опт. LC/LC OM3 3м | Шнур оптоволоконный OM3 - многомодовый - LC/LC - 3 м - цвет морской волны | Legrand | LCS3 | 449 | Шнуры оптические Legrand | PL8 | 1 | ШТ | На складе | Не подлежит сертификации | 2023-12-31 | 7907.33 | 9488.8 | 9488.8 | [6 empty] | 3245060326173
032624 | нет | Пигтэйл 12XLC-UPC9/125 OS2 | Пигтэйл 12XLC-UPC9/125 OS2 | Legrand | VDI | 452 | Коннекторы оптические Legrand | PL8 | 1 | ШТ | Под заказ Т2 | Не подлежит сертификации | 2023-12-31 | 20943.16 | 25131.79 | 25131.79 | [6 empty] | 3245060326241
032628 | нет | Патч-корд LC/LC OS2(UPC)0,5м | Шнур оптоволоконный OS2 - одномодовый - LC/LC - 0,5 м - желтый | Legrand | LCS3 | 449 | Шнуры оптические Legrand | PL8 | 1 | ШТ | На складе | Не подлежит сертификации | 2023-12-31 | 4155.63 | 4986.76 | 4986.76 | [6 empty] | 3245060326289
032629 | нет | Патч-корд LC/LC OS2(UPC) 5м | Шнур оптоволоконный OS2 - одномодовый - LC/LC - 5 м - желтый | Legrand | LCS3 | 449 | Шнуры оптические Legrand | PL8 | 1 | ШТ | На складе | Не подлежит сертификации | 2023-12-31 | 7774.24 | 9329.09 | 9329.09 | [6 empty] | 3245060326296
032633 | нет | Патч-корд LC/LC OM4 0,5м Dup | Шнур оптоволоконный OM4 - многомодовый - LC/LC - 0,5 м - цвет морской волны | Legrand | LCS3 | 449 | Шнуры оптические Legrand | PL8 | 1 | ШТ | На складе | Не подлежит сертификации | 2023-12-31 | 6474.53 | 7769.44 | 7769.44 | [6 empty] | 3245060326333
032634 | нет | Патч-корд LC/LC OM4 1м Duplex | Шнур оптоволоконный OM4 - многомодовый - LC/LC - 1 м - цвет морской волны | Legrand | LCS3 | 449 | Шнуры оптические Legrand | PL8 | 1 | ШТ | На складе | Не подлежит сертификации | 2023-12-31 | 7316.21 | 8779.45 | 8779.45 | [6 empty] | 3245060326340
032635 | нет | Патч-корд LC/LC OM4 2м Duplex | Шнур оптоволоконный OM4 - многомодовый - LC/LC - 2 м - цвет морской волны | Legrand | LCS3 | 449 | Шнуры оптические Legrand | PL8 | 1 | ШТ | На складе | Не подлежит сертификации | 2023-12-31 | 8633.14 | 10359.77 | 10359.77 | [6 empty] | 3245060326357
032636 | нет | Патч-корд LC/LC OM4 3м Duplex | Шнур оптоволоконный OM4 - многомодовый - LC/LC - 3 м - цвет морской волны | Legrand | LCS3 | 449 | Шнуры оптические Legrand | PL8 | 1 | ШТ | На складе | Не подлежит сертификации | 2023-12-31 | 9755.43 | 11706.52 | 11706.52 | [6 empty] | 3245060326364
032637 | нет | Патч-корд LC/LC OM4 5м Duplex | Шнур оптоволоконный OM4 - многомодовый - LC/LC - 5 м - цвет морской волны | Legrand | LCS3 | 449 | Шнуры оптические Legrand | PL8 | 1 | ШТ | На складе | Не подлежит сертификации | 2023-12-31 | 12194.31 | 14633.17 | 14633.17 | [6 empty] | 3245060326371
032665 | нет | Каб. OM4 50/125 6FO унив.900мкм 500м | Кабель оптоволоконный OM4 - многомодовый - внутренний/наружный - с плотным буфером - 6 волокон - LSZH - 500 м | Legrand | LCS3 | 505 | Оптоволоконный кабель высокой эффективности Legrand | PL8 | 1 | М | Под заказ Т2 | Сертифицировано | 2024-08-18 | 888.09 | 1065.71 | 1065.71 |  | 57.6 | 1140 | 1200 | 1000 | 950 | 3245060326654
032666 | нет | Каб.OM4 50/125 6FO унив.900мкм 1000м | Кабель оптоволоконный OM4 - многомодовый - внутренний/наружный - с плотным буфером - 6 волокон - LSZH - 1000 м | Legrand | LCS3 | 505 | Оптоволоконный кабель высокой эффективности Legrand | PL8 | 1 | М | На складе | Сертифицировано | 2024-08-18 | 888.09 | 1065.71 | 1065.71 |  | 67.8 | 972 | 1200 | 1000 | 810 | 3245060326661
032667 | нет | Каб. OM4 50/125 12FO унив.900мкм | Кабель оптоволоконный OM4 - многомодовый - внутренний/наружный - с плотным буфером - 12 волокон - LSZH - 1000 м | Legrand | LCS3 | 505 | Оптоволоконный кабель высокой эффективности Legrand | PL8 | 1 | М | На складе | Сертифицировано | 2024-08-18 | 1488.63 | 1786.36 | 1786.36 |  | 77.3 | 1134 | 1200 | 1000 | 945 | 3245060326678
032668 | нет | Каб. OM4 50/125 24FO унив.900мкм | Кабель оптоволоконный OM4 - многомодовый - внутренний/наружный - с плотным буфером - 24 волокна - LSZH - 1000 м | Legrand | LCS3 | 505 | Оптоволоконный кабель высокой эффективности Legrand | PL8 | 1 | М | На складе | Сертифицировано | 2024-08-18 | 3003.81 | 3604.57 | 3604.57 |  | 98.4 | 1140 | 1200 | 1000 | 950 | 3245060326685
032686 | нет | Патч-корд LC/LC OS2 1м LCS3 | Шнур оптоволоконный OS2 - одномодовый - LC/LC - реверсивная полярность - 1 м - желтый | Legrand | LCS3 | 449 | Шнуры оптические Legrand | PL8 | 1 | ШТ | Под заказ Т2 | Не подлежит сертификации | 2023-12-31 | 7633.8 | 9160.56 | 9160.56 | [6 empty] | 3414972097086
032696 | нет | Патч-корд LC/LC OM4 2м LCS3 | Шнур оптоволоконный OM4 - многомодовый - LC/LC - реверсивная полярность - 2 м - цвет морской волны | Legrand | LCS3 | 449 | Шнуры оптические Legrand | PL8 | 1 | ШТ | Под заказ Т2 | Не подлежит сертификации | 2023-12-31 | 7902.85 | 9483.42 | 9483.42 | [6 empty] | 3414972096966
032744 | нет | Термоусад.трубка д/пигт.(50шт) | Термоусадочная трубка для пигтейлов - 40 мм (50 шт) | Legrand | VDI | 452 | Коннекторы оптические Legrand | PL8 | 1 | Упаковка | На складе | Не подлежит сертификации | 2023-12-31 | 9131.65 | 10957.98 | 10957.98 |  | 0.031 | 0.26572 | 70 | 52 | 73 | 3245060327446
032760 | нет | VDI Кусачки | Кусачки VDI | Legrand | VDI | 451 | Прочие комплектующие изделия Legrand | PL8 | 1 | ШТ | Под заказ Т2 | Не подлежит сертификации | 2024-12-31 | 19410.85 | 23293.02 | 23293.02 |  | 0.08 | 0.27432 | 127 | 72 | 30 | 3245060327606
032781 | да | Кабель VGA HD15 20м | Кабель VGA - Программа Celiane - длина 20 м | Legrand | VDI | 489 | Кабели аудио-видео Legrand | PL8 | 1 | ШТ | Под заказ Т2 | Сертифицировано | 2026-08-03 | 36696.02 | 44035.22 | 44035.22 |  | 2.167 | 3.9884 | 260 | 260 | 59 | 3245060327811
032800 | да | DLPКабель-канал PVC сер. 2м | Напольный кабель-канал - 4 секции - 92x20 - 2 м - серый | Legrand | DLP/Mosaic | 270 | Мини-каналы и плинтусы DLP | PL7 | 18 | М | На складе | Сертифицировано | 2026-04-12 | 1661.12 | 1993.34 | 1993.34 |  | 13.2 | 30.3846 | 2035 | 237 | 63 | 3245060328009
032801 | да | DLPКор.распр.на 4 направления | Распаечная коробка -для профиля 92x20 мм | Legrand | DLP/Mosaic | 270 | Мини-каналы и плинтусы DLP | PL7 | 5 | ШТ | Под заказ Т1 | Не подлежит сертификации | 2023-12-31 | 8559.08 | 10270.9 | 10270.9 |  | 2.407 | 12.8828 | 268 | 253 | 190 | 3245060328016
032802 | да | DLPУгол плоский д/напольн.к-к | Угол плоский - для профиля 92x20 мм | Legrand | DLP/Mosaic | 270 | Мини-каналы и плинтусы DLP | PL7 | 5 | ШТ | На складе | Не подлежит сертификации | 2023-12-31 | 3631.8 | 4358.16 | 4358.16 |  | 0.272 | 2.649 | 216 | 146 | 84 | 3245060328023
032803 | да | DLPНакладка на стык | Накладка на стык - для профиля 92x20 мм | Legrand | DLP/Mosaic | 270 | Мини-каналы и плинтусы DLP | PL7 | 10 | ШТ | На складе | Не подлежит сертификации | 2023-12-31 | 976.19 | 1171.43 | 1171.43 |  | 0.123 | 2.0061 | 153 | 149 | 88 | 3245060328030
032804 | да | DLPПереходник д/к-к до 160х65 | DLP Переходник для кабель-канала до 160х65 | Legrand | DLP/Mosaic | 270 | Мини-каналы и плинтусы DLP | PL7 | 1 | ШТ | Под заказ Т2 | Не подлежит сертификации | 2023-12-31 | 3863.15 | 4635.78 | 4635.78 |  | 0.282 | 2.649 | 216 | 146 | 84 | 3245060328047
032805 | да | DLPПереходник на мини к-к | Ответвление к напольному кабель-каналу - для мини-плинтусов DLPlus 60/75x20 - белый | Legrand | DLP/Mosaic | 270 | Мини-каналы и плинтусы DLP | PL7 | 1 | ШТ | На складе | Не подлежит сертификации | 2023-12-31 | 4117.58 | 4941.1 | 4941.1 |  | 0.155 | 1.5372 | 183 | 120 | 70 | 3245060328054
032806 | да | DLPПереходник на плинтуса | Адаптер для плинтуса - для плинтусов DLPlus 20 профиля - белый | Legrand | DLP/Mosaic | 270 | Мини-каналы и плинтусы DLP | PL7 | 1 | ШТ | Под заказ Т2 | Не подлежит сертификации | 2023-12-31 | 4697.23 | 5636.68 | 5636.68 |  | 0.2 | 2.6937 | 292 | 123 | 75 | 3245060328061
032807 | да | DLPЗаглушка торцевая | Заглушка - для профиля 92x20 мм | Legrand | DLP/Mosaic | 270 | Мини-каналы и плинтусы DLP | PL7 | 10 | ШТ | На складе | Не подлежит сертификации | 2023-12-31 | 363.15 | 435.78 | 435.78 |  | 0.124 | 2.0061 | 153 | 149 | 88 | 3245060328078
032810 | да | DLPLАдапт.панель д\пола | DLPlus Адапт.панель для пола | Legrand | DLP/Mosaic | 270 | Мини-каналы и плинтусы DLP | PL7 | 1 | ШТ | Под заказ Т2 | Не подлежит сертификации | 2023-12-31 | 4721.15 | 5665.38 | 5665.38 |  | 0.12 | 1.2441 | 145 | 110 | 78 | 3245060328108
032824 | нет | Каб. U/UTP 5e PVCLS LTx 305м | Кабель для локальных сетей - категория 5е - U/UTP - 4 пары - PVCLS LTx - 305 м | Legrand | LCS3 | 446 | Кабели медные Legrand | PL8 | 305 | М | На складе | Сертифицировано | 2027-03-23 | 197.78 | 237.34 | 237.34 | [6 empty] | 3414971467903
032825 | нет | Каб. U/UTP 6 PVCLS LTx 305м | Кабель для локальных сетей - категория 6 - U/UTP - 4 пары - PVCLS LTx - 305 м | Legrand | LCS3 | 446 | Кабели медные Legrand | PL8 | 305 | М | На складе | Сертифицировано | 2027-03-23 | 359.89 | 431.87 | 431.87 | [6 empty] | 3414971467989
032826 | нет | Каб. S/FTP 6a PVCLS LTx 500м | Кабель для локальных сетей - категория 6a - S/FTP - 4 пары - PVCLS LTx - 500 м | Legrand | LCS3 | 446 | Кабели медные Legrand | PL8 | 500 | М | На складе | Сертифицировано | 2027-03-23 | 534.28 | 641.14 | 641.14 | [6 empty] | 3414971468030
032866 | нет | Каб.U/UTP 6 нг(А)-HF 4п 305м | Кабель для локальных сетей - категория 6 - U/UTP - 4 пары - LSZH - для групповой прокладки - 305 м | Legrand | LCS3 | 446 | Кабели медные Legrand | PL8 | 305 | М | На складе | Сертифицировано | 2024-11-25 | 129.64 | 155.57 | 155.57 |  | 15.8 | 50.88 | 400 | 318 | 400 | 3414970412683
032867 | нет | Каб. F/UTP 6 нг(А)-HF 4п 500м | Кабель для локальных сетей - категория 6 - F/UTP - 4 пары - LSZH - для групповой прокладки - 500 м | Legrand | LCS3 | 446 | Кабели медные Legrand | PL8 | 500 | М | На складе | Сертифицировано | 2024-11-25 | 214.24 | 257.09 | 257.09 |  | 29.5 | 67.84 | 400 | 400 | 424 | 3414970412706
032868 | нет | Каб.S/FTP к.7 нг(А)-HF 4п 500м | Кабель для локальных сетей - категория 7 - S/FTP - 4 пары - LSZH - для групповой прокладки - 500 м | Legrand | LCS3 | 446 | Кабели медные Legrand | PL8 | 500 | М | На складе | Информация по запросу |  | 295.24 | 354.29 | 354.29 |  | 28.19 | 53.0485 | 395 | 395 | 340 | 3414970412720
032869 | нет | Каб.F/UTP 6а нг(А)-HF 4п 500м | Кабель для локальных сетей - категория 6a - F/UTP - 4 пары - LSZH - для групповой прокладки - 500 м | Legrand | LCS3 | 446 | Кабели медные Legrand | PL8 | 500 | М | На складе | Сертифицировано | 2024-11-25 | 267.48 | 320.98 | 320.98 |  | 30.4 | 66.5297 | 398 | 398 | 420 | 3414970412744
032878 | нет | Каб.F/UTP 6а LSZH 2х4п 500м | Кабель для локальных сетей - категория 6a - F/UTP - 2x4 пары - LSZH - 500 м | Legrand | LCS3 | 446 | Кабели медные Legrand | PL8 | 500 | М | Под заказ Т2 | Сертифицировано | 2024-11-25 | 457.24 | 548.69 | 548.69 |  | 58.2 | 174.8213 | 601 | 484 | 601 | 3245060328788
032921 | нет | К.опт.ог.OM3 50/125бр4FOвтр/вн | Кабель оптоволоконный OM3 - многомодовый - внутренний/наружный - в броне из стальной гофрированной ленты - огнестойкий - 4 волокна - LSZH | Legrand | LCS3 | 447 | Оптоволоконный кабель Legrand | PL8 | 1 | М | На складе | Сертифицировано | 2024-07-08 | 1567.24 | 1880.69 | 1880.69 |  | 350 | 1620 | 1200 | 1000 | 1350 | 3414971206434
032922 | нет | К.опт.ог.OM3 50/125бр8FOвтр/вн | Кабель оптоволоконный OM3 - многомодовый - внутренний/наружный - в броне из стальной гофрированной ленты - огнестойкий - 8 волокон - LSZH | Legrand | LCS3 | 447 | Оптоволоконный кабель Legrand | PL8 | 1 | М | На складе | Сертифицировано | 2024-07-08 | 1746.35 | 2095.62 | 2095.62 |  | 350 | 1620 | 1200 | 1000 | 1350 | 3414971206458
032925 | нет | Каб.опт.OM4 50/125 2FO втр/вн | Кабель оптоволоконный OM4 - многомодовый - внутренний/наружный - 2 волокна - LSZH | Legrand | LCS3 | 447 | Оптоволоконный кабель Legrand | PL8 | 1 | М | На складе | Сертифицировано | 2024-08-18 | 461.22 | 553.46 | 553.46 |  | 126 | 1140 | 1200 | 1000 | 950 | 3414971206519
032926 | нет | Каб.опт.OM4TB 50/125 2FOвтр/вн | Кабель оптоволоконный OM4 - многомодовый - внутренний/наружный - с плотным буфером - 2 волокна - LSZH | Legrand | LCS3 | 447 | Оптоволоконный кабель Legrand | PL8 | 1 | М | На складе | Сертифицировано | 2024-08-18 | 424.49 | 509.39 | 509.39 |  | 80 | 1140 | 1200 | 1000 | 950 | 3414971206533
032927 | нет | Каб.опт.OM4 50/125 2FO брон.вн | Кабель оптоволоконный OM4 - многомодовый - наружный - в броне из стальной гофрированной ленты - 2 волокна - PE | Legrand | LCS3 | 447 | Оптоволоконный кабель Legrand | PL8 | 1 | М | На складе | Не подлежит сертификации | 2024-12-31 | 617.93 | 741.52 | 741.52 |  | 180 | 1380 | 1200 | 1000 | 1150 | 3414971206557
032928 | нет | Каб.опт.OM4TB 50/125 4FOвтр/вн | Кабель оптоволоконный OM4 - многомодовый - внутренний/наружный - с плотным буфером - 4 волокна - LSZH | Legrand | LCS3 | 447 | Оптоволоконный кабель Legrand | PL8 | 1 | М | На складе | Сертифицировано | 2024-08-18 | 672.58 | 807.1 | 807.1 |  | 84 | 1140 | 1200 | 1000 | 950 | 3414971206571
032929 | нет | Каб.опт.OM4TB 50/125 8FOвтр/вн | Кабель оптоволоконный OM4 - многомодовый - внутренний/наружный - с плотным буфером - 8 волокон - LSZH | Legrand | LCS3 | 447 | Оптоволоконный кабель Legrand | PL8 | 1 | М | На складе | Сертифицировано | 2024-08-18 | 1198.25 | 1437.9 | 1437.9 |  | 92 | 1140 | 1200 | 1000 | 950 | 3414971206595
032930 | нет | Каб.оптOM4TB 50/125 16FOвтр/вн | Кабель оптоволоконный OM4 - многомодовый - внутренний/наружный - с плотным буфером - 16 волокон - LSZH | Legrand | LCS3 | 447 | Оптоволоконный кабель Legrand | PL8 | 1 | М | На складе | Сертифицировано | 2024-08-18 | 2193.21 | 2631.85 | 2631.85 |  | 103 | 1140 | 1200 | 1000 | 950 | 3414971206618
032931 | нет | Каб.оптOM4TB 50/125 24FOвтр/вн | Кабель оптоволоконный OM4 - многомодовый - внутренний/наружный - 24 волокна - LSZH | Legrand | LCS3 | 447 | Оптоволоконный кабель Legrand | PL8 | 1 | М | На складе | Сертифицировано | 2024-08-18 | 2875.65 | 3450.78 | 3450.78 |  | 126 | 1140 | 1200 | 1000 | 950 | 3414971206632
032932 | нет | К.оп.з.гр.OM4 50/125 4FOвтр/вн | Кабель оптоволоконный OM4 - многомодовый - внутренний/наружный - с защитой от грызунов - 4 волокна - LSZH | Legrand | LCS3 | 447 | Оптоволоконный кабель Legrand | PL8 | 1 | М | На складе | Сертифицировано | 2024-08-18 | 958.24 | 1149.89 | 1149.89 |  | 180 | 1380 | 1200 | 1000 | 1150 | 3414971206656
032933 | нет | К.оп.з.гр.OM4 50/125 6FOвтр/вн | Кабель оптоволоконный OM4 - многомодовый - внутренний/наружный - с защитой от грызунов - 6 волокон - LSZH | Legrand | LCS3 | 447 | Оптоволоконный кабель Legrand | PL8 | 1 | М | На складе | Сертифицировано | 2024-08-18 | 952.74 | 1143.29 | 1143.29 |  | 180 | 1380 | 1200 | 1000 | 1150 | 3414971206670
032934 | нет | К.оп.з.гр.OM4 50/125 8FOвтр/вн | Кабель оптоволоконный OM4 - многомодовый - внутренний/наружный - с защитой от грызунов - 8 волокон - LSZH | Legrand | LCS3 | 447 | Оптоволоконный кабель Legrand | PL8 | 1 | М | На складе | Сертифицировано | 2024-08-18 | 1382.73 | 1659.28 | 1659.28 |  | 180 | 1380 | 1200 | 1000 | 1150 | 3414971206694
032936 | нет | К.оп.з.грOM4 50/125 16FOвтр/вн | Кабель оптоволоконный OM4 - многомодовый - внутренний/наружный - с защитой от грызунов - 16 волокон - LSZH | Legrand | LCS3 | 447 | Оптоволоконный кабель Legrand | PL8 | 1 | М | Под заказ Т2 | Сертифицировано | 2024-08-18 | 2248.75 | 2698.5 | 2698.5 |  | 180 | 1380 | 1200 | 1000 | 1150 | 3414971206731
032938 | нет | К.оп.з.грOM4 50/125 48FOвтр/вн | Кабель оптоволоконный OM4 - многомодовый - внутренний/наружный - с защитой от грызунов - 48 волокон - LSZH | Legrand | LCS3 | 447 | Оптоволоконный кабель Legrand | PL8 | 1 | М | Под заказ Т2 | Сертифицировано | 2024-08-18 | 7058.82 | 8470.58 | 8470.58 |  | 530 | 1620 | 1200 | 1000 | 1350 | 3414971206779
032939 | нет | Каб.опт.OM4 50/125 6FO брон.вн | Кабель оптоволоконный OM4 - многомодовый - наружный - в броне из стальной гофрированной ленты - 6 волокон - PE | Legrand | LCS3 | 447 | Оптоволоконный кабель Legrand | PL8 | 1 | М | На складе | Не подлежит сертификации | 2024-12-31 | 1050.48 | 1260.58 | 1260.58 |  | 180 | 1380 | 1200 | 1000 | 1150 | 3414971206793
032941 | нет | К.опт.ог.OM4 50/125бр4FOвтр/вн | Кабель оптоволоконный OM4 - многомодовый - внутренний/наружный - в броне из стальной гофрированной ленты - огнестойкий - 4 волокна - LSZH | Legrand | LCS3 | 447 | Оптоволоконный кабель Legrand | PL8 | 1 | М | На складе | Сертифицировано | 2024-07-08 | 1835.93 | 2203.12 | 2203.12 |  | 350 | 1620 | 1200 | 1000 | 1350 | 3414971206830
032942 | нет | К.опт.ог.OM4 50/125бр8FOвтр/вн | Кабель оптоволоконный OM4 - многомодовый - внутренний/наружный - в броне из стальной гофрированной ленты - огнестойкий - 8 волокон - LSZH | Legrand | LCS3 | 447 | Оптоволоконный кабель Legrand | PL8 | 1 | М | На складе | Сертифицировано | 2024-07-08 | 1815.07 | 2178.08 | 2178.08 |  | 350 | 1620 | 1200 | 1000 | 1350 | 3414971206854
033061 | нет | LCS Патч-корд LC/LC OM2 2м | Шнур оптоволоконный OM 2 - многомодовый - LC/LС - длина 2 м | Legrand | LCS3 | 449 | Шнуры оптические Legrand | PL8 | 1 | ШТ | На складе | Не подлежит сертификации | 2023-12-31 | 3952.21 | 4742.65 | 4742.65 | [6 empty] | 3245060330613 | Без замены
033063 | нет | LCS Патч-корд LC/SC OM2 2м | Шнур оптоволоконный OM 2 - многомодовый - SC/LC - длина 2 м | Legrand | LCS3 | 449 | Шнуры оптические Legrand | PL8 | 1 | ШТ | На складе | Не подлежит сертификации | 2023-12-31 | 3742.59 | 4491.11 | 4491.11 | [6 empty] | 3245060330637 | Без замены
033065 | нет | LCS Патч-корд LC/ST OM2 2м | Шнур оптоволоконный OM 2 - многомодовый - LC/ST - длина 2 м | Legrand | LCS3 | 449 | Шнуры оптические Legrand | PL8 | 1 | ШТ | На складе | Не подлежит сертификации | 2023-12-31 | 3979.53 | 4775.44 | 4775.44 | [6 empty] | 3245060330651 | Без замены
033070 | нет | LCS Патч-корд SС/SС OM2 2м | Шнур оптоволоконный OM 2 - многомодовый - SС/SС - длина 2 м | Legrand | LCS3 | 449 | Шнуры оптические Legrand | PL8 | 1 | ШТ | На складе | Не подлежит сертификации | 2023-12-31 | 3175.9 | 3811.08 | 3811.08 | [6 empty] | 3245060330705 | Без замены
033071 | нет | LCS Патч-корд SС/SС OM2 3м | Шнур оптоволоконный OM 2 - многомодовый - SС/SС - длина 3 м | Legrand | LCS3 | 449 | Шнуры оптические Legrand | PL8 | 1 | ШТ | Под заказ Т2 | Не подлежит сертификации | 2023-12-31 | 3525.24 | 4230.29 | 4230.29 | [6 empty] | 3245060330712 | Без замены
033072 | нет | LCS Патч-корд ST/SC OM2 2м | Шнур оптоволоконный OM 2 - многомодовый - ST/SС - длина 2 м | Legrand | LCS3 | 449 | Шнуры оптические Legrand | PL8 | 1 | ШТ | На складе | Не подлежит сертификации | 2023-12-31 | 2827 | 3392.4 | 3392.4 | [6 empty] | 3245060330729 | Без замены
033073 | нет | LCS Патч-корд ST/SC OM2 3м | Шнур оптоволоконный OM 2 - многомодовый - ST/SС - длина 3 м | Legrand | LCS3 | 449 | Шнуры оптические Legrand | PL8 | 1 | ШТ | На складе | Не подлежит сертификации | 2023-12-31 | 3166.23 | 3799.48 | 3799.48 | [6 empty] | 3245060330736 | Без замены
033075 | нет | LCS Патч-корд LC/SC OM2 1м | Шнур оптоволоконный OM 2 - многомодовый - SC/LC - длина 1 м | Legrand | LCS3 | 449 | Шнуры оптические Legrand | PL8 | 1 | ШТ | На складе | Не подлежит сертификации | 2023-12-31 | 3198.78 | 3838.54 | 3838.54 | [6 empty] | 3245060330750 | Без замены
033076 | нет | LCS Патч-корд LC/SC OM2 3м | Шнур оптоволоконный OM 2 - многомодовый - SC/LC - длина 3 м | Legrand | LCS3 | 449 | Шнуры оптические Legrand | PL8 | 1 | ШТ | На складе | Не подлежит сертификации | 2023-12-31 | 4229.12 | 5074.94 | 5074.94 | [6 empty] | 3245060330767 | Без замены
033080 | нет | LCS Патч-корд ST/ST OM2 1м | Шнур оптоволоконный OM 2 - многомодовый - ST/ST - длина 1 м | Legrand | LCS3 | 449 | Шнуры оптические Legrand | PL8 | 1 | ШТ | На складе | Не подлежит сертификации | 2023-12-31 | 3767.91 | 4521.49 | 4521.49 | [6 empty] | 3245060330804 | Без замены
033081 | нет | LCS Патч-корд ST/ST OM2 2м | Шнур оптоволоконный OM 2 - многомодовый - ST/ST - длина 2 м | Legrand | LCS3 | 449 | Шнуры оптические Legrand | PL8 | 1 | ШТ | Под заказ Т2 | Не подлежит сертификации | 2023-12-31 | 4446.14 | 5335.37 | 5335.37 | [6 empty] | 3245060330811 | Без замены
033082 | нет | LCS Патч-корд ST/ST OM2 3м | Шнур оптоволоконный OM 2 - многомодовый - ST/ST - длина 3 м | Legrand | LCS3 | 449 | Шнуры оптические Legrand | PL8 | 1 | ШТ | Под заказ Т2 | Не подлежит сертификации | 2023-12-31 | 5024.13 | 6028.96 | 6028.96 | [6 empty] | 3245060330828 | Без замены
033135 | нет | Каб.орг.сетч.1560х100х150мм | Кабельная решётка - 1560x100x150 мм - для шкафов XL VDI 19'' | Legrand | VDI | 466 | Аксессуары к шкафам VDI (СКС) Legrand | PL8 | 1 | ШТ | Под заказ Т2 | Не подлежит сертификации | 2023-12-31 | 55796.98 | 66956.38 | 66956.38 |  | 3.6 | 47.1744 | 1920 | 195 | 126 | 3245060331351
033154 | нет | Keystone RJ45 STP кат6a | Keystone RJ45 STP Cat. 6a | Legrand | VDI | 442 | Розетки RJ 45 Legrand | PL8 | 10 | ШТ | На складе | Сертифицировано | 2026-08-10 | 904.45 | 1085.34 | 1085.34 |  | 0.195 | 0.53107 | 97 | 73 | 75 | 3245060331542
033155 | нет | Keystone RJ45 UTP кат6a | Keystone RJ45 UTP Cat. 6a | Legrand | VDI | 442 | Розетки RJ 45 Legrand | PL8 | 10 | ШТ | Под заказ Т2 | Сертифицировано | 2026-08-10 | 786.14 | 943.37 | 943.37 |  | 0.318 | 0.53107 | 97 | 73 | 75 | 3245060331559
033180 | нет | Keystone RJ45 UTP кат5е | Keystone RJ45 UTP Cat. 5e | Legrand | VDI | 442 | Розетки RJ 45 Legrand | PL8 | 10 | ШТ | На складе | Сертифицировано | 2026-08-10 | 384.14 | 460.97 | 460.97 |  | 0.105 | 0.54833 | 132 | 62 | 67 | 3245060331801
033181 | нет | Keystone RJ45 UTP кат6 | Keystone RJ45 UTP Cat. 6 | Legrand | VDI | 442 | Розетки RJ 45 Legrand | PL8 | 10 | ШТ | На складе | Сертифицировано | 2026-08-10 | 353.52 | 424.22 | 424.22 |  | 0.105 | 0.54833 | 132 | 62 | 67 | 3245060331818
033186 | нет | Хомут зеленый 150мм | Хомут на липучках - длина 150 мм - макс. ∅ охвата 35 мм - зеленый | Legrand | VDI | 451 | Прочие комплектующие изделия Legrand | PL8 | 10 | ШТ | Под заказ Т2 | Не подлежит сертификации | 2023-12-31 | 203.52 | 244.22 | 244.22 |  | 0.022 | 0.1485 | 165 | 45 | 20 | 3245060331863
033187 | нет | Хомут черный 300мм | Хомут на липучках - длина 300 мм - макс. ∅ охвата 80 мм - чёрный | Legrand | VDI | 451 | Прочие комплектующие изделия Legrand | PL8 | 10 | ШТ | На складе | Не подлежит сертификации | 2023-12-31 | 357.49 | 428.99 | 428.99 |  | 0.036 | 0.44 | 320 | 55 | 25 | 3245060331870
033194 | нет | Хом.с инд.усил.15х180(многор.) | Хомут - с индикацией усилия - длина 180 мм - макс. ∅ охвата 35 мм | Legrand | VDI | 451 | Прочие комплектующие изделия Legrand | PL8 | 50 | ШТ | На складе | Не подлежит сертификации | 2023-12-31 | 239.41 | 287.29 | 287.29 |  | 0.263 | 1.2327 | 206 | 88 | 68 | 3245060331948
033195 | нет | Хом.с инд.усил.15х225(многор.) | Хомут - с индикацией усилия - длина 225 мм - макс. ∅ охвата 50 мм | Legrand | VDI | 451 | Прочие комплектующие изделия Legrand | PL8 | 50 | ШТ | На складе | Не подлежит сертификации | 2023-12-31 | 248.3 | 297.96 | 297.96 |  | 0.35 | 2.6937 | 292 | 123 | 75 | 3245060331955
033196 | нет | Хом.с инд.усил.15х320(многор.) | Хомут - с индикацией усилия - длина 320 мм - макс. ∅ охвата 80 мм | Legrand | VDI | 451 | Прочие комплектующие изделия Legrand | PL8 | 50 | ШТ | На складе | Не подлежит сертификации | 2023-12-31 | 266.23 | 319.48 | 319.48 |  | 0.481 | 2.9552 | 386 | 132 | 58 | 3245060331962
033301 | да | DLPlМиниплин.пл.б/пер.20х12,5 | Мини-плинтус DLPlus - 20x12,5 мм - 1 отделение - длина 3 м - белый | Legrand | DLP/Mosaic | 270 | Мини-каналы и плинтусы DLP | PL7 | 90 | М | На складе | Сертифицировано | 2026-04-12 | 211.52 | 253.82 | 253.82 |  | 9.8 | 29.0115 | 3070 | 135 | 70 | 3245060333010
033310 | да | DLPlМинипл.32х12,5 3м с/ц.пер. | Мини-плинтус DLPlus - 32x12,5 мм - 2 отделения - длина 3 м - белый | Legrand | DLP/Mosaic | 270 | Мини-каналы и плинтусы DLP | PL7 | 90 | М | Под заказ Т2 | Сертифицировано | 2026-04-12 | 347.99 | 417.59 | 417.59 |  | 16.8 | 44.0725 | 3050 | 170 | 85 | 3245060333102
033311 | да | DLPlМинипл.32х12,5 3м б/ц.пер. | Мини-плинтус DLPlus - 32x12,5 мм - 1 отделение - длина 3 м - белый | Legrand | DLP/Mosaic | 270 | Мини-каналы и плинтусы DLP | PL7 | 90 | М | Под заказ Т2 | Сертифицировано | 2026-04-12 | 327.26 | 392.71 | 392.71 |  | 15.3 | 44.0725 | 3050 | 170 | 85 | 3245060333119
033315 | да | DLPL Уг.внутр/внеш.40х12,5 бел | Угол внутренний/внешний переменный - для мини-плинтуса DLPlus 40x12,5 - белый | Legrand | DLP/Mosaic | 270 | Мини-каналы и плинтусы DLP | PL7 | 10 | ШТ | Под заказ Т2 | Не подлежит сертификации | 2023-12-31 | 351.9 | 422.28 | 422.28 |  | 0.122 | 2.649 | 216 | 146 | 84 | 3245060333157
033316 | да | DLPL Уг.плос.к-к40х12,5 бел | Угол плоский переменный - для мини-плинтуса DLPlus 40x12,5 - белый | Legrand | DLP/Mosaic | 270 | Мини-каналы и плинтусы DLP | PL7 | 10 | ШТ | Под заказ Т1 | Не подлежит сертификации | 2023-12-31 | 395.54 | 474.65 | 474.65 |  | 0.225 | 3.8735 | 305 | 127 | 100 | 3245060333164
033321 | да | DLPlМинипл.32х16 3м б/цен.пер. | Мини-плинтус DLPlus - 32x16 мм - 1 отделение - длина 3 м - белый | Legrand | DLP/Mosaic | 270 | Мини-каналы и плинтусы DLP | PL7 | 48 | М | Под заказ Т2 | Сертифицировано | 2026-04-12 | 574.28 | 689.14 | 689.14 |  | 9.8 | 29.0115 | 3070 | 135 | 70 | 3245060333218
033322 | да | DLPlМиниплинтус 40х16 дл.3м | Мини-плинтус DLPlus - 40x16 мм - 2 отделения - длина 3 м - белый | Legrand | DLP/Mosaic | 270 | Мини-каналы и плинтусы DLP | PL7 | 36 | М | Под заказ Т1 | Сертифицировано | 2026-04-12 | 710.96 | 853.15 | 853.15 |  | 9.6 | 29.0115 | 3070 | 135 | 70 | 3245060333225
033325 | да | DLPL Уг.внутр./внешн.к-к32х16 | Угол внутренний/внешний переменный - для мини-плинтуса DLPlus 32x16 - белый | Legrand | DLP/Mosaic | 270 | Мини-каналы и плинтусы DLP | PL7 | 10 | ШТ | На складе | Не подлежит сертификации | 2023-12-31 | 259.53 | 311.44 | 311.44 |  | 0.131 | 2.649 | 216 | 146 | 84 | 3245060333256
033326 | да | DLPL Уг.внутр./внешн.к-к40х16 | Угол внутренний/внешний переменный - для мини-плинтуса DLPlus 40x16 - белый | Legrand | DLP/Mosaic | 270 | Мини-каналы и плинтусы DLP | PL7 | 10 | ШТ | На складе | Не подлежит сертификации | 2023-12-31 | 361.53 | 433.84 | 433.84 |  | 0.16 | 4.7823 | 235 | 185 | 110 | 3245060333263
033327 | да | DLPL Уг.плоский к-к32х16 | Угол плоский переменный - для мини-плинтуса DLPlus 32x16 - белый | Legrand | DLP/Mosaic | 270 | Мини-каналы и плинтусы DLP | PL7 | 10 | ШТ | На складе | Не подлежит сертификации | 2023-12-31 | 332.06 | 398.47 | 398.47 |  | 0.177 | 3.3247 | 275 | 130 | 93 | 3245060333270
033328 | да | DLPL Уг.плоский к-к40х16 | Угол плоский переменный - для мини-плинтуса DLPlus 40x16 - белый | Legrand | DLP/Mosaic | 270 | Мини-каналы и плинтусы DLP | PL7 | 10 | ШТ | На складе | Не подлежит сертификации | 2023-12-31 | 400.15 | 480.18 | 480.18 |  | 0.244 | 3.8735 | 305 | 127 | 100 | 3245060333287
033329 | да | DLPLОтв.с перег.в3х пл.40х16 | Ответвление T-образное для монтажа у потолка - для мини-плинтуса DLPlus глубиной 16 мм - белый | Legrand | DLP/Mosaic | 270 | Мини-каналы и плинтусы DLP | PL7 | 10 | ШТ | Под заказ Т1 | Не подлежит сертификации | 2023-12-31 | 1637.84 | 1965.41 | 1965.41 |  | 0.897 | 6.1456 | 374 | 158 | 104 | 3245060333294
033330 | да | DLPLОтветв.Т-обр.к-к32х16 | Т-образное ответвление - для мини-плинтуса DLPlus 32x16 - белый | Legrand | DLP/Mosaic | 270 | Мини-каналы и плинтусы DLP | PL7 | 10 | ШТ | На складе | Не подлежит сертификации | 2023-12-31 | 428.89 | 514.67 | 514.67 |  | 0.121 | 0.86936 | 114 | 93 | 82 | 3245060333300
033343 | да | DLPlМиниплинтус 40х20 3м | Мини-плинтус DLPlus 40x20 - 1 секция - длина 3 м - белый | Legrand | DLP/Mosaic | 270 | Мини-каналы и плинтусы DLP | PL7 | 72 | М | Под заказ Т2 | Сертифицировано | 2026-04-12 | 891.56 | 1069.87 | 1069.87 | [6 empty] | 3245060333430
033490 | нет | Коммутатор 12порт/8PoE+ 1Gbit | Коммутатор - 12 портов - 8 PoE+ -1Гбит | Legrand | LCS3 | 455 | Инжекторы POE Legrand | PL8 | 3 | ШТ | Под заказ Т2 | Сертифицировано | 2026-08-05 | 170645.12 | 204774.14 | 204774.14 |  | 2.974 | 10.2383 | 365 | 330 | 85 | 3414971717060
033492 | нет | Коммутатор 26порт/24PoE+ 1Gbit | Коммутатор - 26 портов - 24 PoE+ - 1Гбит | Legrand | LCS3 | 455 | Инжекторы POE Legrand | PL8 | 2 | ШТ | Под заказ Т2 | Сертифицировано | 2026-08-05 | 385992.93 | 463191.52 | 463191.52 |  | 4.039 | 14.175 | 525 | 300 | 90 | 3414971717084
033579 | нет | Патч-пан тел 50 порт 110 | Патч-панель телефонная - 19'' - 1U - категория 3 - 50 x RJ 45 | Legrand | VDI | 443 | Патч-панели с медными коннекторами (вставками) Legrand | PL8 | 1 | ШТ | На складе | Не подлежит сертификации | 2023-12-31 | 16226.77 | 19472.12 | 19472.12 |  | 1.2 | 6.8506 | 563 | 156 | 78 | 3245060335793
033590 | нет | Патч-п.19"неукомпл. кат5е/6/6а | Патч-панель - неукомплектованная - 19'' - 1U - STP - экранированная - LCS² | Legrand | VDI | 443 | Патч-панели с медными коннекторами (вставками) Legrand | PL8 | 1 | ШТ | На складе | Не подлежит сертификации | 2023-12-31 | 8627.92 | 10353.5 | 10353.5 |  | 0.5 | 4.6816 | 507 | 114 | 81 | 3245060335908 | 033790
033602 | да | DLPLНакл. на стык 20х12,5 бел. | Накладка на стык - для мини-плинтусов DLPlus 20х12,5 - белый | Legrand | DLP/Mosaic | 270 | Мини-каналы и плинтусы DLP | PL7 | 20 | ШТ | На складе | Не подлежит сертификации | 2024-12-31 | 83.38 | 100.06 | 100.06 |  | 0.035 | 0.26572 | 70 | 52 | 73 | 3245060336028
033603 | да | DLPLНакл. на стык 32х12,5 бел. | Накладка на стык - для мини-плинтусов DLPlus 32х12,5 - белый | Legrand | DLP/Mosaic | 270 | Мини-каналы и плинтусы DLP | PL7 | 20 | ШТ | На складе | Не подлежит сертификации | 2024-12-31 | 132.53 | 159.04 | 159.04 |  | 0.042 | 0.26572 | 70 | 52 | 73 | 3245060336035
033604 | да | DLPLНакл. на стык 32х20-16 бел | Накладка на стык - для мини-плинтусов DLPlus 32х16 и 32х20 - белый | Legrand | DLP/Mosaic | 270 | Мини-каналы и плинтусы DLP | PL7 | 20 | ШТ | На складе | Не подлежит сертификации | 2024-12-31 | 135.11 | 162.13 | 162.13 |  | 0.049 | 0.26572 | 70 | 52 | 73 | 3245060336042
033606 | да | DLPLНакл. на стык шир.40 бел. | Накладка на стык - для мини-плинтусов DLPlus 40х12,5/40х16/40х20 - белый | Legrand | DLP/Mosaic | 270 | Мини-каналы и плинтусы DLP | PL7 | 20 | ШТ | На складе | Не подлежит сертификации | 2024-12-31 | 135.73 | 162.88 | 162.88 |  | 0.061 | 0.44722 | 121 | 66 | 56 | 3245060336066
033608 | да | DLPLНакл. на стык 60х20-16 бел | Накладка на стык - для мини-плинтусов DLPlus 60х16 и 60х20 - белый | Legrand | DLP/Mosaic | 270 | Мини-каналы и плинтусы DLP | PL7 | 20 | ШТ | На складе | Не подлежит сертификации | 2024-12-31 | 139.72 | 167.66 | 167.66 |  | 0.073 | 0.53631 | 97 | 97 | 57 | 3245060336080
033609 | да | DLPLНакл. на стык 75х20 бел. | DLPlus Накладка на стык 75х20 Белая | Legrand | DLP/Mosaic | 270 | Мини-каналы и плинтусы DLP | PL7 | 20 | ШТ | На складе | Не подлежит сертификации | 2024-12-31 | 177.64 | 213.17 | 213.17 |  | 0.085 | 0.75762 | 145 | 95 | 55 | 3245060336097
033700 | да | DLPLПлинтус 140х35 белый | DLPlus Плинтус 140х35 белый | Legrand | DLP/Mosaic | 270 | Мини-каналы и плинтусы DLP | PL7 | 12 | М | Под заказ Т2 | Сертифицировано | 2026-04-12 | 4017.62 | 4821.14 | 4821.14 |  | 17 | 81.8563 | 2038 | 277 | 145 | 3245060337001
033714 | да | DLPLЗагл.д/перех.на 40х20 | Заглушка для перех.на 40х20 | Legrand | DLP/Mosaic | 270 | Мини-каналы и плинтусы DLP | PL7 | 5 | ШТ | Под заказ Т2 | Не подлежит сертификации | 2023-12-31 | 1631.84 | 1958.21 | 1958.21 |  | 0.667 | 6.5723 | 345 | 150 | 127 | 3245060337148
033715 | да | DLPL Уг.внутр.изм.140х35белый | Внутр.Изм.Угол 140х20 белый | Legrand | DLP/Mosaic | 270 | Мини-каналы и плинтусы DLP | PL7 | 5 | ШТ | Под заказ Т2 | Не подлежит сертификации | 2023-12-31 | 1561.87 | 1874.24 | 1874.24 |  | 1.094 | 15.01 | 395 | 304 | 125 | 3245060337155
033716 | да | DLPL Уг.внеш.изм.140х35белый | Наруж.Изм.Угол 140х20 белый | Legrand | DLP/Mosaic | 270 | Мини-каналы и плинтусы DLP | PL7 | 5 | ШТ | Под заказ Т2 | Не подлежит сертификации | 2023-12-31 | 1839.67 | 2207.6 | 2207.6 |  | 0.908 | 13.6116 | 398 | 300 | 114 | 3245060337162
033718 | да | DLPLНакладка на стык 140х35 | Накладка На Стык 140х35 | Legrand | DLP/Mosaic | 270 | Мини-каналы и плинтусы DLP | PL7 | 5 | ШТ | Под заказ Т2 | Не подлежит сертификации | 2023-12-31 | 1386.36 | 1663.63 | 1663.63 |  | 0.268 | 2.649 | 216 | 146 | 84 | 3245060337186
033720 | да | Плоск. Угол DLPlus 140x35 | ПЛОСК. УГОЛ DLPLUS 140X35 | Legrand | DLP/Mosaic | 270 | Мини-каналы и плинтусы DLP | PL7 | 5 | ШТ | Под заказ Т2 | Не подлежит сертификации | 2023-12-31 | 3679.32 | 4415.18 | 4415.18 |  | 1.09 | 9.1062 | 392 | 202 | 115 | 3245060337209
033749 | нет | Вилка RJ45 6A STP безынстр. | Вилка RJ45 6A STP - безынструментальная заделка | Legrand | LCS3 | 451 | Прочие комплектующие изделия Legrand | PL8 | 1 | ШТ | На складе | Сертифицировано | 2026-08-11 | 2497.39 | 2996.87 | 2996.87 | [6 empty] | 3414971464360
033751 | нет | Патч-пан.FTP 24RJ45 кат5e LCS3 | Патч-панель укомплектованная - 19'' - 1U - категория 5е - FTP - 24 x RJ 45 | Legrand | LCS3 | 443 | Патч-панели с медными коннекторами (вставками) Legrand | PL8 | 1 | ШТ | На складе | Не подлежит сертификации | 2023-12-31 | 29861.74 | 35834.09 | 35834.09 |  | 2.143 | 6.875 | 500 | 250 | 55 | 3414971522145
033753 | нет | Коннектор UTP 6RJ45 кат5е LCS3 | Коннекторы высокой плотности - категория 5е - UTP - 6 x RJ 45 | Legrand | LCS3 | 443 | Патч-панели с медными коннекторами (вставками) Legrand | PL8 | 1 | Упаковка | На складе | Сертифицировано | 2026-08-10 | 3919.39 | 4703.27 | 4703.27 |  | 0.097 | 0.53631 | 97 | 97 | 57 | 3414971522169
033754 | нет | Коннектор FTP 6RJ45 кат5е LCS3 | Коннекторы высокой плотности - категория 5е - FTP - 6 x RJ 45 | Legrand | LCS3 | 443 | Патч-панели с медными коннекторами (вставками) Legrand | PL8 | 1 | Упаковка | На складе | Сертифицировано | 2026-08-10 | 5246.52 | 6295.82 | 6295.82 |  | 0.101 | 0.53631 | 97 | 97 | 57 | 3414971522183
033755 | нет | Кассета д/компл.патч-п. LCS3 | Кассета неукомплектованная для патч-панели | Legrand | LCS3 | 443 | Патч-панели с медными коннекторами (вставками) Legrand | PL8 | 1 | ШТ | Под заказ Т2 | Не подлежит сертификации | 2023-12-31 | 1373.87 | 1648.64 | 1648.64 | Отгружается ограниченными партиями | 0.156 | 1.5792 | 235 | 112 | 60 | 3414970870407
033756 | нет | Заглушки д/неисп. портов LCS3 | Разделяемая пластина с 6 заглушками для портов | Legrand | LCS3 | 443 | Патч-панели с медными коннекторами (вставками) Legrand | PL8 | 10 | ШТ | На складе | Не подлежит сертификации | 2023-12-31 | 210.81 | 252.97 | 252.97 |  | 0.13 | 0.63745 | 122 | 95 | 55 | 3414970870421
033757 | нет | Кассета-заглушка LCS3 | Кассета-заглушка | Legrand | LCS3 | 443 | Патч-панели с медными коннекторами (вставками) Legrand | PL8 | 1 | ШТ | На складе | Не подлежит сертификации | 2023-12-31 | 517.82 | 621.38 | 621.38 |  | 0.076 | 0.864 | 120 | 120 | 60 | 3414970870452
033759 | нет | Организатор д/шнуров (Х2) LCS3 | Кабельное кольцо (x2) | Legrand | LCS3 | 451 | Прочие комплектующие изделия Legrand | PL8 | 1 | Упаковка | На складе | Не подлежит сертификации | 2023-12-31 | 1174.18 | 1409.02 | 1409.02 |  | 0.052 | 0.30528 | 106 | 60 | 48 | 3414970870506
033763 | нет | Коннектор UTP 6RJ45 кат6 LCS3 | Коннекторы высокой плотности - категория 6 - UTP - 6 x RJ 45 | Legrand | LCS3 | 443 | Патч-панели с медными коннекторами (вставками) Legrand | PL8 | 1 | Упаковка | На складе | Сертифицировано | 2026-08-10 | 4350.59 | 5220.71 | 5220.71 |  | 0.112 | 0.53631 | 97 | 97 | 57 | 3414971522268
033764 | нет | Коннектор FTP 6RJ45 кат6 LCS3 | Коннекторы высокой плотности - категория 6 - FTP - 6 x RJ 45 | Legrand | LCS3 | 443 | Патч-панели с медными коннекторами (вставками) Legrand | PL8 | 1 | Упаковка | На складе | Сертифицировано | 2026-08-10 | 4670.47 | 5604.56 | 5604.56 |  | 0.112 | 0.53631 | 97 | 97 | 57 | 3414971522282
033765 | нет | Коннектор STP 6RJ45 кат6 LCS3 | Коннекторы высокой плотности - категория 6 - STP - 6 x RJ 45 | Legrand | LCS3 | 443 | Патч-панели с медными коннекторами (вставками) Legrand | PL8 | 1 | Упаковка | Под заказ Т2 | Сертифицировано | 2026-08-10 | 6069.75 | 7283.7 | 7283.7 |  | 0.28 | 0.53631 | 97 | 97 | 57 | 3414971522305
033772 | нет | Патч-пан.STP 24RJ45 кат6A LCS3 | Патч-панель укомплектованная - 19'' - 1U - категория 6A - STP - 24 x RJ 45 | Legrand | LCS3 | 443 | Патч-панели с медными коннекторами (вставками) Legrand | PL8 | 1 | ШТ | На складе | Сертифицировано | 2026-08-10 | 53205.46 | 63846.55 | 63846.55 |  | 2.8 | 6.875 | 500 | 250 | 55 | 3414971522343
033773 | нет | Коннектор UTP 6RJ45 кат6А LCS3 | Коннекторы высокой плотности - категория 6A - UTP - 6 x RJ 45 | Legrand | LCS3 | 443 | Патч-панели с медными коннекторами (вставками) Legrand | PL8 | 1 | Упаковка | На складе | Сертифицировано | 2026-08-10 | 6694.92 | 8033.9 | 8033.9 |  | 0.24 | 0.53631 | 97 | 97 | 57 | 3414971522367
033782 | нет | Патч-пан.STP 24RJ45 кат8 LCS3 | Патч-панель укомплектованная - 19'' - 1U - категория 8 - STP - 24 x RJ 45 | Legrand | LCS3 | 443 | Патч-панели с медными коннекторами (вставками) Legrand | PL8 | 1 | ШТ | Под заказ Т2 | Не подлежит сертификации | 2023-12-31 | 640413.68 | 768496.42 | 768496.42 |  | 3.104 | 6.875 | 500 | 250 | 55 | 3414970982063
033790 | нет | Патч-п.неук.уст.c кассет.LCS3 | Патч-панель с неукомплектованными кассетами - 19'' - 1U | Legrand | LCS3 | 443 | Патч-панели с медными коннекторами (вставками) Legrand | PL8 | 1 | ШТ | На складе | Не подлежит сертификации | 2023-12-31 | 9791.57 | 11749.88 | 11749.88 | Отгружается ограниченными партиями | 1 | 6.875 | 500 | 250 | 55 | 3414970870780
033791 | нет | Патч-п.неук.уст.без касс.LCS3 | Патч-панель неукомплектованная для установки кассет - 19'' - 1U | Legrand | LCS3 | 443 | Патч-панели с медными коннекторами (вставками) Legrand | PL8 | 1 | ШТ | На складе | Не подлежит сертификации | 2023-12-31 | 4712.13 | 5654.56 | 5654.56 |  | 1.462 | 6.875 | 500 | 250 | 55 | 3414970870803
033792 | нет | Патч-п.угл.неук.ус.24RJ45 LCS3 | Патч-панель угловая неукомплектованная для установки коннекторов - 19'' - 1U - на 24 коннектора | Legrand | LCS3 | 443 | Патч-панели с медными коннекторами (вставками) Legrand | PL8 | 1 | ШТ | На складе | Не подлежит сертификации | 2023-12-31 | 10271.33 | 12325.6 | 12325.6 |  | 1.227 | 6.875 | 500 | 250 | 55 | 3414970870827
033793 | нет | Патч-п.HD неук.48RJ45 1U LCS3 | Патч-панель неукомплектованная высокой плотности - 19'' - 1U - на 48 коннекторов | Legrand | LCS3 | 443 | Патч-панели с медными коннекторами (вставками) Legrand | PL8 | 1 | ШТ | На складе | Не подлежит сертификации | 2023-12-31 | 10725.68 | 12870.82 | 12870.82 |  | 1.763 | 6.875 | 500 | 250 | 55 | 3414970870841
033794 | нет | Патч-п.угл.HD неук.48RJ45 LCS3 | Патч-панель угловая неукомплектованная высокой плотности - 19'' - 1U - на 48 коннекторов | Legrand | LCS3 | 443 | Патч-панели с медными коннекторами (вставками) Legrand | PL8 | 1 | ШТ | На складе | Не подлежит сертификации | 2023-12-31 | 10460.34 | 12552.41 | 12552.41 | Отгружается ограниченными партиями | 1.21 | 6.875 | 500 | 250 | 55 | 3414970870865
033795 | нет | Кассета д/комп. патч-п.HD LCS3 | Кассета неукомплектованная высокой плотности для патч-панели | Legrand | LCS3 | 443 | Патч-панели с медными коннекторами (вставками) Legrand | PL8 | 1 | ШТ | На складе | Не подлежит сертификации | 2023-12-31 | 1501.66 | 1801.99 | 1801.99 |  | 0.149 | 1.5792 | 235 | 112 | 60 | 3414970955838
033796 | нет | Коробка распр.неук. 12хRJ45 | Коробка распределительная неукомплектованная - 12 х RJ45 | Legrand | LCS3 | 443 | Патч-панели с медными коннекторами (вставками) Legrand | PL8 | 1 | ШТ | На складе | Не подлежит сертификации | 2025-10-22 | 11930.72 | 14316.86 | 14316.86 | [6 empty] | 3414971464384
033797 | нет | Коробка распр.неук. 24хRJ45 | Коробка распределительная неукомплектованная - 24 х RJ45 | Legrand | LCS3 | 443 | Патч-панели с медными коннекторами (вставками) Legrand | PL8 | 1 | ШТ | На складе | Не подлежит сертификации | 2025-10-22 | 13688 | 16425.6 | 16425.6 | [6 empty] | 3414971464407
034203 | нет | Nybloc Клеммник 6мм2 голубой | Клеммный блок Nylbloc - сечение 6 мм² - синий | Legrand | General family | 400 | Клеммные колодки проф. | PL9 | 10 | ШТ | На складе | Сертифицировано | 2024-12-29 | 568.07 | 681.68 | 681.68 |  | 0.259 | 0.30636 | 111 | 92 | 30 | 3245060342036
034205 | нет | Nybloc Клеммник 10мм2 голубой | Клеммный блок Nylbloc - сечение 10 мм² - синий | Legrand | General family | 400 | Клеммные колодки проф. | PL9 | 10 | ШТ | На складе | Сертифицировано | 2024-12-29 | 737.98 | 885.58 | 885.58 |  | 0.453 | 0.52387 | 136 | 107 | 36 | 3245060342050
034207 | нет | Nybloc Клеммник 16мм2 голубой | Клеммный блок Nylbloc - сечение 16 мм² - синий | Legrand | General family | 400 | Клеммные колодки проф. | PL9 | 10 | ШТ | Под заказ Т1 | Сертифицировано | 2024-12-29 | 1237.09 | 1484.51 | 1484.51 |  | 0.825 | 0.92791 | 164 | 123 | 46 | 3245060342074
034209 | нет | Nybloc Клеммник 25мм2 голубой | Клеммный блок Nylbloc - сечение 25 мм² - синий | Legrand | General family | 400 | Клеммные колодки проф. | PL9 | 10 | ШТ | Под заказ Т2 | Сертифицировано | 2024-12-29 | 2819.29 | 3383.15 | 3383.15 |  | 1.683 | 1.9681 | 213 | 165 | 56 | 3245060342098
034211 | нет | Nybloc Клеммник 2,5мм2 черный | Клеммный блок Nylbloc - сечение 2,5 мм² - чёрный | Legrand | General family | 400 | Клеммные колодки проф. | PL9 | 10 | ШТ | На складе | Сертифицировано | 2024-12-29 | 370.67 | 444.8 | 444.8 |  | 0.171 | 0.1824 | 96 | 76 | 25 | 3245060342111
034213 | нет | Nybloc Клеммник 6мм2 черный | Клеммный блок Nylbloc - сечение 6 мм² - чёрный | Legrand | General family | 400 | Клеммные колодки проф. | PL9 | 10 | ШТ | На складе | Сертифицировано | 2024-12-29 | 496.95 | 596.34 | 596.34 |  | 0.267 | 0.30636 | 111 | 92 | 30 | 3245060342135
034215 | нет | Nybloc Клеммник 10мм2 черный | Клеммный блок Nylbloc - сечение 10 мм² - чёрный | Legrand | General family | 400 | Клеммные колодки проф. | PL9 | 10 | ШТ | На складе | Сертифицировано | 2024-12-29 | 688.95 | 826.74 | 826.74 |  | 0.44 | 0.52387 | 136 | 107 | 36 | 3245060342159
034217 | нет | Nybloc Клеммник 16мм2 черный | Клеммный блок Nylbloc - сечение 16 мм² - чёрный | Legrand | General family | 400 | Клеммные колодки проф. | PL9 | 10 | ШТ | На складе | Сертифицировано | 2024-12-29 | 1300.88 | 1561.06 | 1561.06 |  | 0.82 | 0.92791 | 164 | 123 | 46 | 3245060342173
034219 | нет | Nybloc Клеммник 25мм2 черный | Клеммный блок Nylbloc - сечение 25 мм² - чёрный | Legrand | General family | 400 | Клеммные колодки проф. | PL9 | 10 | ШТ | На складе | Сертифицировано | 2024-12-29 | 2835.24 | 3402.29 | 3402.29 |  | 1.699 | 1.9681 | 213 | 165 | 56 | 3245060342197
034221 | нет | Nybloc Клеммник 2,5мм2 белый | Клеммный блок Nylbloc - сечение 2,5 мм² - белый | Legrand | General family | 400 | Клеммные колодки проф. | PL9 | 10 | ШТ | На складе | Сертифицировано | 2024-12-29 | 374.33 | 449.2 | 449.2 |  | 0.174 | 0.1824 | 96 | 76 | 25 | 3245060342210
034223 | нет | Nybloc Клеммник 6мм2 белый | Клеммный блок Nylbloc - сечение 6 мм² - белый | Legrand | General family | 400 | Клеммные колодки проф. | PL9 | 10 | ШТ | На складе | Сертифицировано | 2024-12-29 | 496.95 | 596.34 | 596.34 |  | 0.27 | 0.30636 | 111 | 92 | 30 | 3245060342234
034225 | нет | Nybloc Клеммник 10мм2 белый | Клеммный блок Nylbloc - сечение 10 мм² - белый | Legrand | General family | 400 | Клеммные колодки проф. | PL9 | 10 | ШТ | На складе | Сертифицировано | 2024-12-29 | 695.64 | 834.77 | 834.77 |  | 0.45 | 0.52387 | 136 | 107 | 36 | 3245060342258
034227 | нет | Nybloc Клеммник 16мм2 белый | Клеммный блок Nylbloc - сечение 16 мм² - белый | Legrand | General family | 400 | Клеммные колодки проф. | PL9 | 10 | ШТ | На складе | Сертифицировано | 2024-12-29 | 1300.88 | 1561.06 | 1561.06 |  | 0.812 | 0.92791 | 164 | 123 | 46 | 3245060342272
034230 | нет | Suprem Клеммник 4мм2 серый | Клеммник Супрем 4мм2 Серый | Legrand | General family | 400 | Клеммные колодки проф. | PL9 | 10 | ШТ | Под заказ Т2 | Сертифицировано | 2024-12-29 | 695.64 | 834.77 | 834.77 |  | 0.173 | 0.1824 | 96 | 76 | 25 | 3245060342302
034245 | нет | Suprem Соединит.д/многож.каб. | Соединит.Супрем Д/Многож.Каб. | Legrand | General family | 400 | Клеммные колодки проф. | PL9 | 10 | ШТ | Под заказ Т2 | Не подлежит сертификации | 2023-12-31 | 2575.14 | 3090.17 | 3090.17 |  | 0.343 | 0.55645 | 116 | 39 | 123 | 3245060342456
034253 | нет | Suprem Клеммник прох.6мм2черн | Клеммник Супрем Прох. 6мм² чёрн. | Legrand | General family | 400 | Клеммные колодки проф. | PL9 | 5 | ШТ | Под заказ Т2 | Не подлежит сертификации | 2024-12-31 | 3689.93 | 4427.92 | 4427.92 |  | 0.368 | 0.47275 | 126 | 67 | 56 | 3245060342531
034264 | нет | Hypo Клеммный блок 12х2,5мм2 | Блок клеммный 12х2.5мм² Hypo | Legrand | General family | 400 | Клеммные колодки проф. | PL9 | 10 | ШТ | На складе | Сертифицировано | 2024-12-29 | 801.77 | 962.12 | 962.12 |  | 0.26 | 0.47838 | 134 | 102 | 35 | 3245060342647
034265 | нет | Hypo Клеммный блок 12х4мм2 | Блок клеммный 12х4мм² Hypo | Legrand | General family | 400 | Клеммные колодки проф. | PL9 | 10 | ШТ | На складе | Сертифицировано | 2024-12-29 | 992.93 | 1191.52 | 1191.52 |  | 0.468 | 1.3733 | 173 | 126 | 63 | 3245060342654
034266 | нет | Hypo Клеммный блок 12х6мм2 | Блок клеммный 12х6мм² Hypo | Legrand | General family | 400 | Клеммные колодки проф. | PL9 | 10 | ШТ | На складе | Сертифицировано | 2024-12-29 | 1476.07 | 1771.28 | 1771.28 |  | 0.64 | 1.2724 | 192 | 141 | 47 | 3245060342661
034267 | нет | Hypo Клеммный блок 12х10мм2 | Блок клеммный 12мм² шаг 10мм Hypo | Legrand | General family | 400 | Клеммные колодки проф. | PL9 | 10 | ШТ | Под заказ Т2 | Сертифицировано | 2024-12-29 | 3021.01 | 3625.21 | 3625.21 |  | 1.157 | 1.8816 | 200 | 147 | 64 | 3245060342678
034322 | нет | Соединитель без винтов 2 входа | Пружинный клеммник Nylbloc auto для 2 клемм - 24 A - 450 В~ - серый | Legrand | General family | 402 | Соединители безвинтовые | PL9 | 100 | ШТ | Под заказ Т2 | Сертифицировано | 2024-12-29 | 51.88 | 62.26 | 62.26 |  | 0.212 | 0.90854 | 168 | 104 | 52 | 3245060343224
034323 | нет | Соединитель без винтов 3 входа | Пружинный клеммник Nylbloc auto для 3 клемм - 24A - 450 В~ - оранжевый | Legrand | General family | 402 | Соединители безвинтовые | PL9 | 100 | ШТ | На складе | Сертифицировано | 2024-12-29 | 60.5 | 72.6 | 72.6 |  | 0.279 | 1.0588 | 175 | 110 | 55 | 3245060343231
034325 | нет | Соединитель без винтов 5 входа | Пружинный клеммник Nylbloc auto для 5 клемм - 24 A - 450 В~ - синий | Legrand | General family | 402 | Соединители безвинтовые | PL9 | 100 | ШТ | На складе | Сертифицировано | 2024-12-29 | 82.19 | 98.63 | 98.63 |  | 0.393 | 1.0588 | 175 | 110 | 55 | 3245060343255
034398 | нет | Суппорт/соединит. б/винта | Суппорт Nylblock Auto | Legrand | General family | 402 | Соединители безвинтовые | PL9 | 10 | ШТ | Под заказ Т2 | Не подлежит сертификации | 2023-12-31 | 435.1 | 522.12 | 522.12 |  | 0.114 | 0.90854 | 168 | 104 | 52 | 3245060343989
034418 | нет | AltisСпл.пласт.д/шк.1800х800 | Плата неперфорированная - для щитов Altis и Marina высотой 1800 мм и шириной 800 мм | Legrand | Индустриальное оборудование | 755 | Комплектующие изделия для Atlantic и Marina | PL5 | 1 | ШТ | На складе | Не подлежит сертификации | 2023-12-31 | 36717.15 | 44060.58 | 44060.58 | Отгружается ограниченными партиями | 30.6 | 35.7 | 1700 | 700 | 30 | 3245060344184
034549 | нет | Фиксатор для цоколя | Набор из 4 фиксаторов цоколя к полу - для шкафов Altis | Legrand | Индустриальное оборудование | 770 | Шкафы напольные металлические Altis | PL5 | 1 | ШТ | Под заказ Т2 | Не подлежит сертификации | 2023-12-31 | 10502.87 | 12603.44 | 12603.44 | Отгружается ограниченными партиями | 1.3 | 0.91895 | 233 | 58 | 68 | 3245060345495
034608 | нет | Плата Lina25 1400x800 Marina | Плата Lina 12,5 - для щита Marina высотой 1400 мм и шириной 800 мм | Legrand | Индустриальное оборудование | 755 | Комплектующие изделия для Atlantic и Marina | PL5 | 1 | ШТ | Под заказ Т2 | Не подлежит сертификации | 2023-12-31 | 78319.77 | 93983.72 | 93983.72 | Отгружается ограниченными партиями | 14.8 | 18.9 | 1350 | 700 | 20 | 3245060346089
034738 | нет | Зажим кабельный Altis | Крепление для кабеля, нержавеющая сталь для проводников диам. от 10 до 35 мм - для шкафов Altis | Legrand | Индустриальное оборудование | 770 | Шкафы напольные металлические Altis | PL5 | 10 | ШТ | На складе | Не подлежит сертификации | 2023-12-31 | 4032.6 | 4839.12 | 4839.12 | Отгружается ограниченными партиями | 0.965 | 2.3629 | 174 | 140 | 97 | 3245060347383
034745 | да | Шуруп-саморез 4,8X16 | Шурупы-саморезы 4,8 мм x 16 - под отверстия диам. 3,3 мм | Legrand | Индустриальное оборудование | 755 | Комплектующие изделия для Atlantic и Marina | PL5 | 100 | ШТ | На складе | Не подлежит сертификации | 2024-12-31 | 38.6 | 46.32 | 46.32 |  | 0.287 | 0.2937 | 89 | 66 | 50 | 3245060347451
034746 | нет | В/саморез 5,5х16 д/спл.платы | Самонарезающие винты CBL Z 5,5 x 16 | Legrand | Индустриальное оборудование | 755 | Комплектующие изделия для Atlantic и Marina | PL5 | 100 | ШТ | Под заказ Т2 | Не подлежит сертификации | 2024-12-31 | 27.3 | 32.76 | 32.76 | Отгружается ограниченными партиями | 0.36 | 0.2937 | 89 | 66 | 50 | 3245060347468
034750 | да | Заглушка д/винта 4,8х16 | Заглушка для изолирования головок винтов Кат. № 0 347 45 внутри кабельных каналов | Legrand | Индустриальное оборудование | 755 | Комплектующие изделия для Atlantic и Marina | PL5 | 200 | ШТ | На складе | Не подлежит сертификации | 2023-12-31 | 47.06 | 56.47 | 56.47 |  | 0.052 | 0.2937 | 89 | 66 | 50 | 3245060347505
034771 | нет | Рукоятка под любой цилиндр | Рукоятка с замком - для шкафов Altis | Legrand | Индустриальное оборудование | 770 | Шкафы напольные металлические Altis | PL5 | 1 | ШТ | На складе | Не подлежит сертификации | 2023-12-31 | 6977.48 | 8372.98 | 8372.98 | Отгружается ограниченными партиями | 0.176 | 0.61146 | 179 | 56 | 61 | 3245060347710
034772 | нет | Рукоятка с замком 2433A | Рукоятка с замком 2433 A - для шкафов Altis - с цилиндром под стандартный ключ | Legrand | Индустриальное оборудование | 770 | Шкафы напольные металлические Altis | PL5 | 1 | ШТ | На складе | Не подлежит сертификации | 2023-12-31 | 7990.89 | 9589.07 | 9589.07 | Отгружается ограниченными партиями | 0.211 | 0.61146 | 179 | 56 | 61 | 3245060347727
034773 | нет | Рукоятка трехгран. 6,5 мм | Рукоятка с замком CNOMO под треугольный ключ 6,5 мм - для шкафов Altis | Legrand | Индустриальное оборудование | 770 | Шкафы напольные металлические Altis | PL5 | 1 | ШТ | Под заказ Т2 | Не подлежит сертификации | 2023-12-31 | 11468.25 | 13761.9 | 13761.9 | Отгружается ограниченными партиями | 0.375 | 0.61146 | 179 | 56 | 61 | 3245060347734
034775 | нет | Комплект д/запирания Altis | Комплект приспособления для запирания - для шкафов Altis | Legrand | Индустриальное оборудование | 770 | Шкафы напольные металлические Altis | PL5 | 1 | ШТ | Под заказ Т2 | Не подлежит сертификации | 2023-12-31 | 5749.04 | 6898.85 | 6898.85 | Отгружается ограниченными партиями | 0.325 | 3.3247 | 275 | 130 | 93 | 3245060347758
034782 | нет | Ручка с замком 2433А | Рукоятка с замком 2433А Altis | Legrand | Индустриальное оборудование | 755 | Комплектующие изделия для Atlantic и Marina | PL5 | 1 | ШТ | На складе | Не подлежит сертификации | 2023-12-31 | 23163.34 | 27796.01 | 27796.01 | Отгружается ограниченными партиями | 0.331 | 1.6601 | 308 | 98 | 55 | 3245060347826
034784 | да | Цилиндр под ключ 405 | Цилиндр под стандартный ключ для рукоятки Кат. № 0 347 71/72 - для шкафов Altis - для ключа № 405 | Legrand | Индустриальное оборудование | 770 | Шкафы напольные металлические Altis | PL5 | 10 | ШТ | Под заказ Т2 | Не подлежит сертификации | 2023-12-31 | 1659.12 | 1990.94 | 1990.94 |  | 0.36 | 0.61146 | 179 | 56 | 61 | 3245060347840
034785 | да | Цилиндр под ключ 421 | Цилиндр под стандартный ключ для рукоятки Кат. № 0 347 71/72 - для шкафов Altis - для ключа № 421 | Legrand | Индустриальное оборудование | 770 | Шкафы напольные металлические Altis | PL5 | 10 | ШТ | Под заказ Т2 | Не подлежит сертификации | 2023-12-31 | 1612.38 | 1934.86 | 1934.86 |  | 0.359 | 0.61146 | 179 | 56 | 61 | 3245060347857
034786 | да | Цилиндр под ключ 455 | Цилиндр под стандартный ключ для рукоятки Кат. № 0 347 71/72 - для шкафов Altis - для ключа № 455 | Legrand | Индустриальное оборудование | 770 | Шкафы напольные металлические Altis | PL5 | 10 | ШТ | Под заказ Т2 | Не подлежит сертификации | 2023-12-31 | 1612.38 | 1934.86 | 1934.86 |  | 0.36 | 0.61146 | 179 | 56 | 61 | 3245060347864
034787 | да | Цилиндр под ключ 1242 E | Цилиндр под стандартный ключ для рукоятки Кат. № 0 347 71/72 - для шкафов Altis - для ключа № 1242 E | Legrand | Индустриальное оборудование | 770 | Шкафы напольные металлические Altis | PL5 | 10 | ШТ | Под заказ Т2 | Не подлежит сертификации | 2023-12-31 | 1612.38 | 1934.86 | 1934.86 |  | 0.361 | 0.61146 | 179 | 56 | 61 | 3245060347871
034788 | да | Цилиндр под ключ 3113 A | Цилиндр под стандартный ключ для рукоятки Кат. № 0 347 71/72 - для шкафов Altis - для ключа № 3113 A | Legrand | Индустриальное оборудование | 770 | Шкафы напольные металлические Altis | PL5 | 10 | ШТ | Под заказ Т2 | Не подлежит сертификации | 2023-12-31 | 1612.38 | 1934.86 | 1934.86 |  | 0.362 | 0.61146 | 179 | 56 | 61 | 3245060347888
034789 | да | Цилиндр под ключ 2433 A | Цилиндр под стандартный ключ для рукоятки Кат. № 0 347 71/72 - для шкафов Altis - для ключа № 2433 A | Legrand | Индустриальное оборудование | 770 | Шкафы напольные металлические Altis | PL5 | 10 | ШТ | Под заказ Т2 | Не подлежит сертификации | 2023-12-31 | 1659.12 | 1990.94 | 1990.94 |  | 0.359 | 0.61146 | 179 | 56 | 61 | 3245060347895
034795 | нет | AltisЗазем.проводники 6мм2 | Проводящая оплётка - сечение 6 мм² | Legrand | Индустриальное оборудование | 770 | Шкафы напольные металлические Altis | PL5 | 20 | ШТ | На складе | Не подлежит сертификации | 2023-12-31 | 643.77 | 772.52 | 772.52 | Отгружается ограниченными партиями | 0.293 | 0.69043 | 96 | 29 | 248 | 3245060347956
034804 | нет | Рeшeтка метал. 138X138 мм | Металлическая вентиляционная решётка - IP32 - IK10 - RAL 7035 - 138 x 138 мм | Legrand | Индустриальное оборудование | 755 | Комплектующие изделия для Atlantic и Marina | PL5 | 1 | ШТ | На складе | Не подлежит сертификации | 2024-12-31 | 4095.15 | 4914.18 | 4914.18 | Отгружается ограниченными партиями | 0.454 | 0.294 | 140 | 140 | 15 | 3245060348045
034805 | нет | Рeшeтка метал. 248X248 мм | Металлическая вентиляционная решётка - IP32 - IK10 - RAL 7035 - 248 x 248 мм | Legrand | Индустриальное оборудование | 755 | Комплектующие изделия для Atlantic и Marina | PL5 | 1 | ШТ | На складе | Не подлежит сертификации | 2024-12-31 | 30861.15 | 37033.38 | 37033.38 | Отгружается ограниченными партиями | 1.38 | 1.6125 | 250 | 215 | 30 | 3245060348052
034806 | да | Нагреватель электрич. 350Вт | Электрический нагреватель - 230 В~ - класс II - 350 Вт - 7.5 A - термостат 0-60 С° с подсветкой - расход 35 м³/ч | Legrand | Индустриальное оборудование | 755 | Комплектующие изделия для Atlantic и Marina | PL5 | 1 | ШТ | На складе | Сертифицировано | 2024-07-04 | 103556.66 | 124267.99 | 124267.99 |  | 0.955 | 3.7443 | 206 | 142 | 128 | 3245060348069
034807 | да | Вентилятор на крышу 600M3/ч | Вентилятор для установки на крыше - 600 м³/ч - RAL 7035 - 400 x 350 x 100 мм | Legrand | Индустриальное оборудование | 755 | Комплектующие изделия для Atlantic и Marina | PL5 | 1 | ШТ | На складе | Сертифицировано | 2026-08-01 | 78033.09 | 93639.71 | 93639.71 |  | 3.677 | 17.958 | 365 | 410 | 120 | 3245060348076
034808 | да | Вентилятор на крышу 100M3/ч | Вентилятор для установки на крыше - 1000 м³/ч - RAL 7035 - 400 x 350 x 100 мм | Legrand | Индустриальное оборудование | 755 | Комплектующие изделия для Atlantic и Marina | PL5 | 1 | ШТ | Под заказ Т2 | Сертифицировано | 2026-08-01 | 104768.78 | 125722.54 | 125722.54 |  | 4.781 | 19.4545 | 365 | 410 | 130 | 3245060348083
034809 | нет | Вeнтилятор естеств.на крышу | Крыша для вентилятора Кат. № 0 348 07/08 | Legrand | Индустриальное оборудование | 755 | Комплектующие изделия для Atlantic и Marina | PL5 | 1 | ШТ | Под заказ Т2 | Не подлежит сертификации | 2024-12-31 | 35069.35 | 42083.22 | 42083.22 | Отгружается ограниченными партиями | 2.32 | 20.202 | 370 | 420 | 130 | 3245060348090
034817 | да | Вeнтилятор 30/160м3/ч Ral 7035 | Вентилятор с металлической решеткой - 30/160 м³/ч - 230 В - 50/60 Гц - RAL 7035 | Legrand | Индустриальное оборудование | 755 | Комплектующие изделия для Atlantic и Marina | PL5 | 1 | ШТ | На складе | Сертифицировано | 2026-08-01 | 12317.51 | 14781.01 | 14781.01 |  | 1.065 | 2.0061 | 153 | 149 | 88 | 3245060348175
034834 | нет | Решетка пласт. 150X150 мм | Пластмассовая вентиляционная решётка - RAL 7035 - фильтр EN 779, G3 - IP 54 - 150x150 мм | Legrand | Индустриальное оборудование | 755 | Комплектующие изделия для Atlantic и Marina | PL5 | 1 | ШТ | На складе | Не подлежит сертификации | 2024-12-31 | 4151.33 | 4981.6 | 4981.6 | Отгружается ограниченными партиями | 0.18 | 1.0032 | 165 | 160 | 38 | 3245060348342
034835 | нет | Решетка пласт. 250X250 мм | Пластмассовая вентиляционная решётка - RAL 7035 - фильтр EN 779, G3 - IP 54 - 250x250 мм | Legrand | Индустриальное оборудование | 755 | Комплектующие изделия для Atlantic и Marina | PL5 | 1 | ШТ | На складе | Не подлежит сертификации | 2024-12-31 | 9178.49 | 11014.19 | 11014.19 | Отгружается ограниченными партиями | 0.482 | 2.9495 | 265 | 265 | 42 | 3245060348359
034836 | нет | Решетка пласт.325X325 мм | Пластмассовая вентиляционная решётка - RAL 7035 - фильтр EN 779, G3 - IP 54 - 325x325 мм | Legrand | Индустриальное оборудование | 755 | Комплектующие изделия для Atlantic и Marina | PL5 | 1 | ШТ | Под заказ Т2 | Не подлежит сертификации | 2024-12-31 | 13382.01 | 16058.41 | 16058.41 | Отгружается ограниченными партиями | 0.786 | 5.2782 | 346 | 339 | 45 | 3245060348366
034847 | да | Термостат точ.0,5°С | Термостат - точность 0,5 °C - 10 A / 5 A - диапазон 5 - 60°С | Legrand | Индустриальное оборудование | 755 | Комплектующие изделия для Atlantic и Marina | PL5 | 1 | ШТ | На складе | Сертифицировано | 2024-07-04 | 11141.54 | 13369.85 | 13369.85 |  | 0.074 | 0.23513 | 75 | 55 | 57 | 3245060348472
034848 | нет | XL VDIТермостат 12-250В,10А | Термостат - для шкафов/настенных шкафов XL-VDI 19'' - 5-60°C - 12 или 250 В~ | Legrand | LCS3 | 466 | Аксессуары к шкафам VDI (СКС) Legrand | PL8 | 1 | ШТ | На складе | Сертифицировано | 2024-07-04 | 14911.46 | 17893.75 | 17893.75 |  | 0.103 | 0.18928 | 70 | 52 | 52 | 3245060348489
034850 | да | Вентилятор 40/160м3/ч Marina | Вентилятор с пластмассовой решеткой - 40/160 м³/ч - 230 В - 50/60 Гц - RAL 7035 - 150х150 мм | Legrand | Индустриальное оборудование | 755 | Комплектующие изделия для Atlantic и Marina | PL5 | 1 | ШТ | На складе | Сертифицировано | 2026-08-01 | 13840.76 | 16608.91 | 16608.91 |  | 0.958 | 3.2343 | 162 | 121 | 165 | 3245060348502
034851 | да | Вентилятор 100/160м3/ч Marina | Вентилятор с пластмассовой решеткой - 120/160 м³/ч - 230 В - 50/60 Гц - RAL 7035 - 250х250 мм | Legrand | Индустриальное оборудование | 755 | Комплектующие изделия для Atlantic и Marina | PL5 | 1 | ШТ | На складе | Сертифицировано | 2026-08-01 | 27407 | 32888.4 | 32888.4 |  | 1.747 | 12.6177 | 265 | 179 | 266 | 3245060348519
034852 | нет | Вентилятор 170/240м3/ч Marina | Вентилятор с пластмассовой решеткой - 240/450 м³/ч - 230 В - 50/60 Гц - RAL 7035 - 250х250 мм | Legrand | Индустриальное оборудование | 755 | Комплектующие изделия для Atlantic и Marina | PL5 | 1 | ШТ | На складе | Сертифицировано | 2026-08-01 | 39242.16 | 47090.59 | 47090.59 | Отгружается ограниченными партиями | 2.32 | 12.5225 | 263 | 179 | 266 | 3245060348526
034854 | да | Marina Вентилятор 520/1000м3/ч | Вентилятор с пластмассовой решеткой - 550/1200 м³/ч - 230 В - 50/60 Гц - RAL 7035 - 325х325 мм | Legrand | Индустриальное оборудование | 755 | Комплектующие изделия для Atlantic и Marina | PL5 | 1 | ШТ | На складе | Сертифицировано | 2026-08-01 | 76944.57 | 92333.48 | 92333.48 |  | 3.868 | 24.6514 | 340 | 212 | 342 | 3245060348540
034878 | да | Крышка д/вентилятора,150х150мм | Защитный комплект из нержавеющей стали - для изделий Кат. № 0 348 50 и 0 348 34 | Legrand | Индустриальное оборудование | 770 | Шкафы напольные металлические Altis | PL5 | 1 | ШТ | На складе | Не подлежит сертификации | 2024-12-31 | 22888.33 | 27466 | 27466 | Отгружается ограниченными партиями | 0.937 | 2.1012 | 205 | 205 | 50 | 3245060348786
034879 | да | Крышка д/вентилятора 250х250мм | Защитный комплект из нержавеющей стали - для изделий Кат. № 0 348 51, 0 348 52 и 0 348 35 | Legrand | Индустриальное оборудование | 770 | Шкафы напольные металлические Altis | PL5 | 1 | ШТ | На складе | Не подлежит сертификации | 2024-12-31 | 38733.66 | 46480.39 | 46480.39 | Отгружается ограниченными партиями | 1.792 | 4.6513 | 305 | 305 | 50 | 3245060348793
034880 | да | Крышка д/вентилятора 325х325мм | Защитный комплект из нержавеющей стали - для изделий Кат. № 0 348 53, 0 348 54 и 0 348 36 | Legrand | Индустриальное оборудование | 770 | Шкафы напольные металлические Altis | PL5 | 1 | ШТ | Под заказ Т2 | Не подлежит сертификации | 2024-12-31 | 41713.11 | 50055.73 | 50055.73 | Отгружается ограниченными партиями | 2.627 | 7.22 | 380 | 380 | 50 | 3245060348809
034949 | нет | Altis Крыша 1600х500(монобл) | Крыша RAL 7035 - для моноблочных шкафов Altis высотой 1600 мм и глубиной 500 мм | Legrand | Индустриальное оборудование | 770 | Шкафы напольные металлические Altis | PL5 | 1 | ШТ | Под заказ Т2 | Не подлежит сертификации | 2023-12-31 | 43234.42 | 51881.3 | 51881.3 | Отгружается ограниченными партиями | 13.6 | 69.0975 | 1660 | 555 | 75 | 3245060349493
034959 | нет | Плата неперф. 1400х800 Marina | Плата неперфорированная - для щитов Altis и Marina высотой 1400 мм и шириной 800 мм | Legrand | Индустриальное оборудование | 755 | Комплектующие изделия для Atlantic и Marina | PL5 | 1 | ШТ | На складе | Не подлежит сертификации | 2023-12-31 | 52150.8 | 62580.96 | 62580.96 | Отгружается ограниченными партиями | 23.2 | 27.09 | 1290 | 700 | 30 | 3245060349592
035007 | нет | Пром.коробка 130X75X74 IP66 | Коробка промышленная пластиковая - IP66 - IK08 - T 029 - 130x75x74 мм - непрозрачная крышка | Legrand | Индустриальное оборудование | 730 | Коробки промышленные пластиковые | PL5 | 1 | ШТ | Под заказ Т2 | Не подлежит сертификации | 2023-12-31 | 2318.66 | 2782.39 | 2782.39 | Отгружается ограниченными партиями | 0.193 | 0.9632 | 140 | 86 | 80 | 3245060350079
035013 | нет | Пром.коробка 130X130X74 IP66 | Коробка промышленная пластиковая - IP66 - IK08 - T 029 - 130x130x74 мм - непрозрачная крышка | Legrand | Индустриальное оборудование | 730 | Коробки промышленные пластиковые | PL5 | 1 | ШТ | На складе | Не подлежит сертификации | 2023-12-31 | 2410.39 | 2892.47 | 2892.47 | Отгружается ограниченными партиями | 0.299 | 1.8 | 150 | 150 | 80 | 3245060350130
035022 | нет | Пром.коробка 180X140X86 IP66 | Коробка промышленная пластиковая - IP66 - IK08 - T 029 - 180x140x86 мм - непрозрачная крышка | Legrand | Индустриальное оборудование | 730 | Коробки промышленные пластиковые | PL5 | 1 | ШТ | На складе | Не подлежит сертификации | 2023-12-31 | 2974.84 | 3569.81 | 3569.81 | Отгружается ограниченными партиями | 0.421 | 3.146 | 206 | 166 | 92 | 3245060350222
035044 | нет | Пром.коробка 310X240X124 IP66 | Коробка промышленная пластиковая - IP66 - IK08 - T 029 - 310x240x124 мм - непрозрачная крышка | Legrand | Индустриальное оборудование | 730 | Коробки промышленные пластиковые | PL5 | 1 | ШТ | Под заказ Т2 | Не подлежит сертификации | 2023-12-31 | 9736.82 | 11684.18 | 11684.18 | Отгружается ограниченными партиями | 1.464 | 11.154 | 330 | 260 | 130 | 3245060350444
035201 | нет | Щит нерж. 400х300х200 Atl | Щит Atlantic - из нержавеющей стали 304 L - IP 66 - IK 10 - 400x300x200 мм | Legrand | Индустриальное оборудование | 761 | Шкафы и щиты Atlantic нерж.сталь | PL5 | 1 | ШТ | Под заказ Т2 | Не подлежит сертификации | 2023-12-31 | 115502.77 | 138603.32 | 138603.32 | Отгружается ограниченными партиями | 6.005 | 42.1314 | 355 | 258 | 460 | 3245060352011
035202 | нет | Atlantic Inox IP66 500х400х200 | Щит Atlantic - из нержавеющей стали 304 L - IP 66 - IK 10 - 500x400x200 мм | Legrand | Индустриальное оборудование | 761 | Шкафы и щиты Atlantic нерж.сталь | PL5 | 1 | ШТ | Под заказ Т2 | Не подлежит сертификации | 2023-12-31 | 132862.36 | 159434.83 | 159434.83 | Отгружается ограниченными партиями | 8.54 | 64.014 | 452 | 252 | 562 | 3245060352028
035205 | нет | Щит нерж. 600х400х250 Atl | Щит Atlantic - из нержавеющей стали 304 L - IP 66 - IK 10 - 600x400x250 мм | Legrand | Индустриальное оборудование | 761 | Шкафы и щиты Atlantic нерж.сталь | PL5 | 1 | ШТ | На складе | Не подлежит сертификации | 2023-12-31 | 159104.78 | 190925.74 | 190925.74 | Отгружается ограниченными партиями | 10.585 | 90.3656 | 452 | 302 | 662 | 3245060352059
035206 | нет | Atlantic Inox P66 700х500х250 | Щит Atlantic - из нержавеющей стали 304 L - IP 66 - IK 10 - 700x500x250 мм | Legrand | Индустриальное оборудование | 761 | Шкафы и щиты Atlantic нерж.сталь | PL5 | 1 | ШТ | Под заказ Т2 | Не подлежит сертификации | 2023-12-31 | 180309.46 | 216371.35 | 216371.35 | Отгружается ограниченными партиями | 15.127 | 127.0284 | 552 | 302 | 762 | 3245060352066
035211 | нет | Atlantic Inox IP66 800х600х300 | Щит Atlantic - из нержавеющей стали 304 L - IP 66 - IK 10 - 800x600x300 мм | Legrand | Индустриальное оборудование | 761 | Шкафы и щиты Atlantic нерж.сталь | PL5 | 1 | ШТ | Под заказ Т2 | Не подлежит сертификации | 2023-12-31 | 219036.22 | 262843.46 | 262843.46 | Отгружается ограниченными партиями | 20.708 | 203.58 | 650 | 360 | 870 | 3245060352110
035306 | нет | Нагреватель резистивный, 20 Вт | Электрический нагреватель - 120-240 В~ - IP20 - 20 Вт - 2,5 А | Legrand | Индустриальное оборудование | 755 | Комплектующие изделия для Atlantic и Marina | PL5 | 1 | ШТ | На складе | Сертифицировано | 2025-01-14 | 21226.26 | 25471.51 | 25471.51 | Отгружается ограниченными партиями | 0.197 | 0.47628 | 81 | 105 | 56 | 3245060353063
035307 | нет | Нагреватель резистивный, 50 Вт | Электрический нагреватель - 120-240 В~ - IP20 - 50 Вт - 2,5 А | Legrand | Индустриальное оборудование | 755 | Комплектующие изделия для Atlantic и Marina | PL5 | 1 | ШТ | На складе | Сертифицировано | 2025-01-14 | 25793.74 | 30952.49 | 30952.49 | Отгружается ограниченными партиями | 0.322 | 1.1615 | 144 | 109 | 74 | 3245060353070
035309 | нет | Нагреватель резистивный 150 Вт | Электрический нагреватель - 120-240 В~ - IP20 - 150 Вт - 8 А | Legrand | Индустриальное оборудование | 755 | Комплектующие изделия для Atlantic и Marina | PL5 | 1 | ШТ | На складе | Сертифицировано | 2025-01-14 | 40307.31 | 48368.77 | 48368.77 | Отгружается ограниченными партиями | 0.472 | 1.3461 | 179 | 94 | 80 | 3245060353094
035492 | нет | Atlantic 400х300х200 ст/дверь | Шкаф Atlantic IP55 400х300х200 | Legrand | Индустриальное оборудование | 760 | Шкафы и щиты Atlantic | PL5 | 1 | ШТ | На складе | Не подлежит сертификации | 2023-12-31 | 44956.9 | 53948.28 | 53948.28 | Отгружается ограниченными партиями | 6.021 | 42.0224 | 350 | 268 | 448 | 3245060354923
035500 | нет | Щит 300х200х160 Atl | Металлический шкаф Atlantic - IP55 IK10 - RAL 7035 - 300x200x160 - вертикальный | Legrand | Индустриальное оборудование | 760 | Шкафы и щиты Atlantic | PL5 | 1 | ШТ | На складе | Не подлежит сертификации | 2023-12-31 | 17613.13 | 21135.76 | 21135.76 | Отгружается ограниченными партиями | 3.823 | 12.0745 | 310 | 205 | 190 | 3245060355005
035501 | нет | Atlantic IP55 300х400х200 | Металлический шкаф Atlantic - IP55 IK10 - RAL 7035 - 300x400x200 - горизонтальный | Legrand | Индустриальное оборудование | 760 | Шкафы и щиты Atlantic | PL5 | 1 | ШТ | На складе | Не подлежит сертификации | 2023-12-31 | 20760.58 | 24912.7 | 24912.7 | Отгружается ограниченными партиями | 5.874 | 42.679 | 350 | 268 | 455 | 3245060355012
035502 | нет | Щит 400х300х200 Atl | Металлический шкаф Atlantic - IP55 IK10 - RAL 7035 - 400x300x200 - вертикальный | Legrand | Индустриальное оборудование | 760 | Шкафы и щиты Atlantic | PL5 | 1 | ШТ | На складе | Не подлежит сертификации | 2023-12-31 | 20297.64 | 24357.17 | 24357.17 | Отгружается ограниченными партиями | 5.83 | 42.21 | 350 | 268 | 450 | 3245060355029
035503 | нет | Щит 500х400х200 Atl | Металлический шкаф Atlantic - IP55 IK10 - RAL 7035 - 500x400x200 - вертикальный | Legrand | Индустриальное оборудование | 760 | Шкафы и щиты Atlantic | PL5 | 1 | ШТ | Под заказ Т2 | Не подлежит сертификации | 2023-12-31 | 25612.19 | 30734.63 | 30734.63 | Отгружается ограниченными партиями | 8.924 | 67.8178 | 550 | 455 | 271 | 3245060355036
035504 | нет | Щит 600х400х200 Atl | Металлический шкаф Atlantic - IP66 IK10 - RAL 7035 - 600x400x200 - вертикальный | Legrand | Индустриальное оборудование | 760 | Шкафы и щиты Atlantic | PL5 | 1 | ШТ | На складе | Не подлежит сертификации | 2023-12-31 | 29563.53 | 35476.24 | 35476.24 | Отгружается ограниченными партиями | 10.243 | 80.795 | 650 | 452 | 275 | 3245060355043
035505 | нет | Atlantic IP55 300x300x150 | Металлический шкаф Atlantic - IP55 IK10 - RAL 7035 - 300x300x150 - квадратный | Legrand | Индустриальное оборудование | 760 | Шкафы и щиты Atlantic | PL5 | 1 | ШТ | Под заказ Т2 | Не подлежит сертификации | 2023-12-31 | 23039.98 | 27647.98 | 27647.98 | Отгружается ограниченными партиями | 4.091 | 27.335 | 355 | 350 | 220 | 3245060355050
035507 | нет | Atlantic IP55 500х400х250 | Металлический шкаф Atlantic - IP55 IK10 - RAL 7035 - 500x400x250 - вертикальный | Legrand | Индустриальное оборудование | 760 | Шкафы и щиты Atlantic | PL5 | 1 | ШТ | На складе | Не подлежит сертификации | 2023-12-31 | 26047.83 | 31257.4 | 31257.4 | Отгружается ограниченными партиями | 10.043 | 80.2752 | 452 | 320 | 555 | 3245060355074
035508 | нет | Щит 600х400х250 Atl | Металлический шкаф Atlantic - IP55 IK10 - RAL 7035 - 600x400x250 - вертикальный | Legrand | Индустриальное оборудование | 760 | Шкафы и щиты Atlantic | PL5 | 1 | ШТ | На складе | Не подлежит сертификации | 2023-12-31 | 30175.26 | 36210.31 | 36210.31 | Отгружается ограниченными партиями | 11.13 | 94.64 | 650 | 455 | 320 | 3245060355081
035509 | нет | Atlantic IP55 400x300x150 | Металлический шкаф Atlantic - IP55 IK10 - RAL 7035 - 400x300x150 - вертикальный | Legrand | Индустриальное оборудование | 760 | Шкафы и щиты Atlantic | PL5 | 1 | ШТ | Под заказ Т2 | Не подлежит сертификации | 2023-12-31 | 24988.91 | 29986.69 | 29986.69 | Отгружается ограниченными партиями | 5.081 | 35.145 | 450 | 355 | 220 | 3245060355098
035510 | нет | Щит 600х600х250 Atl | Металлический шкаф Atlantic - IP55 IK10 - RAL 7035 - 600x600x250 - квадратный | Legrand | Индустриальное оборудование | 760 | Шкафы и щиты Atlantic | PL5 | 1 | ШТ | На складе | Не подлежит сертификации | 2023-12-31 | 42077.37 | 50492.84 | 50492.84 | Отгружается ограниченными партиями | 17.36 | 137.288 | 655 | 655 | 320 | 3245060355104
035512 | нет | Щит 700х500х250 Atl | Металлический шкаф Atlantic - IP55 IK10 - RAL 7035 - 700x500x250 - вертикальный | Legrand | Индустриальное оборудование | 760 | Шкафы и щиты Atlantic | PL5 | 1 | ШТ | На складе | Не подлежит сертификации | 2023-12-31 | 44328.8 | 53194.56 | 53194.56 | Отгружается ограниченными партиями | 17.6 | 136.5 | 560 | 325 | 750 | 3245060355128
035514 | нет | Щит 800х600х250 Atl | Металлический шкаф Atlantic - IP55 IK10 - RAL 7035 - 800x600x250 - вертикальный | Legrand | Индустриальное оборудование | 760 | Шкафы и щиты Atlantic | PL5 | 1 | ШТ | На складе | Не подлежит сертификации | 2023-12-31 | 51203.42 | 61444.1 | 61444.1 | Отгружается ограниченными партиями | 23.458 | 174.0375 | 650 | 315 | 850 | 3245060355142
035515 | нет | Щит 800х800х250 Atl | Металлический шкаф Atlantic - IP55 IK10 - RAL 7035 - 800x800x250 - квадратный | Legrand | Индустриальное оборудование | 760 | Шкафы и щиты Atlantic | PL5 | 1 | ШТ | На складе | Не подлежит сертификации | 2023-12-31 | 63424.62 | 76109.54 | 76109.54 | Отгружается ограниченными партиями | 32.5 | 223.847 | 822 | 296 | 920 | 3245060355159
035517 | нет | Щит 1000х600х250 Atl | Металлический шкаф Atlantic - IP55 IK10 - RAL 7035 - 1000x600x250 - вертикальный | Legrand | Индустриальное оборудование | 760 | Шкафы и щиты Atlantic | PL5 | 1 | ШТ | На складе | Не подлежит сертификации | 2023-12-31 | 62302.47 | 74762.96 | 74762.96 | Отгружается ограниченными партиями | 30.2 | 201.376 | 620 | 290 | 1120 | 3245060355173
035518 | нет | Щит 1000х800х250 Atl | Металлический шкаф Atlantic - IP55 IK10 - RAL 7035 - 1000x800x250 - вертикальный | Legrand | Индустриальное оборудование | 760 | Шкафы и щиты Atlantic | PL5 | 1 | ШТ | На складе | Не подлежит сертификации | 2023-12-31 | 76893.01 | 92271.61 | 92271.61 | Отгружается ограниченными партиями | 39.75 | 283.065 | 835 | 300 | 1130 | 3245060355180
035521 | нет | Atlantic IP55 600x800x300 | Металлический шкаф Atlantic - IP55 IK10 - RAL 7035 - 600x800x300 - горизонтальный | Legrand | Индустриальное оборудование | 760 | Шкафы и щиты Atlantic | PL5 | 1 | ШТ | Под заказ Т2 | Не подлежит сертификации | 2023-12-31 | 108164.9 | 129797.88 | 129797.88 | Отгружается ограниченными партиями | 26.2 | 213.426 | 835 | 355 | 720 | 3245060355210
035522 | нет | Atlantic IP55 700х500х300 | Металлический шкаф Atlantic - IP55 IK10 - RAL 7035 - 700x500x300 - вертикальный | Legrand | Индустриальное оборудование | 760 | Шкафы и щиты Atlantic | PL5 | 1 | ШТ | На складе | Не подлежит сертификации | 2023-12-31 | 52920.89 | 63505.07 | 63505.07 | Отгружается ограниченными партиями | 18.8 | 152.218 | 748 | 370 | 550 | 3245060355227
035523 | нет | Щит 800х600х300 Atl | Металлический шкаф Atlantic - IP55 IK10 - RAL 7035 - 800x600x300 - вертикальный | Legrand | Индустриальное оборудование | 760 | Шкафы и щиты Atlantic | PL5 | 1 | ШТ | На складе | Не подлежит сертификации | 2023-12-31 | 59510.12 | 71412.14 | 71412.14 | Отгружается ограниченными партиями | 25.3 | 211.2375 | 655 | 375 | 860 | 3245060355234
035526 | нет | Atlantic IP55 1000х600х300 | Металлический шкаф Atlantic - IP55 IK10 - RAL 7035 - 1000x600x300 - вертикальный | Legrand | Индустриальное оборудование | 760 | Шкафы и щиты Atlantic | PL5 | 1 | ШТ | Под заказ Т2 | Не подлежит сертификации | 2023-12-31 | 68889.4 | 82667.28 | 82667.28 | Отгружается ограниченными партиями | 31.2 | 257.4675 | 653 | 348 | 1133 | 3245060355265
035527 | нет | Щит 1000х800х300 Atl | Металлический шкаф Atlantic - IP55 IK10 - RAL 7035 - 1000x800x300 - вертикальный | Legrand | Индустриальное оборудование | 760 | Шкафы и щиты Atlantic | PL5 | 1 | ШТ | На складе | Не подлежит сертификации | 2023-12-31 | 72023.24 | 86427.89 | 86427.89 | Отгружается ограниченными партиями | 38.2 | 345.204 | 860 | 360 | 1115 | 3245060355272
035530 | нет | Щит 300х300х200 Atl | Металлический шкаф Atlantic - IP55 IK10 - RAL 7035 - 300x300x200 - квадратный | Legrand | Индустриальное оборудование | 760 | Шкафы и щиты Atlantic | PL5 | 1 | ШТ | На складе | Не подлежит сертификации | 2023-12-31 | 20097.98 | 24117.58 | 24117.58 | Отгружается ограниченными партиями | 4.868 | 33.264 | 352 | 350 | 270 | 3245060355302
035531 | нет | Щит 400х400х200 Atl | Металлический шкаф Atlantic - IP55 IK10 - RAL 7035 - 400x400x200 - квадратный | Legrand | Индустриальное оборудование | 760 | Шкафы и щиты Atlantic | PL5 | 1 | ШТ | На складе | Не подлежит сертификации | 2023-12-31 | 24373.31 | 29247.97 | 29247.97 | Отгружается ограниченными партиями | 7.133 | 55.2825 | 450 | 455 | 270 | 3245060355319
035532 | нет | Щит 500х500х250 Atl | Металлический шкаф Atlantic - IP55 IK10 - RAL 7035 - 500x500x250 - квадратный | Legrand | Индустриальное оборудование | 760 | Шкафы и щиты Atlantic | PL5 | 1 | ШТ | На складе | Не подлежит сертификации | 2023-12-31 | 36856.83 | 44228.2 | 44228.2 | Отгружается ограниченными партиями | 11.338 | 97.68 | 555 | 320 | 550 | 3245060355326
035536 | нет | Щит 600х600х400 Atl | Металлический шкаф Atlantic - IP55 IK10 - RAL 7035 - 600x600x400 - квадратный | Legrand | Индустриальное оборудование | 760 | Шкафы и щиты Atlantic | PL5 | 1 | ШТ | На складе | Не подлежит сертификации | 2023-12-31 | 70198.71 | 84238.45 | 84238.45 | Отгружается ограниченными партиями | 23.161 | 214.578 | 655 | 455 | 720 | 3245060355364
035591 | нет | Atlantic IP55 1000х1000х300 | Металлический шкаф Atlantic - IP55 IK10 - RAL 7035 - 1000x1000x300 - квадратный | Legrand | Индустриальное оборудование | 760 | Шкафы и щиты Atlantic | PL5 | 1 | ШТ | На складе | Не подлежит сертификации | 2023-12-31 | 111642.8 | 133971.36 | 133971.36 | Отгружается ограниченными партиями | 48.2 | 421.902 | 1046 | 356 | 1133 | 3245060355913
035592 | нет | Щит 1200х800х300 Atl | Металлический шкаф Atlantic - IP55 IK10 - RAL 7035 - 1200x800x300 - вертикальный | Legrand | Индустриальное оборудование | 760 | Шкафы и щиты Atlantic | PL5 | 1 | ШТ | На складе | Не подлежит сертификации | 2023-12-31 | 98654.92 | 118385.9 | 118385.9 | Отгружается ограниченными партиями | 43.9 | 403.4625 | 870 | 350 | 1325 | 3245060355920
035593 | нет | Atlantic IP55 1200х1000х300 | Металлический шкаф Atlantic - IP55 IK10 - RAL 7035 - 1200x1000x300 - вертикальный | Legrand | Индустриальное оборудование | 760 | Шкафы и щиты Atlantic | PL5 | 1 | ШТ | На складе | Не подлежит сертификации | 2023-12-31 | 125768.63 | 150922.36 | 150922.36 | Отгружается ограниченными партиями | 54.6 | 484.3125 | 1025 | 350 | 1350 | 3245060355937
035595 | нет | Щит 1400х1000х300 Atl | Металлический шкаф Atlantic - IP55 IK10 - RAL 7035 - 1400x1000x300 - вертикальный | Legrand | Индустриальное оборудование | 760 | Шкафы и щиты Atlantic | PL5 | 1 | ШТ | На складе | Не подлежит сертификации | 2023-12-31 | 141636.85 | 169964.22 | 169964.22 | Отгружается ограниченными партиями | 62.4 | 558.74 | 1040 | 350 | 1535 | 3245060355951
035596 | нет | Atlantic IP55 1200x800x400 | Металлический шкаф Atlantic - IP55 IK10 - RAL 7035 - 1200x800x400 - вертикальный | Legrand | Индустриальное оборудование | 760 | Шкафы и щиты Atlantic | PL5 | 1 | ШТ | Под заказ Т2 | Не подлежит сертификации | 2023-12-31 | 114634.41 | 137561.29 | 137561.29 | Отгружается ограниченными партиями | 48.7 | 498.5691 | 852 | 445 | 1315 | 3245060355968
035597 | нет | Atlantic IP55 1200x1200x400 | Металлический шкаф Atlantic - IP55 IK10 - RAL 7035 - 1200x1200x400 - квадратный | Legrand | Индустриальное оборудование | 760 | Шкафы и щиты Atlantic | PL5 | 1 | ШТ | На складе | Не подлежит сертификации | 2023-12-31 | 160736.49 | 192883.79 | 192883.79 | Отгружается ограниченными партиями | 72.2 | 745.3125 | 1250 | 450 | 1325 | 3245060355975
035598 | нет | Atlantic IP55 1400х800х400 | Металлический шкаф Atlantic - IP55 IK10 - RAL 7035 - 1400x800x400 - вертикальный | Legrand | Индустриальное оборудование | 760 | Шкафы и щиты Atlantic | PL5 | 1 | ШТ | Под заказ Т2 | Не подлежит сертификации | 2023-12-31 | 127077.19 | 152492.63 | 152492.63 | Отгружается ограниченными партиями | 53.9 | 583.6838 | 845 | 450 | 1535 | 3245060355982
035600 | нет | Кор. Atlantic 150X150X80 | Промышленная коробка Atlantic - металлическая квадратная - IP66 - IK10 - 150x150x80 мм - RAL 7035 | Legrand | Индустриальное оборудование | 731 | Коробки промышленные металлические | PL5 | 1 | ШТ | На складе | Не подлежит сертификации | 2023-12-31 | 8042.85 | 9651.42 | 9651.42 | Отгружается ограниченными партиями | 1.03 | 2.5632 | 180 | 160 | 89 | 3245060356002
035602 | нет | Кор. Atlantic 150X200X80 | Промышленная коробка Atlantic - металлическая прямоугольная - IP66 - IK10 - 150x200x80 мм - RAL 7035 | Legrand | Индустриальное оборудование | 731 | Коробки промышленные металлические | PL5 | 1 | ШТ | На складе | Не подлежит сертификации | 2023-12-31 | 8772.83 | 10527.4 | 10527.4 | Отгружается ограниченными партиями | 1.238 | 3.2805 | 225 | 162 | 90 | 3245060356026
035604 | нет | Кор. Atlantic 200X200X120 | Промышленная коробка Atlantic - металлическая квадратная - IP66 - IK10 - 200x200x120 мм - RAL 7035 | Legrand | Индустриальное оборудование | 731 | Коробки промышленные металлические | PL5 | 1 | ШТ | На складе | Не подлежит сертификации | 2023-12-31 | 9934.13 | 11920.96 | 11920.96 | Отгружается ограниченными партиями | 1.809 | 6.1599 | 227 | 212 | 128 | 3245060356040
035605 | нет | Кор. Atlantic 150X300X120 | Промышленная коробка Atlantic - металлическая прямоугольная - IP66 - IK10 - 150x300x120 мм - RAL 7035 | Legrand | Индустриальное оборудование | 731 | Коробки промышленные металлические | PL5 | 1 | ШТ | Под заказ Т2 | Не подлежит сертификации | 2023-12-31 | 10229.62 | 12275.54 | 12275.54 | Отгружается ограниченными партиями | 1.958 | 6.9926 | 327 | 162 | 132 | 3245060356057
035608 | нет | Кор. Atlantic 300X300X120 | Промышленная коробка Atlantic - металлическая квадратная - IP66 - IK10 - 300x300x120 мм - RAL 7035 | Legrand | Индустриальное оборудование | 731 | Коробки промышленные металлические | PL5 | 1 | ШТ | Под заказ Т2 | Не подлежит сертификации | 2023-12-31 | 13318.04 | 15981.65 | 15981.65 | Отгружается ограниченными партиями | 3.08 | 14.0654 | 334 | 329 | 128 | 3245060356088
035612 | нет | Кор. Atlantic 400X400X120 | Промышленная коробка Atlantic - металлическая квадратная - IP66 - IK10 - 400x400x120 мм - RAL 7035 | Legrand | Индустриальное оборудование | 731 | Коробки промышленные металлические | PL5 | 1 | ШТ | Под заказ Т2 | Не подлежит сертификации | 2023-12-31 | 17412.69 | 20895.23 | 20895.23 | Отгружается ограниченными партиями | 4.687 | 24.4296 | 435 | 432 | 130 | 3245060356125
035615 | нет | Кор. Atlantic 300X500X120 | Промышленная коробка Atlantic - металлическая прямоугольная - IP66 - IK10 - 300x500x120 мм - RAL 7035 | Legrand | Индустриальное оборудование | 731 | Коробки промышленные металлические | PL5 | 1 | ШТ | Под заказ Т2 | Не подлежит сертификации | 2023-12-31 | 16304.21 | 19565.05 | 19565.05 | Отгружается ограниченными партиями | 4.473 | 22.6162 | 530 | 336 | 127 | 3245060356156
035618 | нет | Кор. Atlantic 300X600X120 | Промышленная коробка Atlantic - металлическая прямоугольная - IP66 - IK10 - 300x600x120 мм - RAL 7035 | Legrand | Индустриальное оборудование | 731 | Коробки промышленные металлические | PL5 | 1 | ШТ | Под заказ Т2 | Не подлежит сертификации | 2023-12-31 | 18331.37 | 21997.64 | 21997.64 | Отгружается ограниченными партиями | 5.178 | 27.8964 | 630 | 328 | 135 | 3245060356187
035619 | нет | Кор. Atlantic 400X600X120 | Промышленная коробка Atlantic - металлическая прямоугольная - IP66 - IK10 - 400x600x120 мм - RAL 7035 | Legrand | Индустриальное оборудование | 731 | Коробки промышленные металлические | PL5 | 1 | ШТ | Под заказ Т2 | Не подлежит сертификации | 2023-12-31 | 20684.1 | 24820.92 | 24820.92 | Отгружается ограниченными партиями | 6.213 | 36.1532 | 634 | 432 | 132 | 3245060356194
035660 | нет | Atlantic Пластина 150X150 | Монтажная плата - из оцинкованной стали - для промышленных коробок Atlantic - IP 66 - 150x150 мм | Legrand | Индустриальное оборудование | 731 | Коробки промышленные металлические | PL5 | 1 | ШТ | На складе | Не подлежит сертификации | 2023-12-31 | 1539.35 | 1847.22 | 1847.22 | Отгружается ограниченными партиями | 0.179 | 0.15222 | 166 | 131 | 7 | 3245060356606
035800 | нет | Наб.шарнир.кор.130х130/270х170 | Набор из 2 шарниров - для коробок от 130x130 мм до 270x170 мм | Legrand | Индустриальное оборудование | 730 | Коробки промышленные пластиковые | PL5 | 1 | ШТ | Под заказ Т2 | Не подлежит сертификации | 2023-12-31 | 566.28 | 679.54 | 679.54 | Отгружается ограниченными партиями | 0.017 | 0.34 | 170 | 100 | 20 | 3245060358006
035801 | нет | Наб.шарнир.кор.310х240/360х270 | Набор из 2 шарниров - для коробок от 310x240 мм до 360x270 мм | Legrand | Индустриальное оборудование | 730 | Коробки промышленные пластиковые | PL5 | 1 | ШТ | Под заказ Т2 | Не подлежит сертификации | 2023-12-31 | 681.12 | 817.34 | 817.34 | Отгружается ограниченными партиями | 0.025 | 0.34 | 170 | 100 | 20 | 3245060358013
035802 | нет | Наб.из 4х кронштейнов | Набор из 4 кронштейнов - для крепления коробок с шириной более 110 мм к стенам | Legrand | Индустриальное оборудование | 730 | Коробки промышленные пластиковые | PL5 | 1 | ШТ | На складе | Не подлежит сертификации | 2023-12-31 | 589.87 | 707.84 | 707.84 | Отгружается ограниченными партиями | 0.048 | 0.425 | 170 | 100 | 25 | 3245060358020
035807 | нет | Набор 2 Петли Коробк. | Комплект из 2 петель - для промышленных коробок Atlantic - IP 66 | Legrand | Индустриальное оборудование | 731 | Коробки промышленные металлические | PL5 | 1 | ШТ | На складе | Не подлежит сертификации | 2023-12-31 | 3413.02 | 4095.62 | 4095.62 | Отгружается ограниченными партиями | 0.111 | 0.064 | 80 | 80 | 10 | 3245060358075
035808 | да | Замок с двойной прорезью | Замок с двойной бородкой - для промышленных коробок Atlantic - IP 66 | Legrand | Индустриальное оборудование | 731 | Коробки промышленные металлические | PL5 | 10 | ШТ | Под заказ Т2 | Не подлежит сертификации | 2023-12-31 | 6074.19 | 7289.03 | 7289.03 |  | 0.979 | 12.8828 | 268 | 253 | 190 | 3245060358082
035810 | нет | Пласт. мет. 130х130 | Металлическая монтажная пластина - толщина 1.5 мм - для коробок 130x130 мм | Legrand | Индустриальное оборудование | 730 | Коробки промышленные пластиковые | PL5 | 5 | ШТ | На складе | Не подлежит сертификации | 2023-12-31 | 1316.25 | 1579.5 | 1579.5 | Отгружается ограниченными партиями | 0.692 | 0.12996 | 114 | 114 | 10 | 3245060358105
035815 | нет | Мет.монт.пласт.310х240 | Металлическая монтажная пластина - толщина 1.5 мм - для коробок 310x240 мм | Legrand | Индустриальное оборудование | 730 | Коробки промышленные пластиковые | PL5 | 5 | ШТ | Под заказ Т2 | Не подлежит сертификации | 2023-12-31 | 2109.98 | 2531.98 | 2531.98 | Отгружается ограниченными партиями | 3.195 | 0.45745 | 271 | 211 | 8 | 3245060358150
035816 | нет | Мет.монт.пласт.360х270 | Металлическая монтажная пластина - толщина 1.5 мм - для коробок 360x270 мм | Legrand | Индустриальное оборудование | 730 | Коробки промышленные пластиковые | PL5 | 5 | ШТ | Под заказ Т2 | Не подлежит сертификации | 2023-12-31 | 2448.65 | 2938.38 | 2938.38 | Отгружается ограниченными партиями | 4.52 | 0.93509 | 242 | 322 | 12 | 3245060358167
035900 | нет | Пром.кор.130X75X74 IP55спл.кр. | Коробка промышленная пластиковая - IP55 - IK07 - RAL 7035 - 130x75x74 мм - сплошная крышка | Legrand | Индустриальное оборудование | 730 | Коробки промышленные пластиковые | PL5 | 1 | ШТ | На складе | Не подлежит сертификации | 2023-12-31 | 1530.33 | 1836.4 | 1836.4 | Отгружается ограниченными партиями | 0.164 | 0.9632 | 140 | 86 | 80 | 3245060359003
035901 | нет | Пром.кор.130X75X74 IP55 пр.кр. | Коробка промышленная пластиковая - IP55 - IK07 - RAL 7035 - 130x75x74 мм - прозрачная крышка | Legrand | Индустриальное оборудование | 730 | Коробки промышленные пластиковые | PL5 | 1 | ШТ | Под заказ Т2 | Не подлежит сертификации | 2023-12-31 | 1606.85 | 1928.22 | 1928.22 | Отгружается ограниченными партиями | 0.162 | 0.9632 | 140 | 86 | 80 | 3245060359010
035940 | нет | Пром.кор.155X110X74 IP55спл.кр | Коробка промышленная пластиковая - IP55 - IK07 - RAL 7035 - 155x110x74 мм - сплошная крышка | Legrand | Индустриальное оборудование | 730 | Коробки промышленные пластиковые | PL5 | 1 | ШТ | Под заказ Т2 | Не подлежит сертификации | 2023-12-31 | 1570.68 | 1884.82 | 1884.82 | Отгружается ограниченными партиями | 0.251 | 1.9257 | 175 | 131 | 84 | 3245060359409
035950 | нет | Пром.коробка 180X140X86 IP55 | Коробка промышленная пластиковая - IP55 - IK07 - RAL 7035 - 180x140x86 мм - сплошная крышка | Legrand | Индустриальное оборудование | 730 | Коробки промышленные пластиковые | PL5 | 1 | ШТ | На складе | Не подлежит сертификации | 2023-12-31 | 1993.15 | 2391.78 | 2391.78 | Отгружается ограниченными партиями | 0.35 | 3.146 | 206 | 166 | 92 | 3245060359508
035951 | нет | Пром.кор.180X140X86 IP55пр.кр. | Коробка промышленная пластиковая - IP55 - IK07 - RAL 7035 - 180x140x86 мм - прозрачная крышка | Legrand | Индустриальное оборудование | 730 | Коробки промышленные пластиковые | PL5 | 1 | ШТ | На складе | Не подлежит сертификации | 2023-12-31 | 2092.8 | 2511.36 | 2511.36 | Отгружается ограниченными партиями | 0.349 | 3.146 | 206 | 166 | 92 | 3245060359515
035960 | нет | Пром.кор.220X170X86 IP55спл.кр | Коробка промышленная пластиковая - IP55 - IK07 - RAL 7035 - 220x170x86 мм - сплошная крышка | Legrand | Индустриальное оборудование | 730 | Коробки промышленные пластиковые | PL5 | 1 | ШТ | Под заказ Т2 | Не подлежит сертификации | 2023-12-31 | 2684.63 | 3221.56 | 3221.56 | Отгружается ограниченными партиями | 0.414 | 4.4323 | 243 | 190 | 96 | 3245060359607
035970 | нет | Пром.коробка 270X170X86 IP55 | Коробка промышленная пластиковая - IP55 - IK07 - RAL 7035 - 270x170x86 мм - сплошная крышка | Legrand | Индустриальное оборудование | 730 | Коробки промышленные пластиковые | PL5 | 1 | ШТ | Под заказ Т2 | Не подлежит сертификации | 2023-12-31 | 3624.27 | 4349.12 | 4349.12 | Отгружается ограниченными партиями | 0.515 | 5.0692 | 290 | 190 | 92 | 3245060359706
035980 | нет | Пром.кор. 310X240X124 IP55 | Коробка промышленная пластиковая - IP55 - IK07 - RAL 7035 - 310x240x124 мм - сплошная крышка | Legrand | Индустриальное оборудование | 730 | Коробки промышленные пластиковые | PL5 | 1 | ШТ | На складе | Не подлежит сертификации | 2023-12-31 | 6523.67 | 7828.4 | 7828.4 | Отгружается ограниченными партиями | 1.201 | 11.154 | 330 | 260 | 130 | 3245060359805
036004 | нет | Lina 12,5 Пласт.перф. 400x300 | Плата Lina 12,5 - для Atlantic/Inox/Marina высотой 400 мм и шириной 300 мм или высотой 300 мм и шириной 400 мм | Legrand | Индустриальное оборудование | 755 | Комплектующие изделия для Atlantic и Marina | PL5 | 1 | ШТ | На складе | Не подлежит сертификации | 2023-12-31 | 6233.22 | 7479.86 | 7479.86 | Отгружается ограниченными партиями | 0.984 | 0.29287 | 355 | 275 | 3 | 3245060360047
036012 | нет | Lina25 Пласт.перфор. 400х300 | Плата перфорированная Lina 25 - для Atlantic/Inox/Marina высотой 400 мм и шириной 300 мм | Legrand | Индустриальное оборудование | 755 | Комплектующие изделия для Atlantic и Marina | PL5 | 1 | ШТ | На складе | Не подлежит сертификации | 2023-12-31 | 6821.42 | 8185.7 | 8185.7 | Отгружается ограниченными партиями | 0.619 | 1.5389 | 355 | 255 | 17 | 3245060360122
036013 | нет | Lina25 Пласт.перфор. 400х600 | Плата перфорированная Lina 25 - для Atlantic/Inox/Marina высотой 400 мм и шириной 600 мм | Legrand | Индустриальное оборудование | 755 | Комплектующие изделия для Atlantic и Marina | PL5 | 1 | ШТ | Под заказ Т2 | Не подлежит сертификации | 2023-12-31 | 11735.27 | 14082.32 | 14082.32 | Отгружается ограниченными партиями | 1.349 | 4.4275 | 550 | 350 | 23 | 3245060360139
036015 | нет | Lina25 Пласт.перфор. 500х400 | Плата перфорированная Lina 25 - для Atlantic/Inox/Marina высотой 500 мм и шириной 400 мм | Legrand | Индустриальное оборудование | 755 | Комплектующие изделия для Atlantic и Marina | PL5 | 1 | ШТ | На складе | Не подлежит сертификации | 2023-12-31 | 9464.65 | 11357.58 | 11357.58 | Отгружается ограниченными партиями | 1.028 | 2.6775 | 450 | 350 | 17 | 3245060360153
036016 | нет | Lina25 Пласт.перфор. 600х400 | Плата перфорированная Lina 25 - для Atlantic/Inox/Marina высотой 600 мм и шириной 400 мм | Legrand | Индустриальное оборудование | 755 | Комплектующие изделия для Atlantic и Marina | PL5 | 1 | ШТ | Под заказ Т2 | Не подлежит сертификации | 2023-12-31 | 10548.45 | 12658.14 | 12658.14 | Отгружается ограниченными партиями | 1.224 | 3.3952 | 561 | 356 | 17 | 3245060360160
036019 | нет | Lina25 Пласт.перфор. 800х600 | Плата перфорированная Lina 25 - для Atlantic/Inox/Marina высотой 800 мм и шириной 600 мм | Legrand | Индустриальное оборудование | 755 | Комплектующие изделия для Atlantic и Marina | PL5 | 1 | ШТ | На складе | Не подлежит сертификации | 2023-12-31 | 21226.24 | 25471.49 | 25471.49 | Отгружается ограниченными партиями | 3.4 | 9.4875 | 750 | 550 | 23 | 3245060360191
036021 | нет | Lina25 Пласт.перфор. 1000х800 | Плата перфорированная Lina 25 - для Atlantic/Inox/Marina высотой 1000 мм и шириной 800 мм | Legrand | Индустриальное оборудование | 755 | Комплектующие изделия для Atlantic и Marina | PL5 | 1 | ШТ | Под заказ Т2 | Не подлежит сертификации | 2023-12-31 | 32127.71 | 38553.25 | 38553.25 | Отгружается ограниченными партиями | 5.7 | 16.3875 | 950 | 750 | 23 | 3245060360214
036022 | нет | Lina12,5 Пласт.перфор.600x400 | Плата Lina 12,5 - для Atlantic/Inox/Marina высотой 400 мм и шириной 600 мм или высотой 600 мм и шириной 400 мм | Legrand | Индустриальное оборудование | 755 | Комплектующие изделия для Atlantic и Marina | PL5 | 1 | ШТ | На складе | Не подлежит сертификации | 2023-12-31 | 13897.96 | 16677.55 | 16677.55 | Отгружается ограниченными партиями | 3.105 | 4.144 | 560 | 370 | 20 | 3245060360221
036024 | нет | Lina 12,5 Пласт.перф. 600x600 | Плата Lina 12,5 - для Atlantic/Inox/Marina высотой 600 мм и шириной 600 мм | Legrand | Индустриальное оборудование | 755 | Комплектующие изделия для Atlantic и Marina | PL5 | 1 | ШТ | На складе | Не подлежит сертификации | 2023-12-31 | 16089.17 | 19307 | 19307 | Отгружается ограниченными партиями | 4.761 | 6.1161 | 555 | 551 | 20 | 3245060360245
036031 | нет | Lina 12,5 Пласт.перф. 700x500 | Плата Lina 12,5 - для Atlantic/Inox/Marina высотой 700 мм и шириной 500 мм | Legrand | Индустриальное оборудование | 755 | Комплектующие изделия для Atlantic и Marina | PL5 | 1 | ШТ | Под заказ Т2 | Не подлежит сертификации | 2023-12-31 | 19177.35 | 23012.82 | 23012.82 | Отгружается ограниченными партиями | 4.682 | 6.4934 | 653 | 452 | 22 | 3245060360313
036033 | нет | Lina 12,5 Пласт.перф. 800x600 | Плата Lina 12,5 - для Atlantic/Inox/Marina высотой 800 мм и шириной 600 мм или высотой 600 мм и шириной 800 мм | Legrand | Индустриальное оборудование | 755 | Комплектующие изделия для Atlantic и Marina | PL5 | 1 | ШТ | На складе | Не подлежит сертификации | 2023-12-31 | 27593.94 | 33112.73 | 33112.73 | Отгружается ограниченными партиями | 6.764 | 9.1898 | 754 | 554 | 22 | 3245060360337
036040 | нет | Lina 12,5 Пласт.перф.1000x600 | Плата Lina 12,5 - для Atlantic/Inox/Marina высотой 1000 мм и шириной 600 мм или высотой 600 мм и шириной 1000 мм | Legrand | Индустриальное оборудование | 755 | Комплектующие изделия для Atlantic и Marina | PL5 | 1 | ШТ | На складе | Не подлежит сертификации | 2023-12-31 | 29559.21 | 35471.05 | 35471.05 | Отгружается ограниченными партиями | 8.492 | 11.7216 | 960 | 555 | 22 | 3245060360405
036042 | нет | Плата монтажн. перфор 1000х800 | Плата Lina 12,5 - для Atlantic/Inox/Marina высотой 1000 мм и шириной 800 мм или высотой 800 мм и шириной 1000 мм | Legrand | Индустриальное оборудование | 755 | Комплектующие изделия для Atlantic и Marina | PL5 | 1 | ШТ | На складе | Не подлежит сертификации | 2023-12-31 | 36177.17 | 43412.6 | 43412.6 | Отгружается ограниченными партиями | 11.57 | 16.5223 | 954 | 753 | 23 | 3245060360429
036046 | нет | Lina 12,5 Пласт.перф.1200x800 | Плата Lina 12,5 - для Atlantic/Inox/Marina высотой 1200 мм и шириной 800 мм | Legrand | Индустриальное оборудование | 755 | Комплектующие изделия для Atlantic и Marina | PL5 | 1 | ШТ | На складе | Не подлежит сертификации | 2023-12-31 | 55916.56 | 67099.87 | 67099.87 | Отгружается ограниченными партиями | 11.1 | 45.1437 | 1165 | 775 | 50 | 3245060360467
036047 | нет | Lina 12,5 Пласт.перф.1200x1000 | Плата Lina 12,5 - для Atlantic/Inox/Marina высотой 1200 мм и шириной 1000 мм или высотой 1000 мм и шириной 1200 мм | Legrand | Индустриальное оборудование | 755 | Комплектующие изделия для Atlantic и Marina | PL5 | 1 | ШТ | Под заказ Т2 | Не подлежит сертификации | 2023-12-31 | 57744.43 | 69293.32 | 69293.32 | Отгружается ограниченными партиями | 17.2 | 56.26 | 1160 | 970 | 50 | 3245060360474
036048 | нет | Lina 12,5 Пласт.перф.1200x1200 | Плата Lina 12,5 - для Atlantic/Inox/Marina высотой 1200 мм и шириной 1200 мм | Legrand | Индустриальное оборудование | 755 | Комплектующие изделия для Atlantic и Marina | PL5 | 1 | ШТ | Под заказ Т2 | Не подлежит сертификации | 2023-12-31 | 63333.39 | 76000.07 | 76000.07 | Отгружается ограниченными партиями | 16.7 | 69.02 | 1190 | 1160 | 50 | 3245060360481
036049 | нет | Пласт.неперфор. 300х220 | Плата сплошная - для Marina высотой 300 мм и шириной 220 мм | Legrand | Индустриальное оборудование | 755 | Комплектующие изделия для Atlantic и Marina | PL5 | 1 | ШТ | На складе | Не подлежит сертификации | 2023-12-31 | 3240.3 | 3888.36 | 3888.36 | Отгружается ограниченными партиями | 0.838 | 0.2184 | 280 | 195 | 4 | 3245060360498
036052 | нет | Пласт.сплошн. 400х300 | Плата сплошная - для Atlantic/Inox/Marina высотой 400 мм и шириной 300 мм | Legrand | Индустриальное оборудование | 755 | Комплектующие изделия для Atlantic и Marina | PL5 | 1 | ШТ | На складе | Не подлежит сертификации | 2023-12-31 | 4421.82 | 5306.18 | 5306.18 | Отгружается ограниченными партиями | 1.063 | 0.2769 | 355 | 260 | 3 | 3245060360528
036054 | нет | Пласт.сплошн.1000х600 | Плата сплошная - для Atlantic/Inox/Marina высотой 1000 мм и шириной 600 мм или высотой 600 мм и шириной 1000 мм | Legrand | Индустриальное оборудование | 755 | Комплектующие изделия для Atlantic и Marina | PL5 | 1 | ШТ | На складе | Не подлежит сертификации | 2023-12-31 | 18737.49 | 22484.99 | 22484.99 | Отгружается ограниченными партиями | 10.5 | 1.6439 | 958 | 572 | 3 | 3245060360542
036056 | нет | Пласт.сплошн. 600х400 | Плата сплошная - для Atlantic/Inox/Marina высотой 600 мм и шириной 400 или высотой 400 мм и шириной 600 мм | Legrand | Индустриальное оборудование | 755 | Комплектующие изделия для Atlantic и Marina | PL5 | 1 | ШТ | На складе | Не подлежит сертификации | 2023-12-31 | 7732.76 | 9279.31 | 9279.31 | Отгружается ограниченными партиями | 3.04 | 1.5092 | 560 | 385 | 7 | 3245060360566
036058 | нет | Плата монтажн. 700х500 | Плата сплошная - для Atlantic/Inox/Marina высотой 700 мм и шириной 500 мм | Legrand | Индустриальное оборудование | 755 | Комплектующие изделия для Atlantic и Marina | PL5 | 1 | ШТ | На складе | Не подлежит сертификации | 2023-12-31 | 11123.46 | 13348.15 | 13348.15 | Отгружается ограниченными партиями | 5.963 | 6.1774 | 670 | 461 | 20 | 3245060360580
036059 | нет | Плата монтажн. 800х600 | Плата сплошная - для Atlantic/Inox/Marina высотой 800 мм и шириной 600 мм или высотой 600 мм и шириной 800 мм | Legrand | Индустриальное оборудование | 755 | Комплектующие изделия для Atlantic и Marina | PL5 | 1 | ШТ | На складе | Не подлежит сертификации | 2023-12-31 | 13860.08 | 16632.1 | 16632.1 | Отгружается ограниченными партиями | 8.107 | 1.254 | 760 | 550 | 3 | 3245060360597
036064 | нет | Пласт.сплошн. 1200х800 | Плата сплошная - для Atlantic/Inox/Marina высотой 1200 мм и шириной 800 мм | Legrand | Индустриальное оборудование | 755 | Комплектующие изделия для Atlantic и Marina | PL5 | 1 | ШТ | На складе | Не подлежит сертификации | 2023-12-31 | 25312.91 | 30375.49 | 30375.49 | Отгружается ограниченными партиями | 18.33 | 54.756 | 1170 | 780 | 60 | 3245060360641
036068 | нет | Пласт.сплошн. 1400х1000 | Плата сплошная - для Atlantic/Inox/Marina высотой 1400 мм и шириной 1000 мм | Legrand | Индустриальное оборудование | 755 | Комплектующие изделия для Atlantic и Marina | PL5 | 1 | ШТ | Под заказ Т2 | Не подлежит сертификации | 2023-12-31 | 64804.45 | 77765.34 | 77765.34 | Отгружается ограниченными партиями | 27.6 | 22.4131 | 1355 | 973 | 17 | 3245060360689
036070 | нет | Пласт.сплошн. 400х400 | Плата сплошная - для Atlantic/Inox/Marina высотой 400 мм и шириной 400 мм | Legrand | Индустриальное оборудование | 755 | Комплектующие изделия для Atlantic и Marina | PL5 | 1 | ШТ | Под заказ Т2 | Не подлежит сертификации | 2023-12-31 | 4288.81 | 5146.57 | 5146.57 | Отгружается ограниченными партиями | 1.801 | 1.944 | 360 | 360 | 15 | 3245060360702
036071 | нет | Пласт.сплошн. 500х500 | Плата сплошная - для Atlantic/Inox/Marina высотой 500 мм и шириной 500 мм | Legrand | Индустриальное оборудование | 755 | Комплектующие изделия для Atlantic и Marina | PL5 | 1 | ШТ | На складе | Не подлежит сертификации | 2023-12-31 | 7836.35 | 9403.62 | 9403.62 | Отгружается ограниченными партиями | 4.12 | 0.4232 | 460 | 460 | 2 | 3245060360719
036079 | нет | Пласт.перф. Lina 12,5 1400x1000 | Плата Lina 12,5 - для Atlantic/Inox/Marina высотой 1400 x шириной 100 мм | Legrand | Индустриальное оборудование | 755 | Комплектующие изделия для Atlantic и Marina | PL5 | 1 | ШТ | Под заказ Т2 | Не подлежит сертификации | 2023-12-31 | 81170.32 | 97404.38 | 97404.38 | Отгружается ограниченными партиями | 20.2 | 59.828 | 1365 | 974 | 45 | 3245060360795
036087 | нет | Пласт.перф. Lina 25 1200х800 | Плата перфорированная Lina 25 - для Atlantic/Inox/Marina высотой 1200 мм и шириной 800 мм | Legrand | Индустриальное оборудование | 755 | Комплектующие изделия для Atlantic и Marina | PL5 | 1 | ШТ | Под заказ Т2 | Не подлежит сертификации | 2023-12-31 | 63843.44 | 76612.13 | 76612.13 | Отгружается ограниченными партиями | 6.7 | 4.602 | 118 | 780 | 50 | 3245060360870
036088 | нет | Пласт.перф. Lina 25 1200х1000 | Плата перфорированная Lina 25 - для Atlantic/Inox/Marina высотой 1200 мм и шириной 1000 мм | Legrand | Индустриальное оборудование | 755 | Комплектующие изделия для Atlantic и Marina | PL5 | 1 | ШТ | Под заказ Т2 | Не подлежит сертификации | 2023-12-31 | 72620.42 | 87144.5 | 87144.5 | Отгружается ограниченными партиями | 8.4 | 280.815 | 1158 | 970 | 250 | 3245060360887
036090 | нет | Пласт.перф. Lina 25 1400х800 Atlantic | Плата перфорированная Lina 25 - для Atlantic/Inox высотой 1400 мм и шириной 800 мм | Legrand | Индустриальное оборудование | 755 | Комплектующие изделия для Atlantic и Marina | PL5 | 1 | ШТ | Под заказ Т2 | Не подлежит сертификации | 2023-12-31 | 63802.78 | 76563.34 | 76563.34 | Отгружается ограниченными партиями | 7.6 | 18.6322 | 1362 | 760 | 18 | 3245060360900
036091 | нет | Пласт.перф. Lina 25 300х300 | Плата перфорированная Lina 25 - для Atlantic/Inox/Marina высотой 300 мм и шириной 300 мм | Legrand | Индустриальное оборудование | 755 | Комплектующие изделия для Atlantic и Marina | PL5 | 1 | ШТ | Под заказ Т2 | Не подлежит сертификации | 2023-12-31 | 5634.09 | 6760.91 | 6760.91 | Отгружается ограниченными партиями | 0.449 | 1.5563 | 270 | 262 | 22 | 3245060360917
036092 | нет | Пласт.перф. Lina 25 400х400 | Плата перфорированная Lina 25 - для Atlantic/Inox/Marina высотой 400 мм и шириной 400 мм | Legrand | Индустриальное оборудование | 755 | Комплектующие изделия для Atlantic и Marina | PL5 | 1 | ШТ | На складе | Не подлежит сертификации | 2023-12-31 | 7976.34 | 9571.61 | 9571.61 | Отгружается ограниченными партиями | 0.808 | 1.6848 | 360 | 360 | 13 | 3245060360924
036094 | нет | Пласт.перф. Lina 25800х1000 | Плата перфорированная Lina 25 - для Atlantic/Inox/Marina высотой 800 мм и шириной 1000 мм | Legrand | Индустриальное оборудование | 755 | Комплектующие изделия для Atlantic и Marina | PL5 | 1 | ШТ | Под заказ Т2 | Не подлежит сертификации | 2023-12-31 | 31225.2 | 37470.24 | 37470.24 | Отгружается ограниченными партиями | 5.178 | 13.1572 | 958 | 763 | 18 | 3245060360948
036101 | нет | Шасси модульное 400х300х200 | Модульные шасси с лицевой панелью - для Atlantic/Inox/Marina 400x300x200 - RAL 7035 | Legrand | Индустриальное оборудование | 755 | Комплектующие изделия для Atlantic и Marina | PL5 | 1 | ШТ | Под заказ Т1 | Не подлежит сертификации | 2023-12-31 | 7266.21 | 8719.45 | 8719.45 | Отгружается ограниченными партиями | 2.3 | 7.667 | 410 | 170 | 110 | 3245060361013
036102 | нет | Мод.шасси 3х16мод 500х400х200 | Модульные шасси с лицевой панелью - для Atlantic/Inox/Marina 500x400x200 - RAL 7035 | Legrand | Индустриальное оборудование | 755 | Комплектующие изделия для Atlantic и Marina | PL5 | 1 | ШТ | Под заказ Т1 | Не подлежит сертификации | 2023-12-31 | 9204.59 | 11045.51 | 11045.51 | Отгружается ограниченными партиями | 2.987 | 10.8375 | 510 | 170 | 125 | 3245060361020
036103 | нет | Шасси модульное 600х400х200 | Модульные шасси с лицевой панелью - для Atlantic/Inox/Marina 600x400x250 - RAL 7035 | Legrand | Индустриальное оборудование | 755 | Комплектующие изделия для Atlantic и Marina | PL5 | 1 | ШТ | Под заказ Т2 | Не подлежит сертификации | 2023-12-31 | 29294.67 | 35153.6 | 35153.6 | Отгружается ограниченными партиями | 3.88 | 14.518 | 610 | 170 | 140 | 3245060361037
036151 | нет | Стойки профил. 400 | Набор из 2 профильных стоек Lina 25 - для Atlantic/Inox/Marina высотой 400 мм | Legrand | Индустриальное оборудование | 755 | Комплектующие изделия для Atlantic и Marina | PL5 | 5 | ШТ | На складе | Не подлежит сертификации | 2023-12-31 | 3133.95 | 3760.74 | 3760.74 | Отгружается ограниченными партиями | 2.2 | 0.6545 | 340 | 55 | 35 | 3245060361518
036152 | нет | Стойки профилир. высота 500 | Набор из 2 профильных стоек Lina 25 - для Atlantic/Inox/Marina высотой 500 мм | Legrand | Индустриальное оборудование | 755 | Комплектующие изделия для Atlantic и Marina | PL5 | 5 | ШТ | На складе | Не подлежит сертификации | 2023-12-31 | 4121.76 | 4946.11 | 4946.11 | Отгружается ограниченными партиями | 3.015 | 0.924 | 440 | 60 | 35 | 3245060361525
036153 | нет | Стойки профил.600 | Набор из 2 профильных стоек Lina 25 - для Atlantic/Inox/Marina высотой 600 мм | Legrand | Индустриальное оборудование | 755 | Комплектующие изделия для Atlantic и Marina | PL5 | 5 | ШТ | На складе | Не подлежит сертификации | 2023-12-31 | 5305.84 | 6367.01 | 6367.01 | Отгружается ограниченными партиями | 3.716 | 1.2285 | 540 | 65 | 35 | 3245060361532
036154 | нет | Стойки профил.700 | Набор из 2 профильных стоек Lina 25 - для Atlantic/Inox/Marina высотой 700 мм | Legrand | Индустриальное оборудование | 755 | Комплектующие изделия для Atlantic и Marina | PL5 | 5 | ШТ | На складе | Не подлежит сертификации | 2023-12-31 | 5434.88 | 6521.86 | 6521.86 | Отгружается ограниченными партиями | 4.383 | 1.0017 | 636 | 45 | 35 | 3245060361549
036155 | нет | Стойки профил.800 | Набор из 2 профильных стоек Lina 25 - для Atlantic/Inox/Marina высотой 800 мм | Legrand | Индустриальное оборудование | 755 | Комплектующие изделия для Atlantic и Marina | PL5 | 5 | ШТ | На складе | Не подлежит сертификации | 2023-12-31 | 5590.23 | 6708.28 | 6708.28 | Отгружается ограниченными партиями | 5.055 | 1.4245 | 740 | 55 | 35 | 3245060361556
036156 | нет | Стойки профил.1000 | Набор из 2 профильных стоек Lina 25 - для Atlantic/Inox/Marina высотой 1000 мм | Legrand | Индустриальное оборудование | 755 | Комплектующие изделия для Atlantic и Marina | PL5 | 5 | ШТ | На складе | Не подлежит сертификации | 2023-12-31 | 6239.99 | 7487.99 | 7487.99 | Отгружается ограниченными партиями | 6.6 | 2.256 | 940 | 60 | 40 | 3245060361563
036158 | нет | Стойки профил.1200 | Набор из 2 профильных стоек Lina 25 - для Atlantic/Inox/Marina высотой 1200 мм | Legrand | Индустриальное оборудование | 755 | Комплектующие изделия для Atlantic и Marina | PL5 | 1 | ШТ | На складе | Не подлежит сертификации | 2023-12-31 | 20536.07 | 24643.28 | 24643.28 | Отгружается ограниченными партиями | 1.952 | 0.798 | 1140 | 35 | 20 | 3245060361587
036159 | нет | Стойки профил.1400 | Набор из 2 профильных стоек Lina 25 - для Atlantic/Inox высотой 1400 мм | Legrand | Индустриальное оборудование | 755 | Комплектующие изделия для Atlantic и Marina | PL5 | 1 | ШТ | Под заказ Т2 | Не подлежит сертификации | 2023-12-31 | 25947.43 | 31136.92 | 31136.92 | Отгружается ограниченными партиями | 2.2 | 0.7448 | 1330 | 16 | 35 | 3245060361594
036200 | да | Кабель-канал 25х25мм Lina25 | Кабель-канал Lina 25 - 25x25 - длина 2 м | Legrand | Индустриальное оборудование | 775 | Кабельные каналы Lina 25 | PL5 | 60 | М | На складе | Сертифицировано | 2026-04-07 | 405.83 | 487 | 487 |  | 18.2 | 37.8494 | 2030 | 165 | 113 | 3245060362003
036201 | да | Кабель-канал 25х40мм Lina25 | Кабель-канал Lina 25 - 25x40 - длина 2 м | Legrand | Индустриальное оборудование | 775 | Кабельные каналы Lina 25 | PL5 | 56 | М | На складе | Сертифицировано | 2026-04-07 | 430.86 | 517.03 | 517.03 |  | 19.61 | 53.4337 | 2030 | 246 | 107 | 3245060362010
036202 | да | Кабель-канал 25х60мм Lina25 | Кабель-канал Lina 25 - 25x60 - длина 2 м | Legrand | Индустриальное оборудование | 775 | Кабельные каналы Lina 25 | PL5 | 56 | М | На складе | Сертифицировано | 2026-04-07 | 569.95 | 683.94 | 683.94 |  | 24.4 | 71.0216 | 2030 | 238 | 147 | 3245060362027
036205 | да | Кабель-канал 40х25мм Lina25 | Кабель-канал Lina 25 - 40x25 - длина 2 м | Legrand | Индустриальное оборудование | 775 | Кабельные каналы Lina 25 | PL5 | 56 | М | На складе | Сертифицировано | 2026-04-07 | 667.78 | 801.34 | 801.34 |  | 22.6 | 53.4337 | 2030 | 246 | 107 | 3245060362058
036206 | да | Кабель-канал 40х40мм Lina25 | Кабель-канал Lina 25 - 40x40 - длина 2 м | Legrand | Индустриальное оборудование | 775 | Кабельные каналы Lina 25 | PL5 | 48 | М | На складе | Сертифицировано | 2026-04-07 | 592.37 | 710.84 | 710.84 |  | 22 | 62.9909 | 2030 | 290 | 107 | 3245060362065
036207 | да | Кабель-канал 40х60мм Lina25 | Кабель-канал Lina 25 - 40x60 - длина 2 м | Legrand | Индустриальное оборудование | 775 | Кабельные каналы Lina 25 | PL5 | 48 | М | На складе | Сертифицировано | 2026-04-07 | 696.99 | 836.39 | 836.39 |  | 22.4 | 89.2307 | 2030 | 297 | 148 | 3245060362072
036208 | да | Кабель-канал 40х80мм Lina25 | Кабель-канал Lina 25 - 40x80 - длина 2 м | Legrand | Индустриальное оборудование | 775 | Кабельные каналы Lina 25 | PL5 | 40 | М | На складе | Сертифицировано | 2026-04-07 | 823.74 | 988.49 | 988.49 |  | 24.2 | 97.5598 | 2030 | 257 | 187 | 3245060362089
036211 | да | Кабель-канал 60х40мм Lina25 | Кабель-канал Lina 25 - 60x40 - длина 2 м | Legrand | Индустриальное оборудование | 775 | Кабельные каналы Lina 25 | PL5 | 32 | М | На складе | Сертифицировано | 2026-04-07 | 696.99 | 836.39 | 836.39 |  | 20.2 | 62.9909 | 2030 | 290 | 107 | 3245060362119
036212 | да | Кабель-канал 60х60мм Lina25 | Кабель-канал Lina 25 - 60x60 - длина 2 м | Legrand | Индустриальное оборудование | 775 | Кабельные каналы Lina 25 | PL5 | 32 | М | На складе | Сертифицировано | 2026-04-07 | 888.19 | 1065.83 | 1065.83 |  | 21 | 85.9502 | 2030 | 292 | 145 | 3245060362126
036213 | да | Кабель-канал 60х80мм Lina25 | Кабель-канал Lina 25 - 60x80 - длина 2 м | Legrand | Индустриальное оборудование | 775 | Кабельные каналы Lina 25 | PL5 | 32 | М | На складе | Сертифицировано | 2026-04-07 | 997 | 1196.4 | 1196.4 |  | 20.9 | 107.8092 | 2030 | 284 | 187 | 3245060362133
036216 | да | Кабель-канал 80х60мм Lina25 | Кабель-канал Lina 25 - 80x60 - длина 2 м | Legrand | Индустриальное оборудование | 775 | Кабельные каналы Lina 25 | PL5 | 24 | М | На складе | Сертифицировано | 2026-04-07 | 997 | 1196.4 | 1196.4 |  | 20.6 | 85.9502 | 2030 | 292 | 145 | 3245060362164
036217 | да | Кабель-канал 80х80мм Lina25 | Кабель-канал Lina 25 - 80x80 - длина 2 м | Legrand | Индустриальное оборудование | 775 | Кабельные каналы Lina 25 | PL5 | 24 | М | На складе | Сертифицировано | 2026-04-07 | 1285.54 | 1542.65 | 1542.65 |  | 21.8 | 107.8092 | 2030 | 284 | 187 | 3245060362171
036225 | да | Кабель-канал 120х80мм Lina25 | Кабель-канал Lina 25 - 120x80 - длина 2 м | Legrand | Индустриальное оборудование | 775 | Кабельные каналы Lina 25 | PL5 | 16 | М | На складе | Сертифицировано | 2026-04-07 | 1477.85 | 1773.42 | 1773.42 |  | 20.552 | 107.8092 | 2030 | 284 | 187 | 3245060362256
036244 | нет | Наб.д/объед.щитков Marina | Набор для объединения щитков - для щитков Marina высотой более 500 мм | Legrand | Индустриальное оборудование | 755 | Комплектующие изделия для Atlantic и Marina | PL5 | 1 | ШТ | На складе | Не подлежит сертификации | 2023-12-31 | 26428.69 | 31714.43 | 31714.43 | Отгружается ограниченными партиями | 0.4 | 1.258 | 370 | 170 | 20 | 3245060362447
036250 | нет | Щит Marina 300х200х160 | Щит Marina из полиэстера - IP 66 - IK 10 - RAL 7035 - 300x220x160 мм | Legrand | Индустриальное оборудование | 750 | Шкафы и щиты Marina | PL5 | 1 | ШТ | На складе | Не подлежит сертификации | 2023-12-25 | 10647.05 | 12776.46 | 12776.46 | Отгружается ограниченными партиями | 1.949 | 13.6182 | 305 | 190 | 235 | 3245060362508
036251 | нет | Щит Marina 400х300х206 | Щит Marina из полиэстера - IP 66 - IK 10 - RAL 7035 - 400x300x206 мм | Legrand | Индустриальное оборудование | 750 | Шкафы и щиты Marina | PL5 | 1 | ШТ | На складе | Не подлежит сертификации | 2023-12-25 | 20499.79 | 24599.75 | 24599.75 | Отгружается ограниченными партиями | 4.255 | 31.775 | 410 | 310 | 250 | 3245060362515
036252 | нет | Щит Marina 500х400х206 | Щит Marina из полиэстера - IP 66 - IK 10 - RAL 7035 - 500x400x206 мм | Legrand | Индустриальное оборудование | 750 | Шкафы и щиты Marina | PL5 | 1 | ШТ | На складе | Не подлежит сертификации | 2023-12-25 | 25117.12 | 30140.54 | 30140.54 | Отгружается ограниченными партиями | 6.071 | 50.9952 | 512 | 415 | 240 | 3245060362522
036255 | нет | Щит Marina 600x400x250 | Щит Marina из полиэстера - IP 66 - IK 10 - RAL 7035 - 610x400x257 мм | Legrand | Индустриальное оборудование | 750 | Шкафы и щиты Marina | PL5 | 1 | ШТ | На складе | Не подлежит сертификации | 2023-12-25 | 39129.03 | 46954.84 | 46954.84 | Отгружается ограниченными партиями | 7.286 | 77.19 | 620 | 415 | 300 | 3245060362553
036263 | нет | Щит 1020х810х300 Mar | Щит Marina из полиэстера - IP 66 - IK 10 - RAL 7035 - 1020x810x300 мм | Legrand | Индустриальное оборудование | 750 | Шкафы и щиты Marina | PL5 | 1 | ШТ | На складе | Не подлежит сертификации | 2023-12-25 | 89781.88 | 107738.26 | 107738.26 | Отгружается ограниченными партиями | 29.9 | 272.16 | 810 | 300 | 1120 | 3245060362638
036264 | нет | Marina IP66 1220x810x300 | Щит Marina из полиэстера - IP 66 - IK 10 - RAL 7035 - 1220x810x300 мм | Legrand | Индустриальное оборудование | 750 | Шкафы и щиты Marina | PL5 | 1 | ШТ | На складе | Не подлежит сертификации | 2023-12-25 | 121564.96 | 145877.95 | 145877.95 | Отгружается ограниченными партиями | 32 | 449.616 | 870 | 380 | 1360 | 3245060362645
036281 | нет | Marina 820x610x300 стек.дверь | Щит Marina из полиэстера со стеклянной дверью - IP 66 - IK 10 - RAL 7035 - 820x610x300 мм | Legrand | Индустриальное оборудование | 750 | Шкафы и щиты Marina | PL5 | 1 | ШТ | Под заказ Т2 | Не подлежит сертификации | 2023-12-25 | 127681.62 | 153217.94 | 153217.94 | Отгружается ограниченными партиями | 15.4 | 172.856 | 820 | 620 | 340 | 3245060362812
036284 | нет | Marina 1220x810x300стек.дверь | Щит Marina из полиэстера со стеклянной дверью - IP 66 - IK 10 - RAL 7035 - 1220x810x300 мм | Legrand | Индустриальное оборудование | 750 | Шкафы и щиты Marina | PL5 | 1 | ШТ | Под заказ Т2 | Не подлежит сертификации | 2023-12-25 | 155208.47 | 186250.16 | 186250.16 | Отгружается ограниченными партиями | 33.7 | 376.257 | 820 | 345 | 1330 | 3245060362843
036285 | нет | Шкаф Marina IP66 1460x800x463 | Шкаф Marina из полиэстера - IP 66 IK10 - RAL 7035 - 1460x800x463 мм | Legrand | Индустриальное оборудование | 750 | Шкафы и щиты Marina | PL5 | 1 | ШТ | На складе | Не подлежит сертификации | 2023-12-25 | 295762.31 | 354914.77 | 354914.77 | Отгружается ограниченными партиями | 58.6 | 732.888 | 870 | 520 | 1620 | 3245060362850
036286 | нет | Шкаф Marina IP66 1660x800x463 | Шкаф Marina из полиэстера - IP 66 IK10 - RAL 7035 - 1660x800x463 мм | Legrand | Индустриальное оборудование | 750 | Шкафы и щиты Marina | PL5 | 1 | ШТ | На складе | Не подлежит сертификации | 2023-12-25 | 334947 | 401936.4 | 401936.4 | Отгружается ограниченными партиями | 62.2 | 813.28 | 850 | 520 | 1840 | 3245060362867
036287 | нет | Шкаф Marina IP66 1860x800x463 | Шкаф Marina из полиэстера - IP 66 IK10 - RAL 7035 - 1860x800x463 мм | Legrand | Индустриальное оборудование | 750 | Шкафы и щиты Marina | PL5 | 1 | ШТ | На складе | Не подлежит сертификации | 2023-12-25 | 340301.03 | 408361.24 | 408361.24 | Отгружается ограниченными партиями | 66.6 | 905.148 | 870 | 510 | 2040 | 3245060362874
036291 | нет | Цоколь 600x300 Marina | Цоколь RAL 7035 - для щита Marina шириной 600 мм и глубиной 300 мм - высота 170 мм | Legrand | Индустриальное оборудование | 755 | Комплектующие изделия для Atlantic и Marina | PL5 | 1 | ШТ | Под заказ Т2 | Не подлежит сертификации | 2023-12-31 | 56805.69 | 68166.83 | 68166.83 | Отгружается ограниченными партиями | 5.593 | 34.2996 | 606 | 283 | 200 | 3245060362911
036295 | нет | Крыша 800x300 Marina | Крыша RAL 7035 - для щита Marina шириной 800 мм и глубиной 300 мм | Legrand | Индустриальное оборудование | 755 | Комплектующие изделия для Atlantic и Marina | PL5 | 1 | ШТ | Под заказ Т2 | Не подлежит сертификации | 2023-12-31 | 58497.75 | 70197.3 | 70197.3 | Отгружается ограниченными партиями | 3.177 | 31.125 | 830 | 375 | 100 | 3245060362959
036296 | нет | Цоколь 800x400 Marina | Цоколь RAL 7035 - для щита Marina шириной 800 мм и глубиной 400 мм - высота 170 мм | Legrand | Индустриальное оборудование | 755 | Комплектующие изделия для Atlantic и Marina | PL5 | 1 | ШТ | На складе | Не подлежит сертификации | 2023-12-31 | 56669.17 | 68003 | 68003 | Отгружается ограниченными партиями | 8.26 | 66.42 | 810 | 410 | 200 | 3245060362966
036297 | нет | Крыша 800x400 Marina | Крыша RAL 7035 - для щита Marina шириной 800 мм и глубиной 400 мм | Legrand | Индустриальное оборудование | 755 | Комплектующие изделия для Atlantic и Marina | PL5 | 1 | ШТ | На складе | Не подлежит сертификации | 2023-12-31 | 66939.2 | 80327.04 | 80327.04 | Отгружается ограниченными партиями | 4.3 | 64.538 | 920 | 610 | 115 | 3245060362973
036300 | нет | Atlantic цоколь 200x600x300 | Цоколь RAL 7021 - для щитов Atlantic-E глубиной 300 мм и шириной 600 мм - высота 200 мм | Legrand | Индустриальное оборудование | 755 | Комплектующие изделия для Atlantic и Marina | PL5 | 1 | ШТ | Под заказ Т2 | Не подлежит сертификации | 2023-12-31 | 42042.08 | 50450.5 | 50450.5 | Отгружается ограниченными партиями | 6.696 | 34.8775 | 602 | 284 | 204 | 3245060363000
036301 | нет | Цоколь 200х800х300 Atl | Цоколь RAL 7021 - для щитов Atlantic-E глубиной 300 мм и шириной 800 мм - высота 200 мм | Legrand | Индустриальное оборудование | 755 | Комплектующие изделия для Atlantic и Marina | PL5 | 1 | ШТ | На складе | Не подлежит сертификации | 2023-12-31 | 48839.88 | 58607.86 | 58607.86 | Отгружается ограниченными партиями | 7.905 | 46.0665 | 803 | 284 | 202 | 3245060363017
036302 | нет | цоколь 200x1000x300 | Цоколь Atlantic Высота 200 мм Длина 1000 мм Глубина 300 мм | Legrand | Индустриальное оборудование | 755 | Комплектующие изделия для Atlantic и Marina | PL5 | 1 | ШТ | Под заказ Т2 | Не подлежит сертификации | 2023-12-31 | 52232.6 | 62679.12 | 62679.12 | Отгружается ограниченными партиями | 9.445 | 55 | 1000 | 275 | 200 | 3245060363024
036303 | нет | цоколь 200x1300x300 | Цоколь Atlantic Высота 200 мм Длина 1300 мм Глубина 300 мм | Legrand | Индустриальное оборудование | 755 | Комплектующие изделия для Atlantic и Marina | PL5 | 1 | ШТ | Под заказ Т2 | Не подлежит сертификации | 2023-12-31 | 56359.93 | 67631.92 | 67631.92 | Отгружается ограниченными партиями | 10.458 | 70.7594 | 1230 | 282 | 204 | 3245060363031
036313 | да | Выключатель концевой | Концевой выключатель - для Atlantic - 6 A - 250 В - 1 контакт Н.О. + 1 контакт Н.З. | Legrand | Индустриальное оборудование | 755 | Комплектующие изделия для Atlantic и Marina | PL5 | 1 | ШТ | На складе | Сертифицировано | 2024-11-04 | 12490.27 | 14988.32 | 14988.32 | Отгружается ограниченными партиями | 0.204 | 0.8429 | 147 | 94 | 61 | 3245060363130
036341 | нет | Atlantic цоколь 200x800x400 | Цоколь моноблочный Atlantic - RAL 7021 - для шкафов ширина 800 мм и глубиной 400 мм | Legrand | Индустриальное оборудование | 755 | Комплектующие изделия для Atlantic и Marina | PL5 | 1 | ШТ | На складе | Не подлежит сертификации | 2023-12-31 | 53888.57 | 64666.28 | 64666.28 | Отгружается ограниченными партиями | 11.37 | 60.8 | 800 | 380 | 200 | 3245060363413
036343 | нет | Atlantic цоколь 200x1200x400 | Цоколь моноблочный Atlantic - RAL 7021 - для шкафов шириной 1200 мм и глубиной 400 мм | Legrand | Индустриальное оборудование | 755 | Комплектующие изделия для Atlantic и Marina | PL5 | 1 | ШТ | Под заказ Т2 | Не подлежит сертификации | 2023-12-31 | 59487.71 | 71385.25 | 71385.25 | Отгружается ограниченными партиями | 15.8 | 90 | 1200 | 375 | 200 | 3245060363437
036359 | нет | Дверь внутр. 400x300 | Дверь внутренняя - для Atlantic/Inox/Marina высотой 400 мм и шириной 300 мм | Legrand | Индустриальное оборудование | 755 | Комплектующие изделия для Atlantic и Marina | PL5 | 1 | ШТ | Под заказ Т2 | Не подлежит сертификации | 2023-12-31 | 18747.96 | 22497.55 | 22497.55 | Отгружается ограниченными партиями | 1.56 | 6.2871 | 365 | 265 | 65 | 3245060363598
036361 | нет | Дверь внутр. 600x400 | Дверь внутренняя - для Atlantic/Inox/Marina высотой 600 мм и шириной 400 мм | Legrand | Индустриальное оборудование | 755 | Комплектующие изделия для Atlantic и Marina | PL5 | 1 | ШТ | Под заказ Т2 | Не подлежит сертификации | 2023-12-31 | 27133.16 | 32559.79 | 32559.79 | Отгружается ограниченными партиями | 2.762 | 13.4046 | 565 | 365 | 65 | 3245060363611
036368 | нет | Дверь внутр.Marina 1800x800 | Дверь Внутр.Marina 1800x800 | Legrand | Индустриальное оборудование | 755 | Комплектующие изделия для Atlantic и Marina | PL5 | 1 | ШТ | Под заказ Т2 | Не подлежит сертификации | 2024-12-31 | 106884.56 | 128261.47 | 128261.47 | Отгружается ограниченными партиями | 28.1 | 144.4547 | 1695 | 804 | 106 | 3245060363680
036369 | нет | Atlantic аксес.д/монт.внут.дв. | Аксессуары для монтажа внутренних дверей в металлические шкафы Atlantic | Legrand | Индустриальное оборудование | 755 | Комплектующие изделия для Atlantic и Marina | PL5 | 1 | ШТ | Под заказ Т2 | Не подлежит сертификации | 2023-12-31 | 8550.25 | 10260.3 | 10260.3 | Отгружается ограниченными партиями | 0.191 | 0.176 | 160 | 55 | 20 | 3245060363697
036381 | нет | Свет.щит датч движ винты магн | Прибор осветительный с датчиком движения, крепление на винты или магнитное | Legrand | Индустриальное оборудование | 755 | Комплектующие изделия для Atlantic и Marina | PL5 | 1 | ШТ | На складе | Сертифицировано | 2026-08-10 | 29978.27 | 35973.92 | 35973.92 | Отгружается ограниченными партиями | [5 empty] | 3414971863545
036382 | да | Свет.щит розет датч движ винты | Прибор осветительный с розеткой EUR и датчиком движения, крепление на винты | Legrand | Индустриальное оборудование | 755 | Комплектующие изделия для Atlantic и Marina | PL5 | 1 | ШТ | Под заказ Т1 | Сертифицировано | 2026-08-10 | 49071.67 | 58886 | 58886 | [6 empty] | 3414971863569
036384 | нет | Свет.щит выкл поворот винты | Прибор осветительный с выключателем, поворотный, крепление на винты | Legrand | Индустриальное оборудование | 755 | Комплектующие изделия для Atlantic и Marina | PL5 | 1 | ШТ | На складе | Сертифицировано | 2026-08-10 | 10735.19 | 12882.23 | 12882.23 | Отгружается ограниченными партиями | [5 empty] | 3414971863606
036395 | да | Зазем.проводник жел.зел. 6мм | Желто-зеленый проводник - сечение 6 мм² | Legrand | Индустриальное оборудование | 755 | Комплектующие изделия для Atlantic и Marina | PL5 | 20 | ШТ | На складе | Не подлежит сертификации | 2023-12-31 | 440.57 | 528.68 | 528.68 | Отгружается ограниченными партиями | 0.332 | 0.69043 | 96 | 29 | 248 | 3245060363956
036401 | нет | Atlantic Ком.4 кроншт(накладк) | Комплект из 4 петель настенных - для щитов Atlantic - 300 кг - с декоративной накладкой | Legrand | Индустриальное оборудование | 755 | Комплектующие изделия для Atlantic и Marina | PL5 | 1 | ШТ | На складе | Не подлежит сертификации | 2023-12-31 | 7526.26 | 9031.51 | 9031.51 | Отгружается ограниченными партиями | 0.826 | 2.6812 | 250 | 195 | 55 | 3245060364014
036404 | нет | Atlantic Ком.4-х кроншт. | Комплект из 4 петель настенных - для щитов Atlantic - 300 кг | Legrand | Индустриальное оборудование | 755 | Комплектующие изделия для Atlantic и Marina | PL5 | 1 | ШТ | Под заказ Т1 | Не подлежит сертификации | 2023-12-31 | 3558.31 | 4269.97 | 4269.97 | Отгружается ограниченными партиями | 0.552 | 1.419 | 215 | 165 | 40 | 3245060364045
036406 | нет | Набор для крепления к стене | Комплект из 4 кронштейнов для крепления к стене - для щита Atlantic из нержавеющей стали 304 L - 300 кг | Legrand | Индустриальное оборудование | 755 | Комплектующие изделия для Atlantic и Marina | PL5 | 1 | ШТ | На складе | Не подлежит сертификации | 2023-12-31 | 14205.16 | 17046.19 | 17046.19 | Отгружается ограниченными партиями | 0.414 | 0.8429 | 147 | 94 | 61 | 3245060364069
036407 | нет | Кронштейны Для Коробок | Комплект из 4 кронштейнов - для промышленных коробок Atlantic IP 66 | Legrand | Индустриальное оборудование | 731 | Коробки промышленные металлические | PL5 | 1 | ШТ | На складе | Не подлежит сертификации | 2023-12-31 | 3624.73 | 4349.68 | 4349.68 | Отгружается ограниченными партиями | 0.139 | 0.184 | 92 | 80 | 25 | 3245060364076
036408 | нет | Marina ком.4-х кроншт.100кг | Петли для настенного монтажа - для щита Marina высотой 300 мм - 100 кг | Legrand | Индустриальное оборудование | 755 | Комплектующие изделия для Atlantic и Marina | PL5 | 1 | ШТ | На складе | Не подлежит сертификации | 2023-12-31 | 1836.04 | 2203.25 | 2203.25 | Отгружается ограниченными партиями | 0.058 | 0.189 | 90 | 70 | 30 | 3245060364083
036409 | нет | Marina ком.4-х кроншт.150кг | Петли для настенного монтажа - для щита Marina высотой 400 до 1200 мм - 150 кг | Legrand | Индустриальное оборудование | 755 | Комплектующие изделия для Atlantic и Marina | PL5 | 1 | ШТ | На складе | Не подлежит сертификации | 2023-12-31 | 8753.66 | 10504.39 | 10504.39 | Отгружается ограниченными партиями | 0.47 | 3.096 | 320 | 215 | 45 | 3245060364090
036436 | нет | Marina стойка 400-800мм | Напольный монтаж - для Atlantic/Inox/Marina высотой 400 до 800 мм | Legrand | Индустриальное оборудование | 755 | Комплектующие изделия для Atlantic и Marina | PL5 | 1 | ШТ | На складе | Не подлежит сертификации | 2023-12-31 | 35913.35 | 43096.02 | 43096.02 | Отгружается ограниченными партиями | 5.2 | 26.0986 | 1266 | 217 | 95 | 3245060364366
036437 | нет | Marina стойка 1000-1200 мм | Напольный монтаж - для Atlantic/Inox/Marina высотой 1000 до 1200 мм | Legrand | Индустриальное оборудование | 755 | Комплектующие изделия для Atlantic и Marina | PL5 | 1 | ШТ | На складе | Не подлежит сертификации | 2023-12-31 | 56997.73 | 68397.28 | 68397.28 | Отгружается ограниченными партиями | 12.2 | 46.9192 | 1655 | 270 | 105 | 3245060364373
036439 | нет | Marina стойка д./напол.монт.жест. | Marina - Жёсткие траверсы - для напольного монтажа | Legrand | Индустриальное оборудование | 755 | Комплектующие изделия для Atlantic и Marina | PL5 | 1 | ШТ | Под заказ Т2 | Не подлежит сертификации | 2023-12-31 | 28606.22 | 34327.46 | 34327.46 | Отгружается ограниченными партиями | 7.421 | 3.15 | 1000 | 105 | 30 | 3245060364397
036440 | да | Клипса М4 | Клипса для винта M4 - для перфорированных пластин | Legrand | Индустриальное оборудование | 755 | Комплектующие изделия для Atlantic и Marina | PL5 | 100 | ШТ | На складе | Не подлежит сертификации | 2023-12-31 | 92.43 | 110.92 | 110.92 |  | 0.487 | 0.53722 | 145 | 57 | 65 | 3245060364403
036441 | да | КлипсаМ5 | Клипса для винта M5 - для перфорированных пластин | Legrand | Индустриальное оборудование | 755 | Комплектующие изделия для Atlantic и Marina | PL5 | 100 | ШТ | На складе | Не подлежит сертификации | 2023-12-31 | 92.87 | 111.44 | 111.44 |  | 0.464 | 0.53722 | 145 | 57 | 65 | 3245060364410
036445 | да | Инстумент д/монт. на столб. | Инструмент для обжима и резки | Legrand | Индустриальное оборудование | 755 | Комплектующие изделия для Atlantic и Marina | PL5 | 1 | ШТ | Под заказ Т2 | Не подлежит сертификации | 2023-12-31 | 110705.42 | 132846.5 | 132846.5 |  | 2.4 | 4.0227 | 265 | 165 | 92 | 3245060364458
036446 | нет | Наб.д/верт.монт.д/шк.шир.300 | Набор для вертикального монтажа на столбах - для шкафов длиной 300 мм | Legrand | Индустриальное оборудование | 755 | Комплектующие изделия для Atlantic и Marina | PL5 | 1 | ШТ | На складе | Не подлежит сертификации | 2023-12-31 | 32276.63 | 38731.96 | 38731.96 | Отгружается ограниченными партиями | 0.47 | 1.1495 | 644 | 85 | 21 | 3245060364465
036447 | нет | Наб.д/верт.монт.д/шк.шир.400 | Набор для вертикального монтажа на столбах - для шкафов длиной 400 мм | Legrand | Индустриальное оборудование | 755 | Комплектующие изделия для Atlantic и Marina | PL5 | 1 | ШТ | Под заказ Т2 | Не подлежит сертификации | 2023-12-31 | 34516.63 | 41419.96 | 41419.96 | Отгружается ограниченными партиями | 3.2 | 3.7346 | 630 | 104 | 57 | 3245060364472
036449 | нет | Наб.д/мон.на рейку шир.600 | Набор для вертикального монтажа на столбах - для шкафов длиной 600 мм | Legrand | Индустриальное оборудование | 755 | Комплектующие изделия для Atlantic и Marina | PL5 | 1 | ШТ | Под заказ Т2 | Не подлежит сертификации | 2023-12-31 | 39080.35 | 46896.42 | 46896.42 | Отгружается ограниченными партиями | 3.135 | 3.7346 | 630 | 104 | 57 | 3245060364496
036450 | да | Клипса квадратн. М4 | Клипса M4 | Legrand | Индустриальное оборудование | 755 | Комплектующие изделия для Atlantic и Marina | PL5 | 20 | ШТ | Под заказ Т2 | Не подлежит сертификации | 2024-12-31 | 91.83 | 110.2 | 110.2 |  | 0.087 | 0.157 | 89 | 49 | 36 | 3245060364502
036451 | да | Клипса квадратн. М5 | Клипса M5 | Legrand | Индустриальное оборудование | 755 | Комплектующие изделия для Atlantic и Marina | PL5 | 20 | ШТ | На складе | Не подлежит сертификации | 2024-12-31 | 85.39 | 102.47 | 102.47 |  | 0.081 | 0.157 | 89 | 49 | 36 | 3245060364519
036452 | да | Клипса квадратн.М6 | Клипса M6 | Legrand | Индустриальное оборудование | 755 | Комплектующие изделия для Atlantic и Marina | PL5 | 20 | ШТ | На складе | Не подлежит сертификации | 2024-12-31 | 87.32 | 104.78 | 104.78 |  | 0.086 | 0.157 | 89 | 49 | 36 | 3245060364526
036453 | да | Крепеж 50гаек,шайб,болт. М6 | Комплект из 50 закладных гаек размером 8,5 мм, 50 пластмассовых шайб и 50 винтов M6 | Legrand | Индустриальное оборудование | 755 | Комплектующие изделия для Atlantic и Marina | PL5 | 1 | ШТ | На складе | Не подлежит сертификации | 2024-12-31 | 7607.18 | 9128.62 | 9128.62 |  | 0.488 | 1.0053 | 112 | 102 | 88 | 3245060364533
036454 | нет | Креп 50гаек,шайб,болт. М6, 9,5 | Комплект из 50 закладных гаек размером 9,5 мм, 50 пластмассовых шайб и 50 винтов M6 | Legrand | LCS3 | 466 | Аксессуары к шкафам VDI (СКС) Legrand | PL8 | 1 | ШТ | На складе | Не подлежит сертификации | 2024-12-31 | 7835.4 | 9402.48 | 9402.48 |  | 0.516 | 0.7104 | 80 | 80 | 111 | 3245060364540
036459 | да | Фиксаторы д/реек винтМ5/3 черн | Fixocap под винты M5 для реек EN 60715 ассиметричных - чёрный | Legrand | Индустриальное оборудование | 755 | Комплектующие изделия для Atlantic и Marina | PL5 | 100 | ШТ | Под заказ Т2 | Не подлежит сертификации | 2023-12-31 | 106.4 | 127.68 | 127.68 |  | 0.429 | 0.8429 | 147 | 94 | 61 | 3245060364595
036469 | да | FIixomega винт М4 | Fixomega для рейки EN 60715 - под винты M4 | Legrand | Индустриальное оборудование | 755 | Комплектующие изделия для Atlantic и Marina | PL5 | 40 | ШТ | На складе | Не подлежит сертификации | 2024-12-31 | 138.54 | 166.25 | 166.25 |  | 0.193 | 0.36855 | 101 | 41 | 89 | 3245060364694
036478 | нет | Адаптер монтажн. п/винт 4мм | Адаптер для монтажа на рейке EN 60715 - под винт М4 | Legrand | Индустриальное оборудование | 755 | Комплектующие изделия для Atlantic и Marina | PL5 | 100 | ШТ | На складе | Не подлежит сертификации | 2023-12-31 | 303.3 | 363.96 | 363.96 | Отгружается ограниченными партиями | 0.565 | 2.649 | 216 | 146 | 84 | 3245060364786
036479 | нет | Адаптер д/монт.оборуд.(винтМ6) | Адаптер для монтажа на рейке EN 60715 - под винт М6 | Legrand | Индустриальное оборудование | 755 | Комплектующие изделия для Atlantic и Marina | PL5 | 100 | ШТ | На складе | Не подлежит сертификации | 2023-12-31 | 259.41 | 311.29 | 311.29 | Отгружается ограниченными партиями | 0.567 | 2.649 | 216 | 146 | 84 | 3245060364793
036494 | нет | Пластина ввод кабеля Cabstop | Пластина для ввода кабеля Cabstop IP 55 - 13 x диам. от 5 до 14 мм - 1 x диам. от 14 до 24 мм | Legrand | Индустриальное оборудование | 755 | Комплектующие изделия для Atlantic и Marina | PL5 | 1 | ШТ | На складе | Не подлежит сертификации | 2023-12-31 | 9095.08 | 10914.1 | 10914.1 | Отгружается ограниченными партиями | 0.363 | 2.7088 | 303 | 149 | 60 | 3245060364946
036495 | нет | Пластина ввод кабеля Cabstop | Пластина для ввода кабеля Cabstop IP 55 - 13 x диам. от 5 до 14 мм - 1 x диам. от 14 до 25 мм - 1 резерв | Legrand | Индустриальное оборудование | 755 | Комплектующие изделия для Atlantic и Marina | PL5 | 1 | ШТ | На складе | Не подлежит сертификации | 2023-12-31 | 10113.56 | 12136.27 | 12136.27 | Отгружается ограниченными партиями | 0.424 | 2.7088 | 303 | 149 | 60 | 3245060364953
036496 | нет | Пластина ввод кабеля Cabstop | Пластина для ввода кабеля Cabstop IP 55 - 28 x диам. от 5 до 14 мм - 2 x диам. от 14 до 25 мм - 1 резерв | Legrand | Индустриальное оборудование | 755 | Комплектующие изделия для Atlantic и Marina | PL5 | 1 | ШТ | На складе | Не подлежит сертификации | 2023-12-31 | 13642.9 | 16371.48 | 16371.48 | Отгружается ограниченными партиями | 0.71 | 5.5531 | 503 | 184 | 60 | 3245060364960
036497 | нет | Пластина Cabstop 600/800/1200х250/300/400 | Пластина для ввода кабеля Cabstop IP 55 - 28 x диам. 5 до 14 мм, - 2 x диам. 14 до 25 мм - 2 запасных | Legrand | Индустриальное оборудование | 755 | Комплектующие изделия для Atlantic и Marina | PL5 | 1 | ШТ | На складе | Не подлежит сертификации | 2023-12-31 | 14506.11 | 17407.33 | 17407.33 | Отгружается ограниченными партиями | 0.77 | 6.3141 | 522 | 189 | 64 | 3245060364977
036498 | нет | Набор заглушек Cabstop | Набор заглушек для пластины Cabstop - для лицевых панелей | Legrand | Индустриальное оборудование | 755 | Комплектующие изделия для Atlantic и Marina | PL5 | 1 | ШТ | На складе | Не подлежит сертификации | 2023-12-31 | 3266.09 | 3919.31 | 3919.31 | Отгружается ограниченными партиями | 0.164 | 1.3023 | 292 | 223 | 20 | 3245060364984
036511 | нет | Блокираторы безопасности 6мм | Набор блокираторов - для Atlantic/Inox/Marina | Legrand | Индустриальное оборудование | 755 | Комплектующие изделия для Atlantic и Marina | PL5 | 1 | ШТ | Под заказ Т2 | Не подлежит сертификации | 2023-12-31 | 7377.54 | 8853.05 | 8853.05 | Отгружается ограниченными партиями | 0.128 | 0.1464 | 122 | 40 | 30 | 3245060365110
036540 | нет | Ключ с треугольн.выст.8мм | Ключи для металлических вставок замков - с треугольным выступом 8 мм | Legrand | Индустриальное оборудование | 755 | Комплектующие изделия для Atlantic и Marina | PL5 | 10 | ШТ | На складе | Не подлежит сертификации | 2023-12-31 | 731.44 | 877.73 | 877.73 | Отгружается ограниченными партиями | 0.486 | 0.8 | 160 | 100 | 50 | 3245060365400
036542 | нет | Ключ универсал. | Ключи для металлических вставок замков - с двойной прорезью | Legrand | Индустриальное оборудование | 755 | Комплектующие изделия для Atlantic и Marina | PL5 | 10 | ШТ | На складе | Не подлежит сертификации | 2023-12-31 | 592.05 | 710.46 | 710.46 | Отгружается ограниченными партиями | 0.385 | 0.8 | 160 | 100 | 50 | 3245060365424
036545 | нет | Набор из 2 ключей 2433А | Аксессуары для автоматического запирания - набор из 2-х ключей 2433 A | Legrand | Индустриальное оборудование | 755 | Комплектующие изделия для Atlantic и Marina | PL5 | 10 | ШТ | На складе | Не подлежит сертификации | 2023-12-31 | 449.58 | 539.5 | 539.5 | Отгружается ограниченными партиями | 0.13 | 0.2937 | 89 | 66 | 50 | 3245060365455
036551 | нет | Крыша 300х200 Atlantic | Atlantic - Козырёк для наружной установки RAL 7035 - ширина 300 мм - глубина 200 мм | Legrand | Индустриальное оборудование | 755 | Комплектующие изделия для Atlantic и Marina | PL5 | 1 | ШТ | Под заказ Т2 | Не подлежит сертификации | 2023-12-31 | 13969.7 | 16763.64 | 16763.64 | Отгружается ограниченными партиями | 1.34 | 5.382 | 360 | 230 | 65 | 3245060365516
036552 | нет | Крыша 400х200 Atlantic | Atlantic - Козырёк для наружной установки RAL 7035 - ширина 400 мм - глубина 200 мм | Legrand | Индустриальное оборудование | 755 | Комплектующие изделия для Atlantic и Marina | PL5 | 1 | ШТ | Под заказ Т2 | Не подлежит сертификации | 2023-12-31 | 15187.91 | 18225.49 | 18225.49 | Отгружается ограниченными партиями | 1.765 | 7.8375 | 475 | 300 | 55 | 3245060365523
036554 | нет | Крыша 600х250 | Atlantic - Козырёк для наружной установки RAL 7035 - ширина 600 мм - глубина 250 мм | Legrand | Индустриальное оборудование | 755 | Комплектующие изделия для Atlantic и Marina | PL5 | 1 | ШТ | На складе | Не подлежит сертификации | 2023-12-31 | 21524.03 | 25828.84 | 25828.84 | Отгружается ограниченными партиями | 2.79 | 11.505 | 650 | 300 | 59 | 3245060365547
036556 | нет | Крыша 600х300 серый | Atlantic - Козырёк для наружной установки RAL 7035 - ширина 600 мм - глубина 300 мм | Legrand | Индустриальное оборудование | 755 | Комплектующие изделия для Atlantic и Marina | PL5 | 1 | ШТ | На складе | Не подлежит сертификации | 2023-12-31 | 18376.83 | 22052.2 | 22052.2 | Отгружается ограниченными партиями | 3.434 | 16.2925 | 665 | 350 | 70 | 3245060365561
036557 | нет | Крыша 800х300 Atlantic | Atlantic - Козырёк для наружной установки RAL 7035 - ширина 800 мм - глубина 300 мм | Legrand | Индустриальное оборудование | 755 | Комплектующие изделия для Atlantic и Marina | PL5 | 1 | ШТ | На складе | Не подлежит сертификации | 2023-12-31 | 20973.29 | 25167.95 | 25167.95 | Отгружается ограниченными партиями | 3.465 | 15.691 | 710 | 340 | 65 | 3245060365578
036560 | нет | Крыша 800х400 | Atlantic - Козырёк для наружной установки RAL 7035 - ширина 800 мм - глубина 400 мм | Legrand | Индустриальное оборудование | 755 | Комплектующие изделия для Atlantic и Marina | PL5 | 1 | ШТ | Под заказ Т2 | Не подлежит сертификации | 2023-12-31 | 23755.57 | 28506.68 | 28506.68 | Отгружается ограниченными партиями | 6.625 | 32.088 | 955 | 480 | 70 | 3245060365608
036561 | нет | Крыша 1000X300 | Atlantic - Козырёк для наружной установки RAL 7035 - ширина 1000 мм - глубина 300 мм | Legrand | Индустриальное оборудование | 755 | Комплектующие изделия для Atlantic и Marina | PL5 | 1 | ШТ | Под заказ Т2 | Не подлежит сертификации | 2023-12-31 | 23481.11 | 28177.33 | 28177.33 | Отгружается ограниченными партиями | 5.805 | 18.515 | 1058 | 350 | 50 | 3245060365615
036562 | нет | Крыша 1200х400. | Atlantic - Козырёк для наружной установки RAL 7035 - ширина 1200 мм - глубина 400 мм | Legrand | Индустриальное оборудование | 755 | Комплектующие изделия для Atlantic и Marina | PL5 | 1 | ШТ | Под заказ Т2 | Не подлежит сертификации | 2023-12-31 | 33527.54 | 40233.05 | 40233.05 | Отгружается ограниченными партиями | 8.963 | 38.493 | 1260 | 470 | 65 | 3245060365622
036563 | нет | Крыша 1200X300 | Atlantic - Козырёк для наружной установки RAL 7035 - ширина 1200 мм - глубина 300 мм | Legrand | Индустриальное оборудование | 755 | Комплектующие изделия для Atlantic и Marina | PL5 | 1 | ШТ | Под заказ Т2 | Не подлежит сертификации | 2023-12-31 | 26037.72 | 31245.26 | 31245.26 | Отгружается ограниченными партиями | 6.607 | 29.6894 | 1202 | 380 | 65 | 3245060365639
036564 | нет | Крыша 500х250 Atlantic | Atlantic - Козырёк для наружной установки RAL 7035 - ширина 500 мм - глубина 250 мм | Legrand | Индустриальное оборудование | 755 | Комплектующие изделия для Atlantic и Marina | PL5 | 1 | ШТ | На складе | Не подлежит сертификации | 2023-12-31 | 17435.76 | 20922.91 | 20922.91 | Отгружается ограниченными партиями | 2.41 | 5.0521 | 502 | 272 | 37 | 3245060365646
036574 | да | Вентилятор внутренний 160м3/ч | Внутренний вентилятор - 160 м³/ч | Legrand | Индустриальное оборудование | 755 | Комплектующие изделия для Atlantic и Marina | PL5 | 1 | ШТ | На складе | Сертифицировано | 2026-08-01 | 25155.08 | 30186.1 | 30186.1 |  | 0.748 | 2.0936 | 194 | 152 | 71 | 3245060365745
036580 | да | Карман д/схем 310х200х18мм | Карман для схем самоклеющийся - ширина 340 мм - высота 235 мм | Legrand | Индустриальное оборудование | 755 | Комплектующие изделия для Atlantic и Marina | PL5 | 20 | ШТ | На складе | Не подлежит сертификации | 2023-12-31 | 1414.34 | 1697.21 | 1697.21 |  | 3.87 | 32.4 | 400 | 300 | 270 | 3245060365806
036581 | нет | Карман д/схем 230х130х18мм | Карман для схем самоклеющийся - ширина 260 мм - высота 165 мм | Legrand | Индустриальное оборудование | 755 | Комплектующие изделия для Atlantic и Marina | PL5 | 20 | ШТ | На складе | Не подлежит сертификации | 2023-12-31 | 1072.57 | 1287.08 | 1287.08 | Отгружается ограниченными партиями | 2.435 | 24.4324 | 398 | 298 | 206 | 3245060365813
036582 | да | XL3Дер.док.зак.IP50 324х120х18 | Держатель документов пластмассовый самоклеющийся - IP 50 - 324 x 120 x 18 мм | Legrand | Power Legrand | 96 | Шкафы и щитки XL3 400 | PL1 | 1 | ШТ | На складе | Не подлежит сертификации | 2024-12-31 | 2943.63 | 3532.36 | 3532.36 |  | 0.179 | 0.70395 | 325 | 114 | 19 | 3245060365820
036640 | нет | Крепление д/траверсов 15мм | Аксессуары Linafix для крепления кабель-каналов Lina 25 - на симметричных и ассиметричных траверсах глубиной 15 мм | Legrand | Индустриальное оборудование | 775 | Кабельные каналы Lina 25 | PL5 | 100 | ШТ | На складе | Не подлежит сертификации | 2023-12-31 | 52.69 | 63.23 | 63.23 | Отгружается ограниченными партиями | 0.603 | 3.3247 | 275 | 130 | 93 | 3245060366407
036641 | да | Крепление д/перф. плат Lina25 | Аксессуары Linafix для крепления кабель-каналов Lina 25 - на перфорированных пластинах Lina 25 | Legrand | Индустриальное оборудование | 775 | Кабельные каналы Lina 25 | PL5 | 20 | ШТ | Под заказ Т2 | Не подлежит сертификации | 2023-12-31 | 91.08 | 109.3 | 109.3 |  | 0.16 | 0.8429 | 147 | 94 | 61 | 3245060366414
036642 | да | Крепление д/дверей | Аксессуары Linafix для крепления кабель-каналов Lina 25 - на дверях | Legrand | Индустриальное оборудование | 775 | Кабельные каналы Lina 25 | PL5 | 20 | ШТ | На складе | Не подлежит сертификации | 2023-12-31 | 208.81 | 250.57 | 250.57 |  | 0.27 | 1.5372 | 183 | 120 | 70 | 3245060366421
036644 | да | Фиксатор пластик. 6,5мм | Заклепка пластиковая усиленная диам. 6 мм - для отверстий диам. 6,5 мм | Legrand | Индустриальное оборудование | 755 | Комплектующие изделия для Atlantic и Marina | PL5 | 500 | ШТ | На складе | Не подлежит сертификации | 2023-12-31 | 54.06 | 64.87 | 64.87 |  | 0.312 | 1.4332 | 195 | 210 | 35 | 3245060366445
036646 | да | Крепление д/сплош. платы | Аксессуары Linafix для крепления кабель-каналов Lina 25 - на сплошных платах | Legrand | Индустриальное оборудование | 775 | Кабельные каналы Lina 25 | PL5 | 100 | ШТ | На складе | Не подлежит сертификации | 2024-12-31 | 21.01 | 25.21 | 25.21 |  | 0.058 | 0.2937 | 89 | 66 | 50 | 3245060366469
036710 | да | Инструмент режущ.6/6,5 | Инструмент режущий Lina 25 - для разрезания кабель-каналов | Legrand | Индустриальное оборудование | 775 | Кабельные каналы Lina 25 | PL5 | 1 | ШТ | Под заказ Т2 | Не подлежит сертификации | 2024-12-31 | 15926.5 | 19111.8 | 19111.8 |  | 0.385 | 0.25662 | 130 | 42 | 47 | 3245060367107
036735 | нет | Atlantic фикс.д/симмет.реек | Комплект из угловых кронштейнов для установки симметричных реек - для щита Atlantic | Legrand | Индустриальное оборудование | 755 | Комплектующие изделия для Atlantic и Marina | PL5 | 5 | ШТ | Под заказ Т2 | Не подлежит сертификации | 2023-12-31 | 1589.15 | 1906.98 | 1906.98 | Отгружается ограниченными партиями | 0.118 | 0.18928 | 70 | 52 | 52 | 3245060367350
036736 | нет | Atlantic Суппорт д/зазем.шины | Суппорт для шины PE - для шкафов Atlantic/Marina | Legrand | Индустриальное оборудование | 755 | Комплектующие изделия для Atlantic и Marina | PL5 | 5 | ШТ | На складе | Сертифицировано | 2026-08-25 | 5448.12 | 6537.74 | 6537.74 | Отгружается ограниченными партиями | 0.62 | 0.8429 | 147 | 94 | 61 | 3245060367367
036743 | нет | 4салаз.д/щита гл.250ммAtlantic | Комплект из 4 салазок для регулировки глубины монтажа оборудования - для щита Atlantic глубиной 250 мм | Legrand | Индустриальное оборудование | 755 | Комплектующие изделия для Atlantic и Marina | PL5 | 1 | ШТ | Под заказ Т1 | Не подлежит сертификации | 2023-12-31 | 19638 | 23565.6 | 23565.6 | Отгружается ограниченными партиями | 0.779 | 1.835 | 224 | 128 | 64 | 3245060367435
036744 | нет | 4салаз.д/щита гл.300ммAtlantic | Комплект из 4 салазок для регулировки глубины монтажа оборудования - для щита Atlantic глубиной 300 мм | Legrand | Индустриальное оборудование | 755 | Комплектующие изделия для Atlantic и Marina | PL5 | 1 | ШТ | На складе | Не подлежит сертификации | 2023-12-31 | 19273.04 | 23127.65 | 23127.65 | Отгружается ограниченными партиями | 0.955 | 1.3556 | 261 | 98 | 53 | 3245060367442
036745 | нет | 4салаз.д/рег.гл.400Atlantic | Комплект из 4 салазок для регулировки глубины монтажа оборудования - для щита Atlantic глубиной 400 мм | Legrand | Индустриальное оборудование | 755 | Комплектующие изделия для Atlantic и Marina | PL5 | 1 | ШТ | Под заказ Т2 | Не подлежит сертификации | 2023-12-31 | 17692.62 | 21231.14 | 21231.14 | Отгружается ограниченными партиями | 1.243 | 3.0459 | 389 | 135 | 58 | 3245060367459
036775 | да | Винт с шайбой М6х10мм TH | Винт M6-10 с шайбой для токоведущих шин | Legrand | Индустриальное оборудование | 755 | Комплектующие изделия для Atlantic и Marina | PL5 | 50 | ШТ | На складе | Не подлежит сертификации | 2024-12-31 | 101.08 | 121.3 | 121.3 |  | 0.251 | 0.57728 | 160 | 88 | 41 | 3245060367756
036781 | нет | Рейка Lina25 400мм | Траверс Lina 25 - для Atlantic/Inox/Marina шириной 400 мм - длина 343 мм | Legrand | Индустриальное оборудование | 755 | Комплектующие изделия для Atlantic и Marina | PL5 | 10 | ШТ | На складе | Не подлежит сертификации | 2023-12-31 | 1111.88 | 1334.26 | 1334.26 | Отгружается ограниченными партиями | 2.307 | 1.1025 | 350 | 90 | 35 | 3245060367817
036782 | нет | Рейка Lina25 500мм | Траверс Lina 25 - для Atlantic/Inox/Marina шириной 500 мм - длина 443 мм | Legrand | Индустриальное оборудование | 755 | Комплектующие изделия для Atlantic и Marina | PL5 | 10 | ШТ | На складе | Не подлежит сертификации | 2023-12-31 | 1355.77 | 1626.92 | 1626.92 | Отгружается ограниченными партиями | 2.9 | 1.62 | 450 | 90 | 40 | 3245060367824
036783 | нет | Траверс длина 543мм Lina25 | Траверс Lina 25 - для Atlantic/Inox/Marina шириной 600 мм - длина 543 мм | Legrand | Индустриальное оборудование | 755 | Комплектующие изделия для Atlantic и Marina | PL5 | 10 | ШТ | Под заказ Т2 | Не подлежит сертификации | 2023-12-31 | 1541.97 | 1850.36 | 1850.36 | Отгружается ограниченными партиями | 3.6 | 1.87 | 550 | 85 | 40 | 3245060367831
036784 | нет | Рейка Lina25 800мм | Траверс Lina 25 - для Atlantic/Inox/Marina шириной 800 мм - длина 743 мм | Legrand | Индустриальное оборудование | 755 | Комплектующие изделия для Atlantic и Marina | PL5 | 10 | ШТ | На складе | Не подлежит сертификации | 2023-12-31 | 2062.54 | 2475.05 | 2475.05 | Отгружается ограниченными партиями | 5 | 2.7417 | 743 | 90 | 41 | 3245060367848
036790 | нет | Рейка 7.5 Коробк. L.150 | Симметричная монтажная рейка - глубина 7,5 мм - для промышленной коробки Atlantic шириной 150 мм - IP 66 - длина 130 мм | Legrand | Индустриальное оборудование | 731 | Коробки промышленные металлические | PL5 | 5 | ШТ | На складе | Не подлежит сертификации | 2023-12-31 | 393.65 | 472.38 | 472.38 | Отгружается ограниченными партиями | 0.207 | 0.13 | 130 | 40 | 25 | 3245060367909
036793 | нет | Рейка 7.5 Коробк. L.400 | Симметричная монтажная рейка - глубина 7,5 мм - для промышленной коробки Atlantic шириной 400 мм - IP 66 - длина 380 мм | Legrand | Индустриальное оборудование | 731 | Коробки промышленные металлические | PL5 | 5 | ШТ | На складе | Не подлежит сертификации | 2023-12-31 | 648.81 | 778.57 | 778.57 | Отгружается ограниченными партиями | 0.645 | 0.468 | 390 | 40 | 30 | 3245060367930
036805 | да | Рукоятка д/запир.шкафов | Рукоятка (с заглушкой) - для Atlantic/Inox/Marina | Legrand | Индустриальное оборудование | 755 | Комплектующие изделия для Atlantic и Marina | PL5 | 10 | ШТ | На складе | Не подлежит сертификации | 2023-12-31 | 2021.12 | 2425.34 | 2425.34 |  | 0.588 | 4.7449 | 229 | 185 | 112 | 3245060368050
036806 | да | Рукоятка с замкой 2433А | Рукоятка, оснащенная замком 2433 A - для Atlantic/Inox/Marina | Legrand | Индустриальное оборудование | 755 | Комплектующие изделия для Atlantic и Marina | PL5 | 10 | ШТ | На складе | Не подлежит сертификации | 2023-12-31 | 3287.48 | 3944.98 | 3944.98 |  | 0.899 | 4.7449 | 229 | 185 | 112 | 3245060368067
036822 | да | Цилиндр.вст.п/ключ №405 | Вставка замка с ключами № 405 | Legrand | Индустриальное оборудование | 755 | Комплектующие изделия для Atlantic и Marina | PL5 | 10 | ШТ | На складе | Не подлежит сертификации | 2023-12-31 | 1721.5 | 2065.8 | 2065.8 |  | 0.339 | 0.2937 | 89 | 66 | 50 | 3245060368227
036825 | да | Цилиндр.вст.П/Ключ №1242Е | Вставка замка с ключами № 1242 E | Legrand | Индустриальное оборудование | 755 | Комплектующие изделия для Atlantic и Marina | PL5 | 10 | ШТ | На складе | Не подлежит сертификации | 2023-12-31 | 1752.35 | 2102.82 | 2102.82 |  | 0.339 | 0.2937 | 89 | 66 | 50 | 3245060368258
036826 | нет | Цилиндр.вст.п/ключ №2433А | Вставка замка с ключами № 2433 A | Legrand | Индустриальное оборудование | 755 | Комплектующие изделия для Atlantic и Marina | PL5 | 10 | ШТ | На складе | Не подлежит сертификации | 2023-12-31 | 1119.79 | 1343.75 | 1343.75 | Отгружается ограниченными партиями | 0.336 | 0.2937 | 89 | 66 | 50 | 3245060368265
036827 | да | Цилиндр.вст.п/ключ №3113А | Вставка замка с ключами № 3113 A | Legrand | Индустриальное оборудование | 755 | Комплектующие изделия для Atlantic и Marina | PL5 | 10 | ШТ | Под заказ Т2 | Не подлежит сертификации | 2023-12-31 | 1718.07 | 2061.68 | 2061.68 |  | 0.347 | 0.2937 | 89 | 66 | 50 | 3245060368272
036842 | нет | Ключ универ. | Ключ универсальный | Legrand | Индустриальное оборудование | 755 | Комплектующие изделия для Atlantic и Marina | PL5 | 1 | ШТ | На складе | Не подлежит сертификации | 2023-12-31 | 5586.18 | 6703.42 | 6703.42 |  | 0.073 | 0.36855 | 101 | 41 | 89 | 3245060368425
036844 | да | Atlantic Кулачок 2 точка зак | Кулачки - для щита Atlantic с 2 дверьми | Legrand | Индустриальное оборудование | 755 | Комплектующие изделия для Atlantic и Marina | PL5 | 10 | ШТ | Под заказ Т2 | Не подлежит сертификации | 2023-12-31 | 477.19 | 572.63 | 572.63 |  | 0.147 | 0.53361 | 90 | 77 | 77 | 3245060368449
036910 | нет | Atlantic МП 300x200x160 | Atlantic МП 300x200x160 | Legrand | Индустриальное оборудование | 760 | Шкафы и щиты Atlantic | PL5 | 1 | ШТ | На складе | Не подлежит сертификации | 2023-12-25 | 15774.63 | 18929.56 | 18929.56 | Отгружается ограниченными партиями | 3.93 | 12.0745 | 310 | 205 | 190 | 3414970696441
036913 | нет | Atlantic МП 500x400x160 | Atlantic МП 500x400x160 | Legrand | Индустриальное оборудование | 760 | Шкафы и щиты Atlantic | PL5 | 1 | ШТ | На складе | Не подлежит сертификации | 2023-12-25 | 22645.7 | 27174.84 | 27174.84 | Отгружается ограниченными партиями | 12.3 | 54.45 | 550 | 450 | 220 | 3414970696472
036917 | нет | Atlantic МП 400x300x200 | Atlantic МП 400x300x200 | Legrand | Индустриальное оборудование | 760 | Шкафы и щиты Atlantic | PL5 | 1 | ШТ | На складе | Не подлежит сертификации | 2023-12-25 | 19625.85 | 23551.02 | 23551.02 | Отгружается ограниченными партиями | 6.986 | 41.7375 | 450 | 350 | 265 | 3414970696489
036918 | нет | Atlantic МП 500x400x200 | Atlantic МП 500x400x200 | Legrand | Индустриальное оборудование | 760 | Шкафы и щиты Atlantic | PL5 | 1 | ШТ | Под заказ Т1 | Не подлежит сертификации | 2023-12-25 | 23419.37 | 28103.24 | 28103.24 | Отгружается ограниченными партиями | 11.229 | 64.35 | 550 | 450 | 260 | 3414970696496
036919 | нет | Atlantic МП 600x400x200 | Atlantic МП 600x400x200 | Legrand | Индустриальное оборудование | 760 | Шкафы и щиты Atlantic | PL5 | 1 | ШТ | На складе | Не подлежит сертификации | 2023-12-25 | 27053.86 | 32464.63 | 32464.63 | Отгружается ограниченными партиями | 12.756 | 76.05 | 650 | 450 | 260 | 3414970696502
036925 | нет | Atlantic МП 500x400x250 | Atlantic МП 500x400x250 | Legrand | Индустриальное оборудование | 760 | Шкафы и щиты Atlantic | PL5 | 1 | ШТ | На складе | Не подлежит сертификации | 2023-12-25 | 24987.76 | 29985.31 | 29985.31 | Отгружается ограниченными партиями | 12.048 | 76.725 | 550 | 450 | 310 | 3414970696533
036926 | нет | Atlantic МП 600x400x250 | Atlantic МП 600x400x250 | Legrand | Индустриальное оборудование | 760 | Шкафы и щиты Atlantic | PL5 | 1 | ШТ | На складе | Не подлежит сертификации | 2023-12-25 | 30930.92 | 37117.1 | 37117.1 | Отгружается ограниченными партиями | 13.4 | 93.6 | 650 | 450 | 320 | 3414970696540
036927 | нет | Atlantic стекл. дверь (без МП) 400x300x200 | Atlantic стекл. дверь (без МП) 400x300x200 | Legrand | Индустриальное оборудование | 760 | Шкафы и щиты Atlantic | PL5 | 1 | ШТ | На складе | Не подлежит сертификации | 2023-12-25 | 25791.45 | 30949.74 | 30949.74 | Отгружается ограниченными партиями | 5.908 | 40.95 | 450 | 350 | 260 | 3414970696557
036930 | нет | Atlantic МП 700x500x250 | Atlantic МП 700x500x250 | Legrand | Индустриальное оборудование | 760 | Шкафы и щиты Atlantic | PL5 | 1 | ШТ | На складе | Не подлежит сертификации | 2023-12-25 | 35261.26 | 42313.51 | 42313.51 | Отгружается ограниченными партиями | 22.8 | 130.8 | 750 | 545 | 320 | 3414970696588
036931 | нет | Atlantic МП 800x600x250 | Atlantic МП 800x600x250 | Legrand | Индустриальное оборудование | 760 | Шкафы и щиты Atlantic | PL5 | 1 | ШТ | На складе | Не подлежит сертификации | 2023-12-25 | 45786.07 | 54943.28 | 54943.28 | Отгружается ограниченными партиями | 30.8 | 171.275 | 850 | 650 | 310 | 3414970696595
036932 | нет | Atlantic МП 1000x600x250 | Atlantic МП 1000x600x250 | Legrand | Индустриальное оборудование | 760 | Шкафы и щиты Atlantic | PL5 | 1 | ШТ | На складе | Не подлежит сертификации | 2023-12-25 | 58323.74 | 69988.49 | 69988.49 | Отгружается ограниченными партиями | 38.2 | 203.9062 | 1125 | 625 | 290 | 3414970696601
036937 | нет | Atlantic МП 800x600x300 | Atlantic МП 800x600x300 | Legrand | Индустриальное оборудование | 760 | Шкафы и щиты Atlantic | PL5 | 1 | ШТ | На складе | Не подлежит сертификации | 2023-12-25 | 46224.46 | 55469.35 | 55469.35 | Отгружается ограниченными партиями | 32 | 205.2212 | 865 | 650 | 365 | 3414970696625
036938 | нет | Atlantic МП 1000x600x300 | Atlantic МП 1000x600x300 | Legrand | Индустриальное оборудование | 760 | Шкафы и щиты Atlantic | PL5 | 1 | ШТ | На складе | Не подлежит сертификации | 2023-12-25 | 59096.87 | 70916.24 | 70916.24 | Отгружается ограниченными партиями | 39.5 | 239.0625 | 1125 | 625 | 340 | 3414970696632
036939 | нет | Atlantic МП 1000x800x300 | Atlantic МП 1000x800x300 | Legrand | Индустриальное оборудование | 760 | Шкафы и щиты Atlantic | PL5 | 1 | ШТ | На складе | Не подлежит сертификации | 2023-12-25 | 69929 | 83914.8 | 83914.8 | Отгружается ограниченными партиями | 56 | 315.5625 | 1125 | 825 | 340 | 3414970696649
036942 | нет | Atlantic МП 1200x600x300 | Atlantic МП 1200x600x300 | Legrand | Индустриальное оборудование | 760 | Шкафы и щиты Atlantic | PL5 | 1 | ШТ | На складе | Не подлежит сертификации | 2023-12-25 | 69929 | 83914.8 | 83914.8 | Отгружается ограниченными партиями | 50.7 | 280.364 | 340 | 620 | 1330 | 3414970696670
036943 | нет | Atlantic МП 1200x800x300 | Atlantic МП 1200x800x300 | Legrand | Индустриальное оборудование | 760 | Шкафы и щиты Atlantic | PL5 | 1 | ШТ | На складе | Не подлежит сертификации | 2023-12-25 | 72647.77 | 87177.32 | 87177.32 | Отгружается ограниченными партиями | 64.2 | 384.0375 | 825 | 350 | 1330 | 3414970696687
036944 | нет | Atlantic МП 800x600x400 | Atlantic МП 800x600x400 | Legrand | Индустриальное оборудование | 760 | Шкафы и щиты Atlantic | PL5 | 1 | ШТ | Под заказ Т2 | Не подлежит сертификации | 2023-12-25 | 53158.13 | 63789.76 | 63789.76 | Отгружается ограниченными партиями | 43.8 | 254.375 | 925 | 625 | 440 | 3414970696694
036945 | нет | Atlantic МП 1000x800x400 | Atlantic МП 1000x800x400 | Legrand | Индустриальное оборудование | 760 | Шкафы и щиты Atlantic | PL5 | 1 | ШТ | На складе | Не подлежит сертификации | 2023-12-25 | 68346.16 | 82015.39 | 82015.39 | Отгружается ограниченными партиями | 60.5 | 408.375 | 1125 | 825 | 440 | 3414970696700
036946 | нет | Atlantic МП 1200x800x400 | Atlantic МП 1200x800x400 | Legrand | Индустриальное оборудование | 760 | Шкафы и щиты Atlantic | PL5 | 1 | ШТ | На складе | Не подлежит сертификации | 2023-12-25 | 70795.24 | 84954.29 | 84954.29 | Отгружается ограниченными партиями | 69 | 480.975 | 1325 | 825 | 440 | 3414970696717
036950 | нет | Atlantic МП 1400x800x400 | Atlantic МП 1400x800x400 | Legrand | Индустриальное оборудование | 760 | Шкафы и щиты Atlantic | PL5 | 1 | ШТ | На складе | Не подлежит сертификации | 2023-12-25 | 81414.52 | 97697.42 | 97697.42 | Отгружается ограниченными партиями | 77.3 | 554.648 | 820 | 445 | 1520 | 3414970696755
036951 | нет | Atlantic МП 300x300x160 | Atlantic МП 300x300x160 | Legrand | Индустриальное оборудование | 760 | Шкафы и щиты Atlantic | PL5 | 1 | ШТ | На складе | Не подлежит сертификации | 2023-12-25 | 17180 | 20616 | 20616 | Отгружается ограниченными партиями | 4.851 | 26.95 | 350 | 350 | 220 | 3414970696762
036955 | нет | Atlantic МП 300x300x200 | Atlantic МП 300x300x200 | Legrand | Индустриальное оборудование | 760 | Шкафы и щиты Atlantic | PL5 | 1 | ШТ | На складе | Не подлежит сертификации | 2023-12-25 | 18382.61 | 22059.13 | 22059.13 | Отгружается ограниченными партиями | 5.626 | 31.85 | 350 | 350 | 260 | 3414970696779
036957 | нет | Atlantic МП 400x400x200 | Atlantic МП 400x400x200 | Legrand | Индустриальное оборудование | 760 | Шкафы и щиты Atlantic | PL5 | 1 | ШТ | На складе | Не подлежит сертификации | 2023-12-25 | 21537.15 | 25844.58 | 25844.58 | Отгружается ограниченными партиями | 8.81 | 52.65 | 450 | 450 | 260 | 3414970696793
036962 | нет | Atlantic МП 500x500x250 | Atlantic МП 500x500x250 | Legrand | Индустриальное оборудование | 760 | Шкафы и щиты Atlantic | PL5 | 1 | ШТ | На складе | Не подлежит сертификации | 2023-12-25 | 28832.03 | 34598.44 | 34598.44 | Отгружается ограниченными партиями | 16.015 | 93.775 | 550 | 550 | 310 | 3414970751423
036964 | нет | Atlantic МП 600x600x250 | Atlantic МП 600x600x250 | Legrand | Индустриальное оборудование | 760 | Шкафы и щиты Atlantic | PL5 | 1 | ШТ | На складе | Не подлежит сертификации | 2023-12-25 | 37351.41 | 44821.69 | 44821.69 | Отгружается ограниченными партиями | 22.83 | 130.975 | 650 | 650 | 310 | 3414970696823
036968 | нет | Atlantic МП 800x800x300 | Atlantic МП 800x800x300 | Legrand | Индустриальное оборудование | 760 | Шкафы и щиты Atlantic | PL5 | 1 | ШТ | Под заказ Т2 | Не подлежит сертификации | 2023-12-25 | 59596.74 | 71516.09 | 71516.09 | Отгружается ограниченными партиями | 44.5 | 260.865 | 825 | 340 | 930 | 3414970696830
036972 | нет | Atlantic МП 600x600x400 | Atlantic МП 600x600x400 | Legrand | Индустриальное оборудование | 760 | Шкафы и щиты Atlantic | PL5 | 1 | ШТ | На складе | Не подлежит сертификации | 2023-12-25 | 44821.72 | 53786.06 | 53786.06 | Отгружается ограниченными партиями | 32 | 200.88 | 620 | 450 | 720 | 3414970696847
036975 | нет | Atlantic МП 300x400x200 | Atlantic МП 300x400x200 | Legrand | Индустриальное оборудование | 760 | Шкафы и щиты Atlantic | PL5 | 1 | ШТ | На складе | Не подлежит сертификации | 2023-12-25 | 21766 | 26119.2 | 26119.2 | Отгружается ограниченными партиями | 7.107 | 40.95 | 350 | 450 | 260 | 3414970751430
036977 | нет | Atlantic МП 400x600x250 | Atlantic МП 400x600x250 | Legrand | Индустриальное оборудование | 760 | Шкафы и щиты Atlantic | PL5 | 1 | ШТ | Под заказ Т2 | Не подлежит сертификации | 2023-12-25 | 29664.51 | 35597.41 | 35597.41 | Отгружается ограниченными партиями | 14.823 | 93.6 | 450 | 650 | 320 | 3414970751447
036979 | нет | Atlantic МП 600x1000x300 | Atlantic МП 600x1000x300 | Legrand | Индустриальное оборудование | 760 | Шкафы и щиты Atlantic | PL5 | 1 | ШТ | На складе | Не подлежит сертификации | 2023-12-25 | 59096.87 | 70916.24 | 70916.24 | Отгружается ограниченными партиями | 44.8 | 252.6625 | 1025 | 725 | 340 | 3414970696885
036980 | нет | Atlantic МП 800x1000x300 | Atlantic МП 800x1000x300 | Legrand | Индустриальное оборудование | 760 | Шкафы и щиты Atlantic | PL5 | 1 | ШТ | Под заказ Т2 | Не подлежит сертификации | 2023-12-25 | 69929 | 83914.8 | 83914.8 | Отгружается ограниченными партиями | 56.8 | 322.3625 | 1025 | 925 | 340 | 3414970696892
037010 | да | Лента-удлинитель 2м, 15мм | Лента-удлинитель - для кабель-каналов Lina 25 - длина 2 м | Legrand | Индустриальное оборудование | 775 | Кабельные каналы Lina 25 | PL5 | 36 | М | Под заказ Т2 | Не подлежит сертификации | 2023-12-31 | 265.06 | 318.07 | 318.07 |  | 2 | 6.1559 | 2035 | 55 | 55 | 3245060370107
037100 | нет | Клемма 2,5х5 д/нейтрали | Винтовая клемма Viking 3 - однополюсная - 1 вход/1 выход - шаг 5 мм - синий | Legrand | Индустриальное оборудование | 790 | Клеммники Viking 3 | PL5 | 60 | ШТ | На складе | Сертифицировано | 2025-02-09 | 70.86 | 85.03 | 85.03 | Отгружается ограниченными партиями | 0.413 | 1.256 | 173 | 121 | 60 | 3245060371005
037102 | нет | Клемма 6х8 д/нейтрали | Винтовая клемма Viking 3 - однополюсная - 1 вход/1 выход - шаг 8 мм - синий | Legrand | Индустриальное оборудование | 790 | Клеммники Viking 3 | PL5 | 40 | ШТ | На складе | Сертифицировано | 2025-02-09 | 113.98 | 136.78 | 136.78 | Отгружается ограниченными партиями | 0.564 | 1.256 | 173 | 121 | 60 | 3245060371029
037105 | да | Клемма 35х15 д/нейтрали | Винтовая клемма Viking 3 - однополюсная - 1 вход/1 выход - шаг 15 мм - синий | Legrand | Индустриальное оборудование | 790 | Клеммники Viking 3 | PL5 | 20 | ШТ | На складе | Сертифицировано | 2025-02-09 | 469.2 | 563.04 | 563.04 | Отгружается ограниченными партиями | 1.026 | 1.5232 | 164 | 129 | 72 | 3245060371050
037107 | нет | Клемма 2,5х5, 2 яруса,нейтраль | Винтовая клемма Viking 3 - двухполюсная - двухъярусная - шаг 5 мм - синий | Legrand | Индустриальное оборудование | 790 | Клеммники Viking 3 | PL5 | 60 | ШТ | На складе | Сертифицировано | 2025-02-09 | 262.18 | 314.62 | 314.62 | Отгружается ограниченными партиями | 0.87 | 1.792 | 160 | 160 | 70 | 3245060371074
037108 | да | Клемма 4х6 2 яруса, нейтраль | Винтовая клемма Viking 3 - двухполюсная - двухъярусная - шаг 6 мм - синий | Legrand | Индустриальное оборудование | 790 | Клеммники Viking 3 | PL5 | 60 | ШТ | На складе | Сертифицировано | 2025-02-09 | 268.78 | 322.54 | 322.54 | Отгружается ограниченными партиями | 1.069 | 2.0936 | 194 | 152 | 71 | 3245060371081
037109 | да | Клемма 4х6 1вх/2 вых, нейтраль | Винтовая клемма Viking 3 - однополюсная - 2 входа/2 выхода - шаг 6 мм - синий | Legrand | Индустриальное оборудование | 790 | Клеммники Viking 3 | PL5 | 25 | ШТ | На складе | Сертифицировано | 2025-02-09 | 459.76 | 551.71 | 551.71 | Отгружается ограниченными партиями | 0.36 | 0.83661 | 172 | 64 | 76 | 3245060371098
037120 | нет | Клемма 2,5х5 неотключаем. цепь | Винтовая клемма Viking 3 - однополюсная - 1 вход/1 выход - шаг 5 мм - оранжевый | Legrand | Индустриальное оборудование | 790 | Клеммники Viking 3 | PL5 | 60 | ШТ | На складе | Сертифицировано | 2025-02-09 | 125.38 | 150.46 | 150.46 | Отгружается ограниченными партиями | 0.418 | 1.256 | 173 | 121 | 60 | 3245060371203
037121 | нет | Клемма 4х6 неотключаемая цепь | Винтовая клемма Viking 3 - однополюсная - 1 вход/1 выход - шаг 6 мм - оранжевый | Legrand | Индустриальное оборудование | 790 | Клеммники Viking 3 | PL5 | 50 | ШТ | На складе | Сертифицировано | 2025-02-09 | 125.38 | 150.46 | 150.46 | Отгружается ограниченными партиями | 0.433 | 1.256 | 173 | 121 | 60 | 3245060371210
037130 | да | Клемма 2,5х5 д/спец. цепи | Винтовая клемма Viking 3 - однополюсная - 1 вход/1 выход - шаг 5 мм - красный | Legrand | Индустриальное оборудование | 790 | Клеммники Viking 3 | PL5 | 60 | ШТ | На складе | Сертифицировано | 2025-02-09 | 125.38 | 150.46 | 150.46 | Отгружается ограниченными партиями | 0.419 | 1.256 | 173 | 121 | 60 | 3245060371302
037154 | нет | Клемма 2,5х5 с диодом | Винтовая клемма Viking 3 - многофункциональная - однополюсная - с диодом - шаг 5 мм - серый | Legrand | Индустриальное оборудование | 790 | Клеммники Viking 3 | PL5 | 20 | ШТ | На складе | Сертифицировано | 2025-01-20 | 691.81 | 830.17 | 830.17 | Отгружается ограниченными партиями | 0.239 | 0.55885 | 131 | 79 | 54 | 3245060371548
037160 | нет | Клемма 2,5х5 стандартная | Винтовая клемма Viking 3 - однополюсная - 1 вход/1 выход - шаг 5 мм - серый | Legrand | Индустриальное оборудование | 790 | Клеммники Viking 3 | PL5 | 60 | ШТ | На складе | Сертифицировано | 2025-02-09 | 50.39 | 60.47 | 60.47 | Отгружается ограниченными партиями | 0.417 | 1.256 | 173 | 121 | 60 | 3245060371609
037161 | нет | Клемма 4х6 стандартная | Винтовая клемма Viking 3 - однополюсная - 1 вход/1 выход - шаг 6 мм - серый | Legrand | Индустриальное оборудование | 790 | Клеммники Viking 3 | PL5 | 50 | ШТ | На складе | Сертифицировано | 2025-02-09 | 57.42 | 68.9 | 68.9 | Отгружается ограниченными партиями | 0.426 | 1.1269 | 172 | 117 | 56 | 3245060371616
037166 | нет | Клемма 70х22 стандартная | Винтовая клемма Viking 3 - однополюсная - 1 вход/1 выход - шаг 22 мм - серый | Legrand | Индустриальное оборудование | 790 | Клеммники Viking 3 | PL5 | 10 | ШТ | На складе | Сертифицировано | 2025-02-09 | 1608.05 | 1929.66 | 1929.66 | Отгружается ограниченными партиями | 1.342 | 1.386 | 144 | 125 | 77 | 3245060371661
037167 | да | Клемма 2,5х5, 2 яруса | Винтовая клемма Viking 3 - двухполюсная - двухъярусная - шаг 5 мм - серый | Legrand | Индустриальное оборудование | 790 | Клеммники Viking 3 | PL5 | 60 | ШТ | На складе | Сертифицировано | 2025-02-09 | 152.53 | 183.04 | 183.04 | Отгружается ограниченными партиями | 0.876 | 1.792 | 160 | 160 | 70 | 3245060371678
037169 | нет | Клемма 4х6, 2 вх/2 вых | Винтовая клемма Viking 3 - однополюсная - 2 входа/2 выхода - шаг 6 мм - серый | Legrand | Индустриальное оборудование | 790 | Клеммники Viking 3 | PL5 | 25 | ШТ | На складе | Сертифицировано | 2025-02-09 | 521.12 | 625.34 | 625.34 | Отгружается ограниченными партиями | 0.363 | 0.83661 | 172 | 64 | 76 | 3245060371692
037170 | нет | Клемма 2,5х5 д/заземления | Винтовая клемма Viking 3 - заземляющая - однополюсная - металлическое основание - шаг 5 мм - желто-зеленый | Legrand | Индустриальное оборудование | 790 | Клеммники Viking 3 | PL5 | 60 | ШТ | На складе | Сертифицировано | 2025-02-09 | 235.48 | 282.58 | 282.58 | Отгружается ограниченными партиями | 0.616 | 1.3733 | 173 | 126 | 63 | 3245060371708
037176 | да | Клемма 35х15 без изоляции | Винтовая клемма Viking 3 - заземляющая - однополюсная - неизолированная - металлическое основание - шаг 15 мм | Legrand | Индустриальное оборудование | 790 | Клеммники Viking 3 | PL5 | 10 | ШТ | На складе | Не подлежит сертификации | 2023-12-31 | 1153.02 | 1383.62 | 1383.62 | Отгружается ограниченными партиями | 0.687 | 0.47628 | 81 | 105 | 56 | 3245060371760
037177 | да | Клемма 4х6 д/заземления | Винтовая клемма Viking 3 - заземляющая - однополюсная - пластиковое основание - шаг 6 мм - зеленый | Legrand | Индустриальное оборудование | 790 | Клеммники Viking 3 | PL5 | 50 | ШТ | На складе | Сертифицировано | 2025-02-09 | 123.61 | 148.33 | 148.33 | Отгружается ограниченными партиями | 0.436 | 1.256 | 173 | 121 | 60 | 3245060371777
037180 | да | Клемма 2,5х6 открытая | Винтовая клемма Viking 3 - с разъединителем - однополюсная - с разрывом цепи - шаг 6 мм | Legrand | Индустриальное оборудование | 790 | Клеммники Viking 3 | PL5 | 20 | ШТ | На складе | Сертифицировано | 2025-01-20 | 366.61 | 439.93 | 439.93 | Отгружается ограниченными партиями | 0.258 | 0.55885 | 131 | 79 | 54 | 3245060371807
037182 | да | Клемма 2,5х6,разъедин/нейтраль | Винтовая клемма Viking 3 - с разъединителем - однополюсная - для нейтрали - шаг 6 мм | Legrand | Индустриальное оборудование | 790 | Клеммники Viking 3 | PL5 | 20 | ШТ | На складе | Сертифицировано | 2025-01-20 | 414.48 | 497.38 | 497.38 | Отгружается ограниченными партиями | 0.298 | 0.55885 | 131 | 79 | 54 | 3245060371821
037183 | да | Клемма 2,5х6 с разъединителем | Винтовая клемма Viking 3 - с разъединителем - однополюсная - общего назначения - шаг 6 мм | Legrand | Индустриальное оборудование | 790 | Клеммники Viking 3 | PL5 | 20 | ШТ | На складе | Сертифицировано | 2025-01-20 | 389.92 | 467.9 | 467.9 | Отгружается ограниченными партиями | 0.297 | 0.55885 | 131 | 79 | 54 | 3245060371838
037184 | да | Клемма 2,5х6,компактн.разъедин | Винтовая клемма Viking 3 - с компактным разъединителем - однополюсная - общего назначения - шаг 6 мм | Legrand | Индустриальное оборудование | 790 | Клеммники Viking 3 | PL5 | 20 | ШТ | На складе | Сертифицировано | 2025-01-20 | 579.15 | 694.98 | 694.98 | Отгружается ограниченными партиями | 0.288 | 0.55885 | 131 | 79 | 54 | 3245060371845
037200 | нет | Клемма 4х5 д/нейтрали | Пружинная клемма Viking 3 - однополюсная - 1 вход/1 выход - шаг 5 мм - синий | Legrand | Индустриальное оборудование | 790 | Клеммники Viking 3 | PL5 | 60 | ШТ | На складе | Сертифицировано | 2025-02-09 | 73.94 | 88.73 | 88.73 | Отгружается ограниченными партиями | 0.419 | 0.828 | 160 | 115 | 45 | 3245060372002
037201 | да | Клемма 4х6 д/нейтрали | Пружинная клемма Viking 3 - однополюсная - 1 вход/1 выход - шаг 6 мм - синий | Legrand | Индустриальное оборудование | 790 | Клеммники Viking 3 | PL5 | 50 | ШТ | На складе | Сертифицировано | 2025-02-09 | 98.61 | 118.33 | 118.33 | Отгружается ограниченными партиями | 0.423 | 0.828 | 160 | 115 | 45 | 3245060372019
037202 | нет | Клемма 6х8 д/нейтрали | Пружинная клемма Viking 3 - однополюсная - 1 вход/1 выход - шаг 8 мм - синий | Legrand | Индустриальное оборудование | 790 | Клеммники Viking 3 | PL5 | 50 | ШТ | На складе | Сертифицировано | 2025-02-09 | 188.65 | 226.38 | 226.38 | Отгружается ограниченными партиями | 0.786 | 4.4485 | 205 | 155 | 140 | 3245060372026
037204 | нет | Клемма 16х12 д/нейтрали | Пружинная клемма Viking 3 - однополюсная - 1 вход/1 выход - шаг 12 мм - синий | Legrand | Индустриальное оборудование | 790 | Клеммники Viking 3 | PL5 | 10 | ШТ | На складе | Сертифицировано | 2025-02-09 | 361.41 | 433.69 | 433.69 |  | 0.362 | 0.62562 | 175 | 65 | 55 | 3245060372040
037209 | да | Клемма 4х6 2вх/2вых д/нейтрали | Пружинная клемма Viking 3 - однополюсная - 4 проводника - шаг 6 мм - синий | Legrand | Индустриальное оборудование | 790 | Клеммники Viking 3 | PL5 | 50 | ШТ | На складе | Сертифицировано | 2025-02-09 | 228.43 | 274.12 | 274.12 | Отгружается ограниченными партиями | 0.655 | 1.26 | 160 | 175 | 45 | 3245060372095
037210 | да | Клемма 4х5 1вх/2вых заземление | Пружинная клемма Viking 3 - заземляющая - однополюсная - 3 проводника - шаг 5 мм - желто-зеленый | Legrand | Индустриальное оборудование | 790 | Клеммники Viking 3 | PL5 | 40 | ШТ | На складе | Сертифицировано | 2025-02-09 | 436.87 | 524.24 | 524.24 | Отгружается ограниченными партиями | 0.505 | 0.87725 | 145 | 110 | 55 | 3245060372101
037220 | нет | Клемма 4х5 неотключаемая цепь | Пружинная клемма Viking 3 - однополюсная - 1 вход/1 выход - шаг 5 мм - оранжевый | Legrand | Индустриальное оборудование | 790 | Клеммники Viking 3 | PL5 | 60 | ШТ | На складе | Сертифицировано | 2025-02-09 | 71.86 | 86.23 | 86.23 |  | 0.42 | 0.828 | 160 | 115 | 45 | 3245060372200
037241 | да | Клемма 4х5 1вх/2вых д/нейтрали | Пружинная клемма Viking 3 - однополюсная - 3 проводника - шаг 5 мм - синий | Legrand | Индустриальное оборудование | 790 | Клеммники Viking 3 | PL5 | 60 | ШТ | На складе | Сертифицировано | 2025-02-09 | 137.59 | 165.11 | 165.11 | Отгружается ограниченными партиями | 0.545 | 1.044 | 160 | 145 | 45 | 3245060372415
037242 | да | Клемма 4х5 1вх/2вых неотк.цепь | Пружинная клемма Viking 3 - однополюсная - 3 проводника - шаг 5 мм - оранжевый | Legrand | Индустриальное оборудование | 790 | Клеммники Viking 3 | PL5 | 60 | ШТ | На складе | Сертифицировано | 2025-02-09 | 125.8 | 150.96 | 150.96 | Отгружается ограниченными партиями | 0.545 | 1.044 | 160 | 145 | 45 | 3245060372422
037243 | да | Клемма 4х6 1вход/2выхода | Пружинная клемма Viking 3 - однополюсная - 3 проводника - шаг 6 мм - серый | Legrand | Индустриальное оборудование | 790 | Клеммники Viking 3 | PL5 | 50 | ШТ | На складе | Сертифицировано | 2025-02-09 | 130.71 | 156.85 | 156.85 | Отгружается ограниченными партиями | 0.544 | 1.044 | 160 | 145 | 45 | 3245060372439
037244 | да | Клемма 4х6 1вх/2вых д/нейтрали | Пружинная клемма Viking 3 - однополюсная - 3 проводника - шаг 6 мм - синий | Legrand | Индустриальное оборудование | 790 | Клеммники Viking 3 | PL5 | 50 | ШТ | На складе | Сертифицировано | 2025-02-09 | 144 | 172.8 | 172.8 | Отгружается ограниченными партиями | 0.545 | 1.044 | 160 | 145 | 45 | 3245060372446
037246 | да | Клемма 4х5 2вход/2выхода | Пружинная клемма Viking 3 - однополюсная - 4 проводника - шаг 5 мм - серый | Legrand | Индустриальное оборудование | 790 | Клеммники Viking 3 | PL5 | 60 | ШТ | На складе | Сертифицировано | 2025-02-09 | 135.44 | 162.53 | 162.53 | Отгружается ограниченными партиями | 0.661 | 1.26 | 160 | 175 | 45 | 3245060372460
037247 | нет | Клемма 4х6 2вх/2вых д/нейтрали | Пружинная клемма Viking 3 - однополюсная - 4 проводника - шаг 5 мм - синий | Legrand | Индустриальное оборудование | 790 | Клеммники Viking 3 | PL5 | 60 | ШТ | На складе | Сертифицировано | 2025-02-09 | 162.38 | 194.86 | 194.86 |  | 0.66 | 1.26 | 160 | 175 | 45 | 3245060372477
037255 | да | Клемма 4х5 2 яруса, с диодом | Пружинная клемма Viking 3 - многофункциональная - двухполюсная - 4 проводника - с диодом - шаг 5 мм - серый | Legrand | Индустриальное оборудование | 790 | Клеммники Viking 3 | PL5 | 60 | ШТ | На складе | Сертифицировано | 2023-06-08 | 513.66 | 616.39 | 616.39 | Отгружается ограниченными партиями | 0.864 | 1.9841 | 185 | 165 | 65 | 3245060372552
037260 | нет | Клемма пруж. 4х5 | Пружинная клемма Viking 3 - однополюсная - 1 вход/1 выход - шаг 5 мм - серый | Legrand | Индустриальное оборудование | 790 | Клеммники Viking 3 | PL5 | 60 | ШТ | На складе | Сертифицировано | 2025-02-09 | 54.36 | 65.23 | 65.23 | Отгружается ограниченными партиями | 0.415 | 0.828 | 160 | 115 | 45 | 3245060372606
037263 | да | Клемма пруж. 10х10 | Пружинная клемма Viking 3 - однополюсная - 1 вход/1 выход - шаг 10 мм - серый | Legrand | Индустриальное оборудование | 790 | Клеммники Viking 3 | PL5 | 40 | ШТ | На складе | Сертифицировано | 2025-02-09 | 240.23 | 288.28 | 288.28 | Отгружается ограниченными партиями | 0.987 | 4.4485 | 205 | 155 | 140 | 3245060372637
037264 | да | Клемма пруж. 16х12 | Пружинная клемма Viking 3 - однополюсная - 1 вход/1 выход - шаг 12 мм - серый | Legrand | Индустриальное оборудование | 790 | Клеммники Viking 3 | PL5 | 10 | ШТ | На складе | Сертифицировано | 2025-02-09 | 408.78 | 490.54 | 490.54 | Отгружается ограниченными партиями | 0.365 | 0.62562 | 175 | 65 | 55 | 3245060372644
037271 | да | Клемма пруж. 4х6, заземление | Пружинная клемма Viking 3 - заземляющая - однополюсная - 2 проводника - шаг 6 мм - желто-зеленый | Legrand | Индустриальное оборудование | 790 | Клеммники Viking 3 | PL5 | 50 | ШТ | На складе | Сертифицировано | 2025-02-09 | 482.14 | 578.57 | 578.57 | Отгружается ограниченными партиями | 0.632 | 1.256 | 173 | 121 | 60 | 3245060372712
037273 | да | Клемма пруж. 10х10, заземление | Пружинная клемма Viking 3 - заземляющая - однополюсная - 2 проводника - шаг 10 мм - желто-зеленый | Legrand | Индустриальное оборудование | 790 | Клеммники Viking 3 | PL5 | 20 | ШТ | На складе | Сертифицировано | 2025-02-09 | 723.24 | 867.89 | 867.89 | Отгружается ограниченными партиями | 0.682 | 1.0588 | 175 | 110 | 55 | 3245060372736
037274 | да | Клемма пруж. 16х12, заземление | Пружинная клемма Viking 3 - заземляющая - однополюсная - 2 проводника - шаг 12 мм - желто-зеленый | Legrand | Индустриальное оборудование | 790 | Клеммники Viking 3 | PL5 | 15 | ШТ | На складе | Сертифицировано | 2025-02-09 | 934.24 | 1121.09 | 1121.09 | Отгружается ограниченными партиями | 0.68 | 1.2327 | 206 | 88 | 68 | 3245060372743
037279 | нет | Клемма 4х6 2вх/2вых. заземл. | Пружинная клемма Viking 3 - заземляющая - однополюсная - 4 проводника - шаг 6 мм - желто-зеленый | Legrand | Индустриальное оборудование | 790 | Клеммники Viking 3 | PL5 | 30 | ШТ | На складе | Сертифицировано | 2025-02-09 | 643.38 | 772.06 | 772.06 | Отгружается ограниченными партиями | 0.509 | 1.256 | 173 | 121 | 60 | 3245060372798
037299 | да | Этик.с/симв."опасн.напряж." | Этикетка с символом "Опасное Напряжение" | Legrand | Индустриальное оборудование | 790 | Клеммники Viking 3 | PL5 | 10 | ШТ | На складе | Не подлежит сертификации | 2023-12-31 | 327.2 | 392.64 | 392.64 |  | 0.11 | 0.8429 | 147 | 94 | 61 | 3245060372996
037300 | нет | Шина Земли 416мм 12X6,5 | Дополнительная латунная колодка - для шкафов XL³ 160 | Legrand | Power Legrand | 82 | Распределительные системы XL3 | PL1 | 1 | ШТ | На складе | Не подлежит сертификации | 2023-12-31 | 2061.57 | 2473.88 | 2473.88 | Отгружается ограниченными партиями | 0.285 | 0.031125 | 415 | 15 | 5 | 3245060373009
037301 | нет | Шина Земли 440мм 24мод | Клеммники заземления XL³ 400 - Длина 446 мм (24 модуля) | Legrand | Power Legrand | 82 | Распределительные системы XL3 | PL1 | 1 | ШТ | На складе | Не подлежит сертификации | 2023-12-31 | 4660.13 | 5592.16 | 5592.16 | Отгружается ограниченными партиями | 0.413 | 0.073577 | 457 | 161 | 1 | 3245060373016
037302 | нет | XL3 400 Пл.мед.шина12х4 с заж. | Плоская медная шина XL³ 400 - 12 x 4 с зажимами - длина 455 мм | Legrand | Power Legrand | 82 | Распределительные системы XL3 | PL1 | 1 | ШТ | На складе | Не подлежит сертификации | 2023-12-31 | 8701.69 | 10442.03 | 10442.03 | Отгружается ограниченными партиями | 0.481 | 0.3825 | 450 | 25 | 34 | 3245060373023
037310 | нет | Основание д/набора шин | Изолирующий суппорт - 1 шина на полюс - до 400 А - XL³ 400/800 | Legrand | Power Legrand | 82 | Распределительные системы XL3 | PL1 | 1 | ШТ | На складе | Не подлежит сертификации | 2023-12-31 | 2188.4 | 2626.08 | 2626.08 | Отгружается ограниченными партиями | 0.273 | 0.66412 | 275 | 105 | 23 | 3245060373108
037311 | да | Изол.профиль д/мед.шин 1м | Изолирующий профиль - для медных шин 18x4/25x4/25x5 и 32x5 - длина 1 м | Legrand | Power Legrand | 83 | Аксессуары для распределительного оборудования | PL1 | 10 | ШТ | На складе | Не подлежит сертификации | 2023-12-31 | 4393.87 | 5272.64 | 5272.64 |  | 2.413 | 17.0723 | 1030 | 195 | 85 | 3245060373115
037312 | нет | XL3 6300 Шинодержат.изол.стац. | Изолирующий суппорт - XL³ 6300 - фиксированный - для шин 200x10 мм | Legrand | Power Legrand | 97 | Шкафы XL3 800 / 4000 | PL1 | 1 | ШТ | На складе | Не подлежит сертификации | 2024-12-31 | 41821.78 | 50186.14 | 50186.14 | Отгружается ограниченными партиями | 6.336 | 6.4606 | 616 | 138 | 76 | 3245060373122
037314 | нет | Переходник НШ 400 | Удлиннитель суппорта - Для Кат. № 0 373 15 в шкафы XL³ 800 и XL³ 4000 | Legrand | Power Legrand | 97 | Шкафы XL3 800 / 4000 | PL1 | 1 | ШТ | На складе | Не подлежит сертификации | 2023-12-31 | 2147.21 | 2576.65 | 2576.65 | Отгружается ограниченными партиями | 0.22 | 0.09825 | 131 | 50 | 15 | 3245060373146
037315 | нет | Супп.д/крепежа шин до 400А | Изолирующий суппорт для распределительных шин - до 400 А - XL³ 400 | Legrand | Power Legrand | 83 | Аксессуары для распределительного оборудования | PL1 | 1 | ШТ | На складе | Сертифицировано | 2026-08-25 | 11491.99 | 13790.39 | 13790.39 | Отгружается ограниченными партиями | 0.407 | 3.135 | 457 | 98 | 70 | 3245060373153
037320 | нет | Держатель Для Шин 800A | Изолирующий суппорт - 1 шина на полюс - до 800 A - XL³ 800/4000 | Legrand | Power Legrand | 82 | Распределительные системы XL3 | PL1 | 1 | ШТ | На складе | Не подлежит сертификации | 2023-12-31 | 5244.73 | 6293.68 | 6293.68 | Отгружается ограниченными партиями | 0.621 | 2.5559 | 380 | 118 | 57 | 3245060373207
037322 | нет | Держатель Для Шин 1600A | Изолирующий суппорт - 1 или 2 шины на полюс - до 1600 A - XL³ 4000 | Legrand | Power Legrand | 82 | Распределительные системы XL3 | PL1 | 1 | ШТ | На складе | Сертифицировано | 2026-08-25 | 7706.75 | 9248.1 | 9248.1 | Отгружается ограниченными партиями | 1.108 | 4.158 | 495 | 140 | 60 | 3245060373221
037323 | нет | XL3 Доп.подвиж.суппорт <=1600A | Дополнительный подвижный суппорт - 1 или 2 шины на полюс - до 1600 A | Legrand | Power Legrand | 82 | Распределительные системы XL3 | PL1 | 1 | ШТ | На складе | Сертифицировано | 2026-08-25 | 6882.62 | 8259.14 | 8259.14 | Отгружается ограниченными партиями | 1.028 | 3.773 | 490 | 140 | 55 | 3245060373238
037324 | нет | Держатель Для Шин 1600/4000A | Изолирующий суппорт - 1 - 4 шины на полюс - до 4000 A - XL³ 4000 | Legrand | Power Legrand | 82 | Распределительные системы XL3 | PL1 | 1 | ШТ | На складе | Не подлежит сертификации | 2024-12-31 | 14329.46 | 17195.35 | 17195.35 | Отгружается ограниченными партиями | 3.964 | 6.7748 | 616 | 141 | 78 | 3245060373245
037325 | нет | XL3 Доп.подвиж.суппорт <=4000A | Дополнительный подвижный суппорт - 1-4 шины на полюс - до 4000 A | Legrand | Power Legrand | 82 | Распределительные системы XL3 | PL1 | 1 | ШТ | На складе | Сертифицировано | 2026-08-25 | 11433.12 | 13719.74 | 13719.74 | Отгружается ограниченными партиями | 3.272 | 5.9737 | 590 | 135 | 75 | 3245060373252
037349 | нет | XL3 400Мед.шины б/отв.12х4мм | Медная шина без отверстий- 12x4 мм - 180 A допустимый - длина 991,5 мм | Legrand | Power Distribution System | 81 | Аксессуары для распределительного оборудования | PL1 | 10 | ШТ | На складе | Не подлежит сертификации | 2023-12-31 | 3019.38 | 3623.26 | 3623.26 | Отгружается ограниченными партиями | 3.912 | 0.597 | 995 | 40 | 15 | 3245060373498
037350 | нет | VX3 Доп.суппорт глуб.725мм | VX3 Доп.суппорт глуб.725мм | Legrand | Power Legrand | 82 | Распределительные системы XL3 | PL1 | 1 | ШТ | Под заказ Т2 | Сертифицировано | 2026-08-25 | 7892.72 | 9471.26 | 9471.26 | Отгружается ограниченными партиями | 1.025 | 1.9688 | 350 | 125 | 45 | 3245060373504
037354 | да | Шина Алюм. С 630A | С-образная алюминиевая шина - 524 мм² - длина 1780 мм - монтируются на шкафы и щиты XL³ | Legrand | Power Legrand | 82 | Распределительные системы XL3 | PL1 | 1 | ШТ | Под заказ Т2 | Сертифицировано | 2026-08-03 | 11937.86 | 14325.43 | 14325.43 |  | 2.6 | 2.8114 | 1785 | 45 | 35 | 3245060373542
037355 | да | Шина Алюм. С 800A | С-образная алюминиевая шина - 549 мм² - длина 1780 мм - монтируются на шкафы и щиты XL³ | Legrand | Power Legrand | 82 | Распределительные системы XL3 | PL1 | 1 | ШТ | Под заказ Т2 | Сертифицировано | 2026-08-03 | 12144.37 | 14573.24 | 14573.24 |  | 2.7 | 2.8114 | 1785 | 45 | 35 | 3245060373559
037356 | да | Шина С 1000A | С-образная алюминиевая шина - 586 мм² - длина 1780 мм - монтируются на шкафы и щиты XL³ | Legrand | Power Legrand | 82 | Распределительные системы XL3 | PL1 | 1 | ШТ | Под заказ Т2 | Сертифицировано | 2026-08-03 | 12733.57 | 15280.28 | 15280.28 |  | 2.95 | 2.8114 | 1785 | 45 | 35 | 3245060373566
037357 | да | Шина С 1250A | С-образная алюминиевая шина - 686 мм² - длина 1780 мм - монтируются на шкафы и щиты XL³ | Legrand | Power Legrand | 82 | Распределительные системы XL3 | PL1 | 1 | ШТ | Под заказ Т2 | Сертифицировано | 2026-08-03 | 13592.55 | 16311.06 | 16311.06 |  | 3.3 | 2.8114 | 1785 | 45 | 35 | 3245060373573
037358 | да | Шина Алюм. С 1600A | С-образная алюминиевая шина - 824 мм² - длина 1780 мм - монтируются на шкафы и щиты XL³ | Legrand | Power Legrand | 82 | Распределительные системы XL3 | PL1 | 1 | ШТ | На складе | Сертифицировано | 2026-08-03 | 15585.21 | 18702.25 | 18702.25 |  | 4.1 | 2.8114 | 1785 | 45 | 35 | 3245060373580
037359 | да | Винт Молоток M10 | Винт Молоток M10 | Legrand | Power Legrand | 82 | Распределительные системы XL3 | PL1 | 80 | ШТ | Под заказ Т1 | Сертифицировано | 2026-08-03 | 1338.77 | 1606.52 | 1606.52 |  | 3.95 | 5.945 | 205 | 200 | 145 | 3245060373597
037360 | нет | XL3 400Соед.д/защ.проводн4мм2 | Соединитель 1,5 до 4 мм² - для кабеля заземления Кат. № 0 373 49 | Legrand | Power Distribution System | 81 | Аксессуары для распределительного оборудования | PL1 | 100 | ШТ | На складе | Сертифицировано | 2025-04-26 | 346.57 | 415.88 | 415.88 | Отгружается ограниченными партиями | 0.546 | 0.53722 | 145 | 57 | 65 | 3245060373603
037367 | нет | Изол. К.С. Шина Алюм. Глуб. 725 | Cуппорты 630 - 1600 A для С-образных шин - для кабельных секций ХL3 глубиной 725 мм | Legrand | Power Legrand | 82 | Распределительные системы XL3 | PL1 | 1 | ШТ | Под заказ Т2 | Не подлежит сертификации | 2024-12-31 | 13132.92 | 15759.5 | 15759.5 | Отгружается ограниченными партиями | 1.59 | 3.402 | 360 | 210 | 45 | 3245060373672
037368 | нет | Изол. Шина Алюм. Глуб.975 | Cуппорты 630 - 1600 A для С-образных шин - для шкафов XL³ глубиной 975 | Legrand | Power Legrand | 82 | Распределительные системы XL3 | PL1 | 1 | ШТ | Под заказ Т2 | Не подлежит сертификации | 2024-12-31 | 21490.21 | 25788.25 | 25788.25 | Отгружается ограниченными партиями | [5 empty] | 3245060373689
037377 | нет | Набор Стыков. Изол. 725/975 | Набор Стыков. Изол. 725/975 | Legrand | Power Legrand | 82 | Распределительные системы XL3 | PL1 | 1 | ШТ | Под заказ Т2 | Не подлежит сертификации | 2023-12-31 | 8406.87 | 10088.24 | 10088.24 | Отгружается ограниченными партиями | 0.259 | 0.432 | 120 | 144 | 25 | 3245060373771
037382 | нет | Пласт. Соед 1 Шина/Фазу | Коннектор для С-образных шин - 1 шина на фазу | Legrand | Power Legrand | 82 | Распределительные системы XL3 | PL1 | 1 | ШТ | Под заказ Т2 | Сертифицировано | 2026-08-03 | 2686.57 | 3223.88 | 3223.88 | Отгружается ограниченными партиями | 0.158 | 0.432 | 120 | 144 | 25 | 3245060373825
037385 | нет | XL3 400 Компл/заземл. | Проводник эквипотенциального соединения XL³ - сечение 6 мм² - длина 350 мм | Legrand | Power Legrand | 96 | Шкафы и щитки XL3 400 | PL1 | 1 | ШТ | На складе | Не подлежит сертификации | 2023-12-31 | 1016.11 | 1219.33 | 1219.33 | Отгружается ограниченными партиями | 0.025 | 0.11375 | 175 | 130 | 5 | 3245060373856
037386 | нет | VX3 суппорт д/шкафов глуб.975 | VX3 суппорт д/шкафов глуб.975 | Legrand | Power Legrand | 82 | Распределительные системы XL3 | PL1 | 1 | ШТ | Под заказ Т2 | Сертифицировано | 2026-08-25 | 14773.87 | 17728.64 | 17728.64 | Отгружается ограниченными партиями | 2.254 | 3.8352 | 705 | 80 | 68 | 3245060373863
037389 | да | XL3400Мед.шины с/рез.отв12х4мм | Медная шина с нарезанными отверстиями - 12x4 мм - 160 A - длина 990 мм | Legrand | Power Distribution System | 81 | Аксессуары для распределительного оборудования | PL1 | 10 | ШТ | На складе | Сертифицировано | 2026-08-02 | 5096.73 | 6116.08 | 6116.08 | Отгружается ограниченными партиями | 3.571 | 0.47616 | 992 | 40 | 12 | 3245060373894
037393 | нет | Суппорт Наборных Шин | Суппорт Наборных Шин | Legrand | Power Legrand | 83 | Аксессуары для распределительного оборудования | PL1 | 1 | ШТ | Под заказ Т2 | Сертифицировано | 2026-08-25 | 39178.31 | 47013.97 | 47013.97 | Отгружается ограниченными партиями | 4.106 | 6.7748 | 616 | 141 | 78 | 3245060373931
037395 | да | Клеммник 4п | Распределительный блок со ступенчато расположенными шинами - 125 A | Legrand | Power Legrand | 83 | Аксессуары для распределительного оборудования | PL1 | 1 | ШТ | На складе | Сертифицировано | 2025-01-20 | 7459.52 | 8951.42 | 8951.42 | Отгружается ограниченными партиями | 0.42 | 1.5625 | 125 | 125 | 100 | 3245060373955
037398 | да | Суппорт д/1 шины 12х2/12х4 | Суппорт для одной шины - 1 шина на полюс - до 280 A - для шин 12x2/12x4 мм | Legrand | Power Legrand | 83 | Аксессуары для распределительного оборудования | PL1 | 10 | ШТ | На складе | Не подлежит сертификации | 2023-12-31 | 465.54 | 558.65 | 558.65 | Отгружается ограниченными партиями | 0.128 | 0.47628 | 81 | 105 | 56 | 3245060373986
037400 | да | Кросс-модуль 4 полюса 160/250А | Суперплоский распределительный блок - 250 A | Legrand | Power Legrand | 83 | Аксессуары для распределительного оборудования | PL1 | 1 | ШТ | На складе | Сертифицировано | 2025-01-20 | 23220.12 | 27864.14 | 27864.14 | Отгружается ограниченными партиями | 1.595 | 4.7449 | 229 | 185 | 112 | 3245060374006
037404 | нет | Рейка симметр. глуб.7,5мм | Рейка EN 60715 симметричная нарезаемая оцинкованная глубиной 7,5 мм - длина 2 м | Legrand | Индустриальное оборудование | 755 | Комплектующие изделия для Atlantic и Marina | PL5 | 10 | ШТ | На складе | Не подлежит сертификации | 2023-12-31 | 1605.07 | 1926.08 | 1926.08 | Отгружается ограниченными партиями | 7 | 3.15 | 2000 | 45 | 35 | 3245060374044
037405 | да | Соедин.с 7-ю клем.на выв.200А | Соединительный элемент с 7 отверстиями - 400 A | Legrand | Power Distribution System | 81 | Аксессуары для распределительного оборудования | PL1 | 5 | ШТ | На складе | Сертифицировано | 2025-04-26 | 2841.24 | 3409.49 | 3409.49 | Отгружается ограниченными партиями | 0.393 | 0.23513 | 75 | 55 | 57 | 3245060374051
037407 | нет | Рейка симметр. глуб.15мм | Cимметричная рейка глубиной 15 мм - длина 2 м | Legrand | Индустриальное оборудование | 755 | Комплектующие изделия для Atlantic и Marina | PL5 | 10 | ШТ | На складе | Не подлежит сертификации | 2023-12-31 | 2505.69 | 3006.83 | 3006.83 | Отгружается ограниченными партиями | 13.2 | 8.1405 | 2010 | 90 | 45 | 3245060374075
037410 | да | Шина медная гибкая 13х3мм2 | Шина Медная Гибкая 13х3 мм² | Legrand | Power Distribution System | 81 | Аксессуары для распределительного оборудования | PL1 | 1 | ШТ | На складе | Сертифицировано | 2026-08-03 | 18924.42 | 22709.3 | 22709.3 | Отгружается ограниченными партиями | 1.6 | 2.448 | 2040 | 40 | 30 | 3245060374105
037412 | нет | Шина Медная Плоская 32X5 | Шина Медная Плоская 32x5 | Legrand | Power Distribution System | 81 | Аксессуары для распределительного оборудования | PL1 | 1 | ШТ | На складе | Сертифицировано | 2026-08-03 | 22966.46 | 27559.75 | 27559.75 | Отгружается ограниченными партиями | 3.8 | 2.3873 | 2030 | 42 | 28 | 3245060374129
037418 | да | Шина Медная Плоская 25X5 330/270 A | Плоская медная шина - 25x5 мм - до 330/270 A - длина 1750 мм | Legrand | Power Distribution System | 81 | Аксессуары для распределительного оборудования | PL1 | 4 | ШТ | На складе | Сертифицировано | 2026-08-02 | 20821.71 | 24986.05 | 24986.05 | Отгружается ограниченными партиями | 7.15 | 0.875 | 1750 | 25 | 20 | 3245060374181
037419 | да | Шина Медная Плоская 32X5 450/400 A | Плоская медная шина - 32x5 мм - до 450/400 A - длина 1750 мм | Legrand | Power Distribution System | 81 | Аксессуары для распределительного оборудования | PL1 | 4 | ШТ | На складе | Сертифицировано | 2026-08-02 | 29251.9 | 35102.28 | 35102.28 | Отгружается ограниченными партиями | 9.3 | 1.12 | 1750 | 32 | 20 | 3245060374198
037432 | да | Супп.д/4шин 15/18х4мм(2шт) | Комплект из двух суппортов - 4П - 1 шина на полюс - до 280 A - для шин 15x4/18x4 мм | Legrand | Power Legrand | 83 | Аксессуары для распределительного оборудования | PL1 | 1 | ШТ | На складе | Не подлежит сертификации | 2023-12-31 | 4833.4 | 5800.08 | 5800.08 | Отгружается ограниченными партиями | 0.377 | 2.24 | 200 | 80 | 140 | 3245060374327
037434 | да | Viking Шина мед.плоск.18х4мм | Плоская медная шина - 18x4 мм - до 245/200 A - длина 990 мм | Legrand | Power Distribution System | 81 | Аксессуары для распределительного оборудования | PL1 | 10 | ШТ | На складе | Сертифицировано | 2026-08-02 | 7815.12 | 9378.14 | 9378.14 | Отгружается ограниченными партиями | 5.5 | 0.72 | 1000 | 40 | 18 | 3245060374341
037435 | да | Viking Клeммн. 4П 250A | Распределительный блок со ступенчато расположенными шинами - 250 A | Legrand | Power Legrand | 83 | Аксессуары для распределительного оборудования | PL1 | 1 | ШТ | На складе | Сертифицировано | 2025-01-20 | 26331.92 | 31598.3 | 31598.3 | Отгружается ограниченными партиями | 1.617 | 8.7453 | 270 | 205 | 158 | 3245060374358
037437 | да | Viking Суп.д/1шины15/18/25х4мм | Суппорт для одной шины - 1 шина на полюс - до 280 A - для шин 25x4 мм | Legrand | Power Legrand | 83 | Аксессуары для распределительного оборудования | PL1 | 10 | ШТ | Под заказ Т1 | Не подлежит сертификации | 2023-12-31 | 1356.1 | 1627.32 | 1627.32 | Отгружается ограниченными партиями | 0.498 | 1.2327 | 206 | 88 | 68 | 3245060374372
037440 | да | Шина медная перфорир. 50X5 мм | Плоская медная шина - 50x5 мм - до 700/630 A - длина 1750 мм | Legrand | Power Distribution System | 81 | Аксессуары для распределительного оборудования | PL1 | 1 | ШТ | На складе | Сертифицировано | 2026-08-02 | 30924.56 | 37109.47 | 37109.47 | Отгружается ограниченными партиями | 3.3 | 0.4375 | 1750 | 50 | 5 | 3245060374402
037441 | да | Шина медная перфорир. 63X5 мм | Плоская медная шина - 63x5 мм - до 800/700 A - длина 1750 мм | Legrand | Power Distribution System | 81 | Аксессуары для распределительного оборудования | PL1 | 1 | ШТ | Под заказ Т2 | Сертифицировано | 2026-08-02 | 41441.9 | 49730.28 | 49730.28 | Отгружается ограниченными партиями | 4.31 | 0.55125 | 1750 | 63 | 5 | 3245060374419
037443 | да | Шина медная перфорир. 80X5 мм | Плоская медная шина - 80x5 мм - до 1000/900 A - длина 1750 мм | Legrand | Power Distribution System | 81 | Аксессуары для распределительного оборудования | PL1 | 1 | ШТ | Под заказ Т2 | Сертифицировано | 2026-08-02 | 58772.06 | 70526.47 | 70526.47 | Отгружается ограниченными партиями | 6.2 | 0.7 | 1750 | 80 | 5 | 3245060374433
037446 | да | Шина медная перфорир. 100X5 мм | Плоская медная шина - 100x5 мм - до 1250/1050 A - длина 1750 мм | Legrand | Power Distribution System | 81 | Аксессуары для распределительного оборудования | PL1 | 1 | ШТ | Под заказ Т2 | Сертифицировано | 2026-08-02 | 66416.54 | 79699.85 | 79699.85 | Отгружается ограниченными партиями | 7 | 0.875 | 1750 | 100 | 5 | 3245060374464
037457 | нет | Шина гиб. 50х5мм 630А L=2000мм | Шина Гибкая 50х5мм 630А, длина 2000 мм | Legrand | Power Distribution System | 81 | Аксессуары для распределительного оборудования | PL1 | 1 | ШТ | На складе | Сертифицировано | 2026-08-03 | 47000.91 | 56401.09 | 56401.09 | Отгружается ограниченными партиями | 6.2 | 4.7588 | 2115 | 90 | 25 | 3245060374570
037459 | нет | Шина медная перфорир. 75X5 мм | Плоская медная шина - 75x5 мм - до 950/850 A - длина 1750 мм | Legrand | Power Distribution System | 81 | Аксессуары для распределительного оборудования | PL1 | 1 | ШТ | Под заказ Т2 | Сертифицировано | 2026-08-02 | 49924.16 | 59908.99 | 59908.99 | Отгружается ограниченными партиями | 5.2 | 0.80712 | 1770 | 76 | 6 | 3245060374594
037480 | нет | Распр.блок Алюм/медь 120мм2 | Распределительная коробка для разводки алюминиевых/медных кабелей - 120 мм² - до 300 A | Legrand | Power Distribution System | 81 | Аксессуары для распределительного оборудования | PL1 | 5 | ШТ | На складе | Сертифицировано | 2025-01-20 | 9901.74 | 11882.09 | 11882.09 | Отгружается ограниченными партиями | 2.397 | 3.2175 | 300 | 165 | 65 | 3245060374808
037481 | нет | Распр.блок Алюм/медь 300мм2 | Распределительная коробка для разводки алюминиевых/медных кабелей - 300 мм² - до 540 A | Legrand | Power Distribution System | 81 | Аксессуары для распределительного оборудования | PL1 | 4 | ШТ | На складе | Сертифицировано | 2025-01-20 | 12369.74 | 14843.69 | 14843.69 | Отгружается ограниченными партиями | 3.496 | 4.3784 | 303 | 170 | 85 | 3245060374815
037500 | нет | Гребенка эквипотец, 10кл.-5 мм | Эквипотенциальная гребенка Viking 3 - 10 контактов - для клемм с шагом 5 мм - синий | Legrand | Индустриальное оборудование | 790 | Клеммники Viking 3 | PL5 | 20 | ШТ | На складе | Сертифицировано | 2025-02-09 | 331.82 | 398.18 | 398.18 | Отгружается ограниченными партиями | 0.13 | 0.255 | 85 | 75 | 40 | 3245060375003
037501 | нет | Гребенка соед.шаг 5 д/10 клемм | Эквипотенциальная гребенка Viking 3 - 10 контактов - для клемм с шагом 5 мм - красный | Legrand | Индустриальное оборудование | 790 | Клеммники Viking 3 | PL5 | 20 | ШТ | На складе | Сертифицировано | 2025-02-09 | 352.66 | 423.19 | 423.19 | Отгружается ограниченными партиями | 0.126 | 0.238 | 85 | 70 | 40 | 3245060375010
037503 | да | Гребенка эквипотец, 10кл.-6 мм | Эквипотенциальная гребенка Viking 3 - 10 контактов - для клемм с шагом 6 мм - синие | Legrand | Индустриальное оборудование | 790 | Клеммники Viking 3 | PL5 | 20 | ШТ | На складе | Сертифицировано | 2025-02-09 | 481.48 | 577.78 | 577.78 | Отгружается ограниченными партиями | 0.158 | 0.255 | 85 | 75 | 40 | 3245060375034
037507 | да | Гребенка соед.шаг 8 д/3 клемм | Эквипотенциальная гребенка Viking 3 - 3 контакта - для клемм с шагом 8 мм - красный | Legrand | Индустриальное оборудование | 790 | Клеммники Viking 3 | PL5 | 20 | ШТ | На складе | Сертифицировано | 2025-02-09 | 225.11 | 270.13 | 270.13 | Отгружается ограниченными партиями | 0.085 | 0.238 | 85 | 70 | 40 | 3245060375072
037508 | да | Гребенка соед.шаг 8 д/2 клемм | Эквипотенциальная гребенка Viking 3 - 2 контакта - для клемм с шагом 8 мм - красный | Legrand | Индустриальное оборудование | 790 | Клеммники Viking 3 | PL5 | 20 | ШТ | На складе | Сертифицировано | 2025-02-09 | 142.08 | 170.5 | 170.5 | Отгружается ограниченными партиями | 0.062 | 0.238 | 85 | 70 | 40 | 3245060375089
037510 | нет | Фиксатор концевой шаг 6 мм | Фиксатор клеммников Viking 3 - шаг 6 мм - безвинтовое крепление - для сим. реек | Legrand | Индустриальное оборудование | 790 | Клеммники Viking 3 | PL5 | 50 | ШТ | На складе | Не подлежит сертификации | 2024-12-31 | 156.28 | 187.54 | 187.54 | Отгружается ограниченными партиями | 0.346 | 1.256 | 173 | 121 | 60 | 3245060375102
037511 | нет | Фиксатор концевой шаг 8 мм | Фиксатор клеммников Viking 3 - шаг 8 мм - для сим. реек | Legrand | Индустриальное оборудование | 790 | Клеммники Viking 3 | PL5 | 20 | ШТ | На складе | Не подлежит сертификации | 2024-12-31 | 114.7 | 137.64 | 137.64 | Отгружается ограниченными партиями | 0.128 | 0.47628 | 81 | 105 | 56 | 3245060375119
037512 | нет | Фиксатор концевой шаг 10 мм | Фиксатор клеммников Viking 3 - шаг 10 мм - для сим. реек | Legrand | Индустриальное оборудование | 790 | Клеммники Viking 3 | PL5 | 10 | ШТ | На складе | Не подлежит сертификации | 2024-12-31 | 238.62 | 286.34 | 286.34 | Отгружается ограниченными партиями | 0.253 | 0.91895 | 233 | 58 | 68 | 3245060375126
037513 | нет | Фиксатор концевой шаг 12 мм | Фиксатор клеммников Viking 3 - шаг 12 мм - для сим. реек | Legrand | Индустриальное оборудование | 790 | Клеммники Viking 3 | PL5 | 20 | ШТ | На складе | Не подлежит сертификации | 2024-12-31 | 272.78 | 327.34 | 327.34 | Отгружается ограниченными партиями | 0.481 | 0.87725 | 145 | 110 | 55 | 3245060375133
037517 | нет | Разъединитель серый | Рычажный разъединитель Viking 3 - серый | Legrand | Индустриальное оборудование | 790 | Клеммники Viking 3 | PL5 | 50 | ШТ | На складе | Сертифицировано | 2023-06-08 | 90.91 | 109.09 | 109.09 | Отгружается ограниченными партиями | 0.125 | 0.484 | 110 | 80 | 55 | 3245060375171
037518 | нет | Разъединитель компактный | Рычажный разъединитель Viking 3 - компактный | Legrand | Индустриальное оборудование | 790 | Клеммники Viking 3 | PL5 | 50 | ШТ | На складе | Сертифицировано | 2023-06-08 | 87.15 | 104.58 | 104.58 | Отгружается ограниченными партиями | 0.098 | 0.484 | 110 | 80 | 55 | 3245060375188
037522 | нет | Шпилька соединит. на 3 клеммы | Соединительный штифт Viking 3 - для стандартных и компактных разъединителей - для 3 клемм | Legrand | Индустриальное оборудование | 790 | Клеммники Viking 3 | PL5 | 20 | ШТ | На складе | Не подлежит сертификации | 2024-12-31 | 90.91 | 109.09 | 109.09 | Отгружается ограниченными партиями | 0.023 | 0.1007 | 50 | 38 | 53 | 3245060375225
037524 | нет | Индикатор предохран.12/24/48 В | Индикатор срабатывания Viking 3 - 12/24/48 В и для клемм с рычажным держателем предохранителя 5х20 | Legrand | Индустриальное оборудование | 790 | Клеммники Viking 3 | PL5 | 50 | ШТ | На складе | Не подлежит сертификации | 2024-12-31 | 773.77 | 928.52 | 928.52 | Отгружается ограниченными партиями | 0.064 | 0.53631 | 97 | 97 | 57 | 3245060375249
037525 | нет | Индикатор предохран.110/250 В | Индикатор срабатывания Viking 3 - 110/250 В и для клемм с рычажным держателем предохранителя 5х20 | Legrand | Индустриальное оборудование | 790 | Клеммники Viking 3 | PL5 | 50 | ШТ | На складе | Сертифицировано | 2025-01-20 | 1092.74 | 1311.29 | 1311.29 | Отгружается ограниченными партиями | 0.061 | 0.53631 | 97 | 97 | 57 | 3245060375256
037535 | нет | Соединитель экран.шаг 5/6/8/10 | Соединительная скоба для экранов Viking 3 - для винтовых клемм - с 1 входом/1 выходом - с шагом 5,6,8,10 мм | Legrand | Индустриальное оборудование | 790 | Клеммники Viking 3 | PL5 | 50 | ШТ | На складе | Не подлежит сертификации | 2024-12-31 | 521.09 | 625.31 | 625.31 | Отгружается ограниченными партиями | 0.073 | 0.157 | 89 | 49 | 36 | 3245060375355
037540 | нет | Шина соедин.шаг 10 мм/12 клемм | Шина Viking 3 - для винтовых клемм - эквипотенциальная - 12 контактов - для клемм с шагом 10 мм | Legrand | Индустриальное оборудование | 790 | Клеммники Viking 3 | PL5 | 10 | ШТ | На складе | Сертифицировано | 2025-02-09 | 1662.54 | 1995.05 | 1995.05 | Отгружается ограниченными партиями | 0.343 | 0.61146 | 179 | 56 | 61 | 3245060375409
037544 | нет | Шина соедин.шаг 15 мм/12 клемм | Шина Viking 3 - для винтовых клемм - эквипотенциальная - 12 контактов - для клемм с шагом 15 мм | Legrand | Индустриальное оборудование | 790 | Клеммники Viking 3 | PL5 | 10 | ШТ | На складе | Сертифицировано | 2025-02-09 | 2625.43 | 3150.52 | 3150.52 | Отгружается ограниченными партиями | 0.922 | 0.91895 | 233 | 58 | 68 | 3245060375447
037546 | нет | Гребенка соед.шаг 5/12 клеммы | Гребенка Viking 3 - для трехъярусных винтовых клемм - 12 контактов - с шагом 5 мм - коричневый | Legrand | Индустриальное оборудование | 790 | Клеммники Viking 3 | PL5 | 10 | ШТ | На складе | Сертифицировано | 2025-02-09 | 1051.31 | 1261.57 | 1261.57 | Отгружается ограниченными партиями | 0.077 | 0.157 | 89 | 49 | 36 | 3245060375461
037547 | нет | Гребенка соед.шаг 5/2 клеммы | Гребенка Viking 3 - для трехъярусных винтовых клемм - 12 контактов - с шагом 5 мм - синий | Legrand | Индустриальное оборудование | 790 | Клеммники Viking 3 | PL5 | 10 | ШТ | На складе | Сертифицировано | 2025-02-09 | 1056.46 | 1267.75 | 1267.75 | Отгружается ограниченными партиями | 0.078 | 0.157 | 89 | 49 | 36 | 3245060375478
037550 | нет | Заглушка шаг 5/6/8/10 мм | Торцевая крышка Viking 3 - для винтовых клемм - 1 вход/1 выход - с шагом 5/6/8/10 мм | Legrand | Индустриальное оборудование | 790 | Клеммники Viking 3 | PL5 | 100 | ШТ | На складе | Не подлежит сертификации | 2024-12-31 | 36.76 | 44.11 | 44.11 | Отгружается ограниченными партиями | 0.198 | 1.256 | 173 | 121 | 60 | 3245060375508
037551 | нет | Заглушка шаг 12/15 мм | Торцевая крышка Viking 3 - для винтовых клемм - 1 вход/1 выход - с шагом 12 и 15 мм | Legrand | Индустриальное оборудование | 790 | Клеммники Viking 3 | PL5 | 20 | ШТ | На складе | Не подлежит сертификации | 2024-12-31 | 70 | 84 | 84 | Отгружается ограниченными партиями | 0.093 | 0.484 | 110 | 80 | 55 | 3245060375515
037553 | нет | Заглушка 2 яруса | Торцевая крышка Viking 3 - для винтовых клемм - двухъярусных | Legrand | Индустриальное оборудование | 790 | Клеммники Viking 3 | PL5 | 20 | ШТ | На складе | Не подлежит сертификации | 2024-12-31 | 158.8 | 190.56 | 190.56 | Отгружается ограниченными партиями | 0.089 | 0.47628 | 81 | 105 | 56 | 3245060375539
037555 | нет | Разъединитель д/функцион.клемм | Торцевая крышка Viking 3 - для винтовых клемм - с разъединителем с шагом 6 мм и функциональных с шагом 5 мм | Legrand | Индустриальное оборудование | 790 | Клеммники Viking 3 | PL5 | 20 | ШТ | На складе | Не подлежит сертификации | 2024-12-31 | 84.82 | 101.78 | 101.78 | Отгружается ограниченными партиями | 0.07 | 0.484 | 110 | 80 | 55 | 3245060375553
037560 | нет | Перегородка шаг 5/6/8/10 мм | Разделительная и изолирующая перегородка Viking 3 - для винтовых клемм - 1 вход/1 выход - с шагом 5,6,8,10 мм | Legrand | Индустриальное оборудование | 790 | Клеммники Viking 3 | PL5 | 20 | ШТ | На складе | Не подлежит сертификации | 2024-12-31 | 59.67 | 71.6 | 71.6 | Отгружается ограниченными партиями | 0.099 | 0.484 | 110 | 80 | 55 | 3245060375607
037561 | нет | Перегородка шаг 12/15 мм | Разделительная и изолирующая перегородка Viking 3 - для винтовых клемм - 1 вход/1 выход - с шагом 12 и 15 мм | Legrand | Индустриальное оборудование | 790 | Клеммники Viking 3 | PL5 | 10 | ШТ | На складе | Не подлежит сертификации | 2024-12-31 | 156.28 | 187.54 | 187.54 | Отгружается ограниченными партиями | 0.081 | 0.484 | 110 | 80 | 55 | 3245060375614
037562 | нет | Перегородка 2 вх/2 вых. | Разделительная и изолирующая перегородка Viking 3 - для винтовых клемм - 2 входа/2 выхода - с разъед. - с шагом 6 мм | Legrand | Индустриальное оборудование | 790 | Клеммники Viking 3 | PL5 | 10 | ШТ | На складе | Не подлежит сертификации | 2024-12-31 | 170.48 | 204.58 | 204.58 | Отгружается ограниченными партиями | 0.079 | 0.484 | 110 | 80 | 55 | 3245060375621
037563 | нет | Перегородка 2 яруса | Разделительная и изолирующая перегородка Viking 3 - для винтовых клемм - двухъярусных | Legrand | Индустриальное оборудование | 790 | Клеммники Viking 3 | PL5 | 10 | ШТ | На складе | Не подлежит сертификации | 2024-12-31 | 282.75 | 339.3 | 339.3 | Отгружается ограниченными партиями | 0.077 | 0.47628 | 81 | 105 | 56 | 3245060375638
037575 | нет | Разъем измерит. шаг 5/6 мм | Гнездовой вывод Viking 3 - под измерительный щуп диаметром 2 мм - для винтовых клемм - с шагом 10 мм | Legrand | Индустриальное оборудование | 790 | Клеммники Viking 3 | PL5 | 50 | ШТ | На складе | Сертифицировано | 2025-02-09 | 221.6 | 265.92 | 265.92 | Отгружается ограниченными партиями | 0.046 | 0.07938 | 63 | 36 | 35 | 3245060375751
037585 | нет | Гребенка соед.шаг 12/2 клеммы | Гребенка Viking 3 - для пружинных клемм - 2 контакта - с шагом 12 мм - красный | Legrand | Индустриальное оборудование | 790 | Клеммники Viking 3 | PL5 | 20 | ШТ | На складе | Сертифицировано | 2025-02-09 | 306.93 | 368.32 | 368.32 | Отгружается ограниченными партиями | 0.217 | 0.238 | 85 | 70 | 40 | 3245060375850
037589 | нет | Заглушка пруж.клемма 2 яруса | Торцевая крышка Viking 3 - для пружинных клемм - с шагом 5 мм - двухъярусных | Legrand | Индустриальное оборудование | 790 | Клеммники Viking 3 | PL5 | 20 | ШТ | На складе | Не подлежит сертификации | 2024-12-31 | 57.66 | 69.19 | 69.19 | Отгружается ограниченными партиями | 0.083 | 0.484 | 110 | 80 | 55 | 3245060375898
037590 | нет | Перегородка изол. шаг 6 мм | Торцевая крышка Viking 3 - для пружинных клемм - с шагом 6 мм - с разъединителем | Legrand | Индустриальное оборудование | 790 | Клеммники Viking 3 | PL5 | 20 | ШТ | На складе | Не подлежит сертификации | 2024-12-31 | 68.3 | 81.96 | 81.96 | Отгружается ограниченными партиями | 0.08 | 0.484 | 110 | 80 | 55 | 3245060375904
037595 | нет | Перегородка раздел. 5/6 мм | Разделительная и изолирующая перегородка Viking 3 - для пружинных клемм - 1 или 2 входа/1 или 2 выхода - с шагом 5,6 мм | Legrand | Индустриальное оборудование | 790 | Клеммники Viking 3 | PL5 | 10 | ШТ | На складе | Не подлежит сертификации | 2024-12-31 | 46.85 | 56.22 | 56.22 | Отгружается ограниченными партиями | 0.069 | 0.484 | 110 | 80 | 55 | 3245060375959
037606 | да | Инструмент обжимой 0,14-10 мм2 | Инструмент для опрессовки - для наконечников Starfix - сечением 0,14 - 10 мм² | Legrand | Индустриальное оборудование | 802 | Кабельные наконечники (Starfix) | PL5 | 1 | ШТ | Под заказ Т2 | Не подлежит сертификации | 2024-12-31 | 23873.32 | 28647.98 | 28647.98 |  | 0.496 | 1.3514 | 330 | 117 | 35 | 3245060376062
037608 | да | Инструмент обжим.0,25-0,34 мм2 | Инструмент для опрессовки - для наконечников Starfix в лентах - сечением 0,25 и 0,34 мм² | Legrand | Индустриальное оборудование | 802 | Кабельные наконечники (Starfix) | PL5 | 1 | ШТ | Под заказ Т2 | Не подлежит сертификации | 2024-12-31 | 7612.19 | 9134.63 | 9134.63 |  | 0.205 | 1.8438 | 295 | 125 | 50 | 3245060376086
037609 | да | Инструмент обжим. 0,5-2,5 мм2 | Инструмент для опрессовки - для наконечников Starfix в лентах - сечением 0,5 -2,5 мм² | Legrand | Индустриальное оборудование | 802 | Кабельные наконечники (Starfix) | PL5 | 1 | ШТ | Под заказ Т2 | Не подлежит сертификации | 2024-12-31 | 7584.22 | 9101.06 | 9101.06 |  | 0.211 | 1.3613 | 275 | 110 | 45 | 3245060376093
037610 | да | Инструмент обжимой 4-6 мм2 | Инструмент для опрессовки - для наконечников Starfix в лентах - сечением 4 и 6 мм² | Legrand | Индустриальное оборудование | 802 | Кабельные наконечники (Starfix) | PL5 | 1 | ШТ | Под заказ Т2 | Не подлежит сертификации | 2024-12-31 | 8747.47 | 10496.96 | 10496.96 |  | 0.24 | 1.3613 | 275 | 110 | 45 | 3245060376109
037639 | да | Набор наконечн. с инструментом | Комплект для опрессовки - для наконечников Starfix в лентах - сечением 0,5 -2,5 мм² | Legrand | Индустриальное оборудование | 802 | Кабельные наконечники (Starfix) | PL5 | 1 | ШТ | Под заказ Т2 | Не подлежит сертификации | 2024-12-31 | 14596.63 | 17515.96 | 17515.96 |  | 1.111 | 9.4172 | 465 | 332 | 61 | 3245060376390
037641 | да | Starfix Наконечники 0,5мм2 | Лента Starfix - большой емкости (300 наконечников) - 0,5 мм² - белый | Legrand | Индустриальное оборудование | 802 | Кабельные наконечники (Starfix) | PL5 | 3000 | ШТ | На складе | Не подлежит сертификации | 2024-12-31 | 3.32 | 3.98 | 3.98 |  | 0.466 | 3.5438 | 210 | 135 | 125 | 3245060376413
037642 | да | Starfix Наконечники 0,75мм2 | Лента Starfix - большой емкости (300 наконечников) - 0,75 мм² - синий | Legrand | Индустриальное оборудование | 802 | Кабельные наконечники (Starfix) | PL5 | 3000 | ШТ | На складе | Не подлежит сертификации | 2024-12-31 | 3.38 | 4.06 | 4.06 |  | 0.46 | 3.5438 | 210 | 135 | 125 | 3245060376420
037643 | да | Наконечник каб. 1мм2 Strf | Лента Starfix - большой емкости (300 наконечников) - 1 мм² - красный | Legrand | Индустриальное оборудование | 802 | Кабельные наконечники (Starfix) | PL5 | 3000 | ШТ | На складе | Не подлежит сертификации | 2024-12-31 | 4.49 | 5.39 | 5.39 |  | 0.493 | 3.5438 | 210 | 135 | 125 | 3245060376437
037644 | да | Starfix Наконечники 1,5мм2 | Лента Starfix - большой емкости (300 наконечников) - 1,5 мм² - чёрный | Legrand | Индустриальное оборудование | 802 | Кабельные наконечники (Starfix) | PL5 | 3000 | ШТ | На складе | Не подлежит сертификации | 2024-12-31 | 4.59 | 5.51 | 5.51 |  | 0.56 | 3.5438 | 210 | 135 | 125 | 3245060376444
037645 | да | Starfix Наконечники 2,5мм2 | Лента Starfix - большой емкости (250 наконечников) - 2,5 мм² - серый | Legrand | Индустриальное оборудование | 802 | Кабельные наконечники (Starfix) | PL5 | 2500 | ШТ | На складе | Не подлежит сертификации | 2024-12-31 | 4.3 | 5.16 | 5.16 |  | 0.561 | 3.5438 | 210 | 135 | 125 | 3245060376451
037646 | да | Кассета д/након. 0,25-0,34 мм2 | Кассета для обжимного инструмента Starfix - для наконечников сечением: 0,25 и 0,34 мм² - жёлтый | Legrand | Индустриальное оборудование | 802 | Кабельные наконечники (Starfix) | PL5 | 10 | ШТ | Под заказ Т2 | Не подлежит сертификации | 2024-12-31 | 875.06 | 1050.07 | 1050.07 |  | 0.147 | 1.386 | 250 | 72 | 77 | 3245060376468
037647 | да | Кассета д/након. 0,25-2,5 мм2 | Кассета для обжимного инструмента Starfix - для наконечников сечением: 0,5-2,5 мм² - красный | Legrand | Индустриальное оборудование | 802 | Кабельные наконечники (Starfix) | PL5 | 10 | ШТ | Под заказ Т2 | Не подлежит сертификации | 2024-12-31 | 1089 | 1306.8 | 1306.8 |  | 0.156 | 1.386 | 250 | 72 | 77 | 3245060376475
037648 | да | Кассета д/након. 4-6 мм2 | Кассета для обжимного инструмента Starfix - для наконечников сечением: 4 и 6 мм² - оранжевый | Legrand | Индустриальное оборудование | 802 | Кабельные наконечники (Starfix) | PL5 | 10 | ШТ | Под заказ Т2 | Не подлежит сертификации | 2024-12-31 | 1379.33 | 1655.2 | 1655.2 |  | 0.173 | 1.386 | 250 | 72 | 77 | 3245060376482
037650 | да | Наконечник изол. Strf 0,25 мм2 | Наконечник с изолированным фланцем Starfix - для кабелей сечением 0,25 мм² - бирюзовый | Legrand | Индустриальное оборудование | 802 | Кабельные наконечники (Starfix) | PL5 | 500 | ШТ | На складе | Не подлежит сертификации | 2024-12-31 | 4.64 | 5.57 | 5.57 |  | 0.052 | 0.42636 | 68 | 33 | 190 | 3245060376505
037660 | да | Наконечник изол. Strf 0,34 мм2 | Наконечник с изолированным фланцем Starfix - для кабелей сечением 0,34 мм² - зеленый | Legrand | Индустриальное оборудование | 802 | Кабельные наконечники (Starfix) | PL5 | 500 | ШТ | На складе | Не подлежит сертификации | 2024-12-31 | 4.76 | 5.71 | 5.71 |  | 0.051 | 0.42636 | 68 | 33 | 190 | 3245060376604
037661 | да | Наконечник изол. 0,5мм2 Strf | Наконечник в лентах Starfix - для кабелей сечением 0,5 мм² - белый | Legrand | Индустриальное оборудование | 802 | Кабельные наконечники (Starfix) | PL5 | 480 | ШТ | На складе | Не подлежит сертификации | 2024-12-31 | 3.46 | 4.15 | 4.15 |  | 0.062 | 0.43956 | 185 | 66 | 36 | 3245060376611
037662 | да | Наконечник изол. 0,75мм2 Strf | Наконечник в лентах Starfix - для кабелей сечением 0,75 мм² - синий | Legrand | Индустриальное оборудование | 802 | Кабельные наконечники (Starfix) | PL5 | 480 | ШТ | На складе | Не подлежит сертификации | 2024-12-31 | 3.48 | 4.18 | 4.18 |  | 0.062 | 0.38688 | 186 | 65 | 32 | 3245060376628
037663 | да | Наконечник изол. 1мм2 Strf | Наконечник в лентах Starfix - для кабелей сечением 1 мм² - красный | Legrand | Индустриальное оборудование | 802 | Кабельные наконечники (Starfix) | PL5 | 1000 | ШТ | На складе | Не подлежит сертификации | 2024-12-31 | 3.58 | 4.3 | 4.3 |  | 0.114 | 0.39494 | 66 | 32 | 187 | 3245060376635
037664 | да | Наконечник изол. 1,5мм2 Strf | Наконечник в лентах Starfix - для кабелей сечением 1,5 мм² - чёрный | Legrand | Индустриальное оборудование | 802 | Кабельные наконечники (Starfix) | PL5 | 1000 | ШТ | На складе | Не подлежит сертификации | 2024-12-31 | 3.78 | 4.54 | 4.54 |  | 0.131 | 0.39494 | 66 | 32 | 187 | 3245060376642
037666 | да | Наконечник изол. 2,5мм2 Strf | Наконечник в лентах Starfix - для кабелей сечением 2,5 мм² - серый | Legrand | Индустриальное оборудование | 802 | Кабельные наконечники (Starfix) | PL5 | 1000 | ШТ | На складе | Не подлежит сертификации | 2024-12-31 | 4.9 | 5.88 | 5.88 |  | 0.206 | 0.43956 | 185 | 66 | 36 | 3245060376666
037667 | да | Наконечник изол. 4мм2 Strf | Наконечник в лентах Starfix - для кабелей сечением 4 мм² - оранжевый | Legrand | Индустриальное оборудование | 802 | Кабельные наконечники (Starfix) | PL5 | 250 | ШТ | На складе | Не подлежит сертификации | 2024-12-31 | 9.82 | 11.78 | 11.78 |  | 0.111 | 0.3826 | 187 | 66 | 31 | 3245060376673
037668 | да | Наконечник изол. 6мм2 Strf | Наконечник в лентах Starfix - для кабелей сечением 6 мм² - зеленый | Legrand | Индустриальное оборудование | 802 | Кабельные наконечники (Starfix) | PL5 | 250 | ШТ | На складе | Не подлежит сертификации | 2024-12-31 | 10.67 | 12.8 | 12.8 |  | 0.142 | 0.43956 | 185 | 66 | 36 | 3245060376680
037669 | да | StarfixКаб.након. 10мм2 корич | Наконечник Starflix - россыпью - для кабелей сечением 10 мм² - коричневый | Legrand | Индустриальное оборудование | 802 | Кабельные наконечники (Starfix) | PL5 | 100 | ШТ | На складе | Не подлежит сертификации | 2024-12-31 | 17.28 | 20.74 | 20.74 |  | 0.074 | 0.4655 | 70 | 35 | 190 | 3245060376697
037670 | да | StarfixКаб.након. 16мм2 бел | Наконечник Starflix - россыпью - для кабелей сечением 16 мм² - белый | Legrand | Индустриальное оборудование | 802 | Кабельные наконечники (Starfix) | PL5 | 100 | ШТ | На складе | Не подлежит сертификации | 2024-12-31 | 21.93 | 26.32 | 26.32 |  | 0.117 | 0.4655 | 70 | 35 | 190 | 3245060376703
037671 | да | StarfixКаб.након. 25мм2 чер | Наконечник Starflix - россыпью - для кабелей сечением 25 мм² - чёрный | Legrand | Индустриальное оборудование | 802 | Кабельные наконечники (Starfix) | PL5 | 50 | ШТ | На складе | Не подлежит сертификации | 2024-12-31 | 27.94 | 33.53 | 33.53 |  | 0.085 | 0.4655 | 70 | 35 | 190 | 3245060376710
037672 | да | StarfixКаб.након. 16мм2 бел | Наконечник Starflix - россыпью - укороченный - для кабелей сечением 16 мм² - белый | Legrand | Индустриальное оборудование | 802 | Кабельные наконечники (Starfix) | PL5 | 100 | ШТ | На складе | Не подлежит сертификации | 2024-12-31 | 23.17 | 27.8 | 27.8 |  | 0.094 | 0.4655 | 70 | 35 | 190 | 3245060376727
037677 | да | StarfixКаб.након. 35мм2 крас | Наконечник Starflix - россыпью - для кабелей сечением 35 мм² - красный | Legrand | Индустриальное оборудование | 802 | Кабельные наконечники (Starfix) | PL5 | 50 | ШТ | На складе | Не подлежит сертификации | 2024-12-31 | 31.05 | 37.26 | 37.26 |  | 0.098 | 0.42636 | 68 | 33 | 190 | 3245060376772
037678 | да | StarfixКаб.након. 50мм2 син | Наконечник Starflix - россыпью - для кабелей сечением 50 мм² - синий | Legrand | Индустриальное оборудование | 802 | Кабельные наконечники (Starfix) | PL5 | 30 | ШТ | На складе | Не подлежит сертификации | 2024-12-31 | 47.43 | 56.92 | 56.92 |  | 0.111 | 0.42636 | 68 | 33 | 190 | 3245060376789
037687 | да | Наконечник каб. 2х0,75мм2 Strf | Наконечник Starflix - двойной - россыпью - сечением 2х0,75 мм² - синий | Legrand | Индустриальное оборудование | 802 | Кабельные наконечники (Starfix) | PL5 | 500 | ШТ | На складе | Не подлежит сертификации | 2024-12-31 | 5.93 | 7.12 | 7.12 |  | 0.088 | 0.47628 | 81 | 105 | 56 | 3245060376871
037688 | да | StarfixКаб.након. 2х1мм2 крас | Наконечник Starflix - двойной - россыпью - сечением 2х1 мм² - красный | Legrand | Индустриальное оборудование | 802 | Кабельные наконечники (Starfix) | PL5 | 500 | ШТ | На складе | Не подлежит сертификации | 2024-12-31 | 6.22 | 7.46 | 7.46 |  | 0.102 | 0.47628 | 81 | 105 | 56 | 3245060376888
037689 | да | StarfixКаб.након. 2х1.5мм2 чер | Наконечник Starflix - двойной - россыпью - сечением 2х1,5 мм² - чёрный | Legrand | Индустриальное оборудование | 802 | Кабельные наконечники (Starfix) | PL5 | 500 | ШТ | На складе | Не подлежит сертификации | 2024-12-31 | 6.22 | 7.46 | 7.46 |  | 0.116 | 0.47628 | 81 | 105 | 56 | 3245060376895
037690 | да | StarfixКаб.након. 2х2.5мм2 сер | Наконечник Starflix - двойной - россыпью - сечением 2х2,5 мм² - серый | Legrand | Индустриальное оборудование | 802 | Кабельные наконечники (Starfix) | PL5 | 500 | ШТ | На складе | Не подлежит сертификации | 2024-12-31 | 7.06 | 8.47 | 8.47 |  | 0.181 | 0.71569 | 109 | 98 | 67 | 3245060376901
037692 | да | StarfixКомплект д/опрессовки | Комплект для опрессовки Starflix - инструмент и одиночные наконечники сечением 10-50 мм² | Legrand | Индустриальное оборудование | 802 | Кабельные наконечники (Starfix) | PL5 | 1 | ШТ | Под заказ Т2 | Не подлежит сертификации | 2024-12-31 | 48731.11 | 58477.33 | 58477.33 |  | 1.5 | 9.4172 | 465 | 332 | 61 | 3245060376925
037697 | да | Инструмент д/обжима наконечн. | Многофункциональный инструмент Starfix S - для наконечников сечением 0,5 - 2,5 мм² | Legrand | Индустриальное оборудование | 802 | Кабельные наконечники (Starfix) | PL5 | 1 | ШТ | Под заказ Т2 | Не подлежит сертификации | 2024-12-31 | 61457.98 | 73749.58 | 73749.58 |  | 0.43 | 2.8803 | 287 | 193 | 52 | 3245060376970
037710 | нет | Memocab Держ.марк.клейк.осн. | Держатель маркеров Memocab - на клейком основании - длина маркировки 17,5 мм (7 маркеров) | Legrand | Индустриальное оборудование | 800 | Маркировка Mémocab | PL5 | 100 | ШТ | На складе | Не подлежит сертификации | 2023-12-31 | 19.83 | 23.8 | 23.8 |  | 0.046 | 0.157 | 89 | 49 | 36 | 3245060377106
037780 | да | Memocab Маркер белый "0" | Маркер Memocab - ширина 2,3 мм - чёрная маркировка на белом фоне - цифра 0 | Legrand | Индустриальное оборудование | 800 | Маркировка Mémocab | PL5 | 600 | ШТ | На складе | Не подлежит сертификации | 2023-12-31 | 5.6 | 6.72 | 6.72 |  | 0.055 | 0.38896 | 65 | 32 | 187 | 3245060377809
037781 | да | Memocab Маркер белый "1" | Маркер Memocab - ширина 2,3 мм - чёрная маркировка на белом фоне - цифра 1 | Legrand | Индустриальное оборудование | 800 | Маркировка Mémocab | PL5 | 600 | ШТ | На складе | Не подлежит сертификации | 2023-12-31 | 5.49 | 6.59 | 6.59 |  | 0.058 | 0.38896 | 65 | 32 | 187 | 3245060377816
037782 | да | Memocab Маркер белый "2" | Маркер Memocab - ширина 2,3 мм - чёрная маркировка на белом фоне - цифра 2 | Legrand | Индустриальное оборудование | 800 | Маркировка Mémocab | PL5 | 600 | ШТ | На складе | Не подлежит сертификации | 2023-12-31 | 5.49 | 6.59 | 6.59 |  | 0.056 | 0.38896 | 65 | 32 | 187 | 3245060377823
037783 | да | Memocab Маркер белый "3" | Маркер Memocab - ширина 2,3 мм - чёрная маркировка на белом фоне - цифра 3 | Legrand | Индустриальное оборудование | 800 | Маркировка Mémocab | PL5 | 600 | ШТ | На складе | Не подлежит сертификации | 2023-12-31 | 5.49 | 6.59 | 6.59 |  | 0.057 | 0.38896 | 65 | 32 | 187 | 3245060377830
037784 | да | Memocab Маркер белый "4" | Маркер Memocab - ширина 2,3 мм - чёрная маркировка на белом фоне - цифра 4 | Legrand | Индустриальное оборудование | 800 | Маркировка Mémocab | PL5 | 600 | ШТ | На складе | Не подлежит сертификации | 2023-12-31 | 5.49 | 6.59 | 6.59 |  | 0.056 | 0.38896 | 65 | 32 | 187 | 3245060377847
037785 | да | Memocab Маркер белый "5" | Маркер Memocab - ширина 2,3 мм - чёрная маркировка на белом фоне - цифра 5 | Legrand | Индустриальное оборудование | 800 | Маркировка Mémocab | PL5 | 600 | ШТ | На складе | Не подлежит сертификации | 2023-12-31 | 5.6 | 6.72 | 6.72 |  | 0.057 | 0.38896 | 65 | 32 | 187 | 3245060377854
037786 | да | Memocab Маркер белый "6" | Маркер Memocab - ширина 2,3 мм - чёрная маркировка на белом фоне - цифра 6 | Legrand | Индустриальное оборудование | 800 | Маркировка Mémocab | PL5 | 600 | ШТ | На складе | Не подлежит сертификации | 2023-12-31 | 5.6 | 6.72 | 6.72 |  | 0.057 | 0.38896 | 65 | 32 | 187 | 3245060377861
037787 | да | Memocab Маркер белый "7" | Маркер Memocab - ширина 2,3 мм - чёрная маркировка на белом фоне - цифра 7 | Legrand | Индустриальное оборудование | 800 | Маркировка Mémocab | PL5 | 600 | ШТ | На складе | Не подлежит сертификации | 2023-12-31 | 5.6 | 6.72 | 6.72 |  | 0.056 | 0.38896 | 65 | 32 | 187 | 3245060377878
037788 | нет | Memocab Маркер белый "8" | Маркер Memocab - ширина 2,3 мм - чёрная маркировка на белом фоне - цифра 8 | Legrand | Индустриальное оборудование | 800 | Маркировка Mémocab | PL5 | 600 | ШТ | На складе | Не подлежит сертификации | 2023-12-31 | 5.6 | 6.72 | 6.72 |  | 0.055 | 0.38896 | 65 | 32 | 187 | 3245060377885
037789 | нет | Memocab Маркер белый "9" | Маркер Memocab - ширина 2,3 мм - чёрная маркировка на белом фоне - цифра 9 | Legrand | Индустриальное оборудование | 800 | Маркировка Mémocab | PL5 | 600 | ШТ | На складе | Не подлежит сертификации | 2023-12-31 | 5.6 | 6.72 | 6.72 |  | 0.057 | 0.38896 | 65 | 32 | 187 | 3245060377892
037801 | нет | Memocab Маркер фиолет."7" | Маркер Memocab - международная кодировка цветов - ширина 2,3 мм - цифра 7 - фиолетовый | Legrand | Индустриальное оборудование | 800 | Маркировка Mémocab | PL5 | 600 | ШТ | На складе | Не подлежит сертификации | 2023-12-31 | 5.49 | 6.59 | 6.59 |  | 0.056 | 0.38896 | 65 | 32 | 187 | 3245060378011
037803 | нет | Memocab Маркер белый "9" | Маркер Memocab - международная кодировка цветов - ширина 2,3 мм - цифра 9 - белый | Legrand | Индустриальное оборудование | 800 | Маркировка Mémocab | PL5 | 600 | ШТ | На складе | Не подлежит сертификации | 2023-12-31 | 5.49 | 6.59 | 6.59 |  | 0.057 | 0.38896 | 65 | 32 | 187 | 3245060378035
037805 | нет | Memocab Маркер зеленый "5" | Маркер Memocab - международная кодировка цветов - ширина 2,3 мм - цифра 5 - зеленый | Legrand | Индустриальное оборудование | 800 | Маркировка Mémocab | PL5 | 600 | ШТ | На складе | Не подлежит сертификации | 2023-12-31 | 5.49 | 6.59 | 6.59 |  | 0.056 | 0.38896 | 65 | 32 | 187 | 3245060378059
037806 | нет | Memocab Маркер желтый "4" | Маркер Memocab - международная кодировка цветов - ширина 2,3 мм - цифра 4 - желтый | Legrand | Индустриальное оборудование | 800 | Маркировка Mémocab | PL5 | 600 | ШТ | На складе | Не подлежит сертификации | 2023-12-31 | 5.49 | 6.59 | 6.59 |  | 0.056 | 0.38896 | 65 | 32 | 187 | 3245060378066
037807 | нет | Memocab Маркер коричн."1" | Маркер Memocab - международная кодировка цветов - ширина 2,3 мм - цифра 1 - коричневый | Legrand | Индустриальное оборудование | 800 | Маркировка Mémocab | PL5 | 600 | ШТ | На складе | Не подлежит сертификации | 2023-12-31 | 5.49 | 6.59 | 6.59 |  | 0.056 | 0.38896 | 65 | 32 | 187 | 3245060378073
037809 | нет | Memocab Маркер черный "0" | Маркер Memocab - международная кодировка цветов - ширина 2,3 мм - цифра 0 - чёрный | Legrand | Индустриальное оборудование | 800 | Маркировка Mémocab | PL5 | 600 | ШТ | На складе | Не подлежит сертификации | 2023-12-31 | 5.49 | 6.59 | 6.59 |  | 0.055 | 0.38896 | 65 | 32 | 187 | 3245060378097
037810 | нет | Memocab Маркер красный "2" | Маркер Memocab - международная кодировка цветов - ширина 2,3 мм - цифра 2 - красный | Legrand | Индустриальное оборудование | 800 | Маркировка Mémocab | PL5 | 600 | ШТ | На складе | Не подлежит сертификации | 2023-12-31 | 5.49 | 6.59 | 6.59 |  | 0.055 | 0.38896 | 65 | 32 | 187 | 3245060378103
037826 | нет | Memocab Маркер "A" | Маркер Memocab - ширина 2,3 мм - чёрная маркировка на белом фоне - заглавная буква A | Legrand | Индустриальное оборудование | 800 | Маркировка Mémocab | PL5 | 240 | ШТ | На складе | Не подлежит сертификации | 2023-12-31 | 5.6 | 6.72 | 6.72 |  | 0.026 | 0.2288 | 65 | 22 | 160 | 3245060378264
037827 | нет | Memocab Маркер "B" | Маркер Memocab - ширина 2,3 мм - чёрная маркировка на белом фоне - заглавная буква B | Legrand | Индустриальное оборудование | 800 | Маркировка Mémocab | PL5 | 240 | ШТ | На складе | Не подлежит сертификации | 2023-12-31 | 5.75 | 6.9 | 6.9 |  | 0.027 | 0.2288 | 65 | 22 | 160 | 3245060378271
037828 | нет | Memocab Маркер "C" | Маркер Memocab - ширина 2,3 мм - чёрная маркировка на белом фоне - заглавная буква C | Legrand | Индустриальное оборудование | 800 | Маркировка Mémocab | PL5 | 240 | ШТ | На складе | Не подлежит сертификации | 2023-12-31 | 5.75 | 6.9 | 6.9 |  | 0.028 | 0.2288 | 65 | 22 | 160 | 3245060378288
037829 | нет | Memocab Маркер "D" | Маркер Memocab - ширина 2,3 мм - чёрная маркировка на белом фоне - заглавная буква D | Legrand | Индустриальное оборудование | 800 | Маркировка Mémocab | PL5 | 240 | ШТ | На складе | Не подлежит сертификации | 2023-12-31 | 5.75 | 6.9 | 6.9 |  | 0.027 | 0.2288 | 65 | 22 | 160 | 3245060378295
037830 | нет | Memocab Маркер "E" | Маркер Memocab - ширина 2,3 мм - чёрная маркировка на белом фоне - заглавная буква E | Legrand | Индустриальное оборудование | 800 | Маркировка Mémocab | PL5 | 240 | ШТ | На складе | Не подлежит сертификации | 2023-12-31 | 5.6 | 6.72 | 6.72 |  | 0.027 | 0.2288 | 65 | 22 | 160 | 3245060378301
037831 | нет | Memocab Маркер "F" | Маркер Memocab - ширина 2,3 мм - чёрная маркировка на белом фоне - заглавная буква F | Legrand | Индустриальное оборудование | 800 | Маркировка Mémocab | PL5 | 240 | ШТ | На складе | Не подлежит сертификации | 2023-12-31 | 5.75 | 6.9 | 6.9 |  | 0.028 | 0.2288 | 65 | 22 | 160 | 3245060378318
037832 | нет | Memocab Маркер "G" | Маркер Memocab - ширина 2,3 мм - чёрная маркировка на белом фоне - заглавная буква G | Legrand | Индустриальное оборудование | 800 | Маркировка Mémocab | PL5 | 240 | ШТ | На складе | Не подлежит сертификации | 2023-12-31 | 5.75 | 6.9 | 6.9 |  | 0.027 | 0.2288 | 65 | 22 | 160 | 3245060378325
037833 | нет | Memocab Маркер "H" | Маркер Memocab - ширина 2,3 мм - чёрная маркировка на белом фоне - заглавная буква H | Legrand | Индустриальное оборудование | 800 | Маркировка Mémocab | PL5 | 240 | ШТ | На складе | Не подлежит сертификации | 2023-12-31 | 5.75 | 6.9 | 6.9 |  | 0.027 | 0.2288 | 65 | 22 | 160 | 3245060378332
037834 | нет | Memocab Маркер "I" | Маркер Memocab - ширина 2,3 мм - чёрная маркировка на белом фоне - заглавная буква I | Legrand | Индустриальное оборудование | 800 | Маркировка Mémocab | PL5 | 240 | ШТ | На складе | Не подлежит сертификации | 2023-12-31 | 5.75 | 6.9 | 6.9 |  | 0.028 | 0.2288 | 65 | 22 | 160 | 3245060378349
037835 | нет | Memocab Маркер "J" | Маркер Memocab - ширина 2,3 мм - чёрная маркировка на белом фоне - заглавная буква J | Legrand | Индустриальное оборудование | 800 | Маркировка Mémocab | PL5 | 240 | ШТ | На складе | Не подлежит сертификации | 2023-12-31 | 5.75 | 6.9 | 6.9 |  | 0.027 | 0.2288 | 65 | 22 | 160 | 3245060378356
037836 | нет | Memocab Маркер "K" | Маркер Memocab - ширина 2,3 мм - чёрная маркировка на белом фоне - заглавная буква K | Legrand | Индустриальное оборудование | 800 | Маркировка Mémocab | PL5 | 240 | ШТ | На складе | Не подлежит сертификации | 2023-12-31 | 5.6 | 6.72 | 6.72 |  | 0.027 | 0.2288 | 65 | 22 | 160 | 3245060378363
037837 | да | Memocab Маркер "L" | Маркер Memocab - ширина 2,3 мм - чёрная маркировка на белом фоне - заглавная буква L | Legrand | Индустриальное оборудование | 800 | Маркировка Mémocab | PL5 | 240 | ШТ | На складе | Не подлежит сертификации | 2023-12-31 | 5.6 | 6.72 | 6.72 |  | 0.028 | 0.2288 | 65 | 22 | 160 | 3245060378370
037838 | нет | Memocab Маркер "M" | Маркер Memocab - ширина 2,3 мм - чёрная маркировка на белом фоне - заглавная буква M | Legrand | Индустриальное оборудование | 800 | Маркировка Mémocab | PL5 | 240 | ШТ | На складе | Не подлежит сертификации | 2023-12-31 | 5.75 | 6.9 | 6.9 |  | 0.027 | 0.2288 | 65 | 22 | 160 | 3245060378387
037839 | да | Memocab Маркер "N" | Маркер Memocab - ширина 2,3 мм - чёрная маркировка на белом фоне - заглавная буква N | Legrand | Индустриальное оборудование | 800 | Маркировка Mémocab | PL5 | 240 | ШТ | На складе | Не подлежит сертификации | 2023-12-31 | 5.6 | 6.72 | 6.72 |  | 0.027 | 0.2288 | 65 | 22 | 160 | 3245060378394
037841 | нет | Memocab Маркер "P" | Маркер Memocab - ширина 2,3 мм - чёрная маркировка на белом фоне - заглавная буква P | Legrand | Индустриальное оборудование | 800 | Маркировка Mémocab | PL5 | 240 | ШТ | На складе | Не подлежит сертификации | 2023-12-31 | 5.75 | 6.9 | 6.9 |  | 0.028 | 0.2288 | 65 | 22 | 160 | 3245060378417
037842 | нет | Memocab Маркер "Q" | Маркер Memocab - ширина 2,3 мм - чёрная маркировка на белом фоне - заглавная буква Q | Legrand | Индустриальное оборудование | 800 | Маркировка Mémocab | PL5 | 240 | ШТ | На складе | Не подлежит сертификации | 2023-12-31 | 5.75 | 6.9 | 6.9 |  | 0.028 | 0.2288 | 65 | 22 | 160 | 3245060378424
037843 | нет | Memocab Маркер "R" | Маркер Memocab - ширина 2,3 мм - чёрная маркировка на белом фоне - заглавная буква R | Legrand | Индустриальное оборудование | 800 | Маркировка Mémocab | PL5 | 240 | ШТ | На складе | Не подлежит сертификации | 2023-12-31 | 5.75 | 6.9 | 6.9 |  | 0.028 | 0.2288 | 65 | 22 | 160 | 3245060378431
037844 | нет | Memocab Маркер "S" | Маркер Memocab - ширина 2,3 мм - чёрная маркировка на белом фоне - заглавная буква S | Legrand | Индустриальное оборудование | 800 | Маркировка Mémocab | PL5 | 240 | ШТ | На складе | Не подлежит сертификации | 2023-12-31 | 5.75 | 6.9 | 6.9 |  | 0.026 | 0.2288 | 65 | 22 | 160 | 3245060378448
037845 | нет | Memocab Маркер "T" | Маркер Memocab - ширина 2,3 мм - чёрная маркировка на белом фоне - заглавная буква T | Legrand | Индустриальное оборудование | 800 | Маркировка Mémocab | PL5 | 240 | ШТ | На складе | Не подлежит сертификации | 2023-12-31 | 5.75 | 6.9 | 6.9 |  | 0.027 | 0.2288 | 65 | 22 | 160 | 3245060378455
037846 | да | Memocab Маркер "U" | Маркер Memocab - ширина 2,3 мм - чёрная маркировка на белом фоне - заглавная буква U | Legrand | Индустриальное оборудование | 800 | Маркировка Mémocab | PL5 | 240 | ШТ | На складе | Не подлежит сертификации | 2023-12-31 | 5.75 | 6.9 | 6.9 |  | 0.027 | 0.2288 | 65 | 22 | 160 | 3245060378462
037847 | да | Memocab Маркер "V" | Маркер Memocab - ширина 2,3 мм - чёрная маркировка на белом фоне - заглавная буква V | Legrand | Индустриальное оборудование | 800 | Маркировка Mémocab | PL5 | 240 | ШТ | На складе | Не подлежит сертификации | 2023-12-31 | 5.75 | 6.9 | 6.9 |  | 0.027 | 0.2288 | 65 | 22 | 160 | 3245060378479
037848 | да | Memocab Маркер "W" | Маркер Memocab - ширина 2,3 мм - чёрная маркировка на белом фоне - заглавная буква W | Legrand | Индустриальное оборудование | 800 | Маркировка Mémocab | PL5 | 240 | ШТ | На складе | Не подлежит сертификации | 2023-12-31 | 5.6 | 6.72 | 6.72 |  | 0.027 | 0.2288 | 65 | 22 | 160 | 3245060378486
037849 | нет | Memocab Маркер "X" | Маркер Memocab - ширина 2,3 мм - чёрная маркировка на белом фоне - заглавная буква X | Legrand | Индустриальное оборудование | 800 | Маркировка Mémocab | PL5 | 240 | ШТ | На складе | Не подлежит сертификации | 2023-12-31 | 5.75 | 6.9 | 6.9 |  | 0.027 | 0.2288 | 65 | 22 | 160 | 3245060378493
037851 | нет | Memocab Маркер "Z" | Маркер Memocab - ширина 2,3 мм - чёрная маркировка на белом фоне - заглавная буква Z | Legrand | Индустриальное оборудование | 800 | Маркировка Mémocab | PL5 | 240 | ШТ | На складе | Не подлежит сертификации | 2023-12-31 | 5.75 | 6.9 | 6.9 |  | 0.028 | 0.2288 | 65 | 22 | 160 | 3245060378516
037927 | нет | MemocДерж.мар.4мар.0,5-1,5мм2 | Держатель маркеров Memocab - для кабеля - длина маркировки 12 мм - минимальное сечение 0,25 мм² | Legrand | Индустриальное оборудование | 799 | Принтер и аксессуары для маркировки Logicab | PL5 | 1000 | ШТ | На складе | Не подлежит сертификации | 2023-12-31 | 7.38 | 8.86 | 8.86 |  | 0.279 | 1.7871 | 145 | 145 | 85 | 3245060379278
037930 | нет | Держатель 6 маркеров Memocab | Держатель маркеров Memocab - для кабеля - длина маркировки 15 мм - минимальное сечение 0,25 мм² | Legrand | Индустриальное оборудование | 800 | Маркировка Mémocab | PL5 | 1000 | ШТ | На складе | Не подлежит сертификации | 2023-12-31 | 3.74 | 4.49 | 4.49 |  | 0.311 | 1.7871 | 145 | 145 | 85 | 3245060379308
037931 | нет | MemocДер.мар.6мар.0,75-4мм2 | Держатель маркеров Memocab - для кабеля - длина маркировки 15 мм - минимальное сечение 0,75 мм² | Legrand | Индустриальное оборудование | 800 | Маркировка Mémocab | PL5 | 1000 | ШТ | На складе | Не подлежит сертификации | 2023-12-31 | 4.59 | 5.51 | 5.51 |  | 0.308 | 1.7871 | 145 | 145 | 85 | 3245060379315
037932 | да | MemocДер.мар.6мар.4-16мм2 | Держатель маркеров Memocab - для кабеля - длина маркировки 15 мм - минимальное сечение 4 мм² | Legrand | Индустриальное оборудование | 800 | Маркировка Mémocab | PL5 | 500 | ШТ | На складе | Не подлежит сертификации | 2023-12-31 | 6.04 | 7.25 | 7.25 |  | 0.254 | 1.7871 | 145 | 145 | 85 | 3245060379322
037936 | нет | MemocД.мар.7м.+ком.м.0,25-1,5 | Держатель маркеров Memocab - для кабеля - длина маркировки 18 мм - минимальное сечение 0,25 мм² | Legrand | Индустриальное оборудование | 800 | Маркировка Mémocab | PL5 | 1000 | ШТ | На складе | Не подлежит сертификации | 2023-12-31 | 3.99 | 4.79 | 4.79 |  | 0.383 | 1.7871 | 145 | 145 | 85 | 3245060379360
037937 | да | MemocД.мар.7м.+ком.м.0,75-4мм2 | Держатель маркеров Memocab - для кабеля - длина маркировки 18 мм - минимальное сечение 0,75 мм² | Legrand | Индустриальное оборудование | 800 | Маркировка Mémocab | PL5 | 1000 | ШТ | На складе | Не подлежит сертификации | 2023-12-31 | 4.79 | 5.75 | 5.75 |  | 0.396 | 1.7871 | 145 | 145 | 85 | 3245060379377
037938 | нет | MemocДер.мар.7м.+ком.м.4-16мм2 | Держатель маркеров Memocab - для кабеля - длина маркировки 18 мм - минимальное сечение 4 мм² | Legrand | Индустриальное оборудование | 800 | Маркировка Mémocab | PL5 | 500 | ШТ | На складе | Не подлежит сертификации | 2023-12-31 | 6.98 | 8.38 | 8.38 |  | 0.255 | 1.7871 | 145 | 145 | 85 | 3245060379384
037940 | нет | MemocДер.мар12мар.0,25-1,5мм2 | Держатель маркеров Memocab - для кабеля - длина маркировки 30 мм - минимальное сечение 0,25 мм² | Legrand | Индустриальное оборудование | 800 | Маркировка Mémocab | PL5 | 500 | ШТ | На складе | Не подлежит сертификации | 2023-12-31 | 9.04 | 10.85 | 10.85 |  | 0.32 | 1.7871 | 145 | 145 | 85 | 3245060379407
037941 | да | MemocДерж.мар.12мар. 0,75-4мм2 | Держатель маркеров Memocab - для кабеля - длина маркировки 30 мм - минимальное сечение 0,75 мм² | Legrand | Индустриальное оборудование | 800 | Маркировка Mémocab | PL5 | 500 | ШТ | Под заказ Т2 | Не подлежит сертификации | 2023-12-31 | 9.6 | 11.52 | 11.52 |  | 0.326 | 1.7871 | 145 | 145 | 85 | 3245060379414
037942 | да | MemocДерж.марк.12мар.4-16мм2 | Держатель маркеров Memocab - для кабеля - длина маркировки 30 мм - минимальное сечение 4 мм² | Legrand | Индустриальное оборудование | 800 | Маркировка Mémocab | PL5 | 200 | ШТ | Под заказ Т2 | Не подлежит сертификации | 2023-12-31 | 16.89 | 20.27 | 20.27 |  | 0.217 | 1.7871 | 145 | 145 | 85 | 3245060379421
037955 | нет | MemocabМаркер(шир.2,3мм) "." | Маркер Memocab - ширина 2,3 мм - условное обозначение - точка | Legrand | Индустриальное оборудование | 800 | Маркировка Mémocab | PL5 | 240 | ШТ | На складе | Не подлежит сертификации | 2023-12-31 | 6.1 | 7.32 | 7.32 |  | 0.027 | 0.2288 | 65 | 22 | 160 | 3245060379551
037956 | нет | Memocab Маркер(Шир.2,3мм) "+" | Маркер Memocab - ширина 2,3 мм - условное обозначение - плюс | Legrand | Индустриальное оборудование | 800 | Маркировка Mémocab | PL5 | 240 | ШТ | На складе | Не подлежит сертификации | 2023-12-31 | 5.93 | 7.12 | 7.12 |  | 0.027 | 0.2288 | 65 | 22 | 160 | 3245060379568
037957 | нет | MemocabМаркер(шир.2,3мм) "-" | Маркер Memocab - ширина 2,3 мм - условное обозначение - минус | Legrand | Индустриальное оборудование | 800 | Маркировка Mémocab | PL5 | 240 | ШТ | На складе | Не подлежит сертификации | 2023-12-31 | 5.93 | 7.12 | 7.12 |  | 0.027 | 0.2288 | 65 | 22 | 160 | 3245060379575
037960 | нет | Memocab Маркер "земля" | Маркер Memocab - ширина 2,3 мм - условное обозначение - земля | Legrand | Индустриальное оборудование | 800 | Маркировка Mémocab | PL5 | 240 | ШТ | На складе | Не подлежит сертификации | 2023-12-31 | 6.1 | 7.32 | 7.32 |  | 0.027 | 0.2288 | 65 | 22 | 160 | 3245060379605
037999 | нет | MemocabПерен.чемод.д/марк.инс. | Переносной чемоданчик для маркеров и инструмента Memocab | Legrand | Индустриальное оборудование | 800 | Маркировка Mémocab | PL5 | 1 | ШТ | Под заказ Т2 | Не подлежит сертификации | 2023-12-31 | 12332.53 | 14799.04 | 14799.04 |  | 1.036 | 4.24 | 320 | 250 | 53 | 3245060379995
038100 | да | Маркер "0" 0,15/0,5 ЧЕРН CAB3 | Маркер CAB 3 - для кабеля 0,15-0,5 мм² - цифра 0 - чёрный | Legrand | Индустриальное оборудование | 801 | Маркировка CAB 3 | PL5 | 1000 | ШТ | На складе | Не подлежит сертификации | 2023-12-31 | 2.97 | 3.56 | 3.56 |  | 0.044 | 0.38896 | 65 | 32 | 187 | 3245060381004
038101 | да | Маркер "1" 0,15/0,5 КРЧН CAB3 | Маркер CAB 3 - для кабеля 0,15-0,5 мм² - цифра 1 - коричневый | Legrand | Индустриальное оборудование | 801 | Маркировка CAB 3 | PL5 | 1000 | ШТ | На складе | Не подлежит сертификации | 2023-12-31 | 2.97 | 3.56 | 3.56 |  | 0.043 | 0.38896 | 65 | 32 | 187 | 3245060381011
038102 | да | Маркер "2" 0,15/0,5 КРСН CAB3 | Маркер CAB 3 - для кабеля 0,15-0,5 мм² - цифра 2 - красный | Legrand | Индустриальное оборудование | 801 | Маркировка CAB 3 | PL5 | 1000 | ШТ | На складе | Не подлежит сертификации | 2023-12-31 | 2.97 | 3.56 | 3.56 |  | 0.044 | 0.38896 | 65 | 32 | 187 | 3245060381028
038103 | да | Маркер "3" 0,15/0,5 ОРНЖ CAB3 | Маркер CAB 3 - для кабеля 0,15-0,5 мм² - цифра 3 - оранжевый | Legrand | Индустриальное оборудование | 801 | Маркировка CAB 3 | PL5 | 1000 | ШТ | На складе | Не подлежит сертификации | 2023-12-31 | 2.97 | 3.56 | 3.56 |  | 0.042 | 0.38896 | 65 | 32 | 187 | 3245060381035
038104 | да | Маркер "4" 0,15/0,5 ЖЛТ CAB3 | Маркер CAB 3 - для кабеля 0,15-0,5 мм² - цифра 4 - желтый | Legrand | Индустриальное оборудование | 801 | Маркировка CAB 3 | PL5 | 1000 | ШТ | На складе | Не подлежит сертификации | 2023-12-31 | 2.97 | 3.56 | 3.56 |  | 0.043 | 0.38896 | 65 | 32 | 187 | 3245060381042
038105 | да | Маркер "5" 0,15/0,5 ЗЕЛ CAB3 | Маркер CAB 3 - для кабеля 0,15-0,5 мм² - цифра 5 - зеленый | Legrand | Индустриальное оборудование | 801 | Маркировка CAB 3 | PL5 | 1000 | ШТ | На складе | Не подлежит сертификации | 2023-12-31 | 2.97 | 3.56 | 3.56 |  | 0.043 | 0.38896 | 65 | 32 | 187 | 3245060381059
038106 | да | Маркер "6" 0,15/0,5 СИН CAB3 | Маркер CAB 3 - для кабеля 0,15-0,5 мм² - цифра 6 - синий | Legrand | Индустриальное оборудование | 801 | Маркировка CAB 3 | PL5 | 1000 | ШТ | На складе | Не подлежит сертификации | 2023-12-31 | 2.97 | 3.56 | 3.56 |  | 0.043 | 0.38896 | 65 | 32 | 187 | 3245060381066
038107 | да | CAB3 Маркер - "7"фиол0,15/0,5 | Маркер CAB 3 - для кабеля 0,15-0,5 мм² - цифра 7 - фиолетовый | Legrand | Индустриальное оборудование | 801 | Маркировка CAB 3 | PL5 | 1000 | ШТ | На складе | Не подлежит сертификации | 2023-12-31 | 2.97 | 3.56 | 3.56 |  | 0.045 | 0.38896 | 65 | 32 | 187 | 3245060381073
038108 | да | CAB3 Маркер - "8" сер.0,15/0,5 | Маркер CAB 3 - для кабеля 0,15-0,5 мм² - цифра 8 - серый | Legrand | Индустриальное оборудование | 801 | Маркировка CAB 3 | PL5 | 1000 | ШТ | На складе | Не подлежит сертификации | 2023-12-31 | 2.97 | 3.56 | 3.56 |  | 0.043 | 0.38896 | 65 | 32 | 187 | 3245060381080
038109 | да | CAB3 Маркер - "9" бел.0,15/0,5 | Маркер CAB 3 - для кабеля 0,15-0,5 мм² - цифра 9 - белый | Legrand | Индустриальное оборудование | 801 | Маркировка CAB 3 | PL5 | 1000 | ШТ | На складе | Не подлежит сертификации | 2023-12-31 | 2.97 | 3.56 | 3.56 |  | 0.045 | 0.38896 | 65 | 32 | 187 | 3245060381097
038110 | да | CAB3 Маркер - "A" 0,15/0,5 | Маркер CAB 3 - для кабеля 0,15-0,5 мм² - заглавная буква A | Legrand | Индустриальное оборудование | 801 | Маркировка CAB 3 | PL5 | 300 | ШТ | На складе | Не подлежит сертификации | 2023-12-31 | 2.97 | 3.56 | 3.56 |  | 0.019 | 0.2288 | 65 | 22 | 160 | 3245060381103
038111 | да | CAB3 Маркер - "B" 0,15/0,5 | Маркер CAB 3 - для кабеля 0,15-0,5 мм² - заглавная буква B | Legrand | Индустриальное оборудование | 801 | Маркировка CAB 3 | PL5 | 300 | ШТ | На складе | Не подлежит сертификации | 2023-12-31 | 2.97 | 3.56 | 3.56 |  | 0.02 | 0.2288 | 65 | 22 | 160 | 3245060381110
038112 | да | CAB3 Маркер - "C" 0,15/0,5 | Маркер CAB 3 - для кабеля 0,15-0,5 мм² - заглавная буква C | Legrand | Индустриальное оборудование | 801 | Маркировка CAB 3 | PL5 | 300 | ШТ | На складе | Не подлежит сертификации | 2023-12-31 | 2.97 | 3.56 | 3.56 |  | 0.019 | 0.2288 | 65 | 22 | 160 | 3245060381127
038113 | да | CAB3 Маркер - "D" 0,15/0,5 | Маркер CAB 3 - для кабеля 0,15-0,5 мм² - заглавная буква D | Legrand | Индустриальное оборудование | 801 | Маркировка CAB 3 | PL5 | 300 | ШТ | На складе | Не подлежит сертификации | 2023-12-31 | 2.97 | 3.56 | 3.56 |  | 0.02 | 0.2288 | 65 | 22 | 160 | 3245060381134
038114 | да | CAB3 Маркер - "E" 0,15/0,5 | Маркер CAB 3 - для кабеля 0,15-0,5 мм² - заглавная буква E | Legrand | Индустриальное оборудование | 801 | Маркировка CAB 3 | PL5 | 300 | ШТ | На складе | Не подлежит сертификации | 2023-12-31 | 2.97 | 3.56 | 3.56 |  | 0.019 | 0.2288 | 65 | 22 | 160 | 3245060381141
038115 | да | CAB3 Маркер - "F" 0,15/0,5 | Маркер CAB 3 - для кабеля 0,15-0,5 мм² - заглавная буква F | Legrand | Индустриальное оборудование | 801 | Маркировка CAB 3 | PL5 | 300 | ШТ | На складе | Не подлежит сертификации | 2023-12-31 | 2.97 | 3.56 | 3.56 |  | 0.02 | 0.2288 | 65 | 22 | 160 | 3245060381158
038116 | да | CAB3 Маркер - "G" 0,15/0,5 | Маркер CAB 3 - для кабеля 0,15-0,5 мм² - заглавная буква G | Legrand | Индустриальное оборудование | 801 | Маркировка CAB 3 | PL5 | 300 | ШТ | На складе | Не подлежит сертификации | 2023-12-31 | 2.97 | 3.56 | 3.56 |  | 0.02 | 0.2288 | 65 | 22 | 160 | 3245060381165
038117 | да | CAB3 Маркер - "H" 0,15/0,5 | Маркер CAB 3 - для кабеля 0,15-0,5 мм² - заглавная буква H | Legrand | Индустриальное оборудование | 801 | Маркировка CAB 3 | PL5 | 300 | ШТ | На складе | Не подлежит сертификации | 2023-12-31 | 2.93 | 3.52 | 3.52 |  | 0.02 | 0.2288 | 65 | 22 | 160 | 3245060381172
038118 | да | CAB3 Маркер - "I" 0,15/0,5 | Маркер CAB 3 - для кабеля 0,15-0,5 мм² - заглавная буква I | Legrand | Индустриальное оборудование | 801 | Маркировка CAB 3 | PL5 | 300 | ШТ | На складе | Не подлежит сертификации | 2023-12-31 | 2.97 | 3.56 | 3.56 |  | 0.02 | 0.2288 | 65 | 22 | 160 | 3245060381189
038119 | да | CAB3 Маркер - "J" 0,15/0,5 | Маркер CAB 3 - для кабеля 0,15-0,5 мм² - заглавная буква J | Legrand | Индустриальное оборудование | 801 | Маркировка CAB 3 | PL5 | 300 | ШТ | На складе | Не подлежит сертификации | 2023-12-31 | 2.97 | 3.56 | 3.56 |  | 0.02 | 0.2288 | 65 | 22 | 160 | 3245060381196
038120 | да | CAB3 Маркер - "K" 0,15/0,5 | Маркер CAB 3 - для кабеля 0,15-0,5 мм² - заглавная буква K | Legrand | Индустриальное оборудование | 801 | Маркировка CAB 3 | PL5 | 300 | ШТ | На складе | Не подлежит сертификации | 2023-12-31 | 2.97 | 3.56 | 3.56 |  | 0.02 | 0.2288 | 65 | 22 | 160 | 3245060381202
038121 | да | CAB3 Маркер - "L" 0,15/0,5 | Маркер CAB 3 - для кабеля 0,15-0,5 мм² - заглавная буква L | Legrand | Индустриальное оборудование | 801 | Маркировка CAB 3 | PL5 | 300 | ШТ | На складе | Не подлежит сертификации | 2023-12-31 | 2.97 | 3.56 | 3.56 |  | 0.018 | 0.2288 | 65 | 22 | 160 | 3245060381219
038122 | да | CAB3 Маркер - "M" 0,15/0,5 | Маркер CAB 3 - для кабеля 0,15-0,5 мм² - заглавная буква M | Legrand | Индустриальное оборудование | 801 | Маркировка CAB 3 | PL5 | 300 | ШТ | На складе | Не подлежит сертификации | 2023-12-31 | 2.97 | 3.56 | 3.56 |  | 0.019 | 0.2288 | 65 | 22 | 160 | 3245060381226
038123 | да | CAB3 Маркер - "N" 0,15/0,5 | Маркер CAB 3 - для кабеля 0,15-0,5 мм² - заглавная буква N | Legrand | Индустриальное оборудование | 801 | Маркировка CAB 3 | PL5 | 300 | ШТ | На складе | Не подлежит сертификации | 2023-12-31 | 2.97 | 3.56 | 3.56 |  | 0.02 | 0.2288 | 65 | 22 | 160 | 3245060381233
038124 | да | CAB3 Маркер - "O" 0,15/0,5 | Маркер CAB 3 - для кабеля 0,15-0,5 мм² - заглавная буква O | Legrand | Индустриальное оборудование | 801 | Маркировка CAB 3 | PL5 | 300 | ШТ | На складе | Не подлежит сертификации | 2023-12-31 | 2.97 | 3.56 | 3.56 |  | 0.02 | 0.2288 | 65 | 22 | 160 | 3245060381240
038125 | да | CAB3 Маркер - "P" 0,15/0,5 | Маркер CAB 3 - для кабеля 0,15-0,5 мм² - заглавная буква P | Legrand | Индустриальное оборудование | 801 | Маркировка CAB 3 | PL5 | 300 | ШТ | На складе | Не подлежит сертификации | 2023-12-31 | 2.97 | 3.56 | 3.56 |  | 0.019 | 0.2288 | 65 | 22 | 160 | 3245060381257
038126 | да | CAB3 Маркер - "Q" 0,15/0,5 | Маркер CAB 3 - для кабеля 0,15-0,5 мм² - заглавная буква Q | Legrand | Индустриальное оборудование | 801 | Маркировка CAB 3 | PL5 | 300 | ШТ | На складе | Не подлежит сертификации | 2023-12-31 | 2.93 | 3.52 | 3.52 |  | 0.02 | 0.2288 | 65 | 22 | 160 | 3245060381264
038127 | да | CAB3 Маркер - "R" 0,15/0,5 | Маркер CAB 3 - для кабеля 0,15-0,5 мм² - заглавная буква R | Legrand | Индустриальное оборудование | 801 | Маркировка CAB 3 | PL5 | 300 | ШТ | На складе | Не подлежит сертификации | 2023-12-31 | 2.97 | 3.56 | 3.56 |  | 0.019 | 0.2288 | 65 | 22 | 160 | 3245060381271
038128 | да | CAB3 Маркер - "S" 0,15/0,5 | Маркер CAB 3 - для кабеля 0,15-0,5 мм² - заглавная буква S | Legrand | Индустриальное оборудование | 801 | Маркировка CAB 3 | PL5 | 300 | ШТ | На складе | Не подлежит сертификации | 2023-12-31 | 2.97 | 3.56 | 3.56 |  | 0.021 | 0.2288 | 65 | 22 | 160 | 3245060381288
038129 | да | CAB3 Маркер - "T" 0,15/0,5 | Маркер CAB 3 - для кабеля 0,15-0,5 мм² - заглавная буква T | Legrand | Индустриальное оборудование | 801 | Маркировка CAB 3 | PL5 | 300 | ШТ | На складе | Не подлежит сертификации | 2023-12-31 | 2.97 | 3.56 | 3.56 |  | 0.018 | 0.2288 | 65 | 22 | 160 | 3245060381295
038130 | да | CAB3 Маркер - "U" 0,15/0,5 | Маркер CAB 3 - для кабеля 0,15-0,5 мм² - заглавная буква U | Legrand | Индустриальное оборудование | 801 | Маркировка CAB 3 | PL5 | 300 | ШТ | На складе | Не подлежит сертификации | 2023-12-31 | 2.97 | 3.56 | 3.56 |  | 0.02 | 0.2288 | 65 | 22 | 160 | 3245060381301
038131 | да | CAB3 Маркер - "V" 0,15/0,5 | Маркер CAB 3 - для кабеля 0,15-0,5 мм² - заглавная буква V | Legrand | Индустриальное оборудование | 801 | Маркировка CAB 3 | PL5 | 300 | ШТ | На складе | Не подлежит сертификации | 2023-12-31 | 2.97 | 3.56 | 3.56 |  | 0.018 | 0.2288 | 65 | 22 | 160 | 3245060381318
038132 | да | CAB3 Маркер - "W" 0,15/0,5 | Маркер CAB 3 - для кабеля 0,15-0,5 мм² - заглавная буква W | Legrand | Индустриальное оборудование | 801 | Маркировка CAB 3 | PL5 | 300 | ШТ | На складе | Не подлежит сертификации | 2023-12-31 | 2.93 | 3.52 | 3.52 |  | 0.02 | 0.2288 | 65 | 22 | 160 | 3245060381325
038133 | да | CAB3 Маркер - "X" 0,15/0,5 | Маркер CAB 3 - для кабеля 0,15-0,5 мм² - заглавная буква X | Legrand | Индустриальное оборудование | 801 | Маркировка CAB 3 | PL5 | 300 | ШТ | На складе | Не подлежит сертификации | 2023-12-31 | 2.97 | 3.56 | 3.56 |  | 0.02 | 0.2288 | 65 | 22 | 160 | 3245060381332
038134 | да | Маркер Cab3 - "Y" 0,15/0,50 | Маркер CAB 3 - для кабеля 0,15-0,5 мм² - заглавная буква Y | Legrand | Индустриальное оборудование | 801 | Маркировка CAB 3 | PL5 | 300 | ШТ | На складе | Не подлежит сертификации | 2023-12-31 | 2.97 | 3.56 | 3.56 |  | 0.018 | 0.2288 | 65 | 22 | 160 | 3245060381349
038135 | да | CAB3 Маркер - "Z" 0,15/0,5 | Маркер CAB 3 - для кабеля 0,15-0,5 мм² - заглавная буква Z | Legrand | Индустриальное оборудование | 801 | Маркировка CAB 3 | PL5 | 300 | ШТ | На складе | Не подлежит сертификации | 2023-12-31 | 2.93 | 3.52 | 3.52 |  | 0.02 | 0.2288 | 65 | 22 | 160 | 3245060381356
038140 | да | CAB3 Маркер - "/" 0,15/0,5 | Маркер CAB 3 - условное обозначение - для кабеля 0,15-0,5мм² - слэш | Legrand | Индустриальное оборудование | 801 | Маркировка CAB 3 | PL5 | 300 | ШТ | Под заказ Т2 | Не подлежит сертификации | 2023-12-31 | 3.13 | 3.76 | 3.76 |  | 0.018 | 0.2288 | 65 | 22 | 160 | 3245060381400
038141 | да | CAB3 Маркер - "." 0,15/0,5 | Маркер CAB 3 - условное обозначение - для кабеля 0,15-0,5мм² - точка | Legrand | Индустриальное оборудование | 801 | Маркировка CAB 3 | PL5 | 300 | ШТ | На складе | Не подлежит сертификации | 2023-12-31 | 3.17 | 3.8 | 3.8 |  | 0.02 | 0.2288 | 65 | 22 | 160 | 3245060381417
038142 | да | CAB3 Маркер - "+" 0,15/0,5 | Маркер CAB 3 - условное обозначение - для кабеля 0,15-0,5мм² - плюс | Legrand | Индустриальное оборудование | 801 | Маркировка CAB 3 | PL5 | 300 | ШТ | На складе | Не подлежит сертификации | 2023-12-31 | 3.17 | 3.8 | 3.8 |  | 0.018 | 0.2288 | 65 | 22 | 160 | 3245060381424
038143 | да | CAB3 Маркер - "-" 0,15/0,5 | Маркер CAB 3 - условное обозначение - для кабеля 0,15-0,5мм² - минус | Legrand | Индустриальное оборудование | 801 | Маркировка CAB 3 | PL5 | 300 | ШТ | На складе | Не подлежит сертификации | 2023-12-31 | 3.17 | 3.8 | 3.8 |  | 0.018 | 0.2288 | 65 | 22 | 160 | 3245060381431
038144 | да | CAB3 Маркер - "~" 0,15/0,5 | Маркер CAB 3 - условное обозначение - для кабеля 0,15-0,5мм² - переменный ток | Legrand | Индустриальное оборудование | 801 | Маркировка CAB 3 | PL5 | 300 | ШТ | Под заказ Т2 | Не подлежит сертификации | 2023-12-31 | 3.13 | 3.76 | 3.76 |  | 0.02 | 0.2288 | 65 | 22 | 160 | 3245060381448
038145 | да | CAB3 Маркер - "пост.напр." | Маркер CAB 3 - условное обозначение - для кабеля 0,15-0,5мм² - постоянный ток | Legrand | Индустриальное оборудование | 801 | Маркировка CAB 3 | PL5 | 300 | ШТ | Под заказ Т2 | Не подлежит сертификации | 2023-12-31 | 3.13 | 3.76 | 3.76 |  | 0.02 | 0.2288 | 65 | 22 | 160 | 3245060381455
038146 | да | CAB3 Маркер - "земля"0,15/0,5 | Маркер CAB 3 - условное обозначение - для кабеля 0,15-0,5мм² - земля | Legrand | Индустриальное оборудование | 801 | Маркировка CAB 3 | PL5 | 300 | ШТ | На складе | Не подлежит сертификации | 2023-12-31 | 3.17 | 3.8 | 3.8 |  | 0.02 | 0.2288 | 65 | 22 | 160 | 3245060381462
038150 | да | Маркeр O A 20 На Бeл. Фон. | Маркер CAB 3 - для клемм и кабелей 0,5-1,5мм² - чёрные цифры на белом фоне - цифры 01-20 | Legrand | Индустриальное оборудование | 801 | Маркировка CAB 3 | PL5 | 240 | ШТ | На складе | Не подлежит сертификации | 2023-12-31 | 7.58 | 9.1 | 9.1 |  | 0.029 | 0.2288 | 65 | 22 | 160 | 3245060381509
038151 | да | Маркер CAB3 цифры "21"-"40" | Маркер CAB 3 - для клемм и кабелей 0,5-1,5мм² - чёрные цифры на белом фоне - цифры 21-40 | Legrand | Индустриальное оборудование | 801 | Маркировка CAB 3 | PL5 | 240 | ШТ | Под заказ Т2 | Не подлежит сертификации | 2023-12-31 | 11.49 | 13.79 | 13.79 |  | 0.029 | 0.2288 | 65 | 22 | 160 | 3245060381516
038152 | да | Маркер CAB3 цифры "41"-"60" | Маркер CAB 3 - для клемм и кабелей 0,5-1,5мм² - чёрные цифры на белом фоне - цифры 41-60 | Legrand | Индустриальное оборудование | 801 | Маркировка CAB 3 | PL5 | 240 | ШТ | Под заказ Т2 | Не подлежит сертификации | 2023-12-31 | 11.49 | 13.79 | 13.79 |  | 0.034 | 0.2288 | 65 | 22 | 160 | 3245060381523
038153 | да | Маркер CAB3 цифры "61"-"80" | Маркер CAB 3 - для клемм и кабелей 0,5-1,5мм² - чёрные цифры на белом фоне - цифры 61-80 | Legrand | Индустриальное оборудование | 801 | Маркировка CAB 3 | PL5 | 240 | ШТ | Под заказ Т2 | Не подлежит сертификации | 2023-12-31 | 11.49 | 13.79 | 13.79 |  | 0.029 | 0.2288 | 65 | 22 | 160 | 3245060381530
038154 | да | Маркер CAB3 цифры "81"-"100" | Маркер CAB 3 - для клемм и кабелей 0,5-1,5мм² - чёрные цифры на белом фоне - цифры 81-100 | Legrand | Индустриальное оборудование | 801 | Маркировка CAB 3 | PL5 | 240 | ШТ | Под заказ Т2 | Не подлежит сертификации | 2023-12-31 | 11.49 | 13.79 | 13.79 |  | 0.029 | 0.2288 | 65 | 22 | 160 | 3245060381547
038155 | да | Маркeр Чист. На Fond Blanc | Маркер CAB 3 - для клемм и кабелей 0,5-1,5мм² - на белом фоне - без надписей | Legrand | Индустриальное оборудование | 801 | Маркировка CAB 3 | PL5 | 240 | ШТ | На складе | Не подлежит сертификации | 2023-12-31 | 3.46 | 4.15 | 4.15 |  | 0.029 | 0.2288 | 65 | 22 | 160 | 3245060381554
038160 | да | Маркeр O A 20 На Fond Blanc | Маркер CAB 3 - для клемм и кабелей 1,5-2,5 мм² - чёрные цифры на белом фоне - цифры 01-20 | Legrand | Индустриальное оборудование | 801 | Маркировка CAB 3 | PL5 | 240 | ШТ | На складе | Не подлежит сертификации | 2023-12-31 | 7.65 | 9.18 | 9.18 |  | 0.034 | 0.2288 | 65 | 22 | 160 | 3245060381608
038161 | да | Маркер CAB3 цифры "21"-"40" | Маркер CAB 3 - для клемм и кабелей 1,5-2,5 мм² - чёрные цифры на белом фоне - цифры 21-40 | Legrand | Индустриальное оборудование | 801 | Маркировка CAB 3 | PL5 | 240 | ШТ | На складе | Не подлежит сертификации | 2023-12-31 | 11.58 | 13.9 | 13.9 |  | 0.034 | 0.2288 | 65 | 22 | 160 | 3245060381615
038162 | да | Маркер CAB3 цифры "41"-"60" | Маркер CAB 3 - для клемм и кабелей 1,5-2,5 мм² - чёрные цифры на белом фоне - цифры 41-60 | Legrand | Индустриальное оборудование | 801 | Маркировка CAB 3 | PL5 | 240 | ШТ | На складе | Не подлежит сертификации | 2023-12-31 | 11.58 | 13.9 | 13.9 |  | 0.034 | 0.2288 | 65 | 22 | 160 | 3245060381622
038163 | да | Маркер CAB3 цифры "61"-"80" | Маркер CAB 3 - для клемм и кабелей 1,5-2,5 мм² - чёрные цифры на белом фоне - цифры 61-80 | Legrand | Индустриальное оборудование | 801 | Маркировка CAB 3 | PL5 | 240 | ШТ | На складе | Не подлежит сертификации | 2023-12-31 | 11.58 | 13.9 | 13.9 |  | 0.034 | 0.2288 | 65 | 22 | 160 | 3245060381639
038164 | да | Маркер CAB3 цифры "81"-"100" | Маркер CAB 3 - для клемм и кабелей 1,5-2,5 мм² - чёрные цифры на белом фоне - цифры 81-100 | Legrand | Индустриальное оборудование | 801 | Маркировка CAB 3 | PL5 | 240 | ШТ | На складе | Не подлежит сертификации | 2023-12-31 | 11.58 | 13.9 | 13.9 |  | 0.038 | 0.2288 | 65 | 22 | 160 | 3245060381646
038165 | да | Маркeр Чист. На Fond Blanc | Маркер CAB 3 - для клемм и кабелей 1,5-2,5 мм² - на белом фоне - без надписей | Legrand | Индустриальное оборудование | 801 | Маркировка CAB 3 | PL5 | 240 | ШТ | На складе | Не подлежит сертификации | 2023-12-31 | 4.41 | 5.29 | 5.29 |  | 0.038 | 0.2288 | 65 | 22 | 160 | 3245060381653
038200 | да | Чемоданчик инструмент.перенос. | Чемоданчик переносной инструментальный - Для маркеров Duplix, CAB 3, Starfix | Legrand | Индустриальное оборудование | 801 | Маркировка CAB 3 | PL5 | 1 | ШТ | Под заказ Т2 | Не подлежит сертификации | 2023-12-31 | 34539.14 | 41446.97 | 41446.97 |  | 4.425 | 12.8915 | 460 | 295 | 95 | 3245060382001
038208 | нет | CAB3 Подставка п/маркеры | Подставка для маркеров CAB 3 | Legrand | Индустриальное оборудование | 801 | Маркировка CAB 3 | PL5 | 1 | ШТ | На складе | Сертифицировано | 2026-08-05 | 36597.64 | 43917.17 | 43917.17 | Отгружается ограниченными партиями | 3.3 | 16.2843 | 467 | 317 | 110 | 3245060382087
038210 | да | Маркер "0" 0,5/1,5 ЧЕРН CAB3 | Маркер CAB 3 - для кабеля 0,5-1,5 мм² - цифра 0 - чёрный | Legrand | Индустриальное оборудование | 801 | Маркировка CAB 3 | PL5 | 1200 | ШТ | На складе | Не подлежит сертификации | 2023-12-31 | 1.67 | 2 | 2 |  | 0.07 | 0.38896 | 65 | 32 | 187 | 3245060382100
038211 | да | Маркер "1" 0,5/1,5 КРЧН CAB3 | Маркер CAB 3 - для кабеля 0,5-1,5 мм² - цифра 1 - коричневый | Legrand | Индустриальное оборудование | 801 | Маркировка CAB 3 | PL5 | 1200 | ШТ | На складе | Не подлежит сертификации | 2023-12-31 | 1.67 | 2 | 2 |  | 0.069 | 0.38896 | 65 | 32 | 187 | 3245060382117
038212 | да | Маркер "2" 0,5/1,5 КРСН CAB3 | Маркер CAB 3 - для кабеля 0,5-1,5 мм² - цифра 2 - красный | Legrand | Индустриальное оборудование | 801 | Маркировка CAB 3 | PL5 | 1200 | ШТ | На складе | Не подлежит сертификации | 2023-12-31 | 1.67 | 2 | 2 |  | 0.069 | 0.38896 | 65 | 32 | 187 | 3245060382124
038213 | да | Маркер "3" 0,5/1,5 ОРНЖ CAB3 | Маркер CAB 3 - для кабеля 0,5-1,5 мм² - цифра 3 - оранжевый | Legrand | Индустриальное оборудование | 801 | Маркировка CAB 3 | PL5 | 1200 | ШТ | На складе | Не подлежит сертификации | 2023-12-31 | 1.67 | 2 | 2 |  | 0.067 | 0.38896 | 65 | 32 | 187 | 3245060382131
038214 | да | Маркер "4" 0,5/1,5 ЖЛТ CAB3 | Маркер CAB 3 - для кабеля 0,5-1,5 мм² - цифра 4 - желтый | Legrand | Индустриальное оборудование | 801 | Маркировка CAB 3 | PL5 | 1200 | ШТ | На складе | Не подлежит сертификации | 2023-12-31 | 1.67 | 2 | 2 |  | 0.071 | 0.38896 | 65 | 32 | 187 | 3245060382148
038215 | да | Маркер "5" 0,5/1,5 ЗЕЛ CAB3 | Маркер CAB 3 - для кабеля 0,5-1,5 мм² - цифра 5 - зеленый | Legrand | Индустриальное оборудование | 801 | Маркировка CAB 3 | PL5 | 1200 | ШТ | На складе | Не подлежит сертификации | 2023-12-31 | 1.67 | 2 | 2 |  | 0.069 | 0.38896 | 65 | 32 | 187 | 3245060382155
038216 | да | Маркер "6" 0,5/1,5 СИН CAB3 | Маркер CAB 3 - для кабеля 0,5-1,5 мм² - цифра 6 - синий | Legrand | Индустриальное оборудование | 801 | Маркировка CAB 3 | PL5 | 1200 | ШТ | На складе | Не подлежит сертификации | 2023-12-31 | 1.67 | 2 | 2 |  | 0.07 | 0.38896 | 65 | 32 | 187 | 3245060382162
038217 | да | Маркер "7" 0,5/1,5 ФИОЛ CAB3 | Маркер CAB 3 - для кабеля 0,5-1,5 мм² - цифра 7 - фиолетовый | Legrand | Индустриальное оборудование | 801 | Маркировка CAB 3 | PL5 | 1200 | ШТ | На складе | Не подлежит сертификации | 2023-12-31 | 1.67 | 2 | 2 |  | 0.07 | 0.38896 | 65 | 32 | 187 | 3245060382179
038218 | да | Маркер "8" 0,5/1,5 СЕР CAB3 | Маркер CAB 3 - для кабеля 0,5-1,5 мм² - цифра 8 - серый | Legrand | Индустриальное оборудование | 801 | Маркировка CAB 3 | PL5 | 1200 | ШТ | На складе | Не подлежит сертификации | 2023-12-31 | 1.67 | 2 | 2 |  | 0.07 | 0.38896 | 65 | 32 | 187 | 3245060382186
038219 | да | Маркер "9" 0,5/1,5 БЕЛ CAB3 | Маркер CAB 3 - для кабеля 0,5-1,5 мм² - цифра 9 - белый | Legrand | Индустриальное оборудование | 801 | Маркировка CAB 3 | PL5 | 1200 | ШТ | На складе | Не подлежит сертификации | 2023-12-31 | 1.67 | 2 | 2 |  | 0.07 | 0.38896 | 65 | 32 | 187 | 3245060382193
038220 | да | Маркер "0" 1,5/2,5 ЧЕРН CAB3 | Маркер CAB 3 - для кабеля 1,5-2,5 мм² - цифра 0 - чёрный | Legrand | Индустриальное оборудование | 801 | Маркировка CAB 3 | PL5 | 1200 | ШТ | На складе | Не подлежит сертификации | 2023-12-31 | 1.9 | 2.28 | 2.28 |  | 0.084 | 0.38896 | 65 | 32 | 187 | 3245060382209
038221 | да | Маркер "1" 1,5/2,5 КРЧН CAB3 | Маркер CAB 3 - для кабеля 1,5-2,5 мм² - цифра 1 - коричневый | Legrand | Индустриальное оборудование | 801 | Маркировка CAB 3 | PL5 | 1200 | ШТ | На складе | Не подлежит сертификации | 2023-12-31 | 1.9 | 2.28 | 2.28 |  | 0.083 | 0.38896 | 65 | 32 | 187 | 3245060382216
038222 | да | Маркер "2" 1,5/2,5 КРСН CAB3 | Маркер CAB 3 - для кабеля 1,5-2,5 мм² - цифра 2 - красный | Legrand | Индустриальное оборудование | 801 | Маркировка CAB 3 | PL5 | 1200 | ШТ | На складе | Не подлежит сертификации | 2023-12-31 | 1.9 | 2.28 | 2.28 |  | 0.082 | 0.38896 | 65 | 32 | 187 | 3245060382223
038223 | да | Маркер "3" 1,5/2,5 ОРНЖ CAB3 | Маркер CAB 3 - для кабеля 1,5-2,5 мм² - цифра 3 - оранжевый | Legrand | Индустриальное оборудование | 801 | Маркировка CAB 3 | PL5 | 1200 | ШТ | На складе | Не подлежит сертификации | 2023-12-31 | 1.9 | 2.28 | 2.28 |  | 0.084 | 0.38896 | 65 | 32 | 187 | 3245060382230
038224 | да | Маркер "4" 1,5/2,5 ЖЛТ CAB3 | Маркер CAB 3 - для кабеля 1,5-2,5 мм² - цифра 4 - желтый | Legrand | Индустриальное оборудование | 801 | Маркировка CAB 3 | PL5 | 1200 | ШТ | На складе | Не подлежит сертификации | 2023-12-31 | 1.9 | 2.28 | 2.28 |  | 0.084 | 0.38896 | 65 | 32 | 187 | 3245060382247
038225 | да | Маркер "5" 1,5/2,5 ЗЕЛ CAB3 | Маркер CAB 3 - для кабеля 1,5-2,5 мм² - цифра 5 - зеленый | Legrand | Индустриальное оборудование | 801 | Маркировка CAB 3 | PL5 | 1200 | ШТ | На складе | Не подлежит сертификации | 2023-12-31 | 1.9 | 2.28 | 2.28 |  | 0.084 | 0.38896 | 65 | 32 | 187 | 3245060382254
038226 | да | Маркер "6" 1,5/2,5 СИН CAB3 | Маркер CAB 3 - для кабеля 1,5-2,5 мм² - цифра 6 - синий | Legrand | Индустриальное оборудование | 801 | Маркировка CAB 3 | PL5 | 1200 | ШТ | На складе | Не подлежит сертификации | 2023-12-31 | 1.9 | 2.28 | 2.28 |  | 0.08 | 0.38896 | 65 | 32 | 187 | 3245060382261
038227 | да | Маркер "7" 1,5/2,5 ФИОЛ CAB3 | Маркер CAB 3 - для кабеля 1,5-2,5 мм² - цифра 7 - фиолетовый | Legrand | Индустриальное оборудование | 801 | Маркировка CAB 3 | PL5 | 1200 | ШТ | На складе | Не подлежит сертификации | 2023-12-31 | 1.9 | 2.28 | 2.28 |  | 0.085 | 0.38896 | 65 | 32 | 187 | 3245060382278
038228 | да | Маркер "8" 1,5/2,5 СЕР CAB3 | Маркер CAB 3 - для кабеля 1,5-2,5 мм² - цифра 8 - серый | Legrand | Индустриальное оборудование | 801 | Маркировка CAB 3 | PL5 | 1200 | ШТ | На складе | Не подлежит сертификации | 2023-12-31 | 1.9 | 2.28 | 2.28 |  | 0.085 | 0.38896 | 65 | 32 | 187 | 3245060382285
038229 | да | Маркер "9" 1,5/2,5 БЕЛ CAB3 | Маркер CAB 3 - для кабеля 1,5-2,5 мм² - цифра 9 - белый | Legrand | Индустриальное оборудование | 801 | Маркировка CAB 3 | PL5 | 1200 | ШТ | На складе | Не подлежит сертификации | 2023-12-31 | 1.9 | 2.28 | 2.28 |  | 0.085 | 0.38896 | 65 | 32 | 187 | 3245060382292
038230 | да | Маркер "0" 4/6 ЧЕРН CAB3 | Маркер CAB 3 - для кабеля 4-6 мм² - цифра 0 - чёрный | Legrand | Индустриальное оборудование | 801 | Маркировка CAB 3 | PL5 | 800 | ШТ | На складе | Не подлежит сертификации | 2023-12-31 | 2.74 | 3.29 | 3.29 |  | 0.095 | 0.38896 | 65 | 32 | 187 | 3245060382308
038231 | да | Маркер "1" 4/6 КРЧН CAB3 | Маркер CAB 3 - для кабеля 4-6 мм² - цифра 1 - коричневый | Legrand | Индустриальное оборудование | 801 | Маркировка CAB 3 | PL5 | 800 | ШТ | На складе | Не подлежит сертификации | 2023-12-31 | 2.74 | 3.29 | 3.29 |  | 0.095 | 0.38896 | 65 | 32 | 187 | 3245060382315
038232 | да | Маркер "2" 4/6 КРСН CAB3 | Маркер CAB 3 - для кабеля 4-6 мм² - цифра 2 - красный | Legrand | Индустриальное оборудование | 801 | Маркировка CAB 3 | PL5 | 800 | ШТ | На складе | Не подлежит сертификации | 2023-12-31 | 2.74 | 3.29 | 3.29 |  | 0.095 | 0.38896 | 65 | 32 | 187 | 3245060382322
038233 | да | Маркер "3" 4/6 ОРНЖ CAB3 | Маркер CAB 3 - для кабеля 4-6 мм² - цифра 3 - оранжевый | Legrand | Индустриальное оборудование | 801 | Маркировка CAB 3 | PL5 | 800 | ШТ | На складе | Не подлежит сертификации | 2023-12-31 | 2.74 | 3.29 | 3.29 |  | 0.096 | 0.38896 | 65 | 32 | 187 | 3245060382339
038234 | да | Маркер "4" 4/6 ЖЛТ CAB3 | Маркер CAB 3 - для кабеля 4-6 мм² - цифра 4 - желтый | Legrand | Индустриальное оборудование | 801 | Маркировка CAB 3 | PL5 | 800 | ШТ | На складе | Не подлежит сертификации | 2023-12-31 | 2.74 | 3.29 | 3.29 |  | 0.093 | 0.38896 | 65 | 32 | 187 | 3245060382346
038235 | да | Маркер "5" 4/6 ЗЕЛ CAB3 | Маркер CAB 3 - для кабеля 4-6 мм² - цифра 5 - зеленый | Legrand | Индустриальное оборудование | 801 | Маркировка CAB 3 | PL5 | 800 | ШТ | На складе | Не подлежит сертификации | 2023-12-31 | 2.74 | 3.29 | 3.29 |  | 0.093 | 0.38896 | 65 | 32 | 187 | 3245060382353
038236 | да | Маркер "6" 4/6 СИН CAB3 | Маркер CAB 3 - для кабеля 4-6 мм² - цифра 6 - синий | Legrand | Индустриальное оборудование | 801 | Маркировка CAB 3 | PL5 | 800 | ШТ | На складе | Не подлежит сертификации | 2023-12-31 | 2.74 | 3.29 | 3.29 |  | 0.095 | 0.38896 | 65 | 32 | 187 | 3245060382360
038237 | да | Маркер "7" 4/6 ФИОЛ CAB3 | Маркер CAB 3 - для кабеля 4-6 мм² - цифра 7 - фиолетовый | Legrand | Индустриальное оборудование | 801 | Маркировка CAB 3 | PL5 | 800 | ШТ | На складе | Не подлежит сертификации | 2023-12-31 | 2.74 | 3.29 | 3.29 |  | 0.099 | 0.38896 | 65 | 32 | 187 | 3245060382377
038238 | да | Маркер "8" 4/6 СЕР CAB3 | Маркер CAB 3 - для кабеля 4-6 мм² - цифра 8 - серый | Legrand | Индустриальное оборудование | 801 | Маркировка CAB 3 | PL5 | 800 | ШТ | На складе | Не подлежит сертификации | 2023-12-31 | 2.74 | 3.29 | 3.29 |  | 0.096 | 0.38896 | 65 | 32 | 187 | 3245060382384
038239 | да | Маркер "9" 4/6 БЕЛ CAB3 | Маркер CAB 3 - для кабеля 4-6 мм² - цифра 9 - белый | Legrand | Индустриальное оборудование | 801 | Маркировка CAB 3 | PL5 | 800 | ШТ | На складе | Не подлежит сертификации | 2023-12-31 | 2.74 | 3.29 | 3.29 |  | 0.099 | 0.38896 | 65 | 32 | 187 | 3245060382391
038270 | да | CAB3 Маркер - "/" 0,5/1,5 | Маркер CAB 3 - условное обозначение - для кабеля 0,5-1,5 мм² - слэш | Legrand | Индустриальное оборудование | 801 | Маркировка CAB 3 | PL5 | 300 | ШТ | На складе | Не подлежит сертификации | 2023-12-31 | 4.88 | 5.86 | 5.86 |  | 0.024 | 0.2288 | 65 | 22 | 160 | 3245060382704
038271 | да | CAB3 Маркер - "." 0,5/1,5 | Маркер CAB 3 - условное обозначение - для кабеля 0,5-1,5 мм² - точка | Legrand | Индустриальное оборудование | 801 | Маркировка CAB 3 | PL5 | 300 | ШТ | На складе | Не подлежит сертификации | 2023-12-31 | 4.88 | 5.86 | 5.86 |  | 0.025 | 0.2288 | 65 | 22 | 160 | 3245060382711
038272 | да | Маркер "+" CAB3 | Маркер CAB 3 - условное обозначение - для кабеля 0,5-1,5 мм² - плюс | Legrand | Индустриальное оборудование | 801 | Маркировка CAB 3 | PL5 | 300 | ШТ | На складе | Не подлежит сертификации | 2023-12-31 | 4.88 | 5.86 | 5.86 |  | 0.024 | 0.2288 | 65 | 22 | 160 | 3245060382728
038273 | да | Маркер "-" CAB3 | Маркер CAB 3 - условное обозначение - для кабеля 0,5-1,5 мм² - минус | Legrand | Индустриальное оборудование | 801 | Маркировка CAB 3 | PL5 | 300 | ШТ | На складе | Не подлежит сертификации | 2023-12-31 | 4.88 | 5.86 | 5.86 |  | 0.024 | 0.2288 | 65 | 22 | 160 | 3245060382735
038274 | да | CAB3 Маркер - "~" 0,5/1,5 | Маркер CAB 3 - условное обозначение - для кабеля 0,5-1,5 мм² - переменный ток | Legrand | Индустриальное оборудование | 801 | Маркировка CAB 3 | PL5 | 300 | ШТ | На складе | Не подлежит сертификации | 2023-12-31 | 4.88 | 5.86 | 5.86 |  | 0.024 | 0.2288 | 65 | 22 | 160 | 3245060382742
038275 | да | CAB3 Маркер - пост. Ток | Маркер CAB 3 - условное обозначение - для кабеля 0,5-1,5 мм² - постоянный ток | Legrand | Индустриальное оборудование | 801 | Маркировка CAB 3 | PL5 | 300 | ШТ | На складе | Не подлежит сертификации | 2023-12-31 | 4.88 | 5.86 | 5.86 |  | 0.025 | 0.2288 | 65 | 22 | 160 | 3245060382759
038276 | да | CAB3 Маркер - "земля"0,5/1,5 | Маркер CAB 3 - условное обозначение - для кабеля 0,5-1,5 мм² - земля | Legrand | Индустриальное оборудование | 801 | Маркировка CAB 3 | PL5 | 300 | ШТ | На складе | Не подлежит сертификации | 2023-12-31 | 4.88 | 5.86 | 5.86 |  | 0.024 | 0.2288 | 65 | 22 | 160 | 3245060382766
038280 | да | CAB3 Маркер - "/" 1,5/2,5 | Маркер CAB 3 - условное обозначение - для кабеля 1,5-2,5 мм² - слэш | Legrand | Индустриальное оборудование | 801 | Маркировка CAB 3 | PL5 | 300 | ШТ | На складе | Не подлежит сертификации | 2023-12-31 | 5.05 | 6.06 | 6.06 |  | 0.028 | 0.2288 | 65 | 22 | 160 | 3245060382803
038281 | да | CAB3 Маркер - "." 1,5/2,5 | Маркер CAB 3 - условное обозначение - для кабеля 1,5-2,5 мм² - точка | Legrand | Индустриальное оборудование | 801 | Маркировка CAB 3 | PL5 | 300 | ШТ | На складе | Не подлежит сертификации | 2023-12-31 | 5.05 | 6.06 | 6.06 |  | 0.028 | 0.2288 | 65 | 22 | 160 | 3245060382810
038282 | да | CAB3 Маркер - "+" 1,5/2,5 | Маркер CAB 3 - условное обозначение - для кабеля 1,5-2,5 мм² - плюс | Legrand | Индустриальное оборудование | 801 | Маркировка CAB 3 | PL5 | 300 | ШТ | На складе | Не подлежит сертификации | 2023-12-31 | 5.05 | 6.06 | 6.06 |  | 0.028 | 0.2288 | 65 | 22 | 160 | 3245060382827
038283 | да | Маркер "-" CAB3 | Маркер CAB 3 - условное обозначение - для кабеля 1,5-2,5 мм² - минус | Legrand | Индустриальное оборудование | 801 | Маркировка CAB 3 | PL5 | 300 | ШТ | На складе | Не подлежит сертификации | 2023-12-31 | 5.05 | 6.06 | 6.06 |  | 0.027 | 0.2288 | 65 | 22 | 160 | 3245060382834
038284 | да | CAB3 Маркер - "~" 1,5/2,5 | Маркер CAB 3 - условное обозначение - для кабеля 1,5-2,5 мм² - переменный ток | Legrand | Индустриальное оборудование | 801 | Маркировка CAB 3 | PL5 | 300 | ШТ | На складе | Не подлежит сертификации | 2023-12-31 | 5.05 | 6.06 | 6.06 |  | 0.028 | 0.2288 | 65 | 22 | 160 | 3245060382841
038285 | да | CAB3 Маркер - "-" 1,5/2,5 | Маркер CAB 3 - условное обозначение - для кабеля 1,5-2,5 мм² - постоянный ток | Legrand | Индустриальное оборудование | 801 | Маркировка CAB 3 | PL5 | 300 | ШТ | На складе | Не подлежит сертификации | 2023-12-31 | 5.05 | 6.06 | 6.06 |  | 0.027 | 0.2288 | 65 | 22 | 160 | 3245060382858
038286 | да | CAB3 Маркер - "земля"1,5/2,5 | Маркер CAB 3 - условное обозначение - для кабеля 1,5-2,5 мм² - земля | Legrand | Индустриальное оборудование | 801 | Маркировка CAB 3 | PL5 | 300 | ШТ | На складе | Не подлежит сертификации | 2023-12-31 | 5.05 | 6.06 | 6.06 |  | 0.028 | 0.2288 | 65 | 22 | 160 | 3245060382865
038290 | да | CAB3 Маркер - "/" 4/6 | Маркер CAB 3 - условное обозначение - для кабеля 4-6 мм² - слэш | Legrand | Индустриальное оборудование | 801 | Маркировка CAB 3 | PL5 | 300 | ШТ | На складе | Не подлежит сертификации | 2023-12-31 | 7.27 | 8.72 | 8.72 |  | 0.041 | 0.2288 | 65 | 22 | 160 | 3245060382902
038291 | да | CAB3 Маркер - "." 4/6 | Маркер CAB 3 - условное обозначение - для кабеля 4-6 мм² - точка | Legrand | Индустриальное оборудование | 801 | Маркировка CAB 3 | PL5 | 300 | ШТ | На складе | Не подлежит сертификации | 2023-12-31 | 7.27 | 8.72 | 8.72 |  | 0.042 | 0.2288 | 65 | 22 | 160 | 3245060382919
038292 | да | CAB3 Маркер - "+" 4/6 | Маркер CAB 3 - условное обозначение - для кабеля 4-6 мм² - плюс | Legrand | Индустриальное оборудование | 801 | Маркировка CAB 3 | PL5 | 300 | ШТ | На складе | Не подлежит сертификации | 2023-12-31 | 7.27 | 8.72 | 8.72 |  | 0.041 | 0.2288 | 65 | 22 | 160 | 3245060382926
038293 | да | CAB3 Маркер - "-" 4/6 | Маркер CAB 3 - условное обозначение - для кабеля 4-6 мм² - минус | Legrand | Индустриальное оборудование | 801 | Маркировка CAB 3 | PL5 | 300 | ШТ | На складе | Не подлежит сертификации | 2023-12-31 | 7.27 | 8.72 | 8.72 |  | 0.043 | 0.2288 | 65 | 22 | 160 | 3245060382933
038294 | да | CAB3 Маркер - "~" 4/6 | Маркер CAB 3 - условное обозначение - для кабеля 4-6 мм² - переменный ток | Legrand | Индустриальное оборудование | 801 | Маркировка CAB 3 | PL5 | 300 | ШТ | Под заказ Т2 | Не подлежит сертификации | 2023-12-31 | 7.27 | 8.72 | 8.72 |  | 0.04 | 0.2288 | 65 | 22 | 160 | 3245060382940
038295 | да | CAB3 Маркер - "-" 4/6 | Маркер CAB 3 - условное обозначение - для кабеля 4-6 мм² - постоянный ток | Legrand | Индустриальное оборудование | 801 | Маркировка CAB 3 | PL5 | 300 | ШТ | Под заказ Т2 | Не подлежит сертификации | 2023-12-31 | 7.25 | 8.7 | 8.7 |  | 0.042 | 0.2288 | 65 | 22 | 160 | 3245060382957
038296 | да | CAB3 Маркер - "земля" 4/6 | Маркер CAB 3 - условное обозначение - для кабеля 4-6 мм² - земля | Legrand | Индустриальное оборудование | 801 | Маркировка CAB 3 | PL5 | 300 | ШТ | На складе | Не подлежит сертификации | 2023-12-31 | 7.27 | 8.72 | 8.72 |  | 0.042 | 0.2288 | 65 | 22 | 160 | 3245060382964
038300 | да | Маркер "A" CAB3 | Маркер CAB 3 - для кабеля 0,5-1,5 мм² - заглавная буква A | Legrand | Индустриальное оборудование | 801 | Маркировка CAB 3 | PL5 | 300 | ШТ | На складе | Не подлежит сертификации | 2023-12-31 | 1.67 | 2 | 2 |  | 0.025 | 0.2288 | 65 | 22 | 160 | 3245060383008
038301 | да | Маркер "B" CAB3 | Маркер CAB 3 - для кабеля 0,5-1,5 мм² - заглавная буква B | Legrand | Индустриальное оборудование | 801 | Маркировка CAB 3 | PL5 | 300 | ШТ | На складе | Не подлежит сертификации | 2023-12-31 | 1.67 | 2 | 2 |  | 0.025 | 0.2288 | 65 | 22 | 160 | 3245060383015
038302 | да | Маркер "C" CAB3 | Маркер CAB 3 - для кабеля 0,5-1,5 мм² - заглавная буква C | Legrand | Индустриальное оборудование | 801 | Маркировка CAB 3 | PL5 | 300 | ШТ | На складе | Не подлежит сертификации | 2023-12-31 | 1.67 | 2 | 2 |  | 0.024 | 0.2288 | 65 | 22 | 160 | 3245060383022
038303 | да | CAB3 Маркер - "D" 0,5/1,5 | Маркер CAB 3 - для кабеля 0,5-1,5 мм² - заглавная буква D | Legrand | Индустриальное оборудование | 801 | Маркировка CAB 3 | PL5 | 300 | ШТ | На складе | Не подлежит сертификации | 2023-12-31 | 1.67 | 2 | 2 |  | 0.025 | 0.2288 | 65 | 22 | 160 | 3245060383039
038304 | да | CAB3 Маркер - "E" 0,5/1,5 | Маркер CAB 3 - для кабеля 0,5-1,5 мм² - заглавная буква E | Legrand | Индустриальное оборудование | 801 | Маркировка CAB 3 | PL5 | 300 | ШТ | На складе | Не подлежит сертификации | 2023-12-31 | 1.67 | 2 | 2 |  | 0.024 | 0.2288 | 65 | 22 | 160 | 3245060383046
038305 | да | CAB3 Маркер - "F" 0,5/1,5 | Маркер CAB 3 - для кабеля 0,5-1,5 мм² - заглавная буква F | Legrand | Индустриальное оборудование | 801 | Маркировка CAB 3 | PL5 | 300 | ШТ | На складе | Не подлежит сертификации | 2023-12-31 | 1.67 | 2 | 2 |  | 0.024 | 0.2288 | 65 | 22 | 160 | 3245060383053
038306 | нет | CAB3 Маркер - "G" 0,5/1,5 | Маркер CAB 3 - для кабеля 0,5-1,5 мм² - заглавная буква G | Legrand | Индустриальное оборудование | 801 | Маркировка CAB 3 | PL5 | 300 | ШТ | На складе | Не подлежит сертификации | 2023-12-31 | 1.67 | 2 | 2 | Отгружается ограниченными партиями | 0.024 | 0.2288 | 65 | 22 | 160 | 3245060383060
038307 | нет | CAB3 Маркер - "H" 0,5/1,5 | Маркер CAB 3 - для кабеля 0,5-1,5 мм² - заглавная буква H | Legrand | Индустриальное оборудование | 801 | Маркировка CAB 3 | PL5 | 300 | ШТ | На складе | Не подлежит сертификации | 2023-12-31 | 1.67 | 2 | 2 | Отгружается ограниченными партиями | 0.024 | 0.2288 | 65 | 22 | 160 | 3245060383077
038308 | нет | CAB3 Маркер - "I" 0,5/1,5 | Маркер CAB 3 - для кабеля 0,5-1,5 мм² - заглавная буква I | Legrand | Индустриальное оборудование | 801 | Маркировка CAB 3 | PL5 | 300 | ШТ | На складе | Не подлежит сертификации | 2023-12-31 | 1.67 | 2 | 2 | Отгружается ограниченными партиями | 0.024 | 0.2288 | 65 | 22 | 160 | 3245060383084
038309 | нет | CAB3 Маркер - "J" 0,5/1,5 | Маркер CAB 3 - для кабеля 0,5-1,5 мм² - заглавная буква J | Legrand | Индустриальное оборудование | 801 | Маркировка CAB 3 | PL5 | 300 | ШТ | На складе | Не подлежит сертификации | 2023-12-31 | 1.67 | 2 | 2 | Отгружается ограниченными партиями | 0.024 | 0.2288 | 65 | 22 | 160 | 3245060383091
038310 | нет | CAB3 Маркер - "K" 0,5/1,5 | Маркер CAB 3 - для кабеля 0,5-1,5 мм² - заглавная буква K | Legrand | Индустриальное оборудование | 801 | Маркировка CAB 3 | PL5 | 300 | ШТ | На складе | Не подлежит сертификации | 2023-12-31 | 1.67 | 2 | 2 | Отгружается ограниченными партиями | 0.025 | 0.2288 | 65 | 22 | 160 | 3245060383107
038311 | нет | Маркер "L" CAB3 | Маркер CAB 3 - для кабеля 0,5-1,5 мм² - заглавная буква L | Legrand | Индустриальное оборудование | 801 | Маркировка CAB 3 | PL5 | 300 | ШТ | На складе | Не подлежит сертификации | 2023-12-31 | 1.67 | 2 | 2 | Отгружается ограниченными партиями | 0.024 | 0.2288 | 65 | 22 | 160 | 3245060383114
038312 | да | CAB3 Маркер - "M" 0,5/1,5 | Маркер CAB 3 - для кабеля 0,5-1,5 мм² - заглавная буква M | Legrand | Индустриальное оборудование | 801 | Маркировка CAB 3 | PL5 | 300 | ШТ | На складе | Не подлежит сертификации | 2023-12-31 | 1.67 | 2 | 2 |  | 0.024 | 0.2288 | 65 | 22 | 160 | 3245060383121
038313 | да | Маркер "N" CAB3 | Маркер CAB 3 - для кабеля 0,5-1,5 мм² - заглавная буква N | Legrand | Индустриальное оборудование | 801 | Маркировка CAB 3 | PL5 | 300 | ШТ | На складе | Не подлежит сертификации | 2023-12-31 | 1.67 | 2 | 2 |  | 0.025 | 0.2288 | 65 | 22 | 160 | 3245060383138
038314 | да | CAB3 Маркер - "O" 0,5/1,5 | Маркер CAB 3 - для кабеля 0,5-1,5 мм² - заглавная буква O | Legrand | Индустриальное оборудование | 801 | Маркировка CAB 3 | PL5 | 300 | ШТ | На складе | Не подлежит сертификации | 2023-12-31 | 1.67 | 2 | 2 |  | 0.024 | 0.2288 | 65 | 22 | 160 | 3245060383145
038315 | да | CAB3 Маркер - "P" 0,5/1,5 | Маркер CAB 3 - для кабеля 0,5-1,5 мм² - заглавная буква P | Legrand | Индустриальное оборудование | 801 | Маркировка CAB 3 | PL5 | 300 | ШТ | На складе | Не подлежит сертификации | 2023-12-31 | 1.67 | 2 | 2 |  | 0.024 | 0.2288 | 65 | 22 | 160 | 3245060383152
038316 | да | CAB3 Маркер - "Q" 0,5/1,5 | Маркер CAB 3 - для кабеля 0,5-1,5 мм² - заглавная буква Q | Legrand | Индустриальное оборудование | 801 | Маркировка CAB 3 | PL5 | 300 | ШТ | На складе | Не подлежит сертификации | 2023-12-31 | 1.67 | 2 | 2 |  | 0.024 | 0.2288 | 65 | 22 | 160 | 3245060383169
038317 | да | CAB3 Маркер - "R" 0,5/1,5 | Маркер CAB 3 - для кабеля 0,5-1,5 мм² - заглавная буква R | Legrand | Индустриальное оборудование | 801 | Маркировка CAB 3 | PL5 | 300 | ШТ | На складе | Не подлежит сертификации | 2023-12-31 | 1.67 | 2 | 2 |  | 0.025 | 0.2288 | 65 | 22 | 160 | 3245060383176
038318 | да | CAB3 Маркер - "S" 0,5/1,5 | Маркер CAB 3 - для кабеля 0,5-1,5 мм² - заглавная буква S | Legrand | Индустриальное оборудование | 801 | Маркировка CAB 3 | PL5 | 300 | ШТ | На складе | Не подлежит сертификации | 2023-12-31 | 1.67 | 2 | 2 |  | 0.024 | 0.2288 | 65 | 22 | 160 | 3245060383183
038319 | да | CAB3 Маркер - "T" 0,5/1,5 | Маркер CAB 3 - для кабеля 0,5-1,5 мм² - заглавная буква T | Legrand | Индустриальное оборудование | 801 | Маркировка CAB 3 | PL5 | 300 | ШТ | На складе | Не подлежит сертификации | 2023-12-31 | 1.67 | 2 | 2 |  | 0.024 | 0.2288 | 65 | 22 | 160 | 3245060383190
038320 | да | CAB3 Маркер - "U" 0,5/1,5 | Маркер CAB 3 - для кабеля 0,5-1,5 мм² - заглавная буква U | Legrand | Индустриальное оборудование | 801 | Маркировка CAB 3 | PL5 | 300 | ШТ | На складе | Не подлежит сертификации | 2023-12-31 | 1.67 | 2 | 2 |  | 0.024 | 0.2288 | 65 | 22 | 160 | 3245060383206
038321 | да | CAB3 Маркер - "V" 0,5/1,5 | Маркер CAB 3 - для кабеля 0,5-1,5 мм² - заглавная буква V | Legrand | Индустриальное оборудование | 801 | Маркировка CAB 3 | PL5 | 300 | ШТ | На складе | Не подлежит сертификации | 2023-12-31 | 1.67 | 2 | 2 |  | 0.024 | 0.2288 | 65 | 22 | 160 | 3245060383213
038322 | да | CAB3 Маркер - "W" 0,5/1,5 | Маркер CAB 3 - для кабеля 0,5-1,5 мм² - заглавная буква W | Legrand | Индустриальное оборудование | 801 | Маркировка CAB 3 | PL5 | 300 | ШТ | На складе | Не подлежит сертификации | 2023-12-31 | 1.67 | 2 | 2 |  | 0.024 | 0.2288 | 65 | 22 | 160 | 3245060383220
038323 | да | CAB3 Маркер - "X" 0,5/1,5 | Маркер CAB 3 - для кабеля 0,5-1,5 мм² - заглавная буква X | Legrand | Индустриальное оборудование | 801 | Маркировка CAB 3 | PL5 | 300 | ШТ | На складе | Не подлежит сертификации | 2023-12-31 | 1.67 | 2 | 2 |  | 0.024 | 0.2288 | 65 | 22 | 160 | 3245060383237
038324 | да | CAB3 Маркер - "Y" 0,5/1,5 | Маркер CAB 3 - для кабеля 0,5-1,5 мм² - заглавная буква Y | Legrand | Индустриальное оборудование | 801 | Маркировка CAB 3 | PL5 | 300 | ШТ | На складе | Не подлежит сертификации | 2023-12-31 | 1.67 | 2 | 2 |  | 0.025 | 0.2288 | 65 | 22 | 160 | 3245060383244
038325 | да | CAB3 Маркер - "Z" 0,5/1,5 | Маркер CAB 3 - для кабеля 0,5-1,5 мм² - заглавная буква Z | Legrand | Индустриальное оборудование | 801 | Маркировка CAB 3 | PL5 | 300 | ШТ | На складе | Не подлежит сертификации | 2023-12-31 | 1.67 | 2 | 2 |  | 0.024 | 0.2288 | 65 | 22 | 160 | 3245060383251
038330 | да | Маркер "A" CAB3 | Маркер CAB 3 - для кабеля 1,5-2,5 мм² - заглавная буква A | Legrand | Индустриальное оборудование | 801 | Маркировка CAB 3 | PL5 | 300 | ШТ | На складе | Не подлежит сертификации | 2023-12-31 | 1.9 | 2.28 | 2.28 |  | 0.028 | 0.2288 | 65 | 22 | 160 | 3245060383305
038331 | да | CAB3 Маркер - "B" 1,5/2,5 | Маркер CAB 3 - для кабеля 1,5-2,5 мм² - заглавная буква B | Legrand | Индустриальное оборудование | 801 | Маркировка CAB 3 | PL5 | 300 | ШТ | На складе | Не подлежит сертификации | 2023-12-31 | 1.9 | 2.28 | 2.28 |  | 0.028 | 0.2288 | 65 | 22 | 160 | 3245060383312
038332 | да | Маркер "C" CAB3 | Маркер CAB 3 - для кабеля 1,5-2,5 мм² - заглавная буква C | Legrand | Индустриальное оборудование | 801 | Маркировка CAB 3 | PL5 | 300 | ШТ | На складе | Не подлежит сертификации | 2023-12-31 | 1.9 | 2.28 | 2.28 |  | 0.028 | 0.2288 | 65 | 22 | 160 | 3245060383329
038333 | да | CAB3 Маркер - "D" 1,5/2,5 | Маркер CAB 3 - для кабеля 1,5-2,5 мм² - заглавная буква D | Legrand | Индустриальное оборудование | 801 | Маркировка CAB 3 | PL5 | 300 | ШТ | На складе | Не подлежит сертификации | 2023-12-31 | 1.9 | 2.28 | 2.28 |  | 0.028 | 0.2288 | 65 | 22 | 160 | 3245060383336
038334 | да | CAB3 Маркер - "E" 1,5/2,5 | Маркер CAB 3 - для кабеля 1,5-2,5 мм² - заглавная буква E | Legrand | Индустриальное оборудование | 801 | Маркировка CAB 3 | PL5 | 300 | ШТ | На складе | Не подлежит сертификации | 2023-12-31 | 1.9 | 2.28 | 2.28 |  | 0.028 | 0.2288 | 65 | 22 | 160 | 3245060383343
038335 | да | CAB3 Маркер - "F" 1,5/2,5 | Маркер CAB 3 - для кабеля 1,5-2,5 мм² - заглавная буква F | Legrand | Индустриальное оборудование | 801 | Маркировка CAB 3 | PL5 | 300 | ШТ | На складе | Не подлежит сертификации | 2023-12-31 | 1.9 | 2.28 | 2.28 |  | 0.028 | 0.2288 | 65 | 22 | 160 | 3245060383350
038336 | да | CAB3 Маркер - "G" 1,5/2,5 | Маркер CAB 3 - для кабеля 1,5-2,5 мм² - заглавная буква G | Legrand | Индустриальное оборудование | 801 | Маркировка CAB 3 | PL5 | 300 | ШТ | На складе | Не подлежит сертификации | 2023-12-31 | 1.9 | 2.28 | 2.28 |  | 0.027 | 0.2288 | 65 | 22 | 160 | 3245060383367
038337 | да | CAB3 Маркер - "H" 1,5/2,5 | Маркер CAB 3 - для кабеля 1,5-2,5 мм² - заглавная буква H | Legrand | Индустриальное оборудование | 801 | Маркировка CAB 3 | PL5 | 300 | ШТ | На складе | Не подлежит сертификации | 2023-12-31 | 1.9 | 2.28 | 2.28 |  | 0.027 | 0.2288 | 65 | 22 | 160 | 3245060383374
038338 | да | CAB3 Маркер - "I" 1,5/2,5 | Маркер CAB 3 - для кабеля 1,5-2,5 мм² - заглавная буква I | Legrand | Индустриальное оборудование | 801 | Маркировка CAB 3 | PL5 | 300 | ШТ | На складе | Не подлежит сертификации | 2023-12-31 | 1.9 | 2.28 | 2.28 |  | 0.028 | 0.2288 | 65 | 22 | 160 | 3245060383381
038339 | да | Маркер Cab3 - "J" 1,5/2,5 | Маркер CAB 3 - для кабеля 1,5-2,5 мм² - заглавная буква J | Legrand | Индустриальное оборудование | 801 | Маркировка CAB 3 | PL5 | 300 | ШТ | На складе | Не подлежит сертификации | 2023-12-31 | 1.9 | 2.28 | 2.28 |  | 0.028 | 0.2288 | 65 | 22 | 160 | 3245060383398
038340 | да | CAB3 Маркер - "K" 1,5/2,5 | Маркер CAB 3 - для кабеля 1,5-2,5 мм² - заглавная буква K | Legrand | Индустриальное оборудование | 801 | Маркировка CAB 3 | PL5 | 300 | ШТ | На складе | Не подлежит сертификации | 2023-12-31 | 1.9 | 2.28 | 2.28 |  | 0.027 | 0.2288 | 65 | 22 | 160 | 3245060383404
038341 | да | Маркер "L" CAB3 | Маркер CAB 3 - для кабеля 1,5-2,5 мм² - заглавная буква L | Legrand | Индустриальное оборудование | 801 | Маркировка CAB 3 | PL5 | 300 | ШТ | На складе | Не подлежит сертификации | 2023-12-31 | 1.9 | 2.28 | 2.28 |  | 0.027 | 0.2288 | 65 | 22 | 160 | 3245060383411
038342 | да | CAB3 Маркер - "M" 1,5/2,5 | Маркер CAB 3 - для кабеля 1,5-2,5 мм² - заглавная буква M | Legrand | Индустриальное оборудование | 801 | Маркировка CAB 3 | PL5 | 300 | ШТ | На складе | Не подлежит сертификации | 2023-12-31 | 2.02 | 2.42 | 2.42 |  | 0.028 | 0.2288 | 65 | 22 | 160 | 3245060383428
038343 | да | Маркер "N" CAB3 | Маркер CAB 3 - для кабеля 1,5-2,5 мм² - заглавная буква N | Legrand | Индустриальное оборудование | 801 | Маркировка CAB 3 | PL5 | 300 | ШТ | На складе | Не подлежит сертификации | 2023-12-31 | 1.9 | 2.28 | 2.28 |  | 0.028 | 0.2288 | 65 | 22 | 160 | 3245060383435
038344 | да | CAB3 Маркер - "O" 1,5/2,5 | Маркер CAB 3 - для кабеля 1,5-2,5 мм² - заглавная буква O | Legrand | Индустриальное оборудование | 801 | Маркировка CAB 3 | PL5 | 300 | ШТ | На складе | Не подлежит сертификации | 2023-12-31 | 1.9 | 2.28 | 2.28 |  | 0.028 | 0.2288 | 65 | 22 | 160 | 3245060383442
038345 | да | CAB3 Маркер - "P" 1,5/2,5 | Маркер CAB 3 - для кабеля 1,5-2,5 мм² - заглавная буква P | Legrand | Индустриальное оборудование | 801 | Маркировка CAB 3 | PL5 | 300 | ШТ | На складе | Не подлежит сертификации | 2023-12-31 | 1.9 | 2.28 | 2.28 |  | 0.028 | 0.2288 | 65 | 22 | 160 | 3245060383459
038346 | да | CAB3 Маркер - "Q" 1,5/2,5 | Маркер CAB 3 - для кабеля 1,5-2,5 мм² - заглавная буква Q | Legrand | Индустриальное оборудование | 801 | Маркировка CAB 3 | PL5 | 300 | ШТ | На складе | Не подлежит сертификации | 2023-12-31 | 1.9 | 2.28 | 2.28 |  | 0.028 | 0.2288 | 65 | 22 | 160 | 3245060383466
038347 | да | CAB3 Маркер - "R" 1,5/2,5 | Маркер CAB 3 - для кабеля 1,5-2,5 мм² - заглавная буква R | Legrand | Индустриальное оборудование | 801 | Маркировка CAB 3 | PL5 | 300 | ШТ | На складе | Не подлежит сертификации | 2023-12-31 | 1.9 | 2.28 | 2.28 |  | 0.028 | 0.2288 | 65 | 22 | 160 | 3245060383473
038348 | да | CAB3 Маркер - "S" 1,5/2,5 | Маркер CAB 3 - для кабеля 1,5-2,5 мм² - заглавная буква S | Legrand | Индустриальное оборудование | 801 | Маркировка CAB 3 | PL5 | 300 | ШТ | На складе | Не подлежит сертификации | 2023-12-31 | 1.9 | 2.28 | 2.28 |  | 0.028 | 0.2288 | 65 | 22 | 160 | 3245060383480
038349 | да | CAB3 Маркер - "T" 1,5/2,5 | Маркер CAB 3 - для кабеля 1,5-2,5 мм² - заглавная буква T | Legrand | Индустриальное оборудование | 801 | Маркировка CAB 3 | PL5 | 300 | ШТ | На складе | Не подлежит сертификации | 2023-12-31 | 1.9 | 2.28 | 2.28 |  | 0.029 | 0.2288 | 65 | 22 | 160 | 3245060383497
038350 | да | CAB3 Маркер - "U" 1,5/2,5 | Маркер CAB 3 - для кабеля 1,5-2,5 мм² - заглавная буква U | Legrand | Индустриальное оборудование | 801 | Маркировка CAB 3 | PL5 | 300 | ШТ | На складе | Не подлежит сертификации | 2023-12-31 | 1.9 | 2.28 | 2.28 |  | 0.028 | 0.2288 | 65 | 22 | 160 | 3245060383503
038351 | да | CAB3 Маркер - "V" 1,5/2,5 | Маркер CAB 3 - для кабеля 1,5-2,5 мм² - заглавная буква V | Legrand | Индустриальное оборудование | 801 | Маркировка CAB 3 | PL5 | 300 | ШТ | На складе | Не подлежит сертификации | 2023-12-31 | 1.9 | 2.28 | 2.28 |  | 0.028 | 0.2288 | 65 | 22 | 160 | 3245060383510
038352 | да | CAB3 Маркер - "W" 1,5/2,5 | Маркер CAB 3 - для кабеля 1,5-2,5 мм² - заглавная буква W | Legrand | Индустриальное оборудование | 801 | Маркировка CAB 3 | PL5 | 300 | ШТ | На складе | Не подлежит сертификации | 2023-12-31 | 1.9 | 2.28 | 2.28 |  | 0.028 | 0.2288 | 65 | 22 | 160 | 3245060383527
038353 | да | CAB3 Маркер - "X" 1,5/2,5 | Маркер CAB 3 - для кабеля 1,5-2,5 мм² - заглавная буква X | Legrand | Индустриальное оборудование | 801 | Маркировка CAB 3 | PL5 | 300 | ШТ | На складе | Не подлежит сертификации | 2023-12-31 | 1.9 | 2.28 | 2.28 |  | 0.028 | 0.2288 | 65 | 22 | 160 | 3245060383534
038354 | да | CAB3 Маркер - "Y" 1,5/2,5 | Маркер CAB 3 - для кабеля 1,5-2,5 мм² - заглавная буква Y | Legrand | Индустриальное оборудование | 801 | Маркировка CAB 3 | PL5 | 300 | ШТ | На складе | Не подлежит сертификации | 2023-12-31 | 1.9 | 2.28 | 2.28 |  | 0.028 | 0.2288 | 65 | 22 | 160 | 3245060383541
038355 | да | CAB3 Маркер - "Z" 1,5/2,5 | Маркер CAB 3 - для кабеля 1,5-2,5 мм² - заглавная буква Z | Legrand | Индустриальное оборудование | 801 | Маркировка CAB 3 | PL5 | 300 | ШТ | На складе | Не подлежит сертификации | 2023-12-31 | 1.9 | 2.28 | 2.28 |  | 0.027 | 0.2288 | 65 | 22 | 160 | 3245060383558
038360 | да | CAB3 Маркер - "A" 4/6 | Маркер CAB 3 - для кабеля 4-6 мм² - заглавная буква A | Legrand | Индустриальное оборудование | 801 | Маркировка CAB 3 | PL5 | 300 | ШТ | На складе | Не подлежит сертификации | 2023-12-31 | 2.74 | 3.29 | 3.29 |  | 0.039 | 0.2288 | 65 | 22 | 160 | 3245060383602
038361 | да | CAB3 Маркер - "B" 4/6 | Маркер CAB 3 - для кабеля 4-6 мм² - заглавная буква B | Legrand | Индустриальное оборудование | 801 | Маркировка CAB 3 | PL5 | 300 | ШТ | На складе | Не подлежит сертификации | 2023-12-31 | 2.74 | 3.29 | 3.29 |  | 0.043 | 0.2288 | 65 | 22 | 160 | 3245060383619
038362 | да | CAB3 Маркер - "C" 4/6 | Маркер CAB 3 - для кабеля 4-6 мм² - заглавная буква C | Legrand | Индустриальное оборудование | 801 | Маркировка CAB 3 | PL5 | 300 | ШТ | На складе | Не подлежит сертификации | 2023-12-31 | 2.74 | 3.29 | 3.29 |  | 0.042 | 0.2288 | 65 | 22 | 160 | 3245060383626
038363 | да | CAB3 Маркер - "D" 4/6 | Маркер CAB 3 - для кабеля 4-6 мм² - заглавная буква D | Legrand | Индустриальное оборудование | 801 | Маркировка CAB 3 | PL5 | 300 | ШТ | На складе | Не подлежит сертификации | 2023-12-31 | 2.74 | 3.29 | 3.29 |  | 0.044 | 0.2288 | 65 | 22 | 160 | 3245060383633
038364 | да | CAB3 Маркер - "E" 4/6 | Маркер CAB 3 - для кабеля 4-6 мм² - заглавная буква E | Legrand | Индустриальное оборудование | 801 | Маркировка CAB 3 | PL5 | 300 | ШТ | На складе | Не подлежит сертификации | 2023-12-31 | 2.74 | 3.29 | 3.29 |  | 0.041 | 0.2288 | 65 | 22 | 160 | 3245060383640
038365 | да | CAB3 Маркер - "F" 4/6 | Маркер CAB 3 - для кабеля 4-6 мм² - заглавная буква F | Legrand | Индустриальное оборудование | 801 | Маркировка CAB 3 | PL5 | 300 | ШТ | На складе | Не подлежит сертификации | 2023-12-31 | 2.5 | 3 | 3 |  | 0.042 | 0.2288 | 65 | 22 | 160 | 3245060383657
038366 | да | CAB3 Маркер - "G" 4/6 | Маркер CAB 3 - для кабеля 4-6 мм² - заглавная буква G | Legrand | Индустриальное оборудование | 801 | Маркировка CAB 3 | PL5 | 300 | ШТ | На складе | Не подлежит сертификации | 2023-12-31 | 2.74 | 3.29 | 3.29 |  | 0.042 | 0.2288 | 65 | 22 | 160 | 3245060383664
038367 | да | CAB3 Маркер - "H" 4/6 | Маркер CAB 3 - для кабеля 4-6 мм² - заглавная буква H | Legrand | Индустриальное оборудование | 801 | Маркировка CAB 3 | PL5 | 300 | ШТ | Под заказ Т2 | Не подлежит сертификации | 2023-12-31 | 2.98 | 3.58 | 3.58 |  | 0.04 | 0.2288 | 65 | 22 | 160 | 3245060383671
038368 | да | CAB3 Маркер - "I" 4/6 | Маркер CAB 3 - для кабеля 4-6 мм² - заглавная буква I | Legrand | Индустриальное оборудование | 801 | Маркировка CAB 3 | PL5 | 300 | ШТ | Под заказ Т2 | Не подлежит сертификации | 2023-12-31 | 2.98 | 3.58 | 3.58 |  | 0.043 | 0.2288 | 65 | 22 | 160 | 3245060383688
038369 | да | Маркер Cab3 - "J" 4/6 | Маркер CAB 3 - для кабеля 4-6 мм² - заглавная буква J | Legrand | Индустриальное оборудование | 801 | Маркировка CAB 3 | PL5 | 300 | ШТ | Под заказ Т2 | Не подлежит сертификации | 2023-12-31 | 2.5 | 3 | 3 |  | 0.043 | 0.2288 | 65 | 22 | 160 | 3245060383695
038370 | да | CAB3 Маркер - "K" 4/6 | Маркер CAB 3 - для кабеля 4-6 мм² - заглавная буква K | Legrand | Индустриальное оборудование | 801 | Маркировка CAB 3 | PL5 | 300 | ШТ | На складе | Не подлежит сертификации | 2023-12-31 | 2.98 | 3.58 | 3.58 |  | 0.042 | 0.2288 | 65 | 22 | 160 | 3245060383701
038371 | да | CAB3 Маркер - "L" 4/6 | Маркер CAB 3 - для кабеля 4-6 мм² - заглавная буква L | Legrand | Индустриальное оборудование | 801 | Маркировка CAB 3 | PL5 | 300 | ШТ | На складе | Не подлежит сертификации | 2023-12-31 | 2.74 | 3.29 | 3.29 |  | 0.042 | 0.2288 | 65 | 22 | 160 | 3245060383718
038372 | да | CAB3 Маркер - "M" 4/6 | Маркер CAB 3 - для кабеля 4-6 мм² - заглавная буква M | Legrand | Индустриальное оборудование | 801 | Маркировка CAB 3 | PL5 | 300 | ШТ | На складе | Не подлежит сертификации | 2023-12-31 | 2.5 | 3 | 3 |  | 0.044 | 0.2288 | 65 | 22 | 160 | 3245060383725
038373 | да | CAB3 Маркер - "N" 4/6 | Маркер CAB 3 - для кабеля 4-6 мм² - заглавная буква N | Legrand | Индустриальное оборудование | 801 | Маркировка CAB 3 | PL5 | 300 | ШТ | На складе | Не подлежит сертификации | 2023-12-31 | 2.74 | 3.29 | 3.29 |  | 0.043 | 0.2288 | 65 | 22 | 160 | 3245060383732
038374 | да | CAB3 Маркер - "O" 4/6 | Маркер CAB 3 - для кабеля 4-6 мм² - заглавная буква O | Legrand | Индустриальное оборудование | 801 | Маркировка CAB 3 | PL5 | 300 | ШТ | На складе | Не подлежит сертификации | 2023-12-31 | 2.86 | 3.43 | 3.43 |  | 0.045 | 0.2288 | 65 | 22 | 160 | 3245060383749
038375 | да | CAB3 Маркер - "P" 4/6 | Маркер CAB 3 - для кабеля 4-6 мм² - заглавная буква P | Legrand | Индустриальное оборудование | 801 | Маркировка CAB 3 | PL5 | 300 | ШТ | На складе | Не подлежит сертификации | 2023-12-31 | 2.62 | 3.14 | 3.14 |  | 0.042 | 0.2288 | 65 | 22 | 160 | 3245060383756
038376 | да | CAB3 Маркер - "Q" 4/6 | Маркер CAB 3 - для кабеля 4-6 мм² - заглавная буква Q | Legrand | Индустриальное оборудование | 801 | Маркировка CAB 3 | PL5 | 300 | ШТ | На складе | Не подлежит сертификации | 2023-12-31 | 2.5 | 3 | 3 |  | 0.041 | 0.2288 | 65 | 22 | 160 | 3245060383763
038377 | да | CAB3 Маркер - "R" 4/6 | Маркер CAB 3 - для кабеля 4-6 мм² - заглавная буква R | Legrand | Индустриальное оборудование | 801 | Маркировка CAB 3 | PL5 | 300 | ШТ | На складе | Не подлежит сертификации | 2023-12-31 | 2.62 | 3.14 | 3.14 |  | 0.042 | 0.2288 | 65 | 22 | 160 | 3245060383770
038378 | да | CAB3 Маркер - "S" 4/6 | Маркер CAB 3 - для кабеля 4-6 мм² - заглавная буква S | Legrand | Индустриальное оборудование | 801 | Маркировка CAB 3 | PL5 | 300 | ШТ | Под заказ Т2 | Не подлежит сертификации | 2023-12-31 | 2.62 | 3.14 | 3.14 |  | 0.041 | 0.2288 | 65 | 22 | 160 | 3245060383787
038379 | да | CAB3 Маркер - "T" 4/6 | Маркер CAB 3 - для кабеля 4-6 мм² - заглавная буква T | Legrand | Индустриальное оборудование | 801 | Маркировка CAB 3 | PL5 | 300 | ШТ | На складе | Не подлежит сертификации | 2023-12-31 | 2.5 | 3 | 3 |  | 0.04 | 0.2288 | 65 | 22 | 160 | 3245060383794
038380 | да | CAB3 Маркер - "U" 4/6 | Маркер CAB 3 - для кабеля 4-6 мм² - заглавная буква U | Legrand | Индустриальное оборудование | 801 | Маркировка CAB 3 | PL5 | 300 | ШТ | На складе | Не подлежит сертификации | 2023-12-31 | 2.62 | 3.14 | 3.14 |  | 0.041 | 0.2288 | 65 | 22 | 160 | 3245060383800
038381 | да | CAB3 Маркер - "V" 4/6 | Маркер CAB 3 - для кабеля 4-6 мм² - заглавная буква V | Legrand | Индустриальное оборудование | 801 | Маркировка CAB 3 | PL5 | 300 | ШТ | На складе | Не подлежит сертификации | 2023-12-31 | 2.62 | 3.14 | 3.14 |  | 0.04 | 0.2288 | 65 | 22 | 160 | 3245060383817
038382 | да | CAB3 Маркер - "W" 4/6 | Маркер CAB 3 - для кабеля 4-6 мм² - заглавная буква W | Legrand | Индустриальное оборудование | 801 | Маркировка CAB 3 | PL5 | 300 | ШТ | На складе | Не подлежит сертификации | 2023-12-31 | 2.62 | 3.14 | 3.14 |  | 0.043 | 0.2288 | 65 | 22 | 160 | 3245060383824
038383 | да | CAB3 Маркер - "X" 4/6 | Маркер CAB 3 - для кабеля 4-6 мм² - заглавная буква X | Legrand | Индустриальное оборудование | 801 | Маркировка CAB 3 | PL5 | 300 | ШТ | На складе | Не подлежит сертификации | 2023-12-31 | 2.62 | 3.14 | 3.14 |  | 0.043 | 0.2288 | 65 | 22 | 160 | 3245060383831
038384 | да | CAB3 Маркер - "Y" 4/6 | Маркер CAB 3 - для кабеля 4-6 мм² - заглавная буква Y | Legrand | Индустриальное оборудование | 801 | Маркировка CAB 3 | PL5 | 300 | ШТ | На складе | Не подлежит сертификации | 2023-12-31 | 2.5 | 3 | 3 |  | 0.04 | 0.2288 | 65 | 22 | 160 | 3245060383848
038385 | да | CAB3 Маркер - "Z" 4/6 | Маркер CAB 3 - для кабеля 4-6 мм² - заглавная буква Z | Legrand | Индустриальное оборудование | 801 | Маркировка CAB 3 | PL5 | 300 | ШТ | На складе | Не подлежит сертификации | 2023-12-31 | 2.62 | 3.14 | 3.14 |  | 0.043 | 0.2288 | 65 | 22 | 160 | 3245060383855
038392 | да | Cab3Основ.д/марк.н/Viking 3 | Держатель маркеров CAB 3 - для маркеров 0,15-1,5 и 0,5-1,5 мм² | Legrand | Индустриальное оборудование | 801 | Маркировка CAB 3 | PL5 | 100 | ШТ | На складе | Не подлежит сертификации | 2023-12-31 | 23.37 | 28.04 | 28.04 |  | 0.042 | 0.23513 | 75 | 55 | 57 | 3245060383923
038394 | да | CAB3Кас.д/уст.марк. 0,15-0,5мм | Аппликаторы для маркеров CAB 3 - сечение 0,15-0,5 мм² - прозрачный | Legrand | Индустриальное оборудование | 801 | Маркировка CAB 3 | PL5 | 10 | ШТ | На складе | Не подлежит сертификации | 2023-12-31 | 473.15 | 567.78 | 567.78 |  | 0.12 | 0.38896 | 65 | 32 | 187 | 3245060383947
038395 | да | Cab3Кас.д/уст.марк.0,5-1,5мм2 | Аппликаторы для маркеров CAB 3 - сечение 0,5-1,5 мм² - прозрачный | Legrand | Индустриальное оборудование | 801 | Маркировка CAB 3 | PL5 | 10 | ШТ | На складе | Не подлежит сертификации | 2023-12-31 | 362.77 | 435.32 | 435.32 |  | 0.109 | 0.38896 | 65 | 32 | 187 | 3245060383954
038396 | да | CAB3Кас.д/уст.марк. 1,5-2,5мм2 | Аппликаторы для маркеров CAB 3 - сечение 1,5-2,5 мм² - прозрачный | Legrand | Индустриальное оборудование | 801 | Маркировка CAB 3 | PL5 | 10 | ШТ | На складе | Не подлежит сертификации | 2023-12-31 | 362.77 | 435.32 | 435.32 |  | 0.109 | 0.38896 | 65 | 32 | 187 | 3245060383961
038397 | да | CAB3Кас.д/уст.марк. 4-6мм2 | Аппликаторы для маркеров CAB 3 - сечение 4-6 мм² - прозрачный | Legrand | Индустриальное оборудование | 801 | Маркировка CAB 3 | PL5 | 10 | ШТ | На складе | Не подлежит сертификации | 2023-12-31 | 362.77 | 435.32 | 435.32 |  | 0.109 | 0.38896 | 65 | 32 | 187 | 3245060383978
038400 | да | Duplix Маркер - "0" черный | Маркер Duplix - цветовая международная кодировка - цифра 0 - чёрный | Legrand | Индустриальное оборудование | 621 | Маркировка кабеля Duplix | PL5 | 800 | ШТ | На складе | Не подлежит сертификации | 2023-12-31 | 4.47 | 5.36 | 5.36 |  | 0.064 | 0.38896 | 65 | 32 | 187 | 3245060384005
038401 | да | Duplix Маркер - "1" коричнев. | Маркер Duplix - цветовая международная кодировка - цифра 1 - коричневый | Legrand | Индустриальное оборудование | 621 | Маркировка кабеля Duplix | PL5 | 800 | ШТ | На складе | Не подлежит сертификации | 2023-12-31 | 4.47 | 5.36 | 5.36 |  | 0.065 | 0.35211 | 189 | 69 | 27 | 3245060384012
038402 | да | Duplix Маркер - "2" красный | Маркер Duplix - цветовая международная кодировка - цифра 2 - красный | Legrand | Индустриальное оборудование | 621 | Маркировка кабеля Duplix | PL5 | 800 | ШТ | На складе | Не подлежит сертификации | 2023-12-31 | 4.47 | 5.36 | 5.36 |  | 0.065 | 0.38896 | 65 | 32 | 187 | 3245060384029
038403 | да | Duplix Маркер - "3" оранжевый | Маркер Duplix - цветовая международная кодировка - цифра 3 - оранжевый | Legrand | Индустриальное оборудование | 621 | Маркировка кабеля Duplix | PL5 | 800 | ШТ | На складе | Не подлежит сертификации | 2023-12-31 | 4.56 | 5.47 | 5.47 |  | 0.065 | 0.38896 | 65 | 32 | 187 | 3245060384036
038404 | да | Duplix Маркер - "4" желтый | Маркер Duplix - цветовая международная кодировка - цифра 4 - желтый | Legrand | Индустриальное оборудование | 621 | Маркировка кабеля Duplix | PL5 | 800 | ШТ | На складе | Не подлежит сертификации | 2023-12-31 | 4.47 | 5.36 | 5.36 |  | 0.065 | 0.38896 | 65 | 32 | 187 | 3245060384043
038405 | да | Duplix Маркер - "5" зеленый | Маркер Duplix - цветовая международная кодировка - цифра 5 - зеленый | Legrand | Индустриальное оборудование | 621 | Маркировка кабеля Duplix | PL5 | 800 | ШТ | На складе | Не подлежит сертификации | 2023-12-31 | 4.47 | 5.36 | 5.36 |  | 0.064 | 0.38896 | 65 | 32 | 187 | 3245060384050
038406 | да | Duplix Маркер - "6" синий | Маркер Duplix - цветовая международная кодировка - цифра 6 - синий | Legrand | Индустриальное оборудование | 621 | Маркировка кабеля Duplix | PL5 | 800 | ШТ | На складе | Не подлежит сертификации | 2023-12-31 | 4.56 | 5.47 | 5.47 |  | 0.065 | 0.38896 | 65 | 32 | 187 | 3245060384067
038407 | да | Duplix Маркер - "7" фиолетовый | Маркер Duplix - цветовая международная кодировка - цифра 7 - фиолетовый | Legrand | Индустриальное оборудование | 621 | Маркировка кабеля Duplix | PL5 | 800 | ШТ | На складе | Не подлежит сертификации | 2023-12-31 | 4.47 | 5.36 | 5.36 |  | 0.066 | 0.38896 | 65 | 32 | 187 | 3245060384074
038408 | да | Duplix Маркер - "8" серый | Маркер Duplix - цветовая международная кодировка - цифра 8 - серый | Legrand | Индустриальное оборудование | 621 | Маркировка кабеля Duplix | PL5 | 800 | ШТ | На складе | Не подлежит сертификации | 2023-12-31 | 4.56 | 5.47 | 5.47 |  | 0.066 | 0.38896 | 65 | 32 | 187 | 3245060384081
038409 | да | Duplix Маркер - "9" белый | Маркер Duplix - цветовая международная кодировка - цифра 9 - белый | Legrand | Индустриальное оборудование | 621 | Маркировка кабеля Duplix | PL5 | 800 | ШТ | На складе | Не подлежит сертификации | 2023-12-31 | 4.56 | 5.47 | 5.47 |  | 0.055 | 0.38896 | 65 | 32 | 187 | 3245060384098
038410 | да | Duplix Маркер - "A" | Маркер Duplix - чёрная маркировка на желтом фоне - заглавная буква A | Legrand | Индустриальное оборудование | 621 | Маркировка кабеля Duplix | PL5 | 600 | ШТ | На складе | Не подлежит сертификации | 2023-12-31 | 4.56 | 5.47 | 5.47 |  | 0.053 | 0.38896 | 65 | 32 | 187 | 3245060384104
038411 | да | Duplix Маркер - "B" | Маркер Duplix - чёрная маркировка на желтом фоне - заглавная буква B | Legrand | Индустриальное оборудование | 621 | Маркировка кабеля Duplix | PL5 | 600 | ШТ | На складе | Не подлежит сертификации | 2023-12-31 | 4.6 | 5.52 | 5.52 |  | 0.052 | 0.35211 | 189 | 69 | 27 | 3245060384111
038412 | да | Duplix Маркер - "C" | Маркер Duplix - чёрная маркировка на желтом фоне - заглавная буква C | Legrand | Индустриальное оборудование | 621 | Маркировка кабеля Duplix | PL5 | 600 | ШТ | На складе | Не подлежит сертификации | 2023-12-31 | 4.56 | 5.47 | 5.47 |  | 0.052 | 0.38896 | 65 | 32 | 187 | 3245060384128
038413 | да | Duplix Маркер - "D" | Маркер Duplix - чёрная маркировка на желтом фоне - заглавная буква D | Legrand | Индустриальное оборудование | 621 | Маркировка кабеля Duplix | PL5 | 600 | ШТ | На складе | Не подлежит сертификации | 2023-12-31 | 4.6 | 5.52 | 5.52 |  | 0.052 | 0.38896 | 65 | 32 | 187 | 3245060384135
038414 | да | Duplix Маркер - "E" | Маркер Duplix - чёрная маркировка на желтом фоне - заглавная буква E | Legrand | Индустриальное оборудование | 621 | Маркировка кабеля Duplix | PL5 | 600 | ШТ | На складе | Не подлежит сертификации | 2023-12-31 | 4.56 | 5.47 | 5.47 |  | 0.051 | 0.38896 | 65 | 32 | 187 | 3245060384142
038415 | да | Duplix Маркер - "F" | Маркер Duplix - чёрная маркировка на желтом фоне - заглавная буква F | Legrand | Индустриальное оборудование | 621 | Маркировка кабеля Duplix | PL5 | 600 | ШТ | На складе | Не подлежит сертификации | 2023-12-31 | 4.6 | 5.52 | 5.52 |  | 0.052 | 0.38896 | 65 | 32 | 187 | 3245060384159
038416 | да | Duplix Маркер - "G" | Маркер Duplix - чёрная маркировка на желтом фоне - заглавная буква G | Legrand | Индустриальное оборудование | 621 | Маркировка кабеля Duplix | PL5 | 600 | ШТ | Под заказ Т2 | Не подлежит сертификации | 2023-12-31 | 4.6 | 5.52 | 5.52 |  | 0.052 | 0.38896 | 65 | 32 | 187 | 3245060384166
038417 | да | Duplix Маркер - "H" | Маркер Duplix - чёрная маркировка на желтом фоне - заглавная буква H | Legrand | Индустриальное оборудование | 621 | Маркировка кабеля Duplix | PL5 | 600 | ШТ | На складе | Не подлежит сертификации | 2023-12-31 | 4.6 | 5.52 | 5.52 |  | 0.052 | 0.38896 | 65 | 32 | 187 | 3245060384173
038418 | да | Duplix Маркер - "I" | Маркер Duplix - чёрная маркировка на желтом фоне - заглавная буква I | Legrand | Индустриальное оборудование | 621 | Маркировка кабеля Duplix | PL5 | 600 | ШТ | На складе | Не подлежит сертификации | 2023-12-31 | 4.6 | 5.52 | 5.52 |  | 0.053 | 0.38896 | 65 | 32 | 187 | 3245060384180
038419 | да | Duplix Маркер - "J" | Маркер Duplix - чёрная маркировка на желтом фоне - заглавная буква J | Legrand | Индустриальное оборудование | 621 | Маркировка кабеля Duplix | PL5 | 600 | ШТ | На складе | Не подлежит сертификации | 2023-12-31 | 4.6 | 5.52 | 5.52 |  | 0.052 | 0.38896 | 65 | 32 | 187 | 3245060384197
038420 | да | Duplix Маркер - "K" | Маркер Duplix - чёрная маркировка на желтом фоне - заглавная буква K | Legrand | Индустриальное оборудование | 621 | Маркировка кабеля Duplix | PL5 | 600 | ШТ | На складе | Не подлежит сертификации | 2023-12-31 | 4.56 | 5.47 | 5.47 |  | 0.052 | 0.38896 | 65 | 32 | 187 | 3245060384203
038421 | да | Duplix Маркер - "L" | Маркер Duplix - чёрная маркировка на желтом фоне - заглавная буква L | Legrand | Индустриальное оборудование | 621 | Маркировка кабеля Duplix | PL5 | 600 | ШТ | На складе | Не подлежит сертификации | 2023-12-31 | 4.56 | 5.47 | 5.47 |  | 0.052 | 0.38896 | 65 | 32 | 187 | 3245060384210
038422 | да | Duplix Маркер - "M" | Маркер Duplix - чёрная маркировка на желтом фоне - заглавная буква M | Legrand | Индустриальное оборудование | 621 | Маркировка кабеля Duplix | PL5 | 600 | ШТ | На складе | Не подлежит сертификации | 2023-12-31 | 4.56 | 5.47 | 5.47 |  | 0.052 | 0.38896 | 65 | 32 | 187 | 3245060384227
038423 | да | Duplix Маркер - "N" | Маркер Duplix - чёрная маркировка на желтом фоне - заглавная буква N | Legrand | Индустриальное оборудование | 621 | Маркировка кабеля Duplix | PL5 | 600 | ШТ | Под заказ Т2 | Не подлежит сертификации | 2023-12-31 | 4.6 | 5.52 | 5.52 |  | 0.052 | 0.38896 | 65 | 32 | 187 | 3245060384234
038424 | да | Duplix Маркер - "O" | Маркер Duplix - чёрная маркировка на желтом фоне - заглавная буква O | Legrand | Индустриальное оборудование | 621 | Маркировка кабеля Duplix | PL5 | 600 | ШТ | На складе | Не подлежит сертификации | 2023-12-31 | 4.6 | 5.52 | 5.52 |  | 0.052 | 0.38896 | 65 | 32 | 187 | 3245060384241
038425 | да | Duplix Маркер - "P" | Маркер Duplix - чёрная маркировка на желтом фоне - заглавная буква P | Legrand | Индустриальное оборудование | 621 | Маркировка кабеля Duplix | PL5 | 600 | ШТ | На складе | Не подлежит сертификации | 2023-12-31 | 4.6 | 5.52 | 5.52 |  | 0.052 | 0.38896 | 65 | 32 | 187 | 3245060384258
038426 | да | Duplix Маркер - "Q" | Маркер Duplix - чёрная маркировка на желтом фоне - заглавная буква Q | Legrand | Индустриальное оборудование | 621 | Маркировка кабеля Duplix | PL5 | 600 | ШТ | Под заказ Т2 | Не подлежит сертификации | 2023-12-31 | 4.6 | 5.52 | 5.52 |  | 0.051 | 0.38896 | 65 | 32 | 187 | 3245060384265
038427 | да | Duplix Маркер - "R" | Маркер Duplix - чёрная маркировка на желтом фоне - заглавная буква R | Legrand | Индустриальное оборудование | 621 | Маркировка кабеля Duplix | PL5 | 600 | ШТ | На складе | Не подлежит сертификации | 2023-12-31 | 4.6 | 5.52 | 5.52 |  | 0.052 | 0.38896 | 65 | 32 | 187 | 3245060384272
038428 | да | Duplix Маркер - "S" | Маркер Duplix - чёрная маркировка на желтом фоне - заглавная буква S | Legrand | Индустриальное оборудование | 621 | Маркировка кабеля Duplix | PL5 | 600 | ШТ | На складе | Не подлежит сертификации | 2023-12-31 | 4.56 | 5.47 | 5.47 |  | 0.053 | 0.38896 | 65 | 32 | 187 | 3245060384289
038429 | да | Duplix Маркер - "T" | Маркер Duplix - чёрная маркировка на желтом фоне - заглавная буква T | Legrand | Индустриальное оборудование | 621 | Маркировка кабеля Duplix | PL5 | 600 | ШТ | На складе | Не подлежит сертификации | 2023-12-31 | 4.56 | 5.47 | 5.47 |  | 0.051 | 0.38896 | 65 | 32 | 187 | 3245060384296
038430 | да | Duplix Маркер - "U" | Маркер Duplix - чёрная маркировка на желтом фоне - заглавная буква U | Legrand | Индустриальное оборудование | 621 | Маркировка кабеля Duplix | PL5 | 600 | ШТ | Под заказ Т2 | Не подлежит сертификации | 2023-12-31 | 4.6 | 5.52 | 5.52 |  | 0.052 | 0.38896 | 65 | 32 | 187 | 3245060384302
038431 | да | Duplix Маркер - "V" | Маркер Duplix - чёрная маркировка на желтом фоне - заглавная буква V | Legrand | Индустриальное оборудование | 621 | Маркировка кабеля Duplix | PL5 | 600 | ШТ | На складе | Не подлежит сертификации | 2023-12-31 | 4.6 | 5.52 | 5.52 |  | 0.052 | 0.38896 | 65 | 32 | 187 | 3245060384319
038432 | да | Duplix Маркер - "W" | Маркер Duplix - чёрная маркировка на желтом фоне - заглавная буква W | Legrand | Индустриальное оборудование | 621 | Маркировка кабеля Duplix | PL5 | 600 | ШТ | На складе | Не подлежит сертификации | 2023-12-31 | 4.56 | 5.47 | 5.47 |  | 0.052 | 0.38896 | 65 | 32 | 187 | 3245060384326
038433 | да | Duplix Маркер - "X" | Маркер Duplix - чёрная маркировка на желтом фоне - заглавная буква X | Legrand | Индустриальное оборудование | 621 | Маркировка кабеля Duplix | PL5 | 600 | ШТ | Под заказ Т2 | Не подлежит сертификации | 2023-12-31 | 4.6 | 5.52 | 5.52 |  | 0.052 | 0.38896 | 65 | 32 | 187 | 3245060384333
038434 | да | Duplix Маркер - "Y" | Маркер Duplix - чёрная маркировка на желтом фоне - заглавная буква Y | Legrand | Индустриальное оборудование | 621 | Маркировка кабеля Duplix | PL5 | 600 | ШТ | На складе | Не подлежит сертификации | 2023-12-31 | 4.6 | 5.52 | 5.52 |  | 0.051 | 0.38896 | 65 | 32 | 187 | 3245060384340
038435 | да | Duplix Маркер - "Z" | Маркер Duplix - чёрная маркировка на желтом фоне - заглавная буква Z | Legrand | Индустриальное оборудование | 621 | Маркировка кабеля Duplix | PL5 | 600 | ШТ | На складе | Не подлежит сертификации | 2023-12-31 | 4.6 | 5.52 | 5.52 |  | 0.052 | 0.38896 | 65 | 32 | 187 | 3245060384357
038440 | да | Duplix Маркер - "/" | Маркер Duplix - чёрная маркировка на желтом фоне - условное обозначение - слэш | Legrand | Индустриальное оборудование | 621 | Маркировка кабеля Duplix | PL5 | 600 | ШТ | Под заказ Т2 | Не подлежит сертификации | 2023-12-31 | 5.94 | 7.13 | 7.13 |  | 0.053 | 0.38896 | 65 | 32 | 187 | 3245060384401
038441 | да | Duplix Маркер - "." | Маркер Duplix - чёрная маркировка на желтом фоне - условное обозначение - точка | Legrand | Индустриальное оборудование | 621 | Маркировка кабеля Duplix | PL5 | 600 | ШТ | На складе | Не подлежит сертификации | 2023-12-31 | 5.99 | 7.19 | 7.19 |  | 0.053 | 0.38896 | 65 | 32 | 187 | 3245060384418
038442 | да | Duplix Маркер - "+" | Маркер Duplix - чёрная маркировка на желтом фоне - условное обозначение - плюс | Legrand | Индустриальное оборудование | 621 | Маркировка кабеля Duplix | PL5 | 600 | ШТ | Под заказ Т2 | Не подлежит сертификации | 2023-12-31 | 5.99 | 7.19 | 7.19 |  | 0.053 | 0.38896 | 65 | 32 | 187 | 3245060384425
038443 | да | Duplix Маркер - "-" | Маркер Duplix - чёрная маркировка на желтом фоне - условное обозначение - минус | Legrand | Индустриальное оборудование | 621 | Маркировка кабеля Duplix | PL5 | 600 | ШТ | На складе | Не подлежит сертификации | 2023-12-31 | 5.94 | 7.13 | 7.13 |  | 0.053 | 0.38896 | 65 | 32 | 187 | 3245060384432
038444 | да | Duplix Маркер - "~" | Маркер Duplix - чёрная маркировка на желтом фоне - условное обозначение - переменный ток | Legrand | Индустриальное оборудование | 621 | Маркировка кабеля Duplix | PL5 | 600 | ШТ | Под заказ Т2 | Не подлежит сертификации | 2023-12-31 | 5.99 | 7.19 | 7.19 |  | 0.062 | 0.38896 | 65 | 32 | 187 | 3245060384449
038445 | да | Duplix Маркер - "пост.напр." | Маркер Duplix - чёрная маркировка на желтом фоне - условное обозначение - постоянный ток | Legrand | Индустриальное оборудование | 621 | Маркировка кабеля Duplix | PL5 | 600 | ШТ | Под заказ Т2 | Не подлежит сертификации | 2023-12-31 | 5.85 | 7.02 | 7.02 |  | 0.06 | 0.38896 | 65 | 32 | 187 | 3245060384456
038446 | да | Duplix Маркер - "земля" | Маркер Duplix - чёрная маркировка на желтом фоне - условное обозначение - земля | Legrand | Индустриальное оборудование | 621 | Маркировка кабеля Duplix | PL5 | 600 | ШТ | Под заказ Т2 | Не подлежит сертификации | 2023-12-31 | 5.99 | 7.19 | 7.19 |  | 0.053 | 0.38896 | 65 | 32 | 187 | 3245060384463
038450 | да | Держатель маркер. 7симв Duplix | Держатель маркеров Duplix - 7 символов - чёрный | Legrand | Индустриальное оборудование | 621 | Маркировка кабеля Duplix | PL5 | 100 | ШТ | На складе | Не подлежит сертификации | 2023-12-31 | 47.52 | 57.02 | 57.02 |  | 0.088 | 0.55885 | 131 | 79 | 54 | 3245060384500
038452 | да | DuplixДерж.марк. 7симв.красн. | Держатель маркеров Duplix - 7 символов - красный | Legrand | Индустриальное оборудование | 621 | Маркировка кабеля Duplix | PL5 | 100 | ШТ | На складе | Не подлежит сертификации | 2023-12-31 | 48.41 | 58.09 | 58.09 |  | 0.087 | 0.55885 | 131 | 79 | 54 | 3245060384524
038454 | да | DuplixДерж.марк. 7симв.желтый | Держатель маркеров Duplix - 7 символов - желтый | Legrand | Индустриальное оборудование | 621 | Маркировка кабеля Duplix | PL5 | 100 | ШТ | На складе | Не подлежит сертификации | 2023-12-31 | 48.9 | 58.68 | 58.68 |  | 0.087 | 0.55885 | 131 | 79 | 54 | 3245060384548
038455 | да | DuplixДерж.марк. 7симв.зелен. | Держатель маркеров Duplix - 7 символов - зеленый | Legrand | Индустриальное оборудование | 621 | Маркировка кабеля Duplix | PL5 | 100 | ШТ | Под заказ Т2 | Не подлежит сертификации | 2023-12-31 | 22.46 | 26.95 | 26.95 |  | 0.087 | 0.55885 | 131 | 79 | 54 | 3245060384555 | Без замены
038460 | да | DuplixДерж.марк. 14симв.черный | Держатель маркеров Duplix - 14 символов - чёрный | Legrand | Индустриальное оборудование | 621 | Маркировка кабеля Duplix | PL5 | 100 | ШТ | На складе | Не подлежит сертификации | 2023-12-31 | 58.46 | 70.15 | 70.15 |  | 0.118 | 0.55885 | 131 | 79 | 54 | 3245060384609
038462 | да | DuplixДерж.Марк. 14симв.красн. | Держатель маркеров Duplix - 14 символов - красный | Legrand | Индустриальное оборудование | 621 | Маркировка кабеля Duplix | PL5 | 100 | ШТ | Под заказ Т2 | Не подлежит сертификации | 2023-12-31 | 48.51 | 58.21 | 58.21 |  | 0.115 | 0.55885 | 131 | 79 | 54 | 3245060384623
038464 | да | DuplixДерж.марк. 14симв.желтый | Держатель маркеров Duplix - 14 символов - желтый | Legrand | Индустриальное оборудование | 621 | Маркировка кабеля Duplix | PL5 | 100 | ШТ | Под заказ Т2 | Не подлежит сертификации | 2023-12-31 | 59.28 | 71.14 | 71.14 |  | 0.123 | 0.55885 | 131 | 79 | 54 | 3245060384647
038465 | да | DuplixДерж.Марк. 14симв.зелен. | Держатель маркеров Duplix - 14 символов - зеленый | Legrand | Индустриальное оборудование | 621 | Маркировка кабеля Duplix | PL5 | 100 | ШТ | Под заказ Т2 | Не подлежит сертификации | 2023-12-31 | 26.3 | 31.56 | 31.56 |  | 0.118 | 0.55885 | 131 | 79 | 54 | 3245060384654 | Без замены
038490 | да | Держатель маркер. 10/16 CAB3 | Держатель маркеров CAB 3 - для маркировки кабелей 10-16 мм² - чёрный | Legrand | Индустриальное оборудование | 801 | Маркировка CAB 3 | PL5 | 100 | ШТ | На складе | Не подлежит сертификации | 2023-12-31 | 15.17 | 18.2 | 18.2 |  | 0.107 | 0.53361 | 90 | 77 | 77 | 3245060384906
038491 | да | CAB3Держ.этикетки 25-35 мм2 | Держатель маркеров CAB 3 - для маркировки кабелей 25-35 мм² - чёрный | Legrand | Индустриальное оборудование | 801 | Маркировка CAB 3 | PL5 | 50 | ШТ | На складе | Не подлежит сертификации | 2023-12-31 | 24.73 | 29.68 | 29.68 |  | 0.095 | 0.53361 | 90 | 77 | 77 | 3245060384913
038492 | да | CAB3Держ.этикетки 50-70мм2 | Держатель маркеров CAB 3 - для маркировки кабелей 50-70 мм² - чёрный | Legrand | Индустриальное оборудование | 801 | Маркировка CAB 3 | PL5 | 50 | ШТ | На складе | Не подлежит сертификации | 2023-12-31 | 58.62 | 70.34 | 70.34 |  | 0.144 | 0.87725 | 145 | 110 | 55 | 3245060384920
038497 | да | Крышка для УФ защиты Duplix | Защитная крышка от УФ излучения - для маркеров Duplix | Legrand | Индустриальное оборудование | 621 | Маркировка кабеля Duplix | PL5 | 100 | ШТ | На складе | Не подлежит сертификации | 2023-12-31 | 53.07 | 63.68 | 63.68 |  | 0.14 | 0.87725 | 145 | 110 | 55 | 3245060384975
038498 | да | Duplix держ.этик. на 7марк. | Держатель этикетки Duplix - 7 маркеров | Legrand | Индустриальное оборудование | 621 | Маркировка кабеля Duplix | PL5 | 100 | ШТ | Под заказ Т2 | Не подлежит сертификации | 2023-12-31 | 34.57 | 41.48 | 41.48 |  | 0.071 | 0.2937 | 89 | 66 | 50 | 3245060384982
038499 | да | Duplix Маркер белый | Маркер Duplix - без надписей - белый | Legrand | Индустриальное оборудование | 621 | Маркировка кабеля Duplix | PL5 | 600 | ШТ | Под заказ Т2 | Не подлежит сертификации | 2023-12-31 | 5.94 | 7.13 | 7.13 |  | 0.061 | 0.38896 | 65 | 32 | 187 | 3245060384999
038505 | нет | Листы маркир. д/держат Memocab | Маркировочный лист Memocab - для Logicab 2 - 8 символов макс. - белый | Legrand | Индустриальное оборудование | 799 | Принтер и аксессуары для маркировки Logicab | PL5 | 840 | ШТ | На складе | Не подлежит сертификации | 2023-12-31 | 16.16 | 19.39 | 19.39 |  | 0.165 | 0.47502 | 140 | 87 | 39 | 3245060385057
038709 | нет | Этикетка для Osmoz 15х27 мм Logicab2 | Заготовка этикеток Logicab 2 - для устройств управления и сигнализации - 15х27 мм | Legrand | Индустриальное оборудование | 799 | Принтер и аксессуары для маркировки Logicab | PL5 | 260 | ШТ | Под заказ Т2 | Не подлежит сертификации | 2023-12-31 | 59 | 70.8 | 70.8 |  | 0.15 | 0.5425 | 140 | 155 | 25 | 3245060387099
038710 | нет | Маркер д/держат. Memocab 4x12 | Заготовка этикеток Logicab 2 - для проводов - для держателя Memocab 4x12 мм | Legrand | Индустриальное оборудование | 799 | Принтер и аксессуары для маркировки Logicab | PL5 | 480 | ШТ | Под заказ Т2 | Не подлежит сертификации | 2023-12-31 | 36.11 | 43.33 | 43.33 |  | 0.046 | 0.18928 | 70 | 52 | 52 | 3245060387105
038711 | нет | Маркер д/держат. Memocab 4x18 | Заготовка этикеток Logicab 2 - для проводов - для держателя Memocab 4x18 мм | Legrand | Индустриальное оборудование | 799 | Принтер и аксессуары для маркировки Logicab | PL5 | 640 | ШТ | Под заказ Т2 | Не подлежит сертификации | 2023-12-31 | 47.14 | 56.57 | 56.57 |  | 0.072 | 0.18928 | 70 | 52 | 52 | 3245060387112
038712 | нет | Маркер д/держат. Memocab 4x30 | Заготовка этикеток Logicab 2 - для проводов - для держателя Memocab 4x30 мм | Legrand | Индустриальное оборудование | 799 | Принтер и аксессуары для маркировки Logicab | PL5 | 240 | ШТ | Под заказ Т2 | Не подлежит сертификации | 2023-12-31 | 71.28 | 85.54 | 85.54 |  | 0.049 | 0.18928 | 70 | 52 | 52 | 3245060387129
038715 | нет | Этикетка 70Х15 Мм | Заготовка этикеток Logicab 2 - для кабеля 70х15 мм - используется с держателем Кат. № 0 387 17 | Legrand | Индустриальное оборудование | 799 | Принтер и аксессуары для маркировки Logicab | PL5 | 70 | ШТ | Под заказ Т2 | Не подлежит сертификации | 2023-12-31 | 135.55 | 162.66 | 162.66 |  | 0.161 | 0.5425 | 140 | 155 | 25 | 3245060387150
038720 | нет | Держатель д/модуль. щитов | Держатель Logicab 2 - для лицевых панелей модульных щитков | Legrand | Индустриальное оборудование | 799 | Принтер и аксессуары для маркировки Logicab | PL5 | 70 | ШТ | Под заказ Т2 | Не подлежит сертификации | 2023-12-31 | 369.01 | 442.81 | 442.81 |  | 0.399 | 0.4375 | 350 | 250 | 5 | 3245060387204
038725 | нет | Плата маркировочная 63х29 мм | Паспортная табличка Logicab 2 - для функций сигнализации - 69х29 мм | Legrand | Индустриальное оборудование | 799 | Принтер и аксессуары для маркировки Logicab | PL5 | 40 | ШТ | Под заказ Т2 | Не подлежит сертификации | 2023-12-31 | 332.22 | 398.66 | 398.66 |  | 0.136 | 0.5425 | 140 | 155 | 25 | 3245060387259
038730 | нет | Плата маркировочная 99х59 мм | Паспортная табличка Logicab 2 - для функций сигнализации - 99х59 мм | Legrand | Индустриальное оборудование | 799 | Принтер и аксессуары для маркировки Logicab | PL5 | 20 | ШТ | Под заказ Т2 | Не подлежит сертификации | 2023-12-31 | 116.79 | 140.15 | 140.15 |  | 0.133 | 0.5425 | 140 | 155 | 25 | 3245060387303 | Без замены
038731 | нет | Маркер на 1 модуль | Заготовка этикеток Logicab 2 - гибкая - для одномодульного оборудования | Legrand | Индустриальное оборудование | 799 | Принтер и аксессуары для маркировки Logicab | PL5 | 720 | ШТ | Под заказ Т2 | Не подлежит сертификации | 2023-12-31 | 28.05 | 33.66 | 33.66 |  | 0.154 | 0.4375 | 350 | 250 | 5 | 3245060387310
038732 | нет | Маркер на 2 модуля | Заготовка этикеток Logicab 2 - гибкая - для двухмодульного оборудования | Legrand | Индустриальное оборудование | 799 | Принтер и аксессуары для маркировки Logicab | PL5 | 288 | ШТ | Под заказ Т2 | Не подлежит сертификации | 2023-12-31 | 51.51 | 61.81 | 61.81 |  | 0.156 | 0.4375 | 350 | 250 | 5 | 3245060387327
038739 | нет | Крышка защитная 100х60 мм | Защитная крышка Logicab 2 - для паспортной таблички - 100х60 мм | Legrand | Индустриальное оборудование | 799 | Принтер и аксессуары для маркировки Logicab | PL5 | 10 | ШТ | Под заказ Т2 | Не подлежит сертификации | 2023-12-31 | 326.56 | 391.87 | 391.87 |  | 0.128 | 0.5425 | 140 | 155 | 25 | 3245060387396 | Без замены
038905 | нет | Лента бел,ш.18мм,изгп адгез.8м | Лента Бел,Ш.18мм,Изгп Адгез.8м | Legrand | Индустриальное оборудование | 799 | Принтер и аксессуары для маркировки Logicab | PL5 | 1 | ШТ | Под заказ Т2 | Не подлежит сертификации | 2023-12-31 | 18427.19 | 22112.63 | 22112.63 |  | 0.075 | 0.21148 | 83 | 26 | 98 | 3245060389055
038906 | нет | Лента жел,ш.18мм,изгп адгез.8м | Лента Жел,Ш.18мм,Изгп Адгез.8м | Legrand | Индустриальное оборудование | 799 | Принтер и аксессуары для маркировки Logicab | PL5 | 1 | ШТ | Под заказ Т2 | Не подлежит сертификации | 2023-12-31 | 18427.19 | 22112.63 | 22112.63 |  | 0.072 | 0.21148 | 83 | 26 | 98 | 3245060389062
039014 | да | Блок. Пласт 150Mm2 Шир..32 | Силовая клемма Viking 3 - два вывода под наконечник - шаг 42 мм | Legrand | Индустриальное оборудование | 790 | Клеммники Viking 3 | PL5 | 5 | ШТ | На складе | Сертифицировано | 2025-01-20 | 4341.67 | 5210 | 5210 | Отгружается ограниченными партиями | 1.986 | 7.8402 | 307 | 226 | 113 | 3245060390143
039017 | да | Блок. Пласт 150Mm2 \Cu 70Mm2 | Силовая клемма Viking 3 - вывод под наконечник - вывод под кабель - шаг 42 мм | Legrand | Индустриальное оборудование | 790 | Клеммники Viking 3 | PL5 | 5 | ШТ | На складе | Сертифицировано | 2025-01-20 | 6671.29 | 8005.55 | 8005.55 | Отгружается ограниченными партиями | 2.106 | 7.8402 | 307 | 226 | 113 | 3245060390174
039018 | да | Блок. 300Mm2 Кабль Cu 120Mm2 | Силовая клемма Viking 3 - вывод под наконечник - вывод под кабель - шаг 55 мм | Legrand | Индустриальное оборудование | 790 | Клеммники Viking 3 | PL5 | 5 | ШТ | На складе | Сертифицировано | 2025-01-20 | 8046.74 | 9656.09 | 9656.09 | Отгружается ограниченными партиями | 3.81 | 12.006 | 345 | 290 | 120 | 3245060390181
039072 | нет | Клемма 70Х34 мм д/шин | Силовая клемма Viking 3 - с болтовыми выводами - для шин и кабелей с наконечниками - для сим. реек - М 10 - шаг 34 мм | Legrand | Индустриальное оборудование | 790 | Клеммники Viking 3 | PL5 | 5 | ШТ | На складе | Сертифицировано | 2025-01-20 | 1888.75 | 2266.5 | 2266.5 | Отгружается ограниченными партиями | 0.77 | 1.386 | 144 | 125 | 77 | 3245060390723
039073 | нет | Клемма 120Х34 мм д/шин | Силовая клемма Viking 3 - с болтовыми выводами - для шин и кабелей с наконечниками - для сим. реек - М 10 - шаг 34 мм | Legrand | Индустриальное оборудование | 790 | Клеммники Viking 3 | PL5 | 5 | ШТ | На складе | Сертифицировано | 2025-01-20 | 2532.41 | 3038.89 | 3038.89 | Отгружается ограниченными партиями | 0.881 | 1.386 | 144 | 125 | 77 | 3245060390730
039477 | нет | Vik.Изол.перегородка шаг 26мм | Разделительная перегородка - для силовых клемм с болтовыми выводами Viking 3 - шаг 26 | Legrand | Индустриальное оборудование | 790 | Клеммники Viking 3 | PL5 | 10 | ШТ | На складе | Не подлежит сертификации | 2024-12-31 | 424.71 | 509.65 | 509.65 | Отгружается ограниченными партиями | 0.227 | 1.5625 | 125 | 125 | 100 | 3245060394776
039478 | нет | Vik.Изол.перегор.шаг 34 и 46мм | Разделительная перегородка - для силовых клемм с болтовыми выводами Viking 3 - шаг 34-46 | Legrand | Индустриальное оборудование | 790 | Клеммники Viking 3 | PL5 | 10 | ШТ | На складе | Не подлежит сертификации | 2024-12-31 | 845.3 | 1014.36 | 1014.36 | Отгружается ограниченными партиями | 0.538 | 3.7443 | 206 | 142 | 128 | 3245060394783
039486 | нет | Vik.Крыш.защ.шаг46мм 3х-кл.бл. | Защитная крышка - для силовых клемм с болтовыми выводами Viking 3 - для 3 клемм - шаг 46 | Legrand | Индустриальное оборудование | 790 | Клеммники Viking 3 | PL5 | 5 | ШТ | На складе | Не подлежит сертификации | 2024-12-31 | 1509.09 | 1810.91 | 1810.91 | Отгружается ограниченными партиями | 0.29 | 2.24 | 200 | 80 | 140 | 3245060394868
039488 | нет | VikingЗащ.экран д/бл.шаг 26мм | Защитная крышка - для силовых клемм с болтовыми выводами Viking 3 - для 4 клемм - шаг 26 | Legrand | Индустриальное оборудование | 790 | Клеммники Viking 3 | PL5 | 5 | ШТ | На складе | Не подлежит сертификации | 2024-12-31 | 1112.08 | 1334.5 | 1334.5 | Отгружается ограниченными партиями | 0.163 | 1.5625 | 125 | 125 | 100 | 3245060394882
039500 | да | VikingМарк.пласт.5мм чист. | Маркировочный лист - для клеммных блоков Viking 3 - без надписей - шаг 5 мм | Legrand | Индустриальное оборудование | 790 | Клеммники Viking 3 | PL5 | 1000 | ШТ | На складе | Не подлежит сертификации | 2023-12-31 | 2.58 | 3.1 | 3.1 |  | 0.122 | 0.8 | 160 | 100 | 50 | 3245060395001
039501 | да | VikingМарк.пласт.6мм чист. | Маркировочный лист - для клеммных блоков Viking 3 - без надписей - шаг 6 мм | Legrand | Индустриальное оборудование | 790 | Клеммники Viking 3 | PL5 | 1000 | ШТ | На складе | Не подлежит сертификации | 2023-12-31 | 2.66 | 3.19 | 3.19 |  | 0.131 | 0.8 | 160 | 100 | 50 | 3245060395018
039502 | да | Viking Марк.пласт. 8мм чист. | Маркировочный лист - для клеммных блоков Viking 3 - без надписей - шаг 8 мм | Legrand | Индустриальное оборудование | 790 | Клеммники Viking 3 | PL5 | 1000 | ШТ | На складе | Не подлежит сертификации | 2023-12-31 | 2.72 | 3.26 | 3.26 |  | 0.179 | 0.90854 | 168 | 104 | 52 | 3245060395025
039505 | да | VikingМарк.пласт.5мм1-10 гор. | Листы с этикетками для клеммных блоков Viking 3 - горизонтальный формат - шаг 5 мм - цифры от 1 до 10 | Legrand | Индустриальное оборудование | 790 | Клеммники Viking 3 | PL5 | 1000 | ШТ | На складе | Не подлежит сертификации | 2023-12-31 | 4.44 | 5.33 | 5.33 |  | 0.122 | 0.8 | 160 | 100 | 50 | 3245060395056
039506 | да | VikingМарк.пласт.5мм11-20 гор. | Листы с этикетками для клеммных блоков Viking 3 - горизонтальный формат - шаг 5 мм - цифры от 11 до 20 | Legrand | Индустриальное оборудование | 790 | Клеммники Viking 3 | PL5 | 1000 | ШТ | На складе | Не подлежит сертификации | 2023-12-31 | 4.52 | 5.42 | 5.42 |  | 0.131 | 0.8 | 160 | 100 | 50 | 3245060395063
039507 | да | Vik. Марк.пласт.5мм 21-30 гор. | Листы с этикетками для клеммных блоков Viking 3 - горизонтальный формат - шаг 5 мм - цифры от 21 до 30 | Legrand | Индустриальное оборудование | 790 | Клеммники Viking 3 | PL5 | 1000 | ШТ | На складе | Не подлежит сертификации | 2023-12-31 | 4.52 | 5.42 | 5.42 |  | 0.131 | 0.8 | 160 | 100 | 50 | 3245060395070
039508 | да | Vik. Марк.пласт.5мм 31-40 гор. | Листы с этикетками для клеммных блоков Viking 3 - горизонтальный формат - шаг 5 мм - цифры от 31 до 40 | Legrand | Индустриальное оборудование | 790 | Клеммники Viking 3 | PL5 | 1000 | ШТ | На складе | Не подлежит сертификации | 2023-12-31 | 4.52 | 5.42 | 5.42 |  | 0.13 | 0.8 | 160 | 100 | 50 | 3245060395087
039509 | да | VikingМарк.пласт.5мм1-50 гор. | Листы с этикетками для клеммных блоков Viking 3 - горизонтальный формат - шаг 5 мм - цифры от 1 до 50 | Legrand | Индустриальное оборудование | 790 | Клеммники Viking 3 | PL5 | 1000 | ШТ | На складе | Не подлежит сертификации | 2023-12-31 | 4.52 | 5.42 | 5.42 |  | 0.132 | 0.8 | 160 | 100 | 50 | 3245060395094
039510 | да | VikingМарк.пласт.5мм1-100 гор. | Листы с этикетками для клеммных блоков Viking 3 - горизонтальный формат - шаг 5 мм - цифры от 1 до 100 | Legrand | Индустриальное оборудование | 790 | Клеммники Viking 3 | PL5 | 1000 | ШТ | На складе | Не подлежит сертификации | 2023-12-31 | 4.8 | 5.76 | 5.76 |  | 0.123 | 0.8 | 160 | 100 | 50 | 3245060395100
039511 | да | Vik.Марк.пласт.5мм101-200 гор. | Листы с этикетками для клеммных блоков Viking 3 - горизонтальный формат - шаг 5 мм - цифры от 101 до 200 | Legrand | Индустриальное оборудование | 790 | Клеммники Viking 3 | PL5 | 1000 | ШТ | На складе | Не подлежит сертификации | 2023-12-31 | 4.52 | 5.42 | 5.42 |  | 0.13 | 0.8 | 160 | 100 | 50 | 3245060395117
039512 | да | Vik. Марк.пл.5мм 201-300 гор. | Листы с этикетками для клеммных блоков Viking 3 - горизонтальный формат - шаг 5 мм - цифры от 201 до 300 | Legrand | Индустриальное оборудование | 790 | Клеммники Viking 3 | PL5 | 1000 | ШТ | На складе | Не подлежит сертификации | 2023-12-31 | 4.52 | 5.42 | 5.42 |  | 0.13 | 0.8 | 160 | 100 | 50 | 3245060395124
039517 | да | Vik. Марк.пласт.6мм 21-30 гор. | Листы с этикетками для клеммных блоков Viking 3 - горизонтальный формат - шаг 6 мм - цифры от 21 до 30 | Legrand | Индустриальное оборудование | 790 | Клеммники Viking 3 | PL5 | 1000 | ШТ | На складе | Не подлежит сертификации | 2023-12-31 | 4.59 | 5.51 | 5.51 |  | 0.14 | 0.8 | 160 | 100 | 50 | 3245060395179
039518 | да | Vik. Марк.пласт.6мм 31-40 гор. | Листы с этикетками для клеммных блоков Viking 3 - горизонтальный формат - шаг 6 мм - цифры от 31 до 40 | Legrand | Индустриальное оборудование | 790 | Клеммники Viking 3 | PL5 | 1000 | ШТ | На складе | Не подлежит сертификации | 2023-12-31 | 4.59 | 5.51 | 5.51 |  | 0.14 | 0.8 | 160 | 100 | 50 | 3245060395186
039519 | да | VikingМарк.пласт.6мм1-50 гор. | Листы с этикетками для клеммных блоков Viking 3 - горизонтальный формат - шаг 6 мм - цифры от 1 до 50 | Legrand | Индустриальное оборудование | 790 | Клеммники Viking 3 | PL5 | 1000 | ШТ | На складе | Не подлежит сертификации | 2023-12-31 | 4.5 | 5.4 | 5.4 |  | 0.141 | 0.8 | 160 | 100 | 50 | 3245060395193
039520 | да | VikingМарк.пласт.6мм1-100 гор. | Листы с этикетками для клеммных блоков Viking 3 - горизонтальный формат - шаг 6 мм - цифры от 1 до 100 | Legrand | Индустриальное оборудование | 790 | Клеммники Viking 3 | PL5 | 1000 | ШТ | На складе | Не подлежит сертификации | 2023-12-31 | 4.5 | 5.4 | 5.4 |  | 0.131 | 0.8 | 160 | 100 | 50 | 3245060395209
039521 | да | Марк.пласт.гор."101-200" 6мм | Листы с этикетками для клеммных блоков Viking 3 - горизонтальный формат - шаг 6 мм - цифры от 101 до 200 | Legrand | Индустриальное оборудование | 790 | Клеммники Viking 3 | PL5 | 1000 | ШТ | На складе | Не подлежит сертификации | 2023-12-31 | 6 | 7.2 | 7.2 |  | 0.14 | 0.8 | 160 | 100 | 50 | 3245060395216
039525 | да | Vik. Марк.пласт.8мм 1-10 гор. | Листы с этикетками для клеммных блоков Viking 3 - горизонтальный формат - шаг 8 мм - цифры от 1 до 10 | Legrand | Индустриальное оборудование | 790 | Клеммники Viking 3 | PL5 | 1000 | ШТ | На складе | Не подлежит сертификации | 2023-12-31 | 4.62 | 5.54 | 5.54 |  | 0.177 | 0.90854 | 168 | 104 | 52 | 3245060395254
039530 | да | Марк.пласт.гор."1-100" 8мм | Листы с этикетками для клеммных блоков Viking 3 - горизонтальный формат - шаг 8 мм - цифры от 1 до 100 | Legrand | Индустриальное оборудование | 790 | Клеммники Viking 3 | PL5 | 1000 | ШТ | На складе | Не подлежит сертификации | 2023-12-31 | 4.29 | 5.15 | 5.15 |  | 0.178 | 0.90854 | 168 | 104 | 52 | 3245060395308
039558 | да | Vik. Марк.пласт.5мм 31-40 верт | Листы с этикетками для клеммных блоков Viking 3 - вертикальный формат - шаг 5 мм - цифры от 31 до 40 | Legrand | Индустриальное оборудование | 790 | Клеммники Viking 3 | PL5 | 1000 | ШТ | На складе | Не подлежит сертификации | 2023-12-31 | 4.66 | 5.59 | 5.59 |  | 0.135 | 0.8 | 160 | 100 | 50 | 3245060395582
039559 | да | Vik. Марк.пласт.5мм 1-50 верт. | Листы с этикетками для клеммных блоков Viking 3 - вертикальный формат - шаг 5 мм - цифры от 1 до 50 | Legrand | Индустриальное оборудование | 790 | Клеммники Viking 3 | PL5 | 1000 | ШТ | На складе | Не подлежит сертификации | 2023-12-31 | 3.86 | 4.63 | 4.63 |  | 0.129 | 0.8 | 160 | 100 | 50 | 3245060395599
039560 | да | Vik. Марк.пласт.5мм 1-100 верт | Листы с этикетками для клеммных блоков Viking 3 - вертикальный формат - шаг 5 мм - цифры от 1 до 10 | Legrand | Индустриальное оборудование | 790 | Клеммники Viking 3 | PL5 | 1000 | ШТ | На складе | Не подлежит сертификации | 2023-12-31 | 4.52 | 5.42 | 5.42 |  | 0.13 | 0.8 | 160 | 100 | 50 | 3245060395605
039596 | да | Viking Держатель этикеток | Держатель маркировочного элемента - для винтовых клемм Viking 3 | Legrand | Индустриальное оборудование | 790 | Клеммники Viking 3 | PL5 | 20 | ШТ | На складе | Не подлежит сертификации | 2023-12-31 | 441.63 | 529.96 | 529.96 |  | 0.06 | 0.52136 | 101 | 58 | 89 | 3245060395964
039597 | да | Viking Этикетки с гравировкой | Табличка под гравировку - для держателя Кат. № 0 395 96 Viking | Legrand | Индустриальное оборудование | 790 | Клеммники Viking 3 | PL5 | 20 | ШТ | На складе | Не подлежит сертификации | 2023-12-31 | 140.34 | 168.41 | 168.41 |  | 0.012 | 0.1007 | 50 | 38 | 53 | 3245060395971
039598 | да | Фломастер несмываемый ЧЕРН | Чёрный фломастер - несмываемый для маркировки | Legrand | Индустриальное оборудование | 790 | Клеммники Viking 3 | PL5 | 10 | ШТ | На складе | Не подлежит сертификации | 2023-12-31 | 510.5 | 612.6 | 612.6 |  | 0.092 | 0.28594 | 145 | 68 | 29 | 3245060395988
039599 | да | Tra-FixФломастер Стираемый | Ручка с удаляемыми водой чёрнилами - для нанесения временных надписей | Legrand | Индустриальное оборудование | 790 | Клеммники Viking 3 | PL5 | 10 | ШТ | На складе | Не подлежит сертификации | 2023-12-31 | 581.26 | 697.51 | 697.51 |  | 0.104 | 0.61146 | 179 | 56 | 61 | 3245060395995
039850 | да | Кабель HD15 SXGA п/п 2м | Кабель HD15 SXGA штекер - штекер 2м | Legrand | VDI | 491 | Патч-корды аудио-видео Legrand | PL8 | 1 | ШТ | Под заказ Т2 | Сертифицировано | 2026-08-04 | 2520.54 | 3024.65 | 3024.65 |  | 0.3 | 1.32 | 300 | 220 | 20 | 3414970993885
039851 | да | Кабель HDMI высокоскор. 1м | Кабель HDMI высокоскоростной 1м | Legrand | VDI | 491 | Патч-корды аудио-видео Legrand | PL8 | 1 | ШТ | На складе | Сертифицировано | 2026-08-04 | 1490.63 | 1788.76 | 1788.76 |  | 0.081 | 0.968 | 220 | 220 | 20 | 3414970993908
039852 | да | Кабель HDMI высокоскор. 2м | Кабель HDMI высокоскоростной 2м | Legrand | VDI | 491 | Патч-корды аудио-видео Legrand | PL8 | 1 | ШТ | Под заказ Т1 | Сертифицировано | 2026-08-04 | 1761.66 | 2113.99 | 2113.99 |  | 0.122 | 1.1 | 250 | 220 | 20 | 3414970993922
039853 | да | Кабель HDMI высокоскор. 3м | Кабель HDMI высокоскоростной 3м | Legrand | VDI | 491 | Патч-корды аудио-видео Legrand | PL8 | 1 | ШТ | Под заказ Т1 | Сертифицировано | 2026-08-04 | 1951.39 | 2341.67 | 2341.67 |  | 0.16 | 1.1 | 250 | 220 | 20 | 3414970993946
039854 | да | Кабель HDMI высокоскор. 5м | Кабель HDMI высокоскоростной 5м | Legrand | VDI | 491 | Патч-корды аудио-видео Legrand | PL8 | 1 | ШТ | На складе | Сертифицировано | 2026-08-04 | 5962.56 | 7155.07 | 7155.07 |  | 0.513 | 1.792 | 280 | 320 | 20 | 3414970993960
039855 | да | Кабель HDMI высокоскор. 7м | Кабель HDMI высокоскоростной 7м | Legrand | VDI | 491 | Патч-корды аудио-видео Legrand | PL8 | 1 | ШТ | Под заказ Т1 | Сертифицировано | 2026-08-04 | 6775.63 | 8130.76 | 8130.76 |  | 0.839 | 1.984 | 310 | 320 | 20 | 3414970993984
039856 | да | Кабель HDMI/HDMImicro 2м | Кабель HDMI - microHDMI высокоскоростной 2м | Legrand | VDI | 491 | Патч-корды аудио-видео Legrand | PL8 | 1 | ШТ | Под заказ Т2 | Сертифицировано | 2026-08-04 | 2574.73 | 3089.68 | 3089.68 |  | 0.086 | 0.968 | 220 | 220 | 20 | 3414970994004
039858 | да | Кабель DISPLAYPORT MALE 2м | Кабель DISPLAYPORT штекер 2м | Legrand | VDI | 491 | Патч-корды аудио-видео Legrand | PL8 | 1 | ШТ | Под заказ Т1 | Сертифицировано | 2026-08-04 | 2141.1 | 2569.32 | 2569.32 |  | 0.125 | 1.1 | 250 | 220 | 20 | 3414970994042
039859 | да | Кабель USB 3.0 A M/A M 2м | Кабель USB 3.0 A штекер - A штекер 2м | Legrand | VDI | 491 | Патч-корды аудио-видео Legrand | PL8 | 1 | ШТ | Под заказ Т2 | Сертифицировано | 2026-08-04 | 1788.77 | 2146.52 | 2146.52 |  | 0.126 | 1.232 | 280 | 220 | 20 | 3414970994066
039860 | да | Кабель USB 3.0 A M/B M 2м | Кабель USB 3.0 A штекер - B штекер 2м | Legrand | VDI | 491 | Патч-корды аудио-видео Legrand | PL8 | 1 | ШТ | Под заказ Т2 | Сертифицировано | 2026-08-04 | 1626.15 | 1951.38 | 1951.38 |  | 0.126 | 1.1 | 250 | 220 | 20 | 3414970994080
039861 | да | Кабель USB 2.0 A M/microB M 1м | Кабель USB 2.0 A штекер - microB штекер 1м | Legrand | VDI | 491 | Патч-корды аудио-видео Legrand | PL8 | 1 | ШТ | Под заказ Т1 | Сертифицировано | 2026-08-04 | 1734.55 | 2081.46 | 2081.46 |  | 0.067 | 1.1 | 250 | 220 | 20 | 3414970994103
039862 | да | Кабель USB A M/Light. M 1м | Кабель USB A штекер - Lightning штекер 1м | Legrand | VDI | 491 | Патч-корды аудио-видео Legrand | PL8 | 1 | ШТ | Под заказ Т1 | Сертифицировано | 2026-08-04 | 2656.05 | 3187.26 | 3187.26 |  | 0.043 | 1.65 | 250 | 220 | 30 | 3414970994127
039863 | да | Кабель USB 3.1C M/USB 3.1C 1м | Кабель USB 3.1 тип C штекер - USB 3.1 тип C 1м | Legrand | VDI | 491 | Патч-корды аудио-видео Legrand | PL8 | 1 | ШТ | Под заказ Т1 | Сертифицировано | 2026-08-04 | 4065.38 | 4878.46 | 4878.46 |  | 0.069 | 1.32 | 200 | 220 | 30 | 3414970994141
039864 | да | Кабель USB 2.0 C M/USB-A M 1м | Кабель USB 2.0 тип C штекер - USB A штекер 1м | Legrand | VDI | 491 | Патч-корды аудио-видео Legrand | PL8 | 1 | ШТ | Под заказ Т1 | Сертифицировано | 2026-08-04 | 2710.25 | 3252.3 | 3252.3 |  | 0.055 | 0.88 | 200 | 220 | 20 | 3414970994165
039865 | да | Кабель USB 2.0 C M/mUSB B M 1м | Кабель USB 2.0 тип C штекер - microUSB B штекер 1м | Legrand | VDI | 491 | Патч-корды аудио-видео Legrand | PL8 | 1 | ШТ | Под заказ Т2 | Сертифицировано | 2026-08-04 | 2981.28 | 3577.54 | 3577.54 |  | 0.052 | 0.968 | 220 | 220 | 20 | 3414970994189
039867 | да | Кабель стерео RCA 2м | Кабель стерео RCA 2м | Legrand | VDI | 491 | Патч-корды аудио-видео Legrand | PL8 | 1 | ШТ | Под заказ Т2 | Сертифицировано | 2026-08-04 | 1409.33 | 1691.2 | 1691.2 |  | 0.148 | 1.1 | 250 | 220 | 20 | 3414970994226
039868 | да | Кабель стерео RCA 5м | Кабель стерео RCA 5м | Legrand | VDI | 491 | Патч-корды аудио-видео Legrand | PL8 | 1 | ШТ | Под заказ Т2 | Сертифицировано | 2026-08-04 | 1897.18 | 2276.62 | 2276.62 |  | 0.307 | 2.7225 | 220 | 45 | 275 | 3414970994240
039869 | да | Кабель стерео3.5мм M/2RCA M 2м | Кабель стерео 3.5мм штекер - 2RCA штекер Y 2м | Legrand | VDI | 491 | Патч-корды аудио-видео Legrand | PL8 | 1 | ШТ | Под заказ Т2 | Сертифицировано | 2026-08-04 | 1246.73 | 1496.08 | 1496.08 |  | 0.14 | 1.1 | 250 | 220 | 20 | 3414970994264
039870 | да | Кабель стерео3.5мм M/2RCA M 5м | Кабель стерео 3.5мм штекер - 2RCA штекер Y 5м | Legrand | VDI | 491 | Патч-корды аудио-видео Legrand | PL8 | 1 | ШТ | Под заказ Т2 | Сертифицировано | 2026-08-04 | 1626.15 | 1951.38 | 1951.38 |  | 0.294 | 1.1 | 250 | 220 | 20 | 3414970994288
039871 | да | Кабель стерео 3.5мм M/M 2м | Кабель аудио стерео 3.5мм штекер - штекер 2м | Legrand | VDI | 491 | Патч-корды аудио-видео Legrand | PL8 | 1 | ШТ | Под заказ Т2 | Сертифицировано | 2026-08-04 | 1002.8 | 1203.36 | 1203.36 |  | 0.115 | 1.1 | 250 | 220 | 20 | 3414970994301
039872 | да | Кабель стерео 3.5мм M/M 5м | Кабель аудио стерео 3.5мм штекер - штекер 5м | Legrand | VDI | 491 | Патч-корды аудио-видео Legrand | PL8 | 1 | ШТ | Под заказ Т2 | Сертифицировано | 2026-08-04 | 1246.73 | 1496.08 | 1496.08 |  | 0.248 | 1.1 | 250 | 220 | 20 | 3414970994325
039873 | да | Кабель оптический TOSLINK 2м | Кабель цифровой оптический TOSLINK 2м | Legrand | VDI | 491 | Патч-корды аудио-видео Legrand | PL8 | 1 | ШТ | Под заказ Т1 | Не подлежит сертификации | 2024-12-31 | 1924.28 | 2309.14 | 2309.14 |  | 0.083 | 0.968 | 220 | 220 | 20 | 3414970994349
039874 | нет | Шнур RJ-45 кат6 неэкр. ПВХ 2м | Шнур RJ-45 категория 6 неэкранированный ПВХ 2м | Legrand | VDI | 448 | Шнуры медные Legrand | PL8 | 1 | ШТ | На складе | Сертифицировано | 2026-08-04 | 1352.5 | 1623 | 1623 |  | 0.109 | 0.858 | 260 | 220 | 15 | 3414970994363
039875 | нет | Шнур RJ-45 кат6 неэкр. ПВХ 5м | Шнур RJ-45 категория 6 неэкранированный ПВХ 5м | Legrand | VDI | 448 | Шнуры медные Legrand | PL8 | 1 | ШТ | На складе | Сертифицировано | 2026-08-04 | 2336.15 | 2803.38 | 2803.38 |  | 0.224 | 1.3728 | 260 | 220 | 24 | 3414970994387
039876 | нет | Шнур RJ-45 кат6 неэкр. ПВХ 10м | Шнур RJ-45 категория 6 неэкранированный ПВХ 10м | Legrand | VDI | 448 | Шнуры медные Legrand | PL8 | 1 | ШТ | На складе | Сертифицировано | 2026-08-04 | 3737.84 | 4485.41 | 4485.41 |  | 0.403 | 1.7888 | 318 | 225 | 25 | 3414970994400
039877 | нет | Шнур RJ-45 кат6 неэкр. ПВХ 15м | Шнур RJ-45 категория 6 неэкранированный ПВХ 15м | Legrand | VDI | 448 | Шнуры медные Legrand | PL8 | 1 | ШТ | На складе | Сертифицировано | 2026-08-04 | 5410.02 | 6492.02 | 6492.02 |  | 0.613 | 3.36 | 320 | 300 | 35 | 3414970994424
039930 | нет | ATLANTIC E ЩИТОК300X200X150 | Металлический щит Atlantic-E - IP 66 - IK 10 - RAL 7035 - 300x200x150 | Legrand | Индустриальное оборудование | 740 | Шкафы Atlantic-E | PL5 | 1 | ШТ | На складе | Не подлежит сертификации | 2024-12-31 | 9901.41 | 11881.69 | 11881.69 | Отгружается ограниченными партиями | 4.41 | 11.968 | 220 | 170 | 320 | 3245060399306
039931 | нет | ATLANTIC E ЩИТОК 300X300X150 | Металлический щит Atlantic-E - IP 66 - IK 10 - RAL 7035 - 300x300x150 | Legrand | Индустриальное оборудование | 740 | Шкафы Atlantic-E | PL5 | 1 | ШТ | На складе | Не подлежит сертификации | 2024-12-31 | 10059.98 | 12071.98 | 12071.98 | Отгружается ограниченными партиями | 5.696 | 17.92 | 320 | 175 | 320 | 3245060399313
039932 | нет | ATLANTIC E ЩИТОК 300X300X200 | Металлический щит Atlantic-E - IP 66 - IK 10 - RAL 7035 - 300x300x200 | Legrand | Индустриальное оборудование | 740 | Шкафы Atlantic-E | PL5 | 1 | ШТ | На складе | Не подлежит сертификации | 2024-12-31 | 11065.97 | 13279.16 | 13279.16 | Отгружается ограниченными партиями | 6.291 | 23.184 | 315 | 230 | 320 | 3245060399320
039933 | нет | ATLANTIC E ЩИТОК 300X400x200 | Металлический щит Atlantic-E - IP 66 - IK 10 - RAL 7035 - 300x400x200 | Legrand | Индустриальное оборудование | 740 | Шкафы Atlantic-E | PL5 | 1 | ШТ | На складе | Не подлежит сертификации | 2024-12-31 | 11582.75 | 13899.3 | 13899.3 | Отгружается ограниченными партиями | 7.955 | 29.216 | 320 | 220 | 415 | 3245060399337
039934 | нет | ATLANTIC E ЩИТОК 400X300X150 | Металлический щит Atlantic-E - IP 66 - IK 10 - RAL 7035 - 400x300x150 | Legrand | Индустриальное оборудование | 740 | Шкафы Atlantic-E | PL5 | 1 | ШТ | На складе | Не подлежит сертификации | 2024-12-31 | 11297.46 | 13556.95 | 13556.95 | Отгружается ограниченными партиями | 7.111 | 22.848 | 320 | 170 | 420 | 3245060399344
039935 | нет | ATLANTIC E ЩИТОК 400X300X200 | Металлический щит Atlantic-E - IP 66 - IK 10 - RAL 7035 - 400x300x200 | Legrand | Индустриальное оборудование | 740 | Шкафы Atlantic-E | PL5 | 1 | ШТ | На складе | Не подлежит сертификации | 2024-12-31 | 11411.57 | 13693.88 | 13693.88 | Отгружается ограниченными партиями | [5 empty] | 3245060399351
039936 | нет | ATLANTIC E ЩИТОК 400X400X200 | Металлический щит Atlantic-E - IP 66 - IK 10 - RAL 7035 - 400x400x200 | Legrand | Индустриальное оборудование | 740 | Шкафы Atlantic-E | PL5 | 1 | ШТ | На складе | Не подлежит сертификации | 2024-12-31 | 12404.32 | 14885.18 | 14885.18 | Отгружается ограниченными партиями | 9.83 | 38.7506 | 415 | 225 | 415 | 3245060399368
039937 | нет | ATLANTIC E ЩИТОК 400X600X250 | Металлический щит Atlantic-E - IP 66 - IK 10 - RAL 7035 - 400x600x250 | Legrand | Индустриальное оборудование | 740 | Шкафы Atlantic-E | PL5 | 1 | ШТ | На складе | Не подлежит сертификации | 2024-12-31 | 17221.84 | 20666.21 | 20666.21 | Отгружается ограниченными партиями | 15 | 70.308 | 420 | 270 | 620 | 3245060399375
039938 | нет | ATLANTIC E ЩИТОК 500X400X150 | Металлический щит Atlantic-E - IP 66 - IK 10 - RAL 7035 - 500x400x150 | Legrand | Индустриальное оборудование | 740 | Шкафы Atlantic-E | PL5 | 1 | ШТ | На складе | Не подлежит сертификации | 2024-12-31 | 13889.47 | 16667.36 | 16667.36 | Отгружается ограниченными партиями | 11.25 | 37.8525 | 420 | 175 | 515 | 3245060399382
039939 | нет | ATLANTIC E ЩИТОК 500X400X200 | Металлический щит Atlantic-E - IP 66 - IK 10 - RAL 7035 - 500x400x200 | Legrand | Индустриальное оборудование | 740 | Шкафы Atlantic-E | PL5 | 1 | ШТ | На складе | Не подлежит сертификации | 2024-12-31 | 14172.93 | 17007.52 | 17007.52 | Отгружается ограниченными партиями | 11.9 | 46.453 | 410 | 220 | 515 | 3245060399399
039940 | нет | ATLANTIC E ЩИТОК 500X400X250 | Металлический щит Atlantic-E - IP 66 - IK 10 - RAL 7035 - 500x400x250 | Legrand | Индустриальное оборудование | 740 | Шкафы Atlantic-E | PL5 | 1 | ШТ | На складе | Не подлежит сертификации | 2024-12-31 | 15053.16 | 18063.79 | 18063.79 | Отгружается ограниченными партиями | 13 | 57.7058 | 415 | 270 | 515 | 3245060399405
039941 | нет | ATLANTIC E ЩИТОК 500X500X250 | Металлический щит Atlantic-E - IP 66 - IK 10 - RAL 7035 - 500x500x250 | Legrand | Индустриальное оборудование | 740 | Шкафы Atlantic-E | PL5 | 1 | ШТ | На складе | Не подлежит сертификации | 2024-12-31 | 16123.71 | 19348.45 | 19348.45 | Отгружается ограниченными партиями | 15.38 | 73.008 | 520 | 270 | 520 | 3245060399412
039942 | нет | ATLANTIC E ЩИТОК 600X400X200 | Металлический щит Atlantic-E - IP 66 - IK 10 - RAL 7035 - 600x400x200 | Legrand | Индустриальное оборудование | 740 | Шкафы Atlantic-E | PL5 | 1 | ШТ | На складе | Не подлежит сертификации | 2024-12-31 | 14775.7 | 17730.84 | 17730.84 | Отгружается ограниченными партиями | 13.85 | 59.179 | 415 | 230 | 620 | 3245060399429
039943 | нет | ATLANTIC E ЩИТОК 600X400X250 | Металлический щит Atlantic-E - IP 66 - IK 10 - RAL 7035 - 600x400x250 | Legrand | Индустриальное оборудование | 740 | Шкафы Atlantic-E | PL5 | 1 | ШТ | На складе | Не подлежит сертификации | 2024-12-31 | 18114.82 | 21737.78 | 21737.78 | Отгружается ограниченными партиями | 14.8 | 69.741 | 420 | 270 | 615 | 3245060399436
039944 | нет | ATLANTIC E ЩИТОК 600X500X200 | Металлический щит Atlantic-E - IP 66 - IK 10 - RAL 7035 - 600x500x200 | Legrand | Индустриальное оборудование | 740 | Шкафы Atlantic-E | PL5 | 1 | ШТ | На складе | Не подлежит сертификации | 2024-12-31 | 19186.61 | 23023.93 | 23023.93 | Отгружается ограниченными партиями | 16 | 70.8125 | 625 | 220 | 515 | 3245060399443
039945 | нет | ATLANTIC E ЩИТОК 600X500X250 | Металлический щит Atlantic-E - IP 66 - IK 10 - RAL 7035 - 600x500x250 | Legrand | Индустриальное оборудование | 740 | Шкафы Atlantic-E | PL5 | 1 | ШТ | Под заказ Т1 | Не подлежит сертификации | 2024-12-31 | 20196.43 | 24235.72 | 24235.72 | Отгружается ограниченными партиями | 17.39 | 87.945 | 520 | 275 | 615 | 3245060399450
039946 | нет | ATLANTIC E ЩИТОК 600X600X250 | Металлический щит Atlantic-E - IP 66 - IK 10 - RAL 7035 - 600x600x250 | Legrand | Индустриальное оборудование | 740 | Шкафы Atlantic-E | PL5 | 1 | ШТ | На складе | Не подлежит сертификации | 2024-12-31 | 21259.4 | 25511.28 | 25511.28 | Отгружается ограниченными партиями | 20.5 | 104.8575 | 620 | 275 | 615 | 3245060399467
039951 | нет | ATLANTIC E ЩИТОК 700X500X200 | Металлический щит Atlantic-E - IP 66 - IK 10 - RAL 7035 - 700x500x200 | Legrand | Индустриальное оборудование | 740 | Шкафы Atlantic-E | PL5 | 1 | ШТ | На складе | Не подлежит сертификации | 2024-12-31 | 18424.82 | 22109.78 | 22109.78 | Отгружается ограниченными партиями | 18.58 | 163.944 | 720 | 220 | 1035 | 3245060399511
039952 | нет | ATLANTIC E ЩИТОК 700X500X250 | Металлический щит Atlantic-E - IP 66 - IK 10 - RAL 7035 - 700x500x250 | Legrand | Индустриальное оборудование | 740 | Шкафы Atlantic-E | PL5 | 1 | ШТ | На складе | Не подлежит сертификации | 2024-12-31 | 20486.34 | 24583.61 | 24583.61 | Отгружается ограниченными партиями | 20 | 100.386 | 520 | 270 | 715 | 3245060399528
039954 | нет | ATLANTIC E ЩИТОК 800X600X200 | Металлический щит Atlantic-E - IP 66 - IK 10 - RAL 7035 - 800x600x200 | Legrand | Индустриальное оборудование | 740 | Шкафы Atlantic-E | PL5 | 1 | ШТ | На складе | Не подлежит сертификации | 2024-12-31 | 24970.13 | 29964.16 | 29964.16 | Отгружается ограниченными партиями | 24.2 | 113.9062 | 625 | 225 | 810 | 3245060399542
039955 | нет | ATLANTIC E ЩИТОК 800X600X250 | Металлический щит Atlantic-E - IP 66 - IK 10 - RAL 7035 - 800x600x250 | Legrand | Индустриальное оборудование | 740 | Шкафы Atlantic-E | PL5 | 1 | ШТ | На складе | Не подлежит сертификации | 2024-12-31 | 26284.36 | 31541.23 | 31541.23 | Отгружается ограниченными партиями | 26.2 | 136.431 | 620 | 270 | 815 | 3245060399559
039956 | нет | ATLANTIC E ЩИТОК 800X600X300 | Металлический щит Atlantic-E - IP 66 - IK 10 - RAL 7035 - 800x600x300 | Legrand | Индустриальное оборудование | 740 | Шкафы Atlantic-E | PL5 | 1 | ШТ | На складе | Не подлежит сертификации | 2024-12-31 | 24738.22 | 29685.86 | 29685.86 | Отгружается ограниченными партиями | 27.1 | 165.23 | 620 | 325 | 820 | 3245060399566
039959 | нет | ATLANTIC E ЩИТОК 800X800X300 | Металлический щит Atlantic-E - IP 66 - IK 10 - RAL 7035 - 800x800x300 | Legrand | Индустриальное оборудование | 740 | Шкафы Atlantic-E | PL5 | 1 | ШТ | На складе | Не подлежит сертификации | 2024-12-31 | 36739.93 | 44087.92 | 44087.92 | Отгружается ограниченными партиями | 34.5 | 217.792 | 820 | 320 | 830 | 3245060399597
039963 | нет | ATLANTIC E ЩИТОК 1000X600X300 | Металлический щит Atlantic-E - IP 66 - IK 10 - RAL 7035 - 1000x600x300 | Legrand | Индустриальное оборудование | 740 | Шкафы Atlantic-E | PL5 | 1 | ШТ | На складе | Не подлежит сертификации | 2024-12-31 | 36484.78 | 43781.74 | 43781.74 | Отгружается ограниченными партиями | 32.9 | 199.752 | 1015 | 615 | 320 | 3245060399634
039964 | нет | ATLANTIC E ЩИТОК 1000X800X250 | Металлический щит Atlantic-E - IP 66 - IK 10 - RAL 7035 - 1000x800x250 | Legrand | Индустриальное оборудование | 740 | Шкафы Atlantic-E | PL5 | 1 | ШТ | На складе | Не подлежит сертификации | 2024-12-31 | 36255.16 | 43506.19 | 43506.19 | Отгружается ограниченными партиями | 39.5 | 221.1502 | 815 | 270 | 1005 | 3245060399641
039965 | нет | ATLANTIC E ЩИТОК 1000X800X300 | Металлический щит Atlantic-E - IP 66 - IK 10 - RAL 7035 - 1000x800x300 | Legrand | Индустриальное оборудование | 740 | Шкафы Atlantic-E | PL5 | 1 | ШТ | На складе | Не подлежит сертификации | 2024-12-31 | 36995.07 | 44394.08 | 44394.08 | Отгружается ограниченными партиями | 41.7 | 261.792 | 810 | 320 | 1010 | 3245060399658
039969 | нет | ATLANTIC E ЩИТОК 1200X800X300 | Металлический щит Atlantic-E - IP 66 - IK 10 - RAL 7035 - 1200x800x300 | Legrand | Индустриальное оборудование | 740 | Шкафы Atlantic-E | PL5 | 1 | ШТ | На складе | Не подлежит сертификации | 2024-12-31 | 44394.08 | 53272.9 | 53272.9 | Отгружается ограниченными партиями | 48 | 158.76 | 405 | 320 | 1225 | 3245060399696
040139 | нет | Компенсатор реакт.мощности | Компенсатор реактивной мощности | Legrand | General family | 630 | Светорегуляторы повышенной мощности | PL4 | 1 | ШТ | Под заказ Т2 | Сертифицировано | 2026-08-02 | 4021.08 | 4825.3 | 4825.3 | Отгружается ограниченными партиями | 0.019 | 0.08064 | 35 | 36 | 64 | 3245060401399
042198 | да | Трансформ 3Ф 0,63k 400-230 авт | Автотрансформатор - трёхфазный - в защитном кожухе - 0,63 кВА | Legrand | Индустриальное оборудование | 820 | Трансформаторы разделительные | PL5 | 1 | ШТ | Под заказ Т2 | Сертифицировано | 2025-02-27 | 226225.64 | 271470.77 | 271470.77 |  | 8.296 | 18.3287 | 310 | 215 | 275 | 3245060421984
042199 | да | Трансформат 3Ф 1k 400-230 авто | Автотрансформатор - трёхфазный - в защитном кожухе - 1 кВА | Legrand | Индустриальное оборудование | 820 | Трансформаторы разделительные | PL5 | 1 | ШТ | Под заказ Т2 | Сертифицировано | 2025-02-27 | 241588.08 | 289905.7 | 289905.7 |  | 9.1 | 28.475 | 335 | 250 | 340 | 3245060421991
042200 | да | Трансформ 3Ф 1,6k 400-230 авто | Автотрансформатор - трёхфазный - в защитном кожухе - 1,6 кВА | Legrand | Индустриальное оборудование | 820 | Трансформаторы разделительные | PL5 | 1 | ШТ | Под заказ Т2 | Сертифицировано | 2025-02-27 | 263515.59 | 316218.71 | 316218.71 |  | 13.025 | 27.8531 | 329 | 249 | 340 | 3245060422004
042201 | да | Трансформ 3Ф 2,5k 400-230 авто | Автотрансформатор - трёхфазный - в защитном кожухе - 2,5 кВА | Legrand | Индустриальное оборудование | 820 | Трансформаторы разделительные | PL5 | 1 | ШТ | Под заказ Т2 | Сертифицировано | 2025-02-27 | 274562.25 | 329474.7 | 329474.7 |  | 21 | 28.6626 | 335 | 248 | 345 | 3245060422011
042202 | да | Трансформ 3Ф 4k 400-230 авто | Автотрансформатор - трёхфазный - в защитном кожухе - 4 кВА | Legrand | Индустриальное оборудование | 820 | Трансформаторы разделительные | PL5 | 1 | ШТ | Под заказ Т2 | Сертифицировано | 2025-02-27 | 355542.98 | 426651.58 | 426651.58 |  | 26.5 | 55.3705 | 410 | 365 | 370 | 3245060422028
042203 | да | Трансформ 3Ф 6,3k 400-230 авто | Автотрансформатор - трёхфазный - в защитном кожухе - 6,3 кВА | Legrand | Индустриальное оборудование | 820 | Трансформаторы разделительные | PL5 | 1 | ШТ | Под заказ Т2 | Сертифицировано | 2025-02-27 | 302777.67 | 363333.2 | 363333.2 |  | 32.2 | 75.5937 | 455 | 355 | 468 | 3245060422035
042204 | да | Трансформ 3Ф 10k 400-230 авто | Автотрансформатор - трёхфазный - в защитном кожухе - 10 кВА | Legrand | Индустриальное оборудование | 820 | Трансформаторы разделительные | PL5 | 1 | ШТ | Под заказ Т2 | Сертифицировано | 2025-02-27 | 393571.85 | 472286.22 | 472286.22 |  | 42 | 75.5937 | 455 | 355 | 468 | 3245060422042
042205 | да | Трансформ 3Ф 16k 400/230 авто | Автотрансформатор - трёхфазный - в защитном кожухе - 16 кВА | Legrand | Индустриальное оборудование | 820 | Трансформаторы разделительные | PL5 | 1 | ШТ | Под заказ Т1 | Сертифицировано | 2025-02-27 | 472286.21 | 566743.45 | 566743.45 | [6 empty] | 3245060422059
042206 | да | Трансформ 3Ф 25k 400/230 авто | Автотрансформатор - трёхфазный - в защитном кожухе - 25 кВА | Legrand | Индустриальное оборудование | 820 | Трансформаторы разделительные | PL5 | 1 | ШТ | Под заказ Т1 | Сертифицировано | 2025-02-27 | 590357.77 | 708429.32 | 708429.32 | [6 empty] | 3245060422066
042207 | да | Трансформ 3Ф 40k 400/230 авто | Автотрансформатор - трёхфазный - в защитном кожухе - 40 кВА | Legrand | Индустриальное оборудование | 820 | Трансформаторы разделительные | PL5 | 1 | ШТ | Под заказ Т1 | Сертифицировано | 2025-02-27 | 737947.21 | 885536.65 | 885536.65 | [6 empty] | 3245060422073
042282 | да | Трансформ 0,25k 400-230 авто | Автотрансформатор в кожухе 250ВА 400/230В | Legrand | Индустриальное оборудование | 820 | Трансформаторы разделительные | PL5 | 1 | ШТ | Под заказ Т2 | Сертифицировано | 2025-02-27 | 40375.62 | 48450.74 | 48450.74 |  | 3.449 | 5.1574 | 227 | 142 | 160 | 3245060422820
042284 | да | Трансформ 0,5k 400-230 авто | Автотрансформатор в кожухе 500ВА 400/230В | Legrand | Индустриальное оборудование | 820 | Трансформаторы разделительные | PL5 | 1 | ШТ | Под заказ Т2 | Сертифицировано | 2025-02-27 | 57679.46 | 69215.35 | 69215.35 |  | 5.75 | 5.9425 | 245 | 165 | 147 | 3245060422844
042285 | да | Трансформ 0,75k 400-230 авто | Автотрансформатор в кожухе 750ВА 400/230В | Legrand | Индустриальное оборудование | 820 | Трансформаторы разделительные | PL5 | 1 | ШТ | Под заказ Т2 | Сертифицировано | 2025-02-27 | 82399.23 | 98879.08 | 98879.08 |  | 5.913 | 5.5442 | 242 | 158 | 145 | 3245060422851
042510 | да | Трансформ 63ВА,230-400/115-230 | Трансформатор разделительный в кожухе 63ВА 230-400/115-230В | Legrand | Индустриальное оборудование | 820 | Трансформаторы разделительные | PL5 | 1 | ШТ | Под заказ Т2 | Сертифицировано | 2025-02-27 | 22439.26 | 26927.11 | 26927.11 |  | 3.301 | 5.4027 | 230 | 162 | 145 | 3245060425104
042511 | да | Трансфор 100ВА,230-400/115-230 | Трансформатор разделительный в кожухе 100ВА 230-400/115-230В | Legrand | Индустриальное оборудование | 820 | Трансформаторы разделительные | PL5 | 1 | ШТ | Под заказ Т2 | Сертифицировано | 2025-02-27 | 29517.7 | 35421.24 | 35421.24 |  | 3.909 | 5.4027 | 230 | 162 | 145 | 3245060425111
042512 | да | Трансфор 160ВА,230-400/115-230 | Трансформатор разделительный в кожухе 160ВА 230-400/115-230В | Legrand | Индустриальное оборудование | 820 | Трансформаторы разделительные | PL5 | 1 | ШТ | Под заказ Т2 | Сертифицировано | 2025-02-27 | 35698.56 | 42838.27 | 42838.27 |  | 5.928 | 5.6376 | 240 | 162 | 145 | 3245060425128
042513 | да | Трансфор 250ВА,230-400/115-230 | Трансформатор разделительный в кожухе 250ВА 230-400/115-230В | Legrand | Индустриальное оборудование | 820 | Трансформаторы разделительные | PL5 | 1 | ШТ | Под заказ Т2 | Сертифицировано | 2025-02-27 | 39457.01 | 47348.41 | 47348.41 |  | 6.113 | 5.6376 | 240 | 162 | 145 | 3245060425135
042514 | да | Трансфор 400ВА,230-400/115-230 | Трансформатор разделительный в кожухе 400ВА 230-400/115-230В | Legrand | Индустриальное оборудование | 820 | Трансформаторы разделительные | PL5 | 1 | ШТ | Под заказ Т2 | Сертифицировано | 2025-02-27 | 63345.93 | 76015.12 | 76015.12 |  | 11.38 | 15.6272 | 315 | 242 | 205 | 3245060425142
042515 | да | Трансфор 630ВА,230-400/115-230 | Трансформатор разделительный в кожухе 630ВА 230-400/115-230В | Legrand | Индустриальное оборудование | 820 | Трансформаторы разделительные | PL5 | 1 | ШТ | Под заказ Т2 | Сертифицировано | 2025-02-27 | 76015.11 | 91218.13 | 91218.13 |  | 18.4 | 16.8674 | 340 | 242 | 205 | 3245060425159
042540 | да | Трансформатор 3Ф 630,400/230+N | Разделительный трансформатор - трёхфазный - первичная обмотка 400 В / вторичная обмотка 230 В + N - 630 ВА | Legrand | Индустриальное оборудование | 820 | Трансформаторы разделительные | PL5 | 1 | ШТ | Под заказ Т2 | Сертифицировано | 2025-02-27 | 269548.88 | 323458.66 | 323458.66 |  | 17.197 | 27.2132 | 325 | 247 | 339 | 3245060425401
042546 | да | Трансф.изол. 3ф 10кВА 400/230 | Трансформатор изолирующий с экраном 3ф 10кВА 400В/230В | Legrand | Индустриальное оборудование | 820 | Трансформаторы разделительные | PL5 | 1 | ШТ | Под заказ Т2 | Сертифицировано | 2025-02-27 | 446187.16 | 535424.59 | 535424.59 |  | 61 | 192.276 | 630 | 545 | 560 | 3245060425463
042556 | да | Трансформ 5k,230-400/115-230 | Разделительный трансформатор - однофазный - первичная обмотка 230 В - 400 В / вторичная обмотка 115 В - 230 В - 5000 ВА | Legrand | Индустриальное оборудование | 820 | Трансформаторы разделительные | PL5 | 1 | ШТ | Под заказ Т2 | Сертифицировано | 2025-02-27 | 453351.19 | 544021.43 | 544021.43 |  | 65 | 73.872 | 360 | 360 | 570 | 3245060425562
042573 | да | Трансформатор 5k,230/230 эк | Разделительный трансформатор для медицинских учреждений - однофазный - первичная обмотка 230 В / вторичная обмотка 230 В - с электростатическим экраном - 5 кВА | Legrand | Индустриальное оборудование | 820 | Трансформаторы разделительные | PL5 | 1 | ШТ | Под заказ Т2 | Сертифицировано | 2025-02-27 | 633213.95 | 759856.74 | 759856.74 | Будет удален | 69.5 | 197.6247 | 635 | 546 | 570 | 3245060425739
042720 | да | Трансформат 63,230-400/24-48 | Трансформатор безопасности напряжения в кожухе 63ВА 230-400/24-48В | Legrand | Индустриальное оборудование | 820 | Трансформаторы разделительные | PL5 | 1 | ШТ | Под заказ Т2 | Сертифицировано | 2025-02-27 | 24683.21 | 29619.85 | 29619.85 |  | 3.41 | 5.4027 | 230 | 162 | 145 | 3245060427207
042721 | да | Трансформат 100,230-400/24-48 | Трансформатор безопасности напряжения в кожухе 100ВА 230-400/24-48В | Legrand | Индустриальное оборудование | 820 | Трансформаторы разделительные | PL5 | 1 | ШТ | Под заказ Т2 | Сертифицировано | 2025-02-27 | 30993.6 | 37192.32 | 37192.32 |  | 4.005 | 5.4027 | 230 | 162 | 145 | 3245060427214
042722 | да | Трансформат 160,230-400/24-48 | Трансформатор безопасности напряжения в кожухе 125ВА 230-400/24-48В | Legrand | Индустриальное оборудование | 820 | Трансформаторы разделительные | PL5 | 1 | ШТ | Под заказ Т2 | Сертифицировано | 2025-02-27 | 37483.49 | 44980.19 | 44980.19 |  | 5.475 | 5.6376 | 240 | 162 | 145 | 3245060427221
042723 | да | Трансформат 250,230-400/24-48 | Трансформатор безопасности напряжения в кожухе 250ВА 230-400/24-48В | Legrand | Индустриальное оборудование | 820 | Трансформаторы разделительные | PL5 | 1 | ШТ | Под заказ Т2 | Сертифицировано | 2025-02-27 | 41429.87 | 49715.84 | 49715.84 |  | 6.149 | 5.6376 | 240 | 162 | 145 | 3245060427238
042724 | да | Трансформат 400,230-400/24-48 | Трансформатор безопасности напряжения в кожухе 400ВА 230-400/24-48В | Legrand | Индустриальное оборудование | 820 | Трансформаторы разделительные | PL5 | 1 | ШТ | Под заказ Т2 | Сертифицировано | 2025-02-27 | 66513.23 | 79815.88 | 79815.88 |  | 9.893 | 15.6272 | 315 | 242 | 205 | 3245060427245
042725 | да | Трансформат 630,230-400/24-48 | Трансформатор безопасности напряжения в кожухе 630ВА 230-400/24-48В | Legrand | Индустриальное оборудование | 820 | Трансформаторы разделительные | PL5 | 1 | ШТ | Под заказ Т2 | Сертифицировано | 2025-02-27 | 79815.87 | 95779.04 | 95779.04 |  | 18.76 | 16.8674 | 340 | 242 | 205 | 3245060427252
042760 | да | Трансформатор 63,230/12 | Трансформатор безопасности напряжения в кожухе 63ВА 230/12В | Legrand | Индустриальное оборудование | 820 | Трансформаторы разделительные | PL5 | 1 | ШТ | Под заказ Т2 | Сертифицировано | 2025-02-27 | 24189.53 | 29027.44 | 29027.44 |  | 3.315 | 5.4027 | 230 | 162 | 145 | 3245060427603
042761 | да | Трансформатор 100,230/12 | Трансформатор безопасности напряжения в кожухе 100ВА 230/12В | Legrand | Индустриальное оборудование | 820 | Трансформаторы разделительные | PL5 | 1 | ШТ | Под заказ Т2 | Сертифицировано | 2025-02-27 | 30373.72 | 36448.46 | 36448.46 |  | 3.444 | 5.4027 | 230 | 162 | 145 | 3245060427610
042762 | да | Трансформатор 160,230/12 | Трансформатор безопасности напряжения в кожухе 125ВА 230/12В | Legrand | Индустриальное оборудование | 820 | Трансформаторы разделительные | PL5 | 1 | ШТ | Под заказ Т2 | Сертифицировано | 2025-02-27 | 36733.82 | 44080.58 | 44080.58 |  | 4.005 | 5.6376 | 240 | 162 | 145 | 3245060427627
042763 | да | Трансформатор 250,230/12 | Трансформатор безопасности напряжения в кожухе 250ВА 230/12В | Legrand | Индустриальное оборудование | 820 | Трансформаторы разделительные | PL5 | 1 | ШТ | Под заказ Т2 | Сертифицировано | 2025-02-27 | 40601.27 | 48721.52 | 48721.52 |  | 6.435 | 5.6376 | 240 | 162 | 145 | 3245060427634
042764 | да | Трансформатор 400,230/12 | Трансформатор безопасности напряжения в кожухе 400ВА 230/12В | Legrand | Индустриальное оборудование | 820 | Трансформаторы разделительные | PL5 | 1 | ШТ | Под заказ Т2 | Сертифицировано | 2025-02-27 | 65182.96 | 78219.55 | 78219.55 |  | 11.6 | 15.6272 | 315 | 242 | 205 | 3245060427641
042765 | да | Трансформатор 630,230/12 | Трансформатор безопасности напряжения в кожухе 630ВА 230/12В | Legrand | Индустриальное оборудование | 820 | Трансформаторы разделительные | PL5 | 1 | ШТ | Под заказ Т2 | Сертифицировано | 2025-02-27 | 78219.56 | 93863.47 | 93863.47 |  | 18.565 | 16.8674 | 340 | 242 | 205 | 3245060427658
042785 | да | Тр-р обор. 2X115В 40ВA | Однофазный разделительный трансформатор - первичная обмотка 230/400 В / вторичная обмотка 115/230 В - 40 ВА | Legrand | Индустриальное оборудование | 830 | Трансформаторы управления и сигнализации | PL5 | 1 | ШТ | Под заказ Т2 | Сертифицировано | 2025-02-27 | 21089.55 | 25307.46 | 25307.46 |  | 1.093 | 4.318 | 187 | 179 | 129 | 3245060427856
042786 | да | Тр-р обор. 2X115В 63ВA | Однофазный разделительный трансформатор - первичная обмотка 230/400 В / вторичная обмотка 115/230 В - 63 ВА | Legrand | Индустриальное оборудование | 830 | Трансформаторы управления и сигнализации | PL5 | 1 | ШТ | Под заказ Т2 | Сертифицировано | 2025-02-27 | 21425.76 | 25710.91 | 25710.91 |  | 1.359 | 3.8214 | 177 | 170 | 127 | 3245060427863
042787 | да | Тр-р обор. 2X115В 100ВA | Однофазный разделительный трансформатор - первичная обмотка 230/400 В / вторичная обмотка 115/230 В - 100 ВА | Legrand | Индустриальное оборудование | 830 | Трансформаторы управления и сигнализации | PL5 | 1 | ШТ | Под заказ Т2 | Сертифицировано | 2025-02-27 | 23587.57 | 28305.08 | 28305.08 |  | 1.75 | 4.381 | 183 | 180 | 133 | 3245060427870
042788 | да | Тр-р обор. 2X115В 160ВA | Однофазный разделительный трансформатор - первичная обмотка 230/400 В / вторичная обмотка 115/230 В - 160 ВА | Legrand | Индустриальное оборудование | 830 | Трансформаторы управления и сигнализации | PL5 | 1 | ШТ | Под заказ Т2 | Сертифицировано | 2025-02-27 | 28823.95 | 34588.74 | 34588.74 |  | 2.446 | 4.381 | 183 | 180 | 133 | 3245060427887
042789 | да | Тр-р обор. 2X115В 220ВA | Однофазный разделительный трансформатор - первичная обмотка 230/400 В / вторичная обмотка 115/230 В - 220 ВА | Legrand | Индустриальное оборудование | 830 | Трансформаторы управления и сигнализации | PL5 | 1 | ШТ | Под заказ Т2 | Сертифицировано | 2025-02-27 | 42082.89 | 50499.47 | 50499.47 |  | 3.458 | 4.9701 | 148 | 174 | 193 | 3245060427894
042790 | да | Тр-р обор. 2X115В 310ВA | Однофазный разделительный трансформатор - первичная обмотка 230/400 В / вторичная обмотка 115/230 В - 310 ВА | Legrand | Индустриальное оборудование | 830 | Трансформаторы управления и сигнализации | PL5 | 1 | ШТ | Под заказ Т2 | Сертифицировано | 2025-02-27 | 52734.08 | 63280.9 | 63280.9 |  | 3.972 | 7.9464 | 220 | 210 | 172 | 3245060427900
042791 | да | Тр-р обор. 2X115В 450ВA | Однофазный разделительный трансформатор - первичная обмотка 230/400 В / вторичная обмотка 115/230 В - 450 ВА | Legrand | Индустриальное оборудование | 830 | Трансформаторы управления и сигнализации | PL5 | 1 | ШТ | Под заказ Т2 | Сертифицировано | 2025-02-27 | 64373.4 | 77248.08 | 77248.08 |  | 6.5 | 7.3954 | 205 | 195 | 185 | 3245060427917
042840 | да | Тр-Р Обор. 2x12В 40ВА | Однофазный трансформатор обеспечения безопасности - первичная обмотка 230/400 В / вторичная обмотка 12/24 В - 40 ВА | Legrand | Индустриальное оборудование | 830 | Трансформаторы управления и сигнализации | PL5 | 1 | ШТ | На складе | Сертифицировано | 2025-02-27 | 25291.56 | 30349.87 | 30349.87 |  | 1.016 | 4.0081 | 181 | 173 | 128 | 3245060428402
042841 | да | Тр-р обор. 2X12В 63ВA | Однофазный трансформатор обеспечения безопасности - первичная обмотка 230/400 В / вторичная обмотка 12/24 В - 63 ВА | Legrand | Индустриальное оборудование | 830 | Трансформаторы управления и сигнализации | PL5 | 1 | ШТ | Под заказ Т2 | Сертифицировано | 2025-02-27 | 27263.06 | 32715.67 | 32715.67 |  | 1.346 | 3.8462 | 181 | 170 | 125 | 3245060428419
042842 | да | Трансформатор разделит. 100ВА | Однофазный трансформатор обеспечения безопасности - первичная обмотка 230/400 В / вторичная обмотка 12/24 В - 100 ВА | Legrand | Индустриальное оборудование | 830 | Трансформаторы управления и сигнализации | PL5 | 1 | ШТ | Под заказ Т2 | Сертифицировано | 2025-02-27 | 30125.19 | 36150.23 | 36150.23 |  | 1.764 | 4.381 | 183 | 180 | 133 | 3245060428426
042843 | да | Тр-р обор. 2X12В 160ВA | Однофазный трансформатор обеспечения безопасности - первичная обмотка 230/400 В / вторичная обмотка 12/24 В - 160 ВА | Legrand | Индустриальное оборудование | 830 | Трансформаторы управления и сигнализации | PL5 | 1 | ШТ | Под заказ Т2 | Сертифицировано | 2025-02-27 | 35213.24 | 42255.89 | 42255.89 |  | 2.46 | 4.381 | 183 | 180 | 133 | 3245060428433
042844 | да | Тр-р обор. 2X12В 220ВA | Однофазный трансформатор обеспечения безопасности - первичная обмотка 230/400 В / вторичная обмотка 12/24 В - 220 ВА | Legrand | Индустриальное оборудование | 830 | Трансформаторы управления и сигнализации | PL5 | 1 | ШТ | Под заказ Т2 | Сертифицировано | 2025-02-27 | 43543.31 | 52251.97 | 52251.97 |  | 3.5 | 4.1969 | 180 | 174 | 134 | 3245060428440
042845 | да | Тр-р обор. 2X12В 310ВA | Однофазный трансформатор обеспечения безопасности - первичная обмотка 230/400 В / вторичная обмотка 12/24 В - 310 ВА | Legrand | Индустриальное оборудование | 830 | Трансформаторы управления и сигнализации | PL5 | 1 | ШТ | Под заказ Т2 | Сертифицировано | 2025-02-27 | 53324.28 | 63989.14 | 63989.14 |  | 4.015 | 7.8725 | 224 | 213 | 165 | 3245060428457
042846 | да | Тр-р обор. 2X12В 450ВA | Однофазный трансформатор обеспечения безопасности - первичная обмотка 230/400 В / вторичная обмотка 12/24 В - 450 ВА | Legrand | Индустриальное оборудование | 830 | Трансформаторы управления и сигнализации | PL5 | 1 | ШТ | Под заказ Т2 | Сертифицировано | 2025-02-27 | 68885.41 | 82662.49 | 82662.49 |  | 6.318 | 7.3954 | 205 | 195 | 185 | 3245060428464
042847 | да | Тр-р обор. 2X12В 630ВA | Однофазный трансформатор обеспечения безопасности - первичная обмотка 230/400 В / вторичная обмотка 12/24 В - 630 ВА | Legrand | Индустриальное оборудование | 830 | Трансформаторы управления и сигнализации | PL5 | 1 | ШТ | Под заказ Т2 | Сертифицировано | 2025-02-27 | 88774.81 | 106529.77 | 106529.77 |  | 8.205 | 7.3954 | 205 | 195 | 185 | 3245060428471
042849 | нет | Тр-Р Обор. 2x12В 1000ВА | Однофазный трансформатор обеспечения безопасности - первичная обмотка 230/400 В / вторичная обмотка 12/24 В - 1000 ВА | Legrand | Индустриальное оборудование | 830 | Трансформаторы управления и сигнализации | PL5 | 1 | ШТ | Под заказ Т2 | Сертифицировано | 2025-02-27 | 137123.56 | 164548.27 | 164548.27 | Отгружается ограниченными партиями | 16.897 | 18.3287 | 310 | 215 | 275 | 3245060428495
042855 | да | Тр-р обор. 24В 40ВA | Однофазный трансформатор обеспечения безопасности - первичная обмотка 230/400 В / вторичная обмотка 24 В - 40 ВА | Legrand | Индустриальное оборудование | 830 | Трансформаторы управления и сигнализации | PL5 | 1 | ШТ | Под заказ Т2 | Сертифицировано | 2025-02-27 | 22314.87 | 26777.84 | 26777.84 |  | 1.008 | 3.9244 | 179 | 174 | 126 | 3245060428556
042856 | да | Тр-р обор. 24В 63ВA | Однофазный трансформатор обеспечения безопасности - первичная обмотка 230/400 В / вторичная обмотка 24 В - 63 ВА | Legrand | Индустриальное оборудование | 830 | Трансформаторы управления и сигнализации | PL5 | 1 | ШТ | На складе | Сертифицировано | 2025-02-27 | 23479.3 | 28175.16 | 28175.16 |  | 1.341 | 3.57 | 170 | 175 | 120 | 3245060428563
042857 | да | Тр-р обор. 24В 100ВA | Однофазный трансформатор обеспечения безопасности - первичная обмотка 230/400 В / вторичная обмотка 24 В - 100 ВА | Legrand | Индустриальное оборудование | 830 | Трансформаторы управления и сигнализации | PL5 | 1 | ШТ | Под заказ Т2 | Сертифицировано | 2025-02-27 | 24546.47 | 29455.76 | 29455.76 |  | 1.7 | 4.381 | 183 | 180 | 133 | 3245060428570
042858 | да | Тр-р обо. 24В 160ВA | Однофазный трансформатор обеспечения безопасности - первичная обмотка 230/400 В / вторичная обмотка 24 В - 160 ВА | Legrand | Индустриальное оборудование | 830 | Трансформаторы управления и сигнализации | PL5 | 1 | ШТ | На складе | Сертифицировано | 2025-02-27 | 29058.11 | 34869.73 | 34869.73 |  | 2.443 | 3.9867 | 179 | 174 | 128 | 3245060428587
042859 | да | Тр-р обор. 24В 220ВA | Однофазный трансформатор обеспечения безопасности - первичная обмотка 230/400 В / вторичная обмотка 24 В - 220 ВА | Legrand | Индустриальное оборудование | 830 | Трансформаторы управления и сигнализации | PL5 | 1 | ШТ | Под заказ Т2 | Сертифицировано | 2025-02-27 | 33618.05 | 40341.66 | 40341.66 |  | 3.522 | 4.1969 | 180 | 174 | 134 | 3245060428594
042860 | да | Тр-р обор. 24В 310ВA | Однофазный трансформатор обеспечения безопасности - первичная обмотка 230/400 В / вторичная обмотка 24 В - 310 ВА | Legrand | Индустриальное оборудование | 830 | Трансформаторы управления и сигнализации | PL5 | 1 | ШТ | Под заказ Т2 | Сертифицировано | 2025-02-27 | 41282.74 | 49539.29 | 49539.29 |  | 4.014 | 9.234 | 180 | 225 | 228 | 3245060428600
042861 | да | Тр-р обор. 24В 450ВA | Однофазный трансформатор обеспечения безопасности - первичная обмотка 230/400 В / вторичная обмотка 24 В - 450 ВА | Legrand | Индустриальное оборудование | 830 | Трансформаторы управления и сигнализации | PL5 | 1 | ШТ | На складе | Сертифицировано | 2025-02-27 | 50451.26 | 60541.51 | 60541.51 |  | 6.112 | 7.3954 | 205 | 195 | 185 | 3245060428617
042862 | да | Tр-р обор. 24В 630ВA | Однофазный трансформатор обеспечения безопасности - первичная обмотка 230/400 В / вторичная обмотка 24 В - 630 ВА | Legrand | Индустриальное оборудование | 830 | Трансформаторы управления и сигнализации | PL5 | 1 | ШТ | Под заказ Т2 | Сертифицировано | 2025-02-27 | 68134.18 | 81761.02 | 81761.02 |  | 8.017 | 6.5148 | 183 | 178 | 200 | 3245060428624
042870 | да | Тр-р обор. 2X24В 40ВA | Однофазный трансформатор безопасности или раздел. - первичная обмотка 230/400 В / вторичная обмотка 24/48 В - 40 ВА | Legrand | Индустриальное оборудование | 830 | Трансформаторы управления и сигнализации | PL5 | 1 | ШТ | Под заказ Т2 | Сертифицировано | 2025-02-27 | 25797.4 | 30956.88 | 30956.88 |  | 1.002 | 3.8214 | 177 | 170 | 127 | 3245060428709
042871 | да | Тр-р обор. 2X24В 63ВA | Однофазный трансформатор безопасности или раздел. - первичная обмотка 230/400 В / вторичная обмотка 24/48 В - 63 ВА | Legrand | Индустриальное оборудование | 830 | Трансформаторы управления и сигнализации | PL5 | 1 | ШТ | Под заказ Т2 | Сертифицировано | 2025-02-27 | 26227.12 | 31472.54 | 31472.54 |  | 1.354 | 3.8462 | 181 | 170 | 125 | 3245060428716
042872 | да | Тр-р обор. 2X24В 100ВA | Однофазный трансформатор безопасности или раздел. - первичная обмотка 230/400 В / вторичная обмотка 24/48 В - 100 ВА | Legrand | Индустриальное оборудование | 830 | Трансформаторы управления и сигнализации | PL5 | 1 | ШТ | Под заказ Т2 | Сертифицировано | 2025-02-27 | 28980.32 | 34776.38 | 34776.38 |  | 1.759 | 4.381 | 183 | 180 | 133 | 3245060428723
042873 | да | Тр-р обор. 2X24В 160ВА | Однофазный трансформатор безопасности или раздел. - первичная обмотка 230/400 В / вторичная обмотка 24/48 В - 160 ВА | Legrand | Индустриальное оборудование | 830 | Трансформаторы управления и сигнализации | PL5 | 1 | ШТ | Под заказ Т2 | Сертифицировано | 2025-02-27 | 34542.52 | 41451.02 | 41451.02 |  | 2.444 | 4.381 | 183 | 180 | 133 | 3245060428730
042874 | да | Тр-р обор. 2X24В 220ВA | Однофазный трансформатор безопасности или раздел. - первичная обмотка 230/400 В / вторичная обмотка 24/48 В - 250 ВА | Legrand | Индустриальное оборудование | 830 | Трансформаторы управления и сигнализации | PL5 | 1 | ШТ | Под заказ Т2 | Сертифицировано | 2025-02-27 | 43120.55 | 51744.66 | 51744.66 |  | 3.53 | 4.1969 | 180 | 174 | 134 | 3245060428747
042875 | да | Тр-р обор. 2X24В 310ВA | Однофазный трансформатор безопасности или раздел. - первичная обмотка 230/400 В / вторичная обмотка 24/48 В - 310 ВА | Legrand | Индустриальное оборудование | 830 | Трансформаторы управления и сигнализации | PL5 | 1 | ШТ | На складе | Сертифицировано | 2025-02-27 | 51800.74 | 62160.89 | 62160.89 |  | 4.246 | 8.415 | 225 | 220 | 170 | 3245060428754
042876 | да | Тр-р обор. 2X24В 450вA | Однофазный трансформатор безопасности или раздел. - первичная обмотка 230/400 В / вторичная обмотка 24/48 В - 450 ВА | Legrand | Индустриальное оборудование | 830 | Трансформаторы управления и сигнализации | PL5 | 1 | ШТ | Под заказ Т2 | Сертифицировано | 2025-02-27 | 66267.58 | 79521.1 | 79521.1 |  | 5.695 | 9.8587 | 188 | 230 | 228 | 3245060428761
044201 | да | Транс.Одноф.230/400-24V 40Ва | Однофазный трансформатор упр. и обеспеч. безопасности - первичная обмотка 230/400 В / вторичная обмотка 24 В - 40 ВА | Legrand | Индустриальное оборудование | 830 | Трансформаторы управления и сигнализации | PL5 | 1 | ШТ | На складе | Сертифицировано | 2025-02-27 | 20212.2 | 24254.64 | 24254.64 |  | 1.367 | 3.5743 | 170 | 145 | 145 | 3245060442019
044202 | да | Транс.Одноф.230/400-24V 63Ва | Однофазный трансформатор упр. и обеспеч. безопасности - первичная обмотка 230/400 В / вторичная обмотка 24 В - 63 ВА | Legrand | Индустриальное оборудование | 830 | Трансформаторы управления и сигнализации | PL5 | 1 | ШТ | Под заказ Т1 | Сертифицировано | 2025-02-27 | 20250.29 | 24300.35 | 24300.35 |  | 1.62 | 3.5736 | 170 | 147 | 143 | 3245060442026
044203 | да | Транс.Одноф.230/400-24V 100Ва | Однофазный трансформатор упр. и обеспеч. безопасности - первичная обмотка 230/400 В / вторичная обмотка 24 В - 100 ВА | Legrand | Индустриальное оборудование | 830 | Трансформаторы управления и сигнализации | PL5 | 1 | ШТ | На складе | Сертифицировано | 2025-02-27 | 21369.74 | 25643.69 | 25643.69 |  | 2.019 | 3.5743 | 170 | 145 | 145 | 3245060442033
044204 | да | Транс.Одноф.230/400-24V 160Ва | Однофазный трансформатор упр. и обеспеч. безопасности - первичная обмотка 160/140 В / вторичная обмотка 24 В - 160 ВА | Legrand | Индустриальное оборудование | 830 | Трансформаторы управления и сигнализации | PL5 | 1 | ШТ | На складе | Сертифицировано | 2025-02-27 | 24056.23 | 28867.48 | 28867.48 |  | 2.789 | 4.5602 | 185 | 170 | 145 | 3245060442040
044205 | да | Транс.Одноф.230/400-24V 250Ва | Однофазный трансформатор упр. и обеспеч. безопасности - первичная обмотка 250/210 В / вторичная обмотка 24 В - 250 ВА | Legrand | Индустриальное оборудование | 830 | Трансформаторы управления и сигнализации | PL5 | 1 | ШТ | Под заказ Т2 | Сертифицировано | 2025-02-27 | 30574 | 36688.8 | 36688.8 |  | 4.03 | 8.0586 | 222 | 220 | 165 | 3245060442057
044206 | да | Транс.Одноф.230/400-24V 400Ва | Однофазный трансформатор упр. и обеспеч. безопасности - первичная обмотка 230/400 В / вторичная обмотка 24 В - 400 ВА | Legrand | Индустриальное оборудование | 830 | Трансформаторы управления и сигнализации | PL5 | 1 | ШТ | На складе | Сертифицировано | 2025-02-27 | 38764.88 | 46517.86 | 46517.86 |  | 5.705 | 8.514 | 220 | 215 | 180 | 3245060442064
044211 | да | Трансф.1ф.230/24В 40ВА | Трансформатор упр. и обеспеч. безопасности - первичная обмотка 230 В / вторичная обмотка 24 В - 40 ВА | Legrand | Индустриальное оборудование | 830 | Трансформаторы управления и сигнализации | PL5 | 1 | ШТ | На складе | Сертифицировано | 2025-02-27 | 14001.22 | 16801.46 | 16801.46 |  | 1.307 | 3.78 | 180 | 140 | 150 | 3245060442118
044212 | да | Трансформатор 63ВА 230В/24В | Трансформатор упр. и обеспеч. безопасности - первичная обмотка 230 В / вторичная обмотка 24 В - 63 ВА | Legrand | Индустриальное оборудование | 830 | Трансформаторы управления и сигнализации | PL5 | 1 | ШТ | На складе | Сертифицировано | 2025-02-27 | 10867.14 | 13040.57 | 13040.57 |  | 1.586 | 3.8062 | 175 | 145 | 150 | 3245060442125
044213 | да | Трансформатор 100ВА 230В/24В | Трансформатор упр. и обеспеч. безопасности - первичная обмотка 230 В / вторичная обмотка 24 В - 100 ВА | Legrand | Индустриальное оборудование | 830 | Трансформаторы управления и сигнализации | PL5 | 1 | ШТ | На складе | Сертифицировано | 2025-02-27 | 15762.21 | 18914.65 | 18914.65 |  | 1.972 | 3.451 | 170 | 140 | 145 | 3245060442132
044214 | да | Трансформатор 160ВА 230В/24В | Трансформатор упр. и обеспеч. безопасности - первичная обмотка 230 В / вторичная обмотка 24 В - 160 ВА | Legrand | Индустриальное оборудование | 830 | Трансформаторы управления и сигнализации | PL5 | 1 | ШТ | На складе | Сертифицировано | 2025-02-27 | 18646.9 | 22376.28 | 22376.28 |  | 2.704 | 4.4659 | 185 | 170 | 142 | 3245060442149
044215 | да | Трансформатор 250ВА 230В/24В | Трансформатор упр. и обеспеч. безопасности - первичная обмотка 230 В / вторичная обмотка 24 В - 250 ВА | Legrand | Индустриальное оборудование | 830 | Трансформаторы управления и сигнализации | PL5 | 1 | ШТ | На складе | Сертифицировано | 2025-02-27 | 25776.94 | 30932.33 | 30932.33 |  | 3.892 | 7.986 | 220 | 220 | 165 | 3245060442156
044216 | да | Трансф.1ф.230/24В 400ВА | Трансформатор упр. и обеспеч. безопасности - первичная обмотка 230 В / вторичная обмотка 24 В - 400 ВА | Legrand | Индустриальное оборудование | 830 | Трансформаторы управления и сигнализации | PL5 | 1 | ШТ | На складе | Сертифицировано | 2025-02-27 | 35575.55 | 42690.66 | 42690.66 |  | 5.588 | 8.514 | 215 | 220 | 180 | 3245060442163
044217 | да | Трансф.1ф.230/24В 630ВА | Трансформатор упр. и обеспеч. безопасности - первичная обмотка 230 В / вторичная обмотка 24 В - 630 ВА | Legrand | Индустриальное оборудование | 830 | Трансформаторы управления и сигнализации | PL5 | 1 | ШТ | На складе | Сертифицировано | 2025-02-27 | 94634.3 | 113561.16 | 113561.16 |  | 9.34 | 14.7077 | 256 | 212 | 271 | 3245060442170
044231 | да | Трансф.1ф.230-400/24-48В 40ВА | Трансформатор упр. и обеспеч. безопасности - первичная обмотка 230/400 В / вторичная обмотка 24/48 В - 40 ВА | Legrand | Индустриальное оборудование | 830 | Трансформаторы управления и сигнализации | PL5 | 1 | ШТ | Под заказ Т2 | Сертифицировано | 2025-02-27 | 16260.91 | 19513.09 | 19513.09 |  | 1.38 | 4.1625 | 185 | 150 | 150 | 3245060442316
044232 | да | Трансф.1ф.230-400/24-48В 63ВА | Трансформатор упр. и обеспеч. безопасности - первичная обмотка 230/400 В / вторичная обмотка 24/48 В - 63 ВА | Legrand | Индустриальное оборудование | 830 | Трансформаторы управления и сигнализации | PL5 | 1 | ШТ | На складе | Сертифицировано | 2025-02-27 | 16025.2 | 19230.24 | 19230.24 |  | 1.638 | 3.5989 | 170 | 146 | 145 | 3245060442323
044233 | да | Транс.1ф.230-400/24-48В 100ВА | Трансформатор упр. и обеспеч. безопасности - первичная обмотка 230/400 В / вторичная обмотка 24/48 В - 100 ВА | Legrand | Индустриальное оборудование | 830 | Трансформаторы управления и сигнализации | PL5 | 1 | ШТ | На складе | Сертифицировано | 2025-02-27 | 15443.69 | 18532.43 | 18532.43 |  | 2.022 | 3.451 | 170 | 140 | 145 | 3245060442330
044234 | да | Трансф.1ф.230-400/24-48В 160ВА | Трансформатор упр. и обеспеч. безопасности - первичная обмотка 230/400 В / вторичная обмотка 24/48 В - 160 ВА | Legrand | Индустриальное оборудование | 830 | Трансформаторы управления и сигнализации | PL5 | 1 | ШТ | На складе | Сертифицировано | 2025-02-27 | 19863.26 | 23835.91 | 23835.91 |  | 2.758 | 4.8213 | 175 | 145 | 190 | 3245060442347
044235 | да | Трансф.1ф.230-400/24-48В 250ВА | Трансформатор упр. и обеспеч. безопасности - первичная обмотка 230/400 В / вторичная обмотка 24/48 В - 250 ВА | Legrand | Индустриальное оборудование | 830 | Трансформаторы управления и сигнализации | PL5 | 1 | ШТ | На складе | Сертифицировано | 2025-02-27 | 27490.77 | 32988.92 | 32988.92 |  | 3.961 | 7.986 | 220 | 220 | 165 | 3245060442354
044236 | да | Трансф.1ф.230-400/24-48В 400ВА | Трансформатор упр. и обеспеч. безопасности - первичная обмотка 230/400 В / вторичная обмотка 24/48 В - 400 ВА | Legrand | Индустриальное оборудование | 830 | Трансформаторы управления и сигнализации | PL5 | 1 | ШТ | На складе | Сертифицировано | 2025-02-27 | 39375.86 | 47251.03 | 47251.03 |  | 5.699 | 8.514 | 215 | 220 | 180 | 3245060442361
044237 | да | Трансф.1ф.230-400/24-48В 630ВА | Трансформатор упр. и обеспеч. безопасности - первичная обмотка 230/400 В / вторичная обмотка 24/48 В - 630 ВА | Legrand | Индустриальное оборудование | 830 | Трансформаторы управления и сигнализации | PL5 | 1 | ШТ | Под заказ Т2 | Сертифицировано | 2025-02-27 | 109382.68 | 131259.22 | 131259.22 |  | 6.443 | 13.16 | 280 | 235 | 200 | 3245060442378
044251 | да | Трансф.1ф 230-400/230В 40ВА | Однофазный трансформатор упр. и обеспеч. безопасности - первичная обмотка 250/210 В / вторичная обмотка 24 В - 40 ВА | Legrand | Индустриальное оборудование | 830 | Трансформаторы управления и сигнализации | PL5 | 1 | ШТ | На складе | Сертифицировано | 2025-02-27 | 23751.12 | 28501.34 | 28501.34 |  | 1.377 | 3.451 | 170 | 140 | 145 | 3245060442514
044252 | да | Транс. Одн. 230-400/230V 63Ва | Однофазный трансформатор упр. и обеспеч. безопасности - первичная обмотка 250/210 В / вторичная обмотка 24 В - 63 ВА | Legrand | Индустриальное оборудование | 830 | Трансформаторы управления и сигнализации | PL5 | 1 | ШТ | Под заказ Т2 | Сертифицировано | 2025-02-27 | 24358.96 | 29230.75 | 29230.75 |  | 1.65 | 3.6975 | 170 | 150 | 145 | 3245060442521
044253 | да | Транс. Одн. 230-400/230V 100Ва | Однофазный трансформатор упр. и обеспеч. безопасности - первичная обмотка 250/210 В / вторичная обмотка 24 В - 100 ВА | Legrand | Индустриальное оборудование | 830 | Трансформаторы управления и сигнализации | PL5 | 1 | ШТ | Под заказ Т2 | Сертифицировано | 2025-02-27 | 25562.46 | 30674.95 | 30674.95 |  | 2.041 | 3.723 | 170 | 150 | 146 | 3245060442538
044254 | да | Транс. Одн. 230-400/230V 160Ва | Однофазный трансформатор упр. и обеспеч. безопасности - первичная обмотка 250/210 В / вторичная обмотка 24 В - 160 ВА | Legrand | Индустриальное оборудование | 830 | Трансформаторы управления и сигнализации | PL5 | 1 | ШТ | Под заказ Т2 | Сертифицировано | 2025-02-27 | 27824.38 | 33389.26 | 33389.26 |  | 2.793 | 4.5602 | 185 | 170 | 145 | 3245060442545
044255 | да | Транс. Одн. 230-400/230V 250Ва | Однофазный трансформатор упр. и обеспеч. безопасности - первичная обмотка 250/210 В / вторичная обмотка 24 В - 250 ВА | Legrand | Индустриальное оборудование | 830 | Трансформаторы управления и сигнализации | PL5 | 1 | ШТ | Под заказ Т2 | Сертифицировано | 2025-02-27 | 33934.04 | 40720.85 | 40720.85 |  | 4.02 | 8.3028 | 222 | 220 | 170 | 3245060442552
044256 | да | Транс. Одн. 230-400/230V 400Ва | Однофазный трансформатор упр. и обеспеч. безопасности - первичная обмотка 250/210 В / вторичная обмотка 24 В - 400 ВА | Legrand | Индустриальное оборудование | 830 | Трансформаторы управления и сигнализации | PL5 | 1 | ШТ | Под заказ Т2 | Сертифицировано | 2025-02-27 | 38699.04 | 46438.85 | 46438.85 |  | 5.727 | 8.8556 | 223 | 217 | 183 | 3245060442569
044261 | да | Тр-р 1ф.230-400/115-230В 40ВА | Однофазный трансформатор упр. и разд. цепей - первичная обмотка 230/400 В / вторичная обмотка 115/230 В - 40 ВА | Legrand | Индустриальное оборудование | 830 | Трансформаторы управления и сигнализации | PL5 | 1 | ШТ | Под заказ Т2 | Сертифицировано | 2025-02-27 | 16430.36 | 19716.43 | 19716.43 |  | 1.362 | 3.915 | 180 | 145 | 150 | 3245060442613
044262 | да | Тр-р 1ф.230-400/115-230В 63ВА | Однофазный трансформатор упр. и разд. цепей - первичная обмотка 230/400 В / вторичная обмотка 115/230 В - 63 ВА | Legrand | Индустриальное оборудование | 830 | Трансформаторы управления и сигнализации | PL5 | 1 | ШТ | На складе | Сертифицировано | 2025-02-27 | 16706.17 | 20047.4 | 20047.4 |  | 1.646 | 3.525 | 170 | 145 | 143 | 3245060442620
044263 | да | Тр-Р.1ф.230-400/115-230В 100ВА | Однофазный трансформатор упр. и разд. цепей - первичная обмотка 230/400 В / вторичная обмотка 115/230 В - 100 ВА | Legrand | Индустриальное оборудование | 830 | Трансформаторы управления и сигнализации | PL5 | 1 | ШТ | На складе | Сертифицировано | 2025-02-27 | 17461.29 | 20953.55 | 20953.55 |  | 2.01 | 3.654 | 180 | 140 | 145 | 3245060442637
044264 | да | Тр-Р.1ф.230-400/115-230В 160ВА | Однофазный трансформатор упр. и разд. цепей - первичная обмотка 230/400 В / вторичная обмотка 115/230 В - 160 ВА | Legrand | Индустриальное оборудование | 830 | Трансформаторы управления и сигнализации | PL5 | 1 | ШТ | На складе | Сертифицировано | 2025-02-27 | 20786.82 | 24944.18 | 24944.18 |  | 2.775 | 4.6944 | 175 | 145 | 185 | 3245060442644
044265 | да | Трансформатор разделит. 250ВА | Однофазный трансформатор упр. и разд. цепей - первичная обмотка 230/400 В / вторичная обмотка 115/230 В - 250 ВА | Legrand | Индустриальное оборудование | 830 | Трансформаторы управления и сигнализации | PL5 | 1 | ШТ | На складе | Сертифицировано | 2025-02-27 | 27502.71 | 33003.25 | 33003.25 |  | 3.938 | 8.415 | 225 | 220 | 170 | 3245060442651
044266 | да | Тр-Р.1ф.230-400/115-230В 400ВА | Однофазный трансформатор упр. и разд. цепей - первичная обмотка 230/400 В / вторичная обмотка 115/230 В - 400 ВА | Legrand | Индустриальное оборудование | 830 | Трансформаторы управления и сигнализации | PL5 | 1 | ШТ | На складе | Сертифицировано | 2025-02-27 | 40285.83 | 48343 | 48343 |  | 5.756 | 8.514 | 215 | 220 | 180 | 3245060442668
044267 | да | Трансформатор разделит. 630ВА | Однофазный трансформатор упр. и разд. цепей - первичная обмотка 230/400 В / вторичная обмотка 115/230 В - 630 ВА | Legrand | Индустриальное оборудование | 830 | Трансформаторы управления и сигнализации | PL5 | 1 | ШТ | На складе | Сертифицировано | 2025-02-27 | 101029.45 | 121235.34 | 121235.34 |  | 8.345 | 12.768 | 280 | 240 | 190 | 3245060442675
044268 | нет | Трансформатор разделит. 1000ВА | Однофазный трансформатор упр. и разд. цепей - первичная обмотка 230/400 В / вторичная обмотка 115/230 В - 1000 ВА | Legrand | Индустриальное оборудование | 830 | Трансформаторы управления и сигнализации | PL5 | 1 | ШТ | На складе | Сертифицировано | 2025-02-27 | 121340.26 | 145608.31 | 145608.31 | Отгружается ограниченными партиями | 14.834 | 13.65 | 250 | 210 | 260 | 3245060442682
044269 | нет | Трансформатор разделит. 1600ВА | Однофазный трансформатор упр. и разд. цепей - первичная обмотка 230/400 В / вторичная обмотка 115/230 В - 1600 ВА | Legrand | Индустриальное оборудование | 830 | Трансформаторы управления и сигнализации | PL5 | 1 | ШТ | Под заказ Т2 | Сертифицировано | 2025-02-27 | 188930.49 | 226716.59 | 226716.59 | Отгружается ограниченными партиями | 25.959 | 53.96 | 400 | 380 | 355 | 3245060442699
044270 | нет | Тр-р 1ф.230-400/115-230В2500ВА | Однофазный трансформатор упр. и разд. цепей - первичная обмотка 230/400 В / вторичная обмотка 115/230 В - 2500 ВА | Legrand | Индустриальное оборудование | 830 | Трансформаторы управления и сигнализации | PL5 | 1 | ШТ | На складе | Сертифицировано | 2025-02-27 | 241034.69 | 289241.63 | 289241.63 | Отгружается ограниченными партиями | 32 | 48.96 | 400 | 360 | 340 | 3245060442705
044271 | нет | Т-р 1ф.230-400/115-230В 4000ВА | Однофазный трансформатор упр. и разд. цепей - первичная обмотка 230/400 В / вторичная обмотка 115/230 В - 4000 ВА | Legrand | Индустриальное оборудование | 830 | Трансформаторы управления и сигнализации | PL5 | 1 | ШТ | На складе | Сертифицировано | 2025-02-27 | 390637.85 | 468765.42 | 468765.42 | Отгружается ограниченными партиями | 33.5 | 75.294 | 445 | 360 | 470 | 3245060442712
046227 | нет | Шасси VDI 6U | Настенное шасси VDI для шкафов - 6 U | Legrand | VDI | 463 | Настенные шкафы VDI (СКС) Legrand | PL8 | 1 | ШТ | Под заказ Т2 | Не подлежит сертификации | 2023-12-31 | 42177.57 | 50613.08 | 50613.08 |  | 2.584 | 10.2263 | 505 | 150 | 135 | 3245060462277
046260 | нет | Вентилятор с кабелем 2,5м 230В | Вентилятор - 230 В~ - для шкафов LCS² 19'' | Legrand | VDI | 466 | Аксессуары к шкафам VDI (СКС) Legrand | PL8 | 1 | ШТ | Под заказ Т2 | Сертифицировано | 2026-08-01 | 12573.99 | 15088.79 | 15088.79 |  | 0.821 | 2.0936 | 194 | 152 | 71 | 3245060462604 | Без замены
046480 | нет | 2Верт.орг. 42U 800мм щет | Комплект из 2 панелей со щетками для пропуска кабелей - для шкафов высотой 42 U, шириной 800 мм - вертикальный | Legrand | VDI | 466 | Аксессуары к шкафам VDI (СКС) Legrand | PL8 | 1 | ШТ | На складе | Не подлежит сертификации | 2023-12-31 | 87565.9 | 105079.08 | 105079.08 |  | 7.4 | 12.0188 | 1457 | 113 | 73 | 3245060464806
046508 | нет | Полка выдвижн. 1U 600мм | Полка телескопическая - глубина 450 мм - 4 монтажные стойки - для шкафов глубиной 600 мм | Legrand | LCS3 | 466 | Аксессуары к шкафам VDI (СКС) Legrand | PL8 | 1 | ШТ | Под заказ Т2 | Не подлежит сертификации | 2023-12-31 | 34228.42 | 41074.1 | 41074.1 |  | 4.222 | 11.64 | 485 | 480 | 50 | 3245060465087
046522 | нет | Каб.орган.с пласт.кольц. 1U | Кабельный органайзер - 1 U - 2-осевой - металлический | Legrand | LCS3 | 466 | Аксессуары к шкафам VDI (СКС) Legrand | PL8 | 1 | ШТ | На складе | Не подлежит сертификации | 2023-12-31 | 13440.13 | 16128.16 | 16128.16 |  | 0.563 | 4.646 | 505 | 115 | 80 | 3245060465223
046523 | нет | Каб.орган.с пласт.кольц. 2U | Кабельный органайзер - 2 U - 2-осевой - металлический | Legrand | LCS3 | 466 | Аксессуары к шкафам VDI (СКС) Legrand | PL8 | 1 | ШТ | На складе | Не подлежит сертификации | 2023-12-31 | 14395.71 | 17274.85 | 17274.85 |  | 0.773 | 5.712 | 510 | 112 | 100 | 3245060465230
046528 | нет | Каб.орг-зер щеточный 1U | Щёточный ввод - 1 U - на защелках - пластмассовый | Legrand | LCS3 | 466 | Аксессуары к шкафам VDI (СКС) Legrand | PL8 | 1 | ШТ | На складе | Не подлежит сертификации | 2023-12-31 | 5149.93 | 6179.92 | 6179.92 |  | 0.103 | 0.3695 | 483 | 45 | 17 | 3245060465285
046531 | нет | Щет.ввод метал. 2U | Щеточный кабельный ввод - 2 U - металлический | Legrand | LCS3 | 466 | Аксессуары к шкафам VDI (СКС) Legrand | PL8 | 1 | ШТ | На складе | Не подлежит сертификации | 2023-12-31 | 11629.28 | 13955.14 | 13955.14 |  | 0.44 | 0.62901 | 482 | 87 | 15 | 3245060465315
046538 | нет | Загл.метал. 1U | Заглушка - 1 U - металлическая | Legrand | LCS3 | 466 | Аксессуары к шкафам VDI (СКС) Legrand | PL8 | 1 | ШТ | На складе | Не подлежит сертификации | 2023-12-31 | 6170.12 | 7404.14 | 7404.14 |  | 0.371 | 1.0185 | 485 | 70 | 30 | 3245060465384
046539 | нет | Загл.метал. 2U | Заглушка - 2 U - металлическая | Legrand | LCS3 | 466 | Аксессуары к шкафам VDI (СКС) Legrand | PL8 | 1 | ШТ | Под заказ Т1 | Не подлежит сертификации | 2023-12-31 | 6525.61 | 7830.73 | 7830.73 |  | 0.621 | 0.62901 | 482 | 87 | 15 | 3245060465391
046540 | нет | Загл.метал. 3U | Заглушка - 3 U - металлическая | Legrand | LCS3 | 466 | Аксессуары к шкафам VDI (СКС) Legrand | PL8 | 1 | ШТ | Под заказ Т1 | Не подлежит сертификации | 2023-12-31 | 6855.69 | 8226.83 | 8226.83 |  | 0.88 | 1.8061 | 485 | 133 | 28 | 3245060465407
046546 | нет | Профиль DIN 24мод. | Панель лицевая для DIN-рейки | Legrand | LCS3 | 466 | Аксессуары к шкафам VDI (СКС) Legrand | PL8 | 1 | ШТ | Под заказ Т2 | Не подлежит сертификации | 2024-12-31 | 19401.7 | 23282.04 | 23282.04 |  | 2.159 | 11.1471 | 587 | 211 | 90 | 3414970330352
046547 | нет | Задняя крышка для 46546 | Задняя крышка для Кат. № 0 465 46 | Legrand | LCS3 | 466 | Аксессуары к шкафам VDI (СКС) Legrand | PL8 | 1 | ШТ | Под заказ Т2 | Не подлежит сертификации | 2024-12-31 | 13166.57 | 15799.88 | 15799.88 |  | 1.568 | 12.1422 | 590 | 210 | 98 | 3414970330369
047001 | да | Блок питания стаб 12В 12В 1A | Однофазный источник питания= с фильтром помех - первичная обмотка 230/400 В - 12 В= - 12 Вт - 1 А | Legrand | Индустриальное оборудование | 832 | Блоки питания для программируемых устройств | PL5 | 1 | ШТ | Под заказ Т2 | Сертифицировано | 2025-02-18 | 32633.93 | 39160.72 | 39160.72 |  | 1.051 | 4.0716 | 180 | 174 | 130 | 3245060470012
047002 | да | Блок питания стаб 12В 30В 2.5A | Однофазный источник питания= с фильтром помех - первичная обмотка 230/400 В - 12 В= - 30 Вт - 2.5 А | Legrand | Индустриальное оборудование | 832 | Блоки питания для программируемых устройств | PL5 | 1 | ШТ | Под заказ Т2 | Сертифицировано | 2025-02-18 | 34618.72 | 41542.46 | 41542.46 |  | 2.484 | 4.7787 | 189 | 172 | 147 | 3245060470029
047003 | да | Блок питания стаб 12В 60В 5A | Однофазный источник питания= с фильтром помех - первичная обмотка 230/400 В - 12 В= - 60 Вт - 5 А | Legrand | Индустриальное оборудование | 832 | Блоки питания для программируемых устройств | PL5 | 1 | ШТ | Под заказ Т2 | Сертифицировано | 2025-02-18 | 51139.86 | 61367.83 | 61367.83 |  | 3.702 | 8.2026 | 225 | 217 | 168 | 3245060470036
047004 | да | Блок питания стаб 12В 120В 10A | Однофазный источник питания= с фильтром помех - первичная обмотка 230/400 В - 12 В= - 120 Вт - 10 А | Legrand | Индустриальное оборудование | 832 | Блоки питания для программируемых устройств | PL5 | 1 | ШТ | Под заказ Т2 | Сертифицировано | 2025-02-18 | 81336.14 | 97603.37 | 97603.37 |  | 6.594 | 13.0622 | 282 | 240 | 193 | 3245060470043
047006 | да | Блок питания стаб 12В 300В 25A | Однофазный источник питания= с фильтром помех - первичная обмотка 230/400 В - 12 В= - 300 Вт - 25 А | Legrand | Индустриальное оборудование | 832 | Блоки питания для программируемых устройств | PL5 | 1 | ШТ | Под заказ Т2 | Сертифицировано | 2025-02-18 | 219023.74 | 262828.49 | 262828.49 |  | 12.3 | 53.96 | 400 | 380 | 355 | 3245060470067
047021 | да | Источник питания DC24В 24 Вт | Однофазный источник питания= с фильтром помех - первичная обмотка 230/400 В - 24 В= - 24 Вт - 1 A | Legrand | Индустриальное оборудование | 832 | Блоки питания для программируемых устройств | PL5 | 1 | ШТ | На складе | Сертифицировано | 2025-02-18 | 32641.38 | 39169.66 | 39169.66 |  | 1.085 | 4.049 | 179 | 174 | 130 | 3245060470210
047022 | да | Источник питания DC24В 60 Вт | Однофазный источник питания= с фильтром помех - первичная обмотка 230/400 В - 24 В= - 60 Вт - 2,5 A | Legrand | Индустриальное оборудование | 832 | Блоки питания для программируемых устройств | PL5 | 1 | ШТ | Под заказ Т2 | Сертифицировано | 2025-02-18 | 34637.61 | 41565.13 | 41565.13 |  | 2.49 | 4.8877 | 190 | 175 | 147 | 3245060470227
047023 | да | Источник питания DC24В 120 Вт | Однофазный источник питания= с фильтром помех - первичная обмотка 230/400 В - 24 В= - 120 Вт - 5 A | Legrand | Индустриальное оборудование | 832 | Блоки питания для программируемых устройств | PL5 | 1 | ШТ | Под заказ Т1 | Сертифицировано | 2025-02-18 | 51194.36 | 61433.23 | 61433.23 |  | 3.705 | 8.2651 | 222 | 219 | 170 | 3245060470234
047024 | да | Источник питания DC24В 240 Вт | Однофазный источник питания= с фильтром помех - первичная обмотка 230/400 В - 24 В= - 240 Вт - 10 A | Legrand | Индустриальное оборудование | 832 | Блоки питания для программируемых устройств | PL5 | 1 | ШТ | Под заказ Т2 | Сертифицировано | 2025-02-18 | 81460.26 | 97752.31 | 97752.31 |  | 6.656 | 13.0622 | 282 | 240 | 193 | 3245060470241
047025 | да | Источник питания DC24В 360 Вт | Однофазный источник питания= с фильтром помех - первичная обмотка 230/400 В - 24 В= - 360 Вт - 15 A | Legrand | Индустриальное оборудование | 832 | Блоки питания для программируемых устройств | PL5 | 1 | ШТ | Под заказ Т2 | Сертифицировано | 2025-02-18 | 108049.62 | 129659.54 | 129659.54 |  | 7.82 | 12.6874 | 280 | 236 | 192 | 3245060470258
047026 | да | Источник питания DC24В 600 Вт | Однофазный источник питания= с фильтром помех - первичная обмотка 230/400 В - 24 В= - 600 Вт - 25 A | Legrand | Индустриальное оборудование | 832 | Блоки питания для программируемых устройств | PL5 | 1 | ШТ | Под заказ Т2 | Сертифицировано | 2025-02-18 | 234545.4 | 281454.48 | 281454.48 |  | 17.892 | 53.96 | 400 | 380 | 355 | 3245060470265
047028 | да | Источник питания DC24В 960 Вт | Однофазный источник= с фильтром помех - первичная обмотка 230/400 В - 24 В= - 960 Вт - 40 A | Legrand | Индустриальное оборудование | 832 | Блоки питания для программируемых устройств | PL5 | 1 | ШТ | Под заказ Т2 | Сертифицировано | 2025-02-18 | 679638.95 | 815566.74 | 815566.74 |  | 46.4 | 152.75 | 650 | 470 | 500 | 3245060470289
047029 | да | Источник питания DC24В 1200 Вт | Однофазный источник= с фильтром помех - первичная обмотка 230/400 В - 24 В= - 1200 Вт - 50 A | Legrand | Индустриальное оборудование | 832 | Блоки питания для программируемых устройств | PL5 | 1 | ШТ | Под заказ Т2 | Сертифицировано | 2025-02-18 | 881107.69 | 1057329.23 | 1057329.23 |  | 73.3 | 169.168 | 640 | 545 | 485 | 3245060470296
047041 | да | Блок питания стаб 48В 48В 1A | Однофазный источник питания= с фильтром помех - первичная обмотка 230/400 В - 48 В= - 48 Вт - 1 А | Legrand | Индустриальное оборудование | 832 | Блоки питания для программируемых устройств | PL5 | 1 | ШТ | Под заказ Т2 | Сертифицировано | 2025-02-18 | 35623.58 | 42748.3 | 42748.3 |  | 2.426 | 4.7787 | 189 | 172 | 147 | 3245060470418
047042 | да | Блок питан стаб 48В 120В 2,5A | Однофазный источник питания= с фильтром помех - первичная обмотка 230/400 В - 48 В= - 120 Вт - 2.5 А | Legrand | Индустриальное оборудование | 832 | Блоки питания для программируемых устройств | PL5 | 1 | ШТ | Под заказ Т2 | Сертифицировано | 2025-02-18 | 42448.59 | 50938.31 | 50938.31 |  | 3.637 | 8.2414 | 224 | 219 | 168 | 3245060470425
047043 | да | Блок питания стаб 48В 240В 5A | Однофазный источник питания= с фильтром помех - первичная обмотка 230/400 В - 48 В= - 240 Вт - 5 А | Legrand | Индустриальное оборудование | 832 | Блоки питания для программируемых устройств | PL5 | 1 | ШТ | Под заказ Т2 | Сертифицировано | 2025-02-18 | 77425.88 | 92911.06 | 92911.06 |  | 6.465 | 13.0622 | 282 | 240 | 193 | 3245060470432
047044 | да | Блок питания стаб 48В 480В 10A | Однофазный источник питания= с фильтром помех - первичная обмотка 230/400 В - 48 В= - 480 Вт - 10 А | Legrand | Индустриальное оборудование | 832 | Блоки питания для программируемых устройств | PL5 | 1 | ШТ | Под заказ Т2 | Сертифицировано | 2025-02-18 | 163245.55 | 195894.66 | 195894.66 |  | 10.66 | 21.1438 | 342 | 276 | 224 | 3245060470449
047045 | да | Блок питания стаб 48В 720В 15A | Однофазный источник питания= с фильтром помех - первичная обмотка 230/400 В - 48 В= - 720 Вт - 15 А | Legrand | Индустриальное оборудование | 832 | Блоки питания для программируемых устройств | PL5 | 1 | ШТ | Под заказ Т2 | Сертифицировано | 2025-02-18 | 172359.97 | 206831.96 | 206831.96 |  | 17.174 | 21.1438 | 342 | 276 | 224 | 3245060470456
047046 | да | Блок питан стаб 48В 1200В 25A | Однофазный источник питания= с фильтром помех - первичная обмотка 230/400 В - 48 В= - 1200 Вт - 25 А | Legrand | Индустриальное оборудование | 832 | Блоки питания для программируемых устройств | PL5 | 1 | ШТ | Под заказ Т2 | Сертифицировано | 2025-02-18 | 279848.62 | 335818.34 | 335818.34 |  | 24.38 | 53.96 | 400 | 380 | 355 | 3245060470463
047122 | нет | шкафAltisМоно1600X1000Х400 | Шкаф Altis моноблочный металлический - IP 55 - IK 10 - RAL 7035 - 1600x1000x400 мм - 1 дверь | Legrand | Индустриальное оборудование | 770 | Шкафы напольные металлические Altis | PL5 | 1 | ШТ | Под заказ Т2 | Не подлежит сертификации | 2023-12-31 | 222833.04 | 267399.65 | 267399.65 | Отгружается ограниченными партиями | 90 | 926.415 | 1050 | 510 | 1730 | 3245060471224
047203 | нет | ШкафAltisСб.1800X 600Х400 | Шкаф Altis сборный металлический - IP 55 - IK 10 - RAL 7035 - 1800x600x400 мм - 1 дверь | Legrand | Индустриальное оборудование | 770 | Шкафы напольные металлические Altis | PL5 | 1 | ШТ | Под заказ Т2 | Не подлежит сертификации | 2023-12-31 | 208690.6 | 250428.72 | 250428.72 | Отгружается ограниченными партиями | 70 | 520.696 | 610 | 440 | 1940 | 3245060472030
047210 | нет | ШкафAltisСб.2000X800Х400 | Шкаф Altis сборный металлический - IP 55 - IK 10 - RAL 7035 - 2000x800x400 мм - 1 дверь | Legrand | Индустриальное оборудование | 770 | Шкафы напольные металлические Altis | PL5 | 1 | ШТ | Под заказ Т2 | Не подлежит сертификации | 2023-12-31 | 246882.51 | 296259.01 | 296259.01 | Отгружается ограниченными партиями | 87.2 | 816.9818 | 795 | 510 | 2015 | 3245060472108
047235 | нет | Монтаж.профиль 600мм | Монтажный профиль для крепления кабеля - для шкафов шириной и глубиной 600 мм | Legrand | Индустриальное оборудование | 770 | Шкафы напольные металлические Altis | PL5 | 1 | ШТ | На складе | Не подлежит сертификации | 2023-12-31 | 9737.35 | 11684.82 | 11684.82 | Отгружается ограниченными партиями | 1.051 | 1.7257 | 590 | 65 | 45 | 3245060472351
047236 | нет | Монтаж.профиль 800мм | Монтажный профиль для крепления кабеля - для шкафов шириной и глубиной 800 мм | Legrand | Индустриальное оборудование | 770 | Шкафы напольные металлические Altis | PL5 | 1 | ШТ | Под заказ Т2 | Не подлежит сертификации | 2023-12-31 | 9841.55 | 11809.86 | 11809.86 | Отгружается ограниченными партиями | 1.455 | 18.1857 | 778 | 425 | 55 | 3245060472368
047237 | нет | Монтаж.профиль 1000мм | Монтажный профиль для крепления кабеля - для шкафов шириной и глубиной 1000 мм | Legrand | Индустриальное оборудование | 770 | Шкафы напольные металлические Altis | PL5 | 1 | ШТ | Под заказ Т2 | Не подлежит сертификации | 2023-12-31 | 10485.62 | 12582.74 | 12582.74 | Отгружается ограниченными партиями | 1.8 | 2.2275 | 990 | 45 | 50 | 3245060472375
047252 | нет | ШкафAltisСб.2000х600х600 | Шкаф Altis сборный металлический - IP 55 - IK 10 - RAL 7035 - 2000x600x600 мм - 1 дверь | Legrand | Индустриальное оборудование | 770 | Шкафы напольные металлические Altis | PL5 | 1 | ШТ | Под заказ Т1 | Не подлежит сертификации | 2023-12-31 | 180915.09 | 217098.11 | 217098.11 | Отгружается ограниченными партиями | 79.6 | 833.931 | 610 | 630 | 2170 | 3245060472528
047253 | нет | ШкафAltisСб.2000х800х600 | Шкаф Altis сборный металлический - IP 55 - IK 10 - RAL 7035 - 2000x800x600 мм - 1 дверь | Legrand | Индустриальное оборудование | 770 | Шкафы напольные металлические Altis | PL5 | 1 | ШТ | Под заказ Т2 | Не подлежит сертификации | 2023-12-31 | 201119.69 | 241343.63 | 241343.63 | Отгружается ограниченными партиями | 95.6 | 1048.7402 | 795 | 655 | 2014 | 3245060472535
047254 | нет | ШкафAltisСб.2000х1000х600 | Шкаф Altis сборный металлический - IP 55 - IK 10 - RAL 7035 - 2000x1000x600 мм - 1 дверь | Legrand | Индустриальное оборудование | 770 | Шкафы напольные металлические Altis | PL5 | 1 | ШТ | Под заказ Т2 | Не подлежит сертификации | 2023-12-31 | 267085 | 320502 | 320502 | Отгружается ограниченными партиями | 110 | 1443.9938 | 995 | 675 | 2150 | 3245060472542
047258 | нет | ШкафAltisСб.2200х600х600 | Шкаф Altis сборный 2200х600х600 мм | Legrand | Индустриальное оборудование | 770 | Шкафы напольные металлические Altis | PL5 | 1 | ШТ | Под заказ Т2 | Не подлежит сертификации | 2023-12-31 | 246423.08 | 295707.7 | 295707.7 | Отгружается ограниченными партиями | 76 | 646.7025 | 815 | 460 | 1725 | 3245060472580
047263 | нет | Компл. бок.панелей 2000х400мм | Комплект из 2 боковых панелей - для сборных шкафов Altis высотой 2000 мм и глубиной 400 мм | Legrand | Индустриальное оборудование | 770 | Шкафы напольные металлические Altis | PL5 | 1 | ШТ | На складе | Не подлежит сертификации | 2023-12-31 | 53601.82 | 64322.18 | 64322.18 | Отгружается ограниченными партиями | 18.3 | 65.052 | 2085 | 390 | 80 | 3245060472634
047267 | нет | Компл. бок.панелей 2000х500мм | Комплект из 2 боковых панелей - для сборных шкафов Altis высотой 2000 мм и глубиной 500 мм | Legrand | Индустриальное оборудование | 770 | Шкафы напольные металлические Altis | PL5 | 1 | ШТ | Под заказ Т2 | Не подлежит сертификации | 2023-12-31 | 58478.2 | 70173.84 | 70173.84 | Отгружается ограниченными партиями | 25 | 85.272 | 2090 | 510 | 80 | 3245060472672
047272 | нет | Панели боковые 2000X600 | Комплект из 2 боковых панелей - для сборных шкафов Altis высотой 2000 мм и глубиной 600 мм | Legrand | Индустриальное оборудование | 770 | Шкафы напольные металлические Altis | PL5 | 1 | ШТ | На складе | Не подлежит сертификации | 2023-12-31 | 51720.13 | 62064.16 | 62064.16 | Отгружается ограниченными партиями | 31.2 | 91.2037 | 2010 | 605 | 75 | 3245060472726
047273 | нет | Компл. бок. панелей 2200х600мм | Панели Боковые 2200x600 | Legrand | Индустриальное оборудование | 770 | Шкафы напольные металлические Altis | PL5 | 1 | ШТ | Под заказ Т2 | Не подлежит сертификации | 2023-12-31 | 68422.52 | 82107.02 | 82107.02 | Отгружается ограниченными партиями | 35.5 | 58.2547 | 2186 | 567 | 47 | 3245060472733
047275 | нет | Комплект бок. панел.2000х800мм | Комплект из 2 боковых панелей - для сборных шкафов Altis высотой 2000 мм и глубиной 800 мм | Legrand | Индустриальное оборудование | 770 | Шкафы напольные металлические Altis | PL5 | 1 | ШТ | На складе | Не подлежит сертификации | 2023-12-31 | 95171.17 | 114205.4 | 114205.4 | Отгружается ограниченными партиями | 43.4 | 148.599 | 2090 | 790 | 90 | 3245060472757
047280 | нет | ШкафAltisСб.2000х400х800 | Шкаф Altis сборный металлический - IP 55 - IK 10 - RAL 7035 - 2000x400x800 мм - 1 дверь | Legrand | Индустриальное оборудование | 770 | Шкафы напольные металлические Altis | PL5 | 1 | ШТ | Под заказ Т2 | Не подлежит сертификации | 2023-12-31 | 236993.02 | 284391.62 | 284391.62 | Отгружается ограниченными партиями | 68.4 | 785.61 | 870 | 420 | 2150 | 3245060472801
047281 | нет | ШкафAltisСб.2000х600х800 | Шкаф Altis сборный металлический - IP 55 - IK 10 - RAL 7035 - 2000x600x800 мм - 1 дверь | Legrand | Индустриальное оборудование | 770 | Шкафы напольные металлические Altis | PL5 | 1 | ШТ | Под заказ Т2 | Не подлежит сертификации | 2023-12-31 | 245629.65 | 294755.58 | 294755.58 | Отгружается ограниченными партиями | 82.8 | 1096.536 | 840 | 610 | 2140 | 3245060472818
047282 | нет | ШкафAltisСб.2000х800х800 | Шкаф Altis сборный металлический - IP 55 - IK 10 - RAL 7035 - 2000x800x800 мм - 1 дверь | Legrand | Индустриальное оборудование | 770 | Шкафы напольные металлические Altis | PL5 | 1 | ШТ | Под заказ Т2 | Не подлежит сертификации | 2023-12-31 | 257728.27 | 309273.92 | 309273.92 | Отгружается ограниченными партиями | 98.8 | 1456.484 | 830 | 820 | 2140 | 3245060472825
047341 | нет | Набор Антисейсмич. Д/Каркаса | Набор из 8 уголков жёсткости | Legrand | Индустриальное оборудование | 770 | Шкафы напольные металлические Altis | PL5 | 1 | ШТ | Под заказ Т2 | Не подлежит сертификации | 2023-12-31 | 68024.69 | 81629.63 | 81629.63 | Отгружается ограниченными партиями | 7.896 | 7.6612 | 265 | 245 | 118 | 3245060473419
047342 | нет | Цоколь Антисейсмич. 800х600 | Цоколь сейсмостойкий - для шкафов Altis шириной 800 мм и глубиной 600 мм | Legrand | Индустриальное оборудование | 770 | Шкафы напольные металлические Altis | PL5 | 1 | ШТ | Под заказ Т2 | Не подлежит сертификации | 2023-12-31 | 65336.02 | 78403.22 | 78403.22 | Отгружается ограниченными партиями | 21.403 | 63.9425 | 813 | 605 | 130 | 3245060473426
047360 | нет | Шк.Сб.2000x800x600дв.Спл+Расп. | Шкаф Altis сборный металлический - IP 55 - IK 10 - 2000x800x600 мм - дверь спереди/сзади | Legrand | Индустриальное оборудование | 770 | Шкафы напольные металлические Altis | PL5 | 1 | ШТ | Под заказ Т2 | Не подлежит сертификации | 2023-12-31 | 229151.3 | 274981.56 | 274981.56 | Отгружается ограниченными партиями | 109.6 | 1132.2893 | 652 | 804 | 2160 | 3245060473600
047361 | нет | Altis 2000Х800Х600 (Ст.+2 Расп. Двери) | Шкаф Altis сборный металлический - IP 55 - IK 10 - 2000x800x600 мм - остекленная дверь | Legrand | Индустриальное оборудование | 770 | Шкафы напольные металлические Altis | PL5 | 1 | ШТ | Под заказ Т2 | Не подлежит сертификации | 2023-12-31 | 39457.96 | 47349.55 | 47349.55 | Отгружается ограниченными партиями | 111 | 1092.042 | 810 | 630 | 2140 | 3245060473617 | Без замены
047363 | нет | ШкафAltisСб.Стекл.2000х800х600 | Шкаф Altis сборный металлический - IP 55 - IK 10 - 2000x800x600 мм - остекленная дверь | Legrand | Индустриальное оборудование | 770 | Шкафы напольные металлические Altis | PL5 | 1 | ШТ | Под заказ Т2 | Не подлежит сертификации | 2023-12-31 | 281623.5 | 337948.2 | 337948.2 | Отгружается ограниченными партиями | 99 | 1250.354 | 860 | 670 | 2170 | 3245060473631
047401 | нет | Altis Д/Комп1800x600x600 | Шкаф PC - IP 55 - IK 10 - 1800x600x600 мм - RAL 7035 или 7021 | Legrand | Индустриальное оборудование | 770 | Шкафы напольные металлические Altis | PL5 | 1 | ШТ | Под заказ Т2 | Не подлежит сертификации | 2023-12-31 | 369928.84 | 443914.61 | 443914.61 | Отгружается ограниченными партиями | 125 | 797.8005 | 620 | 665 | 1935 | 3245060474010
047475 | нет | Комп.опор д/тяжел.оборуд.600мм | Комплект из 2 опор для тяжелого оборудования - для шкафов Altis шириной или глубиной 600 мм - макс. нагрузка 300 кг | Legrand | Индустриальное оборудование | 770 | Шкафы напольные металлические Altis | PL5 | 1 | ШТ | Под заказ Т2 | Не подлежит сертификации | 2023-12-31 | 20824.47 | 24989.36 | 24989.36 | Отгружается ограниченными партиями | 1.581 | 1.6425 | 450 | 50 | 73 | 3245060474751
047476 | нет | Комп. опор д/тяжел.оборуд. 800мм | Комплект из 2 опор для тяжелого оборудования - для шкафов Altis шириной или глубиной 800 мм - макс. Нагрузка 300 кг | Legrand | Индустриальное оборудование | 770 | Шкафы напольные металлические Altis | PL5 | 1 | ШТ | Под заказ Т2 | Не подлежит сертификации | 2023-12-31 | 23048.31 | 27657.97 | 27657.97 | Отгружается ограниченными партиями | 2.148 | 2.7973 | 689 | 116 | 35 | 3245060474768
047480 | нет | Стойки Монтажные, Набор, 2 Шт. | Стойки Монтажные, Набор, 2 Шт. | Legrand | Индустриальное оборудование | 770 | Шкафы напольные металлические Altis | PL5 | 1 | ШТ | Под заказ Т2 | Не подлежит сертификации | 2023-12-31 | 63418.26 | 76101.91 | 76101.91 | Отгружается ограниченными партиями | 12.4 | 18.0328 | 1895 | 122 | 78 | 3245060474805
047482 | нет | Рама Д/Крепления Лицев.Панелей | Рама Для Крепления Лицев.Панелей | Legrand | Индустриальное оборудование | 770 | Шкафы напольные металлические Altis | PL5 | 1 | ШТ | Под заказ Т2 | Не подлежит сертификации | 2023-12-31 | 64473.52 | 77368.22 | 77368.22 | Отгружается ограниченными партиями | 14.4 | 12.0188 | 1457 | 113 | 73 | 3245060474829
047495 | нет | Пластина перф. Linа25,1000х800мм | Перфорированная монтажная плата Lina 25 - для шкафов Altis шириной 800 мм и высотой 1000 мм | Legrand | Индустриальное оборудование | 770 | Шкафы напольные металлические Altis | PL5 | 1 | ШТ | Под заказ Т2 | Не подлежит сертификации | 2023-12-31 | 37586.61 | 45103.93 | 45103.93 | Отгружается ограниченными партиями | 5.8 | 19.383 | 910 | 710 | 30 | 3245060474959
047529 | нет | Плата Lina12,5,1800х800мм | Монтажная плата Lina 12,5 - для шкафов Altis шириной 800 мм и высотой 1800 мм | Legrand | Индустриальное оборудование | 770 | Шкафы напольные металлические Altis | PL5 | 1 | ШТ | Под заказ Т2 | Не подлежит сертификации | 2023-12-31 | 89250.42 | 107100.5 | 107100.5 | Отгружается ограниченными партиями | 27.3 | 85.26 | 1680 | 725 | 70 | 3245060475291
047530 | нет | Плата Lina12,5 1800х1000мм | Монтажная плата Lina 12,5 - для шкафов Altis шириной 1000 мм и высотой 1800 мм | Legrand | Индустриальное оборудование | 770 | Шкафы напольные металлические Altis | PL5 | 1 | ШТ | Под заказ Т2 | Не подлежит сертификации | 2023-12-31 | 89188.88 | 107026.66 | 107026.66 | Отгружается ограниченными партиями | 34.3 | 107.4619 | 1687 | 910 | 70 | 3245060475307
047533 | нет | Плата Lina12,5,2000х600мм | Монтажная плата Lina 12,5 - для шкафов Altis шириной 600 мм и высотой 2000 мм | Legrand | Индустриальное оборудование | 770 | Шкафы напольные металлические Altis | PL5 | 1 | ШТ | Под заказ Т2 | Не подлежит сертификации | 2023-12-31 | 88731.4 | 106477.68 | 106477.68 | Отгружается ограниченными партиями | 22.6 | 68.495 | 1900 | 515 | 70 | 3245060475338
047553 | нет | Профильн.вертик.стойки 1800мм | Профильная стойка - для шкафов Altis высотой 1800 мм - для рейки Lina 25 | Legrand | Индустриальное оборудование | 770 | Шкафы напольные металлические Altis | PL5 | 1 | ШТ | Под заказ Т2 | Не подлежит сертификации | 2023-12-31 | 13195.53 | 15834.64 | 15834.64 | Отгружается ограниченными партиями | 4 | 2.1566 | 1775 | 45 | 27 | 3245060475536
047554 | нет | Профильн.вертик.стойки 2000мм | Профильная стойка - для шкафов Altis высотой 2000 мм - для рейки Lina 25 | Legrand | Индустриальное оборудование | 770 | Шкафы напольные металлические Altis | PL5 | 1 | ШТ | На складе | Не подлежит сертификации | 2023-12-31 | 13333.83 | 16000.6 | 16000.6 | Отгружается ограниченными партиями | 5.1 | 2.293 | 1975 | 43 | 27 | 3245060475543
047611 | нет | Плата монтаж.сплош.1800х1000мм | Сплошная монтажная плата - для шкафов Altis шириной 1000 мм и высотой 1800 мм | Legrand | Индустриальное оборудование | 770 | Шкафы напольные металлические Altis | PL5 | 1 | ШТ | Под заказ Т2 | Не подлежит сертификации | 2023-12-31 | 49963.25 | 59955.9 | 59955.9 | Отгружается ограниченными партиями | 37.1 | 88.5773 | 1728 | 932 | 55 | 3245060476113
047615 | нет | Плата монтаж.сплош.2000х600мм | Сплошная монтажная плата - для шкафов Altis шириной 600 мм и высотой 2000 мм | Legrand | Индустриальное оборудование | 770 | Шкафы напольные металлические Altis | PL5 | 1 | ШТ | На складе | Не подлежит сертификации | 2023-12-31 | 24657.27 | 29588.72 | 29588.72 | Отгружается ограниченными партиями | 24.7 | 56.4133 | 1928 | 532 | 55 | 3245060476151
047616 | нет | Плата сплошная 2000х800 | Сплошная монтажная плата - для шкафов Altis шириной 800 мм и высотой 2000 мм | Legrand | Индустриальное оборудование | 770 | Шкафы напольные металлические Altis | PL5 | 1 | ШТ | На складе | Не подлежит сертификации | 2023-12-31 | 26248.49 | 31498.19 | 31498.19 | Отгружается ограниченными партиями | 33.2 | 77.6213 | 1928 | 732 | 55 | 3245060476168
047618 | нет | Плата монтаж.сплош.2000х1200мм | Сплошная монтажная плата - для шкафов Altis шириной 1200 мм и высотой 2000 мм | Legrand | Индустриальное оборудование | 770 | Шкафы напольные металлические Altis | PL5 | 1 | ШТ | Под заказ Т2 | Не подлежит сертификации | 2023-12-31 | 53003.41 | 63604.09 | 63604.09 | Отгружается ограниченными партиями | 46 | 123.3375 | 1950 | 1150 | 55 | 3245060476182
047619 | нет | Плата монтаж.сплош.2000х1600мм | Сплошная монтажная плата - для шкафов Altis шириной 1600 мм и высотой 2000 мм | Legrand | Индустриальное оборудование | 770 | Шкафы напольные металлические Altis | PL5 | 1 | ШТ | Под заказ Т2 | Не подлежит сертификации | 2023-12-31 | 121018.1 | 145221.72 | 145221.72 | Отгружается ограниченными партиями | 57.9 | 119.424 | 1920 | 1555 | 40 | 3245060476199
047628 | нет | Выключатель концевой | Выключатель концевой - для шкафов Altis - 6 A - 250 В - 1 размыкающий контакт + 1 замыкающий | Legrand | Индустриальное оборудование | 770 | Шкафы напольные металлические Altis | PL5 | 1 | ШТ | На складе | Сертифицировано | 2024-11-04 | 9719.6 | 11663.52 | 11663.52 | Отгружается ограниченными партиями | 0.203 | 1.1615 | 144 | 109 | 74 | 3245060476281
047645 | нет | Карман д/докум. 600/800/1000мм | Металлический карман для документации - для шкафов Altis с дверью шириной 600/800/1000 мм | Legrand | Индустриальное оборудование | 770 | Шкафы напольные металлические Altis | PL5 | 1 | ШТ | Под заказ Т2 | Не подлежит сертификации | 2023-12-31 | 16776.25 | 20131.5 | 20131.5 | Отгружается ограниченными партиями | 1.748 | 9.4172 | 465 | 332 | 61 | 3245060476458
047646 | нет | Карман д/докум. 600мм | Металлический карман для документации - для шкафов Altis с дверью шириной 600 мм | Legrand | Индустриальное оборудование | 770 | Шкафы напольные металлические Altis | PL5 | 1 | ШТ | Под заказ Т2 | Не подлежит сертификации | 2023-12-31 | 17608.97 | 21130.76 | 21130.76 | Отгружается ограниченными партиями | 2.05 | 19.635 | 595 | 330 | 100 | 3245060476465
047647 | нет | Карман д/докум. 800мм | Металлический карман для документации - для шкафов Altis с дверью шириной 800 мм | Legrand | Индустриальное оборудование | 770 | Шкафы напольные металлические Altis | PL5 | 1 | ШТ | Под заказ Т2 | Не подлежит сертификации | 2023-12-31 | 21881.51 | 26257.81 | 26257.81 | Отгружается ограниченными партиями | 2.75 | 48.093 | 820 | 345 | 170 | 3245060476472
047656 | нет | Фасад цоколя 100мм.100х600мм | Комплект для цоколей - для шкафов Altis шириной 600 мм - высота 100 мм | Legrand | Индустриальное оборудование | 770 | Шкафы напольные металлические Altis | PL5 | 1 | ШТ | Под заказ Т2 | Не подлежит сертификации | 2023-12-31 | 19967.3 | 23960.76 | 23960.76 | Отгружается ограниченными партиями | 3.855 | 17.225 | 650 | 265 | 100 | 3245060476564
047657 | нет | Фасад цоколя 100мм,100х800мм | Комплект для цоколей - для шкафов Altis шириной 800 мм - высота 100 мм | Legrand | Индустриальное оборудование | 770 | Шкафы напольные металлические Altis | PL5 | 1 | ШТ | На складе | Не подлежит сертификации | 2023-12-31 | 20410.06 | 24492.07 | 24492.07 | Отгружается ограниченными партиями | 5.035 | 23.22 | 860 | 270 | 100 | 3245060476571
047658 | нет | Фасад цоколя 100мм,100х1000мм | Комплект для цоколей - для шкафов Altis шириной 1000 мм - высота 100 мм | Legrand | Индустриальное оборудование | 770 | Шкафы напольные металлические Altis | PL5 | 1 | ШТ | Под заказ Т2 | Не подлежит сертификации | 2023-12-31 | 22616.73 | 27140.08 | 27140.08 | Отгружается ограниченными партиями | 5.995 | 31.0424 | 1053 | 268 | 110 | 3245060476588
047659 | нет | Фасад цоколя 100мм,100х1200мм | Комплект для цоколей - для шкафов Altis шириной 1200 мм - высота 100 мм | Legrand | Индустриальное оборудование | 770 | Шкафы напольные металлические Altis | PL5 | 1 | ШТ | Под заказ Т2 | Не подлежит сертификации | 2023-12-31 | 24219.15 | 29062.98 | 29062.98 | Отгружается ограниченными партиями | 6.591 | 36.9765 | 1245 | 270 | 110 | 3245060476595
047667 | нет | Фасад цоколя 200мм,200х800мм | Комплект для цоколей - для шкафов Altis шириной 800 мм - высота 200 мм | Legrand | Индустриальное оборудование | 770 | Шкафы напольные металлические Altis | PL5 | 1 | ШТ | Под заказ Т2 | Не подлежит сертификации | 2023-12-31 | 30187.04 | 36224.45 | 36224.45 | Отгружается ограниченными партиями | 8.875 | 46.2891 | 845 | 220 | 249 | 3245060476670
047668 | нет | Фасад цоколя 200мм,200х1000мм | Комплект для цоколей - для шкафов Altis шириной 1000 мм - высота 200 мм | Legrand | Индустриальное оборудование | 770 | Шкафы напольные металлические Altis | PL5 | 1 | ШТ | На складе | Не подлежит сертификации | 2023-12-31 | 37715.49 | 45258.59 | 45258.59 | Отгружается ограниченными партиями | 10.04 | 56.33 | 1048 | 215 | 250 | 3245060476687
047674 | нет | Фланец цокол. 100мм,100х800мм | Щеточная цокольная пластина - для шкафов Altis шириной/глубиной 800 мм - высота 100 мм | Legrand | Индустриальное оборудование | 770 | Шкафы напольные металлические Altis | PL5 | 1 | ШТ | Под заказ Т2 | Не подлежит сертификации | 2023-12-31 | 15767.12 | 18920.54 | 18920.54 | Отгружается ограниченными партиями | 1.266 | 4.4788 | 715 | 108 | 58 | 3245060476748
047676 | нет | Фланец цокол. 100мм,100х400мм | Комплект боковых неперфорированных цокольных пластин - для шкафов Altis глубиной 400 мм - высота 100 мм | Legrand | Индустриальное оборудование | 770 | Шкафы напольные металлические Altis | PL5 | 1 | ШТ | На складе | Не подлежит сертификации | 2023-12-31 | 6201 | 7441.2 | 7441.2 | Отгружается ограниченными партиями | 1.191 | 2.0724 | 314 | 110 | 60 | 3245060476762
047678 | нет | Фланец цокол.100мм,100х600мм | Комплект боковых неперфорированных цокольных пластин - для шкафов Altis глубиной 600 мм - высота 100 мм | Legrand | Индустриальное оборудование | 770 | Шкафы напольные металлические Altis | PL5 | 1 | ШТ | На складе | Не подлежит сертификации | 2023-12-31 | 7259.16 | 8710.99 | 8710.99 | Отгружается ограниченными партиями | 2.032 | 3.2538 | 510 | 110 | 58 | 3245060476786
047681 | нет | Комплект внешн.сборки,500кг/м3 | Комплект для внешней стяжки шкафов - для шкафов Altis - нагрузка 500 кг/м³ | Legrand | Индустриальное оборудование | 770 | Шкафы напольные металлические Altis | PL5 | 1 | ШТ | Под заказ Т2 | Не подлежит сертификации | 2023-12-31 | 12239.51 | 14687.41 | 14687.41 | Отгружается ограниченными партиями | 1.544 | 7.6612 | 265 | 245 | 118 | 3245060476816
047682 | нет | Комп. д/внутр.сборки | Комплект для внутренней стяжки шкафов - для шкафов Altis - нагрузка 500 кг/м³ | Legrand | Индустриальное оборудование | 770 | Шкафы напольные металлические Altis | PL5 | 1 | ШТ | Под заказ Т2 | Не подлежит сертификации | 2023-12-31 | 7866.67 | 9440 | 9440 | Отгружается ограниченными партиями | 1.224 | 6.4719 | 255 | 235 | 108 | 3245060476823
047683 | нет | Компл. внутр.сборки 1000 кг/м3 | Комплект для внутренней стяжки шкафов - для шкафов Altis - нагрузка 1000 кг/м³ | Legrand | Индустриальное оборудование | 770 | Шкафы напольные металлические Altis | PL5 | 1 | ШТ | На складе | Не подлежит сертификации | 2023-12-31 | 9188.89 | 11026.67 | 11026.67 | Отгружается ограниченными партиями | 1.62 | 6.4719 | 255 | 235 | 108 | 3245060476830
047686 | нет | Фланец цокол.200мм,200х400мм | Фланец цоколя 200 мм,200х400 мм | Legrand | Индустриальное оборудование | 770 | Шкафы напольные металлические Altis | PL5 | 1 | ШТ | Под заказ Т2 | Не подлежит сертификации | 2023-12-31 | 10534.69 | 12641.63 | 12641.63 | Отгружается ограниченными партиями | 2.301 | 3.84 | 320 | 200 | 60 | 3245060476861
047688 | нет | Фланец цокол. 200мм 200х600мм | Комплект боковых неперфорированных цокольных пластин - для шкафов Altis глубиной 600 мм - высота 200 мм | Legrand | Индустриальное оборудование | 770 | Шкафы напольные металлические Altis | PL5 | 1 | ШТ | На складе | Не подлежит сертификации | 2023-12-31 | 13187.3 | 15824.76 | 15824.76 | Отгружается ограниченными партиями | 4.051 | 5.665 | 515 | 200 | 55 | 3245060476885
047692 | нет | Траверс соединительный 500мм | Траверс цоколя - для шкафов Altis шириной/глубиной 500 мм | Legrand | Индустриальное оборудование | 770 | Шкафы напольные металлические Altis | PL5 | 1 | ШТ | Под заказ Т2 | Не подлежит сертификации | 2023-12-31 | 6365.74 | 7638.89 | 7638.89 | Отгружается ограниченными партиями | 0.568 | 1.3937 | 489 | 57 | 50 | 3245060476922
047693 | нет | Траверс цоколя соединит. 600мм | Траверс цоколя - для шкафов Altis шириной/глубиной 600 мм | Legrand | Индустриальное оборудование | 770 | Шкафы напольные металлические Altis | PL5 | 1 | ШТ | Под заказ Т2 | Не подлежит сертификации | 2023-12-31 | 6845.95 | 8215.14 | 8215.14 | Отгружается ограниченными партиями | 0.697 | 1.6142 | 587 | 55 | 50 | 3245060476939
047695 | нет | Траверс цоколя соединит 1000мм | Соединительная пластина - для шкафов Altis - для шкафа глубиной 1000 мм | Legrand | Индустриальное оборудование | 770 | Шкафы напольные металлические Altis | PL5 | 1 | ШТ | Под заказ Т2 | Не подлежит сертификации | 2023-12-31 | 8684.43 | 10421.32 | 10421.32 | Отгружается ограниченными партиями | 1.188 | 1.2595 | 984 | 40 | 32 | 3245060476953
047707 | нет | Полка 600 мм | Полка - для шкафов Altis с дверью шириной 600 мм - 2 позиции | Legrand | Индустриальное оборудование | 770 | Шкафы напольные металлические Altis | PL5 | 1 | ШТ | Под заказ Т2 | Не подлежит сертификации | 2023-12-31 | 24841.45 | 29809.74 | 29809.74 | Отгружается ограниченными партиями | 3.739 | 24.0869 | 703 | 423 | 81 | 3245060477073
047715 | нет | Din-рейка на дверь 600мм | DIN-рейка на дверь - для шкафов Altis с дверью шириной 600 мм | Legrand | Индустриальное оборудование | 770 | Шкафы напольные металлические Altis | PL5 | 1 | ШТ | Под заказ Т2 | Не подлежит сертификации | 2023-12-31 | 1846.11 | 2215.33 | 2215.33 | Отгружается ограниченными партиями | 0.304 | 0.322 | 460 | 35 | 20 | 3245060477158
047722 | нет | Рейка симметр.разр. 2 м, 7,5мм | Нарезаемая рейка с продолговатыми отверстиями глубиной 7,5 мм - длина 2 м | Legrand | Индустриальное оборудование | 770 | Шкафы напольные металлические Altis | PL5 | 10 | ШТ | На складе | Не подлежит сертификации | 2023-12-31 | 1319.42 | 1583.3 | 1583.3 | Отгружается ограниченными партиями | 6.2 | 4.0662 | 2009 | 44 | 46 | 3245060477226
047723 | нет | Рейка симметр.разр. 2м, 15мм | Нарезаемая рейка с продолговатыми отверстиями глубиной 15 мм - длина 2 м | Legrand | Индустриальное оборудование | 770 | Шкафы напольные металлические Altis | PL5 | 10 | ШТ | На складе | Не подлежит сертификации | 2023-12-31 | 2328.38 | 2794.06 | 2794.06 | Отгружается ограниченными партиями | 12.1 | 6.8434 | 2011 | 83 | 41 | 3245060477233
047730 | да | Рейка симметр.д/шкафа 1000мм | Рейка симметричная Lina 25 для рамы - для шкафов Altis шириной 1000 мм | Legrand | Индустриальное оборудование | 770 | Шкафы напольные металлические Altis | PL5 | 5 | ШТ | На складе | Не подлежит сертификации | 2023-12-31 | 1794.97 | 2153.96 | 2153.96 | Отгружается ограниченными партиями | 3.028 | 1.5352 | 902 | 46 | 37 | 3245060477301
048014 | нет | Траверс горизонт. 400мм | Траверс перфорированный горизонтальный - для шкафов Altis шириной/глубиной 400 мм | Legrand | Индустриальное оборудование | 770 | Шкафы напольные металлические Altis | PL5 | 1 | ШТ | Под заказ Т2 | Не подлежит сертификации | 2023-12-31 | 5033.11 | 6039.73 | 6039.73 | Отгружается ограниченными партиями | 0.559 | 2.5559 | 380 | 118 | 57 | 3245060480141
048017 | нет | Траверс горизон. 800мм | Траверс перфорированный горизонтальный - для шкафов Altis шириной/глубиной 800 мм | Legrand | Индустриальное оборудование | 770 | Шкафы напольные металлические Altis | PL5 | 1 | ШТ | Под заказ Т2 | Не подлежит сертификации | 2023-12-31 | 5763.8 | 6916.56 | 6916.56 | Отгружается ограниченными партиями | 1.02 | 1.8 | 720 | 50 | 50 | 3245060480172
048020 | нет | Крепление для верт. стоек | Крепление для вертикальных стоек - для шкафов Altis | Legrand | Индустриальное оборудование | 770 | Шкафы напольные металлические Altis | PL5 | 1 | ШТ | Под заказ Т2 | Не подлежит сертификации | 2023-12-31 | 8423.53 | 10108.24 | 10108.24 | Отгружается ограниченными партиями | 0.6 | 0.8429 | 147 | 94 | 61 | 3245060480202
048022 | нет | Салазки | Направляющие - для шкафов Altis | Legrand | Индустриальное оборудование | 770 | Шкафы напольные металлические Altis | PL5 | 1 | ШТ | Под заказ Т2 | Не подлежит сертификации | 2023-12-31 | 5130.71 | 6156.85 | 6156.85 | Отгружается ограниченными партиями | 0.563 | 0.6084 | 390 | 52 | 30 | 3245060480226
048024 | нет | Траверс универсальный 400мм | Перфорированный траверс многофункциональный - для шкафов Altis шириной/высотой/глубиной 400 мм | Legrand | Индустриальное оборудование | 770 | Шкафы напольные металлические Altis | PL5 | 1 | ШТ | Под заказ Т2 | Не подлежит сертификации | 2023-12-31 | 7341.76 | 8810.11 | 8810.11 | Отгружается ограниченными партиями | 0.957 | 2.5559 | 380 | 118 | 57 | 3245060480240
048027 | нет | Траверс универсальный 800мм | Перфорированный траверс многофункциональный - для шкафов Altis шириной/высотой/глубиной 800 мм | Legrand | Индустриальное оборудование | 770 | Шкафы напольные металлические Altis | PL5 | 1 | ШТ | Под заказ Т2 | Не подлежит сертификации | 2023-12-31 | 9179.28 | 11015.14 | 11015.14 | Отгружается ограниченными партиями | 1.864 | 3.942 | 730 | 120 | 45 | 3245060480271
048033 | нет | Траверс универсальный 2000мм | Перфорированный траверс многофункциональный - для шкафов Altis шириной/высотой/глубиной 2000 мм | Legrand | Индустриальное оборудование | 770 | Шкафы напольные металлические Altis | PL5 | 1 | ШТ | Под заказ Т2 | Не подлежит сертификации | 2023-12-31 | 16595.65 | 19914.78 | 19914.78 | Отгружается ограниченными партиями | 4.8 | 7.9511 | 1904 | 87 | 48 | 3245060480332
048043 | нет | Пергородка разд.2000Х800мм | Перегородка разделительная - для шкафов Altis шириной 800 мм и высотой 2000 мм | Legrand | Индустриальное оборудование | 770 | Шкафы напольные металлические Altis | PL5 | 1 | ШТ | Под заказ Т2 | Не подлежит сертификации | 2023-12-31 | 31687.22 | 38024.66 | 38024.66 | Отгружается ограниченными партиями | 18.1 | 98.7907 | 1928 | 732 | 70 | 3245060480431
048140 | нет | Плата перфор Lina 12,5 800х800 | Перфорированная монтажная плата Lina 12.5 малого размера - для шкафов Altis шириной 800 мм и высотой 800 мм | Legrand | Индустриальное оборудование | 770 | Шкафы напольные металлические Altis | PL5 | 1 | ШТ | Под заказ Т2 | Не подлежит сертификации | 2023-12-31 | 40933.56 | 49120.27 | 49120.27 | Отгружается ограниченными партиями | 6.9 | 15.123 | 710 | 710 | 30 | 3245060481407
048143 | нет | Плата перф Lina 12,5 1000х800 | Перфорированная монтажная плата Lina 12.5 малого размера - для шкафов Altis шириной 800 мм и высотой 1000 мм | Legrand | Индустриальное оборудование | 770 | Шкафы напольные металлические Altis | PL5 | 1 | ШТ | Под заказ Т2 | Не подлежит сертификации | 2023-12-31 | 45969.16 | 55162.99 | 55162.99 | Отгружается ограниченными партиями | 8.6 | 19.383 | 910 | 710 | 30 | 3245060481438
048154 | нет | Панель щеточн. 800х400мм | Щеточная пластина для защиты от пыли - IP 43 - для шкафов Altis шириной 800 мм и глубиной от 400 мм | Legrand | Индустриальное оборудование | 770 | Шкафы напольные металлические Altis | PL5 | 1 | ШТ | Под заказ Т2 | Не подлежит сертификации | 2023-12-31 | 17929.54 | 21515.45 | 21515.45 | Отгружается ограниченными партиями | 2.814 | 11.5863 | 634 | 425 | 43 | 3245060481544
048156 | нет | Ввод кабеля щеточн.1000х400мм | Щеточная пластина для защиты от пыли - IP 43 - для шкафов Altis шириной 1000 мм и глубиной от 400 мм | Legrand | Индустриальное оборудование | 770 | Шкафы напольные металлические Altis | PL5 | 1 | ШТ | На складе | Не подлежит сертификации | 2023-12-31 | 17875.91 | 21451.09 | 21451.09 | Отгружается ограниченными партиями | 3.796 | 5.69 | 838 | 194 | 35 | 3245060481568
048160 | нет | Ввод кабеля резин. 400х400мм | Пластина с губчатой резиной - IP 43 - для шкафов Altis шириной 400 мм и глубиной от 400 мм | Legrand | Индустриальное оборудование | 770 | Шкафы напольные металлические Altis | PL5 | 1 | ШТ | Под заказ Т2 | Не подлежит сертификации | 2023-12-31 | 9167.97 | 11001.56 | 11001.56 | Отгружается ограниченными партиями | 1.179 | 1.38 | 230 | 200 | 30 | 3245060481605
048164 | нет | Ввод кабеля резин. 800х400мм | Пластина с губчатой резиной - IP 43 - для шкафов Altis шириной 800 мм и глубиной от 400 мм | Legrand | Индустриальное оборудование | 770 | Шкафы напольные металлические Altis | PL5 | 1 | ШТ | Под заказ Т2 | Не подлежит сертификации | 2023-12-31 | 8591.75 | 10310.1 | 10310.1 | Отгружается ограниченными партиями | 3.087 | 1.3356 | 424 | 105 | 30 | 3245060481643
048169 | нет | Заглушка д/ввода каб.800/600мм | Разборная металлическая сплошная пластина для сальников - для шкафов Altis шириной 600 мм и глубиной 800 мм | Legrand | Индустриальное оборудование | 770 | Шкафы напольные металлические Altis | PL5 | 1 | ШТ | Под заказ Т2 | Не подлежит сертификации | 2023-12-31 | 6965.72 | 8358.86 | 8358.86 | Отгружается ограниченными партиями | 2.605 | 3.5458 | 434 | 215 | 38 | 3245060481698
048170 | нет | Панель Сabstop 400х400мм | Пластина Cabstop - IP 55 - для шкафов Altis шириной 400 мм и глубиной от 400 мм | Legrand | Индустриальное оборудование | 770 | Шкафы напольные металлические Altis | PL5 | 1 | ШТ | Под заказ Т2 | Не подлежит сертификации | 2023-12-31 | 15256.29 | 18307.55 | 18307.55 | Отгружается ограниченными партиями | 1.239 | 6.9401 | 336 | 255 | 81 | 3245060481704
048171 | нет | Панель Сabstop 600х300мм | Пласт. Сabstop 600х300 мм | Legrand | Индустриальное оборудование | 770 | Шкафы напольные металлические Altis | PL5 | 1 | ШТ | Под заказ Т2 | Не подлежит сертификации | 2023-12-31 | 14674.17 | 17609 | 17609 | Отгружается ограниченными партиями | 1.332 | 5.2275 | 425 | 205 | 60 | 3245060481711
048172 | нет | Панель Сabstop 600х400мм | Пластина Cabstop - IP 55 - для шкафов Altis шириной 600 мм и глубиной от 400 мм | Legrand | Индустриальное оборудование | 770 | Шкафы напольные металлические Altis | PL5 | 1 | ШТ | На складе | Не подлежит сертификации | 2023-12-31 | 16556.38 | 19867.66 | 19867.66 | Отгружается ограниченными партиями | 2.095 | 9.9585 | 432 | 339 | 68 | 3245060481728
048174 | нет | Панель Сabstop 800х400мм | Пластина Cabstop - IP 55 - для шкафов Altis шириной 800 мм и глубиной от 400 мм | Legrand | Индустриальное оборудование | 770 | Шкафы напольные металлические Altis | PL5 | 1 | ШТ | Под заказ Т2 | Не подлежит сертификации | 2023-12-31 | 26780.22 | 32136.26 | 32136.26 | Отгружается ограниченными партиями | 2.815 | 13.8657 | 629 | 334 | 66 | 3245060481742
048178 | нет | Панель-заглушка 600,800мм | Заглушка для шкафа 600x800 мм | Legrand | Индустриальное оборудование | 770 | Шкафы напольные металлические Altis | PL5 | 1 | ШТ | Под заказ Т2 | Не подлежит сертификации | 2023-12-31 | 5228.66 | 6274.39 | 6274.39 | Отгружается ограниченными партиями | 1.889 | 4.4684 | 629 | 222 | 32 | 3245060481780
048180 | нет | Ввод кабеля IP55 400х400мм | Разборная металлическая сплошная пластина для сальников - IP 55 - для шкафов Altis шириной 400 мм и глубиной от 400 мм | Legrand | Индустриальное оборудование | 770 | Шкафы напольные металлические Altis | PL5 | 1 | ШТ | Под заказ Т2 | Не подлежит сертификации | 2023-12-31 | 9978.83 | 11974.6 | 11974.6 | Отгружается ограниченными партиями | 1.343 | 1.4642 | 227 | 215 | 30 | 3245060481803
048182 | нет | Ввод кабеля IP55 800х400мм | Разборная металлическая сплошная пластина для сальников - IP 55 - для шкафов Altis шириной 800 мм и глубиной от 400 мм | Legrand | Индустриальное оборудование | 770 | Шкафы напольные металлические Altis | PL5 | 1 | ШТ | Под заказ Т2 | Не подлежит сертификации | 2023-12-31 | 12350.68 | 14820.82 | 14820.82 | Отгружается ограниченными партиями | 3.569 | 8.8297 | 626 | 403 | 35 | 3245060481827
048220 | нет | Направл. 2 шт. 42U Altis | Комплект из 2 направляющих - 42 U - для шкафов Altis | Legrand | Индустриальное оборудование | 770 | Шкафы напольные металлические Altis | PL5 | 1 | ШТ | На складе | Не подлежит сертификации | 2023-12-31 | 43913.74 | 52696.49 | 52696.49 | Отгружается ограниченными партиями | 5.002 | 7.8186 | 2012 | 67 | 58 | 3245060482206
048237 | нет | Комплект крепления | Крепеж - для осветительных приборов (стандартных и компактных) | Legrand | Индустриальное оборудование | 770 | Шкафы напольные металлические Altis | PL5 | 10 | ШТ | Под заказ Т2 | Не подлежит сертификации | 2023-12-31 | 5458.17 | 6549.8 | 6549.8 | Отгружается ограниченными партиями | 2.073 | 5.005 | 550 | 130 | 70 | 3245060482374
048807 | да | Датчик ПИК потол. 45м2 | Датчик движения - монтаж на потолке - ИК - 360° - площадь обнаружения 45 м² | Legrand | General family | 9903 | Автономные датчики движения и присутствия (LEGRAND) | PL4 | 1 | ШТ | На складе | Сертифицировано | 2025-03-23 | 29908.99 | 35890.79 | 35890.79 | Отгружается ограниченными партиями | 0.213 | 1.5625 | 125 | 125 | 100 | 3245060488079
048820 | нет | Датчик ПИК BUS потол. 45м2 | Датчик движения - настенный - ИК - 360° - площадь обнаружения 45 м² - внутренний монтаж | Legrand | General family | 330 | Управление освещением - шинные датчики движения и присутствия (LEGRAND) | PL4 | 1 | ШТ | Под заказ Т2 | Сертифицировано | 2026-08-02 | 23680.21 | 28416.25 | 28416.25 |  | 0.16 | 0.86936 | 114 | 93 | 82 | 3245060488208
048920 | нет | KNX датчик присутст. настенный | KNX. Датчик присутствия ПИК-УЗ настенный 180° 8м IP42 | Legrand | Автоматизация Legrand | 330 | Управление освещением - шинные датчики движения и присутствия (LEGRAND) | PL4 | 1 | ШТ | Под заказ Т2 | Сертифицировано | 2025-03-23 | 32084.49 | 38501.39 | 38501.39 |  | 0.177 | 0.79307 | 146 | 97 | 56 | 3245060489205 | Без замены
048922 | нет | KNX Датчик прис.потолок 360гр | KNX. Датчик присутствия ПИК для фальш-потолков 360° 8м IP20 | Legrand | Автоматизация Legrand | 330 | Управление освещением - шинные датчики движения и присутствия (LEGRAND) | PL4 | 1 | ШТ | На складе | Сертифицировано | 2026-08-02 | 45820.12 | 54984.14 | 54984.14 |  | 0.117 | 0.86936 | 114 | 93 | 82 | 3245060489229
048944 | нет | Lighting Management. Датчик движения PIR потолочный 360°, блистер | Lighting Management. Датчик движения PIR потолочный 360°, блистер | Legrand | General family | 9903 | Автономные датчики движения и присутствия (LEGRAND) | PL4 | 1 | ШТ | На складе | Сертифицировано | 2025-03-23 | 4088.67 | 4906.4 | 4906.4 | Отгружается ограниченными партиями | 0.123 | 1.0925 | 95 | 92 | 125 | 3414970630322
048949 | да | LM Д/д полоточный 360гр накл | Lighting management. Датчик движения PIR потолочный для накладного монтажа 360°, упаковка "блистер". ~240В 1000 Вт лампы накаливания/250 Вт светодиоды,IP20, высота установки 2.5м. Цвет Белый | Legrand | General family | 9903 | Автономные датчики движения и присутствия (LEGRAND) | PL4 | 1 | ШТ | На складе | Сертифицировано | 2025-03-23 | 4088.67 | 4906.4 | 4906.4 | Отгружается ограниченными партиями | 0.14 | 1.22 | 90 | 90 | 150 | 3414971345867
049120 | да | Реле импульсное 1П ск.монт. | Реле Импульсное 1п Ск.Монт. | Legrand | General family | 440 | Механизмы управления освещением | PL9 | 10 | ШТ | Под заказ Т2 | Сертифицировано | 2026-08-25 | 5347.1 | 6416.52 | 6416.52 |  | 0.498 | 0.75762 | 145 | 95 | 55 | 4010957491208
049555 | нет | Таймер 200/240В 50гц | Счетчик времени наработки - 200-240 В~ - 50 Гц | Legrand | Индустриальное оборудование | 781 | Счетчики времени наработки | PL5 | 1 | ШТ | На складе | Сертифицировано | 2026-08-03 | 6688.64 | 8026.37 | 8026.37 |  | 0.078 | 0.36562 | 75 | 75 | 65 | 3245060495558
049559 | нет | Таймер 380В 50Гц | Счетчик времени наработки - 400 В~ - 50 Гц | Legrand | Индустриальное оборудование | 781 | Счетчики времени наработки | PL5 | 1 | ШТ | На складе | Сертифицировано | 2026-08-03 | 6879.68 | 8255.62 | 8255.62 |  | 0.079 | 0.36562 | 75 | 75 | 65 | 3245060495596
049560 | нет | Таймер 12/36В CONTIN | Счетчик времени наработки - 24-36 В= | Legrand | Индустриальное оборудование | 781 | Счетчики времени наработки | PL5 | 1 | ШТ | На складе | Сертифицировано | 2026-08-03 | 20333.41 | 24400.09 | 24400.09 |  | 0.083 | 0.36562 | 75 | 75 | 65 | 3245060495602
050162 | нет | Вилка 2К 6А белая | Вилка 2К - серия Элиум - 6 А - с кольцом - пластик - белый | Legrand | Retail/PRO | 985 | Розетки, вилки, адаптеры DIY | PL9 | 30 | ШТ | На складе | Сертифицировано | 2023-04-02 | 319 | 382.8 | 382.8 | Отгружается ограниченными партиями | 0.489 | 1.7147 | 190 | 95 | 95 | 3245060501624
050163 | нет | Вилка 2К 6А черная | Вилка 2К - серия Элиум - 6 А - с кольцом - пластик - чёрный | Legrand | Retail/PRO | 985 | Розетки, вилки, адаптеры DIY | PL9 | 30 | ШТ | На складе | Сертифицировано | 2023-04-02 | 319 | 382.8 | 382.8 | Отгружается ограниченными партиями | 0.486 | 1.7147 | 190 | 95 | 95 | 3245060501631
050164 | да | Вилка 2К 6А бронза | Вилка 2К - серия Элиум - 6 А - с кольцом - пластик - бронзовый | Legrand | Retail/PRO | 985 | Розетки, вилки, адаптеры DIY | PL9 | 30 | ШТ | На складе | Сертифицировано | 2023-04-02 | 331.05 | 397.26 | 397.26 | Отгружается ограниченными партиями | 0.489 | 1.7147 | 190 | 95 | 95 | 3245060501648
050166 | нет | Розетка 2К 6А белая | Розетка 2K - серия Элиум - 6 А - с кольцом - пластик - белый | Legrand | Retail/PRO | 985 | Розетки, вилки, адаптеры DIY | PL9 | 15 | ШТ | На складе | Сертифицировано | 2023-04-02 | 401.95 | 482.34 | 482.34 | Отгружается ограниченными партиями | 0.43 | 1.7147 | 190 | 95 | 95 | 3245060501662
050172 | нет | Вилка 2К+З белая | Вилка 2К+3 - серия Элиум - 16 А - с поворотным механизмом - винтовой зажим - белый | Legrand | Retail/PRO | 985 | Розетки, вилки, адаптеры DIY | PL9 | 10 | ШТ | На складе | Информация по запросу |  | 686.17 | 823.4 | 823.4 | Отгружается ограниченными партиями | 0.411 | 1.7147 | 190 | 95 | 95 | 3245060501723
050173 | нет | Вилка 2К+З черная | Вилка 2К+3 - серия Элиум - 16 А - с поворотным механизмом - винтовой зажим - чёрный | Legrand | Retail/PRO | 985 | Розетки, вилки, адаптеры DIY | PL9 | 10 | ШТ | На складе | Информация по запросу |  | 686.17 | 823.4 | 823.4 | Отгружается ограниченными партиями | 0.418 | 1.7147 | 190 | 95 | 95 | 3245060501730
050175 | нет | Вилка 2К+З белая | Вилка 2К+3 - серия Элиум - 16 А - с рычагом - пластик - винтовой зажим - винт сбоку - белый | Legrand | Retail/PRO | 985 | Розетки, вилки, адаптеры DIY | PL9 | 5 | ШТ | На складе | Информация по запросу |  | 938.96 | 1126.75 | 1126.75 | Отгружается ограниченными партиями | 0.361 | 1.7147 | 190 | 95 | 95 | 3245060501754
050181 | да | Вилка 2К 16А черная | Вилка 2К - серия Элиум - 16 А - резина - прямой ввод - чёрный | Legrand | Retail/PRO | 985 | Розетки, вилки, адаптеры DIY | PL9 | 25 | ШТ | На складе | Сертифицировано | 2023-04-02 | 382.81 | 459.37 | 459.37 | Отгружается ограниченными партиями | 0.8 | 3.4295 | 190 | 190 | 95 | 3245060501815
050183 | да | Вилка 2К 16А белая | Вилка 2К - серия Элиум - 16 А - ультраплоская - пластик - белый | Legrand | Retail/PRO | 985 | Розетки, вилки, адаптеры DIY | PL9 | 15 | ШТ | На складе | Сертифицировано | 2023-04-02 | 510.42 | 612.5 | 612.5 | Отгружается ограниченными партиями | 0.385 | 1.7147 | 190 | 95 | 95 | 3245060501839
050184 | нет | Вилка 2К 16А черная | Вилка 2К - серия Элиум - 16 А - ультраплоская - пластик - чёрный | Legrand | Retail/PRO | 985 | Розетки, вилки, адаптеры DIY | PL9 | 15 | ШТ | На складе | Сертифицировано | 2023-04-02 | 510.42 | 612.5 | 612.5 | Отгружается ограниченными партиями | 0.389 | 1.7147 | 190 | 95 | 95 | 3245060501846
050187 | нет | Вилка 2К+З белая | Вилка 2К+3 - серия Элиум - 16 А - пластик - прямой ввод - белый | Legrand | Retail/PRO | 985 | Розетки, вилки, адаптеры DIY | PL9 | 25 | ШТ | На складе | Сертифицировано | 2023-04-02 | 478.52 | 574.22 | 574.22 | Отгружается ограниченными партиями | 0.811 | 3.4295 | 190 | 190 | 95 | 3245060501877
050188 | да | Вилка 2К+З 16А белая | Вилка 2К+3 - серия Элиум - 16 А - пластик - нижний ввод - белый | Legrand | Retail/PRO | 985 | Розетки, вилки, адаптеры DIY | PL9 | 25 | ШТ | На складе | Сертифицировано | 2023-04-02 | 478.52 | 574.22 | 574.22 | Отгружается ограниченными партиями | 0.8 | 3.4295 | 190 | 190 | 95 | 3245060501884
050189 | нет | Розетка 2К+З белая | Розетка 2К+3 - серия Элиум - 16 А - пластик - прямой ввод - белый | Legrand | Retail/PRO | 985 | Розетки, вилки, адаптеры DIY | PL9 | 15 | ШТ | На складе | Сертифицировано | 2023-04-02 | 364.16 | 436.99 | 436.99 | Отгружается ограниченными партиями | 0.706 | 3.4295 | 190 | 190 | 95 | 3245060501891
050190 | да | Вилка 2К+З белая | Вилка 2К+3 - серия Элиум - 16 А - с кольцом - пластик - винтовой зажим - белый | Legrand | Retail/PRO | 985 | Розетки, вилки, адаптеры DIY | PL9 | 25 | ШТ | На складе | Сертифицировано | 2023-04-02 | 542.31 | 650.77 | 650.77 | Отгружается ограниченными партиями | 0.9 | 3.4295 | 190 | 190 | 95 | 3245060501907
050191 | да | Розетка 2К+З белая | Розетка 2К+3 - серия Элиум - 16 А - с кольцом - пластик - винтовой зажим - белый | Legrand | Retail/PRO | 985 | Розетки, вилки, адаптеры DIY | PL9 | 10 | ШТ | На складе | Сертифицировано | 2023-04-02 | 829.41 | 995.29 | 995.29 | Отгружается ограниченными партиями | 0.474 | 1.7147 | 190 | 95 | 95 | 3245060501914
050194 | да | Вилка 2К+З черная | Вилка 2К+3 - серия Элиум - 16 А - с кольцом - пластик - винтовой зажим - чёрный | Legrand | Retail/PRO | 985 | Розетки, вилки, адаптеры DIY | PL9 | 25 | ШТ | На складе | Сертифицировано | 2023-04-02 | 542.31 | 650.77 | 650.77 | Отгружается ограниченными партиями | 0.895 | 3.4295 | 190 | 190 | 95 | 3245060501945
050195 | нет | Розетка 2К+З черная | Розетка 2К+3 - серия Элиум - 16 А - с кольцом - пластик - винтовой зажим - чёрный | Legrand | Retail/PRO | 985 | Розетки, вилки, адаптеры DIY | PL9 | 10 | ШТ | На складе | Сертифицировано | 2023-04-02 | 829.41 | 995.29 | 995.29 | Отгружается ограниченными партиями | 0.464 | 1.7147 | 190 | 95 | 95 | 3245060501952
050196 | да | Вилка 2К+З черная | Вилка 2К+3 - серия Элиум - 16 А - резина - винтовой зажим - чёрный | Legrand | Retail/PRO | 985 | Розетки, вилки, адаптеры DIY | PL9 | 10 | ШТ | На складе | Сертифицировано | 2023-04-02 | 829.41 | 995.29 | 995.29 | Отгружается ограниченными партиями | 0.54 | 3.4295 | 190 | 190 | 95 | 3245060501969
050197 | да | Розетка 2К+З черная | Розетка 2К+3 - серия Элиум - 16 А - резина - винтовой зажим - чёрный | Legrand | Retail/PRO | 985 | Розетки, вилки, адаптеры DIY | PL9 | 10 | ШТ | На складе | Сертифицировано | 2023-04-02 | 829.41 | 995.29 | 995.29 | Отгружается ограниченными партиями | 0.67 | 3.4295 | 190 | 190 | 95 | 3245060501976
050199 | да | Розетка 2К+З | Розетка 2К+3 - серия Элиум - 16 А - пластик - винт сбоку - белый | Legrand | Retail/PRO | 985 | Розетки, вилки, адаптеры DIY | PL9 | 4 | ШТ | На складе | Сертифицировано | 2023-04-02 | 397.26 | 476.71 | 476.71 | Отгружается ограниченными партиями | 0.333 | 1.7147 | 190 | 95 | 95 | 3245060501990
050299 | нет | Блокиратор роз 2К+З MSC N | Ключ для розетки с блокировкой - Valena In'Matic | Legrand | DLP/Mosaic | 512 | Новый Mosaic электроустановочное оборудование | PL2 | 10 | ШТ | На складе | Не подлежит сертификации | 2024-12-31 | 330.32 | 396.38 | 396.38 | Отгружается ограниченными партиями | 0.02 | 0.26572 | 70 | 52 | 73 | 3245060502997
050409 | нет | Вилка с выключателем 16A | Вилка с выключателем 16A | Legrand | General family | 980 | Другие типы вилок и розеток | PL9 | 5 | ШТ | На складе | Сертифицировано | 2023-04-02 | 1215.49 | 1458.59 | 1458.59 | Отгружается ограниченными партиями | 0.493 | 3.1721 | 321 | 122 | 81 | 3245060504090
050625 | да | Блок розет.3х2К+З 16А нем.стд. | Многорозеточный блок - 3x2К+З - 250В | Legrand | Retail/PRO | 1006 | Удлинители многорозеточные NG | PL9 | 5 | ШТ | Под заказ Т2 | Сертифицировано | 2024-11-05 | 3753.8 | 4504.56 | 4504.56 | Отгружается ограниченными партиями | 1.545 | 12.8828 | 268 | 253 | 190 | 3245060506254 | Без замены
050673 | да | Ночник LED с сумер.детект 230В | Ночник LED с сумеречным детектором 230В | Legrand | General family | 980 | Другие типы вилок и розеток | PL9 | 1 | ШТ | На складе | Сертифицировано | 2024-11-20 | 1417.15 | 1700.58 | 1700.58 |  | 0.136 | 0.95 | 125 | 95 | 80 | 3245060506735
050677 | да | Ночник со св.регулятором черн | Ночник со светорегулятором чёрный | Legrand | General family | 980 | Другие типы вилок и розеток | PL9 | 12 | ШТ | На складе | Сертифицировано | 2026-08-30 | 2345.61 | 2814.73 | 2814.73 |  | 0.441 | 3.36 | 200 | 140 | 120 | 3414970010636
050678 | да | Авар. сетильник съемн. бел | Аварийный светильник съёмный белый | Legrand | General family | 980 | Другие типы вилок и розеток | PL9 | 12 | ШТ | На складе | Сертифицировано | 2026-08-30 | 3218.25 | 3861.9 | 3861.9 |  | 0.338 | 3.3428 | 200 | 137 | 122 | 3414970010643
050680 | да | USB д/зарядки 1.5А бел | USB для зарядки 1.5А бел. | Legrand | General family | 980 | Другие типы вилок и розеток | PL9 | 12 | ШТ | На складе | Сертифицировано | 2026-08-02 | 2432.99 | 2919.59 | 2919.59 | Отгружается ограниченными партиями | 0.471 | 3.36 | 200 | 140 | 120 | 3414970010575
050681 | нет | USB д/зарядки 1.5А черн | USB для зарядки 1.5А чёрн. | Legrand | General family | 980 | Другие типы вилок и розеток | PL9 | 12 | ШТ | На складе | Сертифицировано | 2026-08-02 | 2432.99 | 2919.59 | 2919.59 | Отгружается ограниченными партиями | 0.32 | 3.36 | 200 | 140 | 120 | 3414970010582
050682 | да | 2хUSB авт.зарядка 12Вт-2.1A | 2хUSB авт.зарядка 12Вт 2.1A | Legrand | General family | 980 | Другие типы вилок и розеток | PL9 | 20 | ШТ | На складе | Сертифицировано | 2026-08-17 | 2003.91 | 2404.69 | 2404.69 |  | 0.498 | 3.5178 | 205 | 143 | 120 | 3414970010599
051510 | нет | П-корд U/UTP кат.6 PVC 8м син. | Коммутационный шнур RJ 45/RJ 45 - категория 6 - для распределительных коробок - U/UTP - 8 м | Legrand | VDI | 448 | Шнуры медные Legrand | PL8 | 4 | ШТ | Под заказ Т2 | Сертифицировано | 2026-08-04 | 8271.58 | 9925.9 | 9925.9 |  | 1.607 | 8.8595 | 260 | 235 | 145 | 3245060515102
051511 | нет | П-корд U/UTP кат6 PVC 15м син. | Коммутационный шнур RJ 45/RJ 45 - категория 6 - для распределительных коробок - U/UTP - 15 м | Legrand | VDI | 448 | Шнуры медные Legrand | PL8 | 4 | ШТ | Под заказ Т2 | Сертифицировано | 2026-08-04 | 10899.42 | 13079.3 | 13079.3 |  | 2.6 | 8.8595 | 260 | 235 | 145 | 3245060515119
051523 | нет | Патч-корд кат 6А S/FTP 8м LSZH | Патч-корд Cat. 6А S/FTP 8м LSZH | Legrand | VDI | 448 | Шнуры медные Legrand | PL8 | 1 | ШТ | Под заказ Т2 | Сертифицировано | 2026-08-04 | 18048.57 | 21658.28 | 21658.28 |  | 0.308 | 1.4104 | 215 | 205 | 32 | 3245060515232
051525 | нет | Патч-корд кат6А S/FTP 20м LSZH | Патч-корд Cat. 6А S/FTP 20м LSZH | Legrand | VDI | 448 | Шнуры медные Legrand | PL8 | 1 | ШТ | Под заказ Т2 | Сертифицировано | 2026-08-04 | 38307.73 | 45969.28 | 45969.28 |  | 0.753 | 2.6 | 260 | 250 | 40 | 3245060515256
051540 | нет | П-к HD F/UTP к6 0,5м гол. | Шнур коммутационный HD RJ 45 - категория 6 - F/UTP - LSZH - экранированный - 0,5 м - голубой | Legrand | LCS3 | 448 | Шнуры медные Legrand | PL8 | 1 | ШТ | На складе | Сертифицировано | 2026-08-04 | 1679.08 | 2014.9 | 2014.9 | [6 empty] | 3414971438712
051541 | нет | П-к HD F/UTP к6 1м гол. | Шнур коммутационный HD RJ 45 - категория 6 - F/UTP - LSZH - экранированный - 1 м - голубой | Legrand | LCS3 | 448 | Шнуры медные Legrand | PL8 | 1 | ШТ | На складе | Сертифицировано | 2026-08-04 | 1621.53 | 1945.84 | 1945.84 | [6 empty] | 3414971438736
051542 | нет | П-к HD F/UTP к6 2м гол. | Шнур коммутационный HD RJ 45 - категория 6 - F/UTP - LSZH - экранированный - 2 м - голубой | Legrand | LCS3 | 448 | Шнуры медные Legrand | PL8 | 1 | ШТ | На складе | Сертифицировано | 2026-08-04 | 2039.18 | 2447.02 | 2447.02 | [6 empty] | 3414971438750
051543 | нет | П-к HD F/UTP к6 3м гол. | Шнур коммутационный HD RJ 45 - категория 6 - F/UTP - LSZH - экранированный - 3 м - голубой | Legrand | LCS3 | 448 | Шнуры медные Legrand | PL8 | 1 | ШТ | На складе | Сертифицировано | 2026-08-04 | 2591.34 | 3109.61 | 3109.61 | [6 empty] | 3414971438774
051545 | нет | П-к HD U/UTP к6 0,5м гол. | Шнур коммутационный HD RJ 45 - категория 6 - U/UTP - LSZH - неэкранированный - 0,5 м - голубой | Legrand | LCS3 | 448 | Шнуры медные Legrand | PL8 | 1 | ШТ | На складе | Сертифицировано | 2026-08-04 | 1321.64 | 1585.97 | 1585.97 | [6 empty] | 3414971438811
051546 | нет | П-к HD U/UTP к6 1м гол. | Шнур коммутационный HD RJ 45 - категория 6 - U/UTP - LSZH - неэкранированный - 1 м - голубой | Legrand | LCS3 | 448 | Шнуры медные Legrand | PL8 | 1 | ШТ | На складе | Сертифицировано | 2026-08-04 | 1308.3 | 1569.96 | 1569.96 | [6 empty] | 3414971438835
051547 | нет | П-к HD U/UTP к6 2м гол. | Шнур коммутационный HD RJ 45 - категория 6 - U/UTP - LSZH - неэкранированный - 2 м - голубой | Legrand | LCS3 | 448 | Шнуры медные Legrand | PL8 | 1 | ШТ | На складе | Сертифицировано | 2026-08-04 | 1564.36 | 1877.23 | 1877.23 | [6 empty] | 3414971438859
051548 | нет | П-к HD U/UTP к6 3м гол. | Шнур коммутационный HD RJ 45 - категория 6 - U/UTP - LSZH - неэкранированный - 3 м - голубой | Legrand | LCS3 | 448 | Шнуры медные Legrand | PL8 | 1 | ШТ | На складе | Сертифицировано | 2026-08-04 | 1888.69 | 2266.43 | 2266.43 | [6 empty] | 3414971438873
051640 | нет | П-корд F/UTP кат5е PVC 1м сер. | Шнур коммутационный RJ 45 - категория 5е - F/UTP - PVC - экранированный - 1 м - серый | Legrand | VDI | 448 | Шнуры медные Legrand | PL8 | 1 | ШТ | На складе | Сертифицировано | 2026-08-04 | 1173.13 | 1407.76 | 1407.76 |  | 0.055 | 0.1575 | 175 | 150 | 6 | 3245060516406
051641 | нет | П-корд F/UTP кат5е PVC 2м сер. | Шнур коммутационный RJ 45 - категория 5е - F/UTP - PVC - экранированный - 2 м - серый | Legrand | VDI | 448 | Шнуры медные Legrand | PL8 | 1 | ШТ | На складе | Сертифицировано | 2026-08-04 | 1495.43 | 1794.52 | 1794.52 |  | 0.092 | 0.5775 | 175 | 165 | 20 | 3245060516413
051642 | нет | П-корд F/UTP кат5е PVC 3м сер. | Шнур коммутационный RJ 45 - категория 5е - F/UTP - PVC - экранированный - 3 м - серый | Legrand | VDI | 448 | Шнуры медные Legrand | PL8 | 1 | ШТ | На складе | Сертифицировано | 2026-08-04 | 1643.69 | 1972.43 | 1972.43 |  | 0.126 | 1.2 | 300 | 200 | 20 | 3245060516420
051694 | нет | IN ONEШнур перех.RJ45-RJ11 | Коммутационный шнур RJ 45 - RJ 11 FTP - 2 м | Legrand | VDI | 459 | Шнуры медные мультимедиа (Legrand) | PL3 | 1 | ШТ | Под заказ Т2 | Сертифицировано | 2026-08-04 | 3988.77 | 4786.52 | 4786.52 | [6 empty] | 3245060516949
051701 | нет | VDIВилка RJ11 | Вилка RJ 11 - 4 контакта - ширина 9,65 мм | Legrand | VDI | 451 | Прочие комплектующие изделия Legrand | PL8 | 50 | ШТ | На складе | Сертифицировано | 2026-08-11 | 142.14 | 170.57 | 170.57 |  | 0.053 | 0.53107 | 97 | 73 | 75 | 3245060517014
051702 | нет | VDIВилка RJ12 | Вилка RJ 12 - 6 контактов - ширина 9,65 мм | Legrand | VDI | 451 | Прочие комплектующие изделия Legrand | PL8 | 50 | ШТ | На складе | Сертифицировано | 2026-08-11 | 157.01 | 188.41 | 188.41 |  | 0.055 | 0.53777 | 97 | 72 | 77 | 3245060517021
051703 | нет | VDIВилка RJ45 UTP | Вилка RJ 45 кат. 5е - 8 контактов - ширина 11,7 мм | Legrand | VDI | 451 | Прочие комплектующие изделия Legrand | PL8 | 50 | ШТ | На складе | Сертифицировано | 2026-08-11 | 128.53 | 154.24 | 154.24 |  | 0.091 | 0.53777 | 97 | 72 | 77 | 3245060517038
051704 | нет | VDIВилка RJ45 FTP | Вилка RJ 45 кат. 5е - 9 контактов - ширина 11,7 мм | Legrand | VDI | 451 | Прочие комплектующие изделия Legrand | PL8 | 50 | ШТ | На складе | Сертифицировано | 2026-08-11 | 334.02 | 400.82 | 400.82 |  | 0.134 | 0.53777 | 97 | 72 | 77 | 3245060517045
051707 | нет | VDIВилка RJ муфта | Колпачок для вилок RJ 45 - белый | Legrand | VDI | 451 | Прочие комплектующие изделия Legrand | PL8 | 50 | ШТ | На складе | Сертифицировано | 2026-08-11 | 352.23 | 422.68 | 422.68 |  | 0.087 | 0.53777 | 97 | 72 | 77 | 3245060517076
051720 | да | Патч-корд HDMI | Шнур HDMI - Программа Celiane - для подключения HDMI-розетки к аудио-видеотерминалу - длина 10 м | Legrand | VDI | 491 | Патч-корды аудио-видео Legrand | PL8 | 1 | ШТ | Под заказ Т2 | Сертифицировано | 2026-08-04 | 62358.38 | 74830.06 | 74830.06 |  | 1.2 | 2.42 | 220 | 220 | 50 | 3245060517205
051723 | да | Шнур HD15 папа-папа 10м | Шнур HD15 папа-папа 10м | Legrand | VDI | 491 | Патч-корды аудио-видео Legrand | PL8 | 1 | ШТ | Под заказ Т2 | Сертифицировано | 2026-08-04 | 11749.69 | 14099.63 | 14099.63 |  | 1.028 | 2.66 | 200 | 190 | 70 | 3245060517236
051727 | да | Шнур HDMI 5 м | Шнур HDMI 5 м | Legrand | VDI | 491 | Патч-корды аудио-видео Legrand | PL8 | 1 | ШТ | Под заказ Т2 | Сертифицировано | 2026-08-04 | 8240.68 | 9888.82 | 9888.82 |  | 0.502 | 1.2937 | 230 | 225 | 25 | 3414970324719
051752 | нет | П-корд SF/UTP кат6 PVC 1м син. | Шнур коммутационный RJ 45 - категория 6 - SF/UTP - PVC - экранированный - 1 м - голубой | Legrand | LCS3 | 448 | Шнуры медные Legrand | PL8 | 1 | ШТ | Под заказ Т2 | Сертифицировано | 2026-08-04 | 2819.62 | 3383.54 | 3383.54 |  | 0.058 | 0.45337 | 195 | 155 | 15 | 3245060517526
051765 | нет | П-корд F/UTP кат.6 PVC 5м син. | Шнур коммутационный RJ 45 - категория 6 - F/UTP - PVC - экранированный - 5 м - голубой | Legrand | LCS3 | 448 | Шнуры медные Legrand | PL8 | 1 | ШТ | Под заказ Т2 | Сертифицировано | 2026-08-04 | 3631.5 | 4357.8 | 4357.8 |  | 0.202 | 1.0545 | 185 | 190 | 30 | 3245060517656
051780 | нет | П-корд S/FTP 6а PVC 1м желт. | Шнур коммутационный RJ 45 - категория 6a - S/FTP - PVC -экранированный - 1 м - желтый | Legrand | LCS3 | 448 | Шнуры медные Legrand | PL8 | 1 | ШТ | На складе | Сертифицировано | 2026-08-04 | 1755 | 2106 | 2106 |  | 0.056 | 0.5415 | 190 | 190 | 15 | 3245060517809
051781 | нет | П-корд S/FTP 6а PVC 2м желт. | Шнур коммутационный RJ 45 - категория 6a - S/FTP - PVC -экранированный - 2 м - желтый | Legrand | LCS3 | 448 | Шнуры медные Legrand | PL8 | 1 | ШТ | На складе | Сертифицировано | 2026-08-04 | 2158.56 | 2590.27 | 2590.27 |  | 0.096 | 0.8925 | 175 | 170 | 30 | 3245060517816
051782 | нет | П-корд S/FTP 6а PVC 3м желт. | Шнур коммутационный RJ 45 - категория 6a - S/FTP - PVC - экранированный - 3 м - желтый | Legrand | LCS3 | 448 | Шнуры медные Legrand | PL8 | 1 | ШТ | На складе | Сертифицировано | 2026-08-04 | 2695.45 | 3234.54 | 3234.54 |  | 0.137 | 0.42735 | 185 | 165 | 14 | 3245060517823
051814 | нет | П-корд F/UTPкат5е PVC 0,5м сер | Шнур коммутационный RJ 45 - категория 5е - F/UTP - PVC - экранированный - 0,5 м - серый | Legrand | VDI | 448 | Шнуры медные Legrand | PL8 | 1 | ШТ | На складе | Сертифицировано | 2026-08-04 | 843.12 | 1011.74 | 1011.74 |  | 0.034 | 0.7225 | 170 | 170 | 25 | 3414970680662
051816 | нет | П-корд S/FTP 6а PVC 0,5м желт. | Шнур коммутационный RJ 45 - категория 6a - S/FTP - PVC - экранированный - 0,5 м - желтый | Legrand | LCS3 | 448 | Шнуры медные Legrand | PL8 | 1 | ШТ | Под заказ Т2 | Сертифицировано | 2026-08-04 | 1377.33 | 1652.8 | 1652.8 |  | 0.026 | 1.189 | 290 | 205 | 20 | 3414970680709
051850 | нет | П-корд F/UTP кат.6 LSZH 1м зел | Шнур коммутационный RJ 45 - категория 6 - F/UTP - LSZH - экранированный - 1 м - зеленый | Legrand | LCS3 | 448 | Шнуры медные Legrand | PL8 | 1 | ШТ | На складе | Сертифицировано | 2026-08-04 | 1432.22 | 1718.66 | 1718.66 |  | 0.051 | 0.3648 | 190 | 160 | 12 | 3245060518509
051851 | нет | П-корд F/UTP кат.6 LSZH 2м зел | Шнур коммутационный RJ 45 - категория 6 - F/UTP - LSZH - экранированный - 2 м - зеленый | Legrand | LCS3 | 448 | Шнуры медные Legrand | PL8 | 1 | ШТ | На складе | Сертифицировано | 2026-08-04 | 1980.84 | 2377.01 | 2377.01 |  | 0.089 | 1.1638 | 175 | 190 | 35 | 3245060518516
051852 | нет | П-корд F/UTP кат.6 LSZH 3м зел | Шнур коммутационный RJ 45 - категория 6 - F/UTP - LSZH - экранированный - 3 м - зеленый | Legrand | LCS3 | 448 | Шнуры медные Legrand | PL8 | 1 | ШТ | На складе | Сертифицировано | 2026-08-04 | 2584.2 | 3101.04 | 3101.04 |  | 0.122 | 1.2 | 300 | 200 | 20 | 3245060518523
051853 | нет | П-корд F/UTP кат.6 LSZH 5м зел | Шнур коммутационный RJ 45 - категория 6 - F/UTP - LSZH - экранированный - 5 м - зеленый | Legrand | LCS3 | 448 | Шнуры медные Legrand | PL8 | 1 | ШТ | Под заказ Т2 | Сертифицировано | 2026-08-04 | 3863.96 | 4636.75 | 4636.75 |  | 0.195 | 2.0328 | 231 | 220 | 40 | 3245060518530
051855 | нет | П-корд F/UTP кат6 LSZH 2м крас | Шнур коммутационный RJ 45 - категория 6 - F/UTP - LSZH - экранированный - 2 м - красный | Legrand | LCS3 | 448 | Шнуры медные Legrand | PL8 | 1 | ШТ | На складе | Сертифицировано | 2026-08-04 | 1980.84 | 2377.01 | 2377.01 |  | 0.09 | 1.2 | 300 | 200 | 20 | 3245060518554
051856 | нет | П-корд F/UTP кат6 LSZH 3м крас | Шнур коммутационный RJ 45 - категория 6 - F/UTP - LSZH - экранированный - 3 м - красный | Legrand | LCS3 | 448 | Шнуры медные Legrand | PL8 | 1 | ШТ | На складе | Сертифицировано | 2026-08-04 | 2584.2 | 3101.04 | 3101.04 |  | 0.13 | 0.875 | 200 | 175 | 25 | 3245060518561
051857 | нет | П-корд F/UTP кат6 LSZH 5м крас | Шнур коммутационный RJ 45 - категория 6 - F/UTP - LSZH - экранированный - 5 м - красный | Legrand | LCS3 | 448 | Шнуры медные Legrand | PL8 | 1 | ШТ | Под заказ Т2 | Сертифицировано | 2026-08-04 | 3863.96 | 4636.75 | 4636.75 |  | 0.196 | 2.0328 | 231 | 220 | 40 | 3245060518578
051858 | нет | П-корд U/UTP кат6 LSZH 1м зел. | Шнур коммутационный RJ 45 - категория 6 - U/UTP - LSZH - неэкранированный - 1 м - зеленый | Legrand | LCS3 | 448 | Шнуры медные Legrand | PL8 | 1 | ШТ | На складе | Сертифицировано | 2026-08-04 | 1246.02 | 1495.22 | 1495.22 |  | 0.051 | 1.2 | 300 | 200 | 20 | 3245060518585
051860 | нет | П-корд U/UTP кат6 LSZH 3м зел. | Шнур коммутационный RJ 45 - категория 6 - U/UTP - LSZH - неэкранированный - 3 м - зеленый | Legrand | LCS3 | 448 | Шнуры медные Legrand | PL8 | 1 | ШТ | На складе | Сертифицировано | 2026-08-04 | 1641.73 | 1970.08 | 1970.08 |  | 0.124 | 1.2 | 300 | 200 | 20 | 3245060518608
051862 | нет | П-корд U/UTP кат6 LSZH 1м крас | Шнур коммутационный RJ 45 - категория 6 - U/UTP - LSZH - неэкранированный - 1 м - красный | Legrand | LCS3 | 448 | Шнуры медные Legrand | PL8 | 1 | ШТ | На складе | Сертифицировано | 2026-08-04 | 1246.02 | 1495.22 | 1495.22 |  | 0.052 | 1.2 | 300 | 200 | 20 | 3245060518622
051863 | нет | П-корд U/UTP кат6 LSZH 2м крас | Шнур коммутационный RJ 45 - категория 6 - U/UTP - LSZH - неэкранированный - 2 м - красный | Legrand | LCS3 | 448 | Шнуры медные Legrand | PL8 | 1 | ШТ | На складе | Сертифицировано | 2026-08-04 | 1379.17 | 1655 | 1655 |  | 0.091 | 0.4335 | 170 | 170 | 15 | 3245060518639
051864 | нет | П-корд U/UTP кат6 LSZH 3м крас | Шнур коммутационный RJ 45 - категория 6 - U/UTP - LSZH - неэкранированный - 3 м - красный | Legrand | LCS3 | 448 | Шнуры медные Legrand | PL8 | 1 | ШТ | На складе | Сертифицировано | 2026-08-04 | 1641.73 | 1970.08 | 1970.08 |  | 0.124 | 0.486 | 180 | 180 | 15 | 3245060518646
051865 | нет | П-корд U/UTP кат6 LSZH 5м крас | Шнур коммутационный RJ 45 - категория 6 - U/UTP - LSZH - неэкранированный - 5 м - красный | Legrand | LCS3 | 448 | Шнуры медные Legrand | PL8 | 1 | ШТ | На складе | Сертифицировано | 2026-08-04 | 2585.74 | 3102.89 | 3102.89 |  | 0.205 | 2.0328 | 231 | 220 | 40 | 3245060518653
051871 | нет | П-корд S/FTP 6а LSZH 2м красн. | Шнур коммутационный RJ 45 - категория 6a - S/FTP - LSZH - экранированный - 2 м - красный | Legrand | LCS3 | 448 | Шнуры медные Legrand | PL8 | 1 | ШТ | На складе | Сертифицировано | 2026-08-04 | 2158.56 | 2590.27 | 2590.27 | [6 empty] | 3245060518714
051872 | нет | П-корд S/FTP 6а LSZH 3м красн. | Шнур коммутационный RJ 45 - категория 6a - S/FTP - LSZH - экранированный - 3 м - красный | Legrand | LCS3 | 448 | Шнуры медные Legrand | PL8 | 1 | ШТ | На складе | Сертифицировано | 2026-08-04 | 2702.84 | 3243.41 | 3243.41 |  | 0.131 | 0.999 | 185 | 180 | 30 | 3245060518721
051873 | нет | П-корд S/FTP 6а LSZH 5м красн. | Шнур коммутационный RJ 45 - категория 6a - S/FTP - LSZH - экранированный - 5 м - красный | Legrand | LCS3 | 448 | Шнуры медные Legrand | PL8 | 1 | ШТ | Под заказ Т2 | Сертифицировано | 2026-08-04 | 4243.11 | 5091.73 | 5091.73 |  | 0.213 | 9.546 | 200 | 185 | 258 | 3245060518738
051874 | нет | П-корд U/UTP 6а LSZH 1м зелен. | Шнур коммутационный RJ 45 - категория 6a - U/UTP - LSZH - неэкранированный - 1 м - зеленый | Legrand | LCS3 | 448 | Шнуры медные Legrand | PL8 | 1 | ШТ | Под заказ Т2 | Сертифицировано | 2026-08-04 | 1207.03 | 1448.44 | 1448.44 |  | 0.05 | 0.5355 | 210 | 170 | 15 | 3245060518745
051878 | нет | П-корд U/UTP 6а LSZH 1м красн. | Шнур коммутационный RJ 45 - категория 6a - U/UTP - LSZH - неэкранированный - 1 м - красный | Legrand | LCS3 | 448 | Шнуры медные Legrand | PL8 | 1 | ШТ | Под заказ Т2 | Сертифицировано | 2026-08-04 | 1292.2 | 1550.64 | 1550.64 |  | 0.05 | 0.3564 | 180 | 165 | 12 | 3245060518783
051879 | нет | П-корд U/UTP 6а LSZH 2м красн. | Шнур коммутационный RJ 45 - категория 6a - U/UTP - LSZH - неэкранированный - 2 м - красный | Legrand | LCS3 | 448 | Шнуры медные Legrand | PL8 | 1 | ШТ | Под заказ Т2 | Сертифицировано | 2026-08-04 | 1610.6 | 1932.72 | 1932.72 |  | 0.092 | 0.8075 | 190 | 170 | 25 | 3245060518790
051880 | нет | П-корд U/UTP 6а LSZH 3м красн. | Шнур коммутационный RJ 45 - категория 6a - U/UTP - LSZH - неэкранированный - 3 м - красный | Legrand | LCS3 | 448 | Шнуры медные Legrand | PL8 | 1 | ШТ | Под заказ Т2 | Сертифицировано | 2026-08-04 | 1999.36 | 2399.23 | 2399.23 |  | 0.116 | 0.666 | 185 | 180 | 20 | 3245060518806
051883 | нет | П-корд U/UTP 6а PVC 2м желт. | Шнур коммутационный RJ 45 - категория 6a - U/UTP - PVC - неэкранированный - 2 м - желтый | Legrand | LCS3 | 448 | Шнуры медные Legrand | PL8 | 1 | ШТ | Под заказ Т2 | Сертифицировано | 2026-08-04 | 1569.86 | 1883.83 | 1883.83 |  | 0.098 | 1.008 | 280 | 240 | 15 | 3245060518837 | 042703
052049 | да | HypraКор.д/роз.2К+З 16А | Коробка с одним ответстием под сальник Hypra Prisinter - IP 44/55 - 2К+З/3К+З - 16 А - пластик | Legrand | Индустриальное оборудование | 861 | Розетки, вилки, удлинители Hypra | PL5 | 1 | ШТ | Под заказ Т2 | Сертифицировано | 2025-02-03 | 4082.6 | 4899.12 | 4899.12 |  | 0.21 | 1.386 | 144 | 125 | 77 | 3245060520496
052059 | да | Короб.метал.HYP 2К+З 16A 2ввод | Коробка с одним ответстием под сальник Hypra Prisinter - IP 44/55 - 2К+З - 16 А - металл | Legrand | Индустриальное оборудование | 861 | Розетки, вилки, удлинители Hypra | PL5 | 1 | ШТ | Под заказ Т2 | Сертифицировано | 2025-02-03 | 14533.7 | 17440.44 | 17440.44 |  | 0.786 | 1.386 | 144 | 125 | 77 | 3245060520595
052118 | да | Соед.пластина для розеток | Соединительная пластина - для розеток бытового назначения Hypra | Legrand | Индустриальное оборудование | 861 | Розетки, вилки, удлинители Hypra | PL5 | 5 | ШТ | Под заказ Т2 | Не подлежит сертификации | 2023-12-31 | 1240.86 | 1489.03 | 1489.03 |  | 0.213 | 1.5625 | 125 | 125 | 100 | 3245060521189
052124 | да | Пластина-заглушка | Пластина-заглушка для щитка сборного Hypra | Legrand | Индустриальное оборудование | 861 | Розетки, вилки, удлинители Hypra | PL5 | 5 | ШТ | Под заказ Т2 | Не подлежит сертификации | 2023-12-31 | 1160.22 | 1392.26 | 1392.26 |  | 0.271 | 1.5625 | 125 | 125 | 100 | 3245060521240
052126 | нет | Защит.заглушка 16А/3К+З | Резиновая защитная заглушка - P17 Tempra Pro - для накладных и мобильных вилок 3К+З, 16 A | Legrand | Индустриальное оборудование | 861 | Розетки, вилки, удлинители Hypra | PL5 | 5 | ШТ | Под заказ Т2 | Не подлежит сертификации | 2023-12-31 | 1281.54 | 1537.85 | 1537.85 | Отгружается ограниченными партиями | 0.199 | 1.8878 | 228 | 90 | 92 | 3245060521264
052127 | нет | Защит.заглушка 16А/3К+Н+З 32А/2К+З или 3К+З | Резиновая защитная заглушка - P17 Tempra Pro - для накладных и мобильных вилок 3К+Н+З, 16 A / 2К+З и 3К+З, 32 A | Legrand | Индустриальное оборудование | 861 | Розетки, вилки, удлинители Hypra | PL5 | 5 | ШТ | Под заказ Т2 | Не подлежит сертификации | 2023-12-31 | 1823.45 | 2188.14 | 2188.14 | Отгружается ограниченными партиями | 0.225 | 1.8878 | 228 | 90 | 92 | 3245060521271
052195 | да | Комплект крепежа | Комплект крепежа - для встраиваемых розеток Hypra | Legrand | Индустриальное оборудование | 861 | Розетки, вилки, удлинители Hypra | PL5 | 5 | ШТ | Под заказ Т2 | Не подлежит сертификации | 2023-12-31 | 3271.97 | 3926.36 | 3926.36 |  | 0.083 | 0.53361 | 90 | 77 | 77 | 3245060521950
052289 | да | Кор.пл.скв.пров.HYP 3K+Н+З 16A | Коробка с несколькими ответстиями под сальник Hypra - IP 44 и IP 66/67-55 - 3К+З/3К+Н+З - 16 А - пластик | Legrand | Индустриальное оборудование | 861 | Розетки, вилки, удлинители Hypra | PL5 | 1 | ШТ | Под заказ Т2 | Сертифицировано | 2025-02-03 | 8947.27 | 10736.72 | 10736.72 | Отгружается ограниченными партиями | 0.508 | 3.3247 | 275 | 130 | 93 | 3245060522896
052419 | да | HypraКор.д/роз.IP44 2К/3К 32А | Коробка для розетки Hypra IP44 2P/3P | Legrand | Индустриальное оборудование | 861 | Розетки, вилки, удлинители Hypra | PL5 | 5 | ШТ | Под заказ Т2 | Сертифицировано | 2025-02-03 | 2612.04 | 3134.45 | 3134.45 |  | 0.694 | 3.3708 | 304 | 144 | 77 | 3245060524197
052623 | нет | Комп.роз+вилка, пр, 16А 24К+З | Авт.Комплект розетка+каб.вилка, прям. подключение, 500В, 16А 24К+З | Legrand | Индустриальное оборудование | 863 | Слаботочные индустриальные разъемы Hypra | PL5 | 1 | ШТ | Под заказ Т2 | Сертифицировано | 2023-02-26 | 24781.87 | 29738.24 | 29738.24 |  | 0.58 | 1.5372 | 183 | 120 | 70 | 3245060526238
052752 | да | Вил.Hypra IP44 2K+З 230v 32A | Прямая вилка Hypra - IP 44 - 2К+З - 32 А - резина | Legrand | Индустриальное оборудование | 861 | Розетки, вилки, удлинители Hypra | PL5 | 1 | ШТ | Под заказ Т2 | Сертифицировано | 2025-02-03 | 7912.08 | 9494.5 | 9494.5 | Отгружается ограниченными партиями | 0.347 | 1.0201 | 184 | 72 | 77 | 3245060527525
052853 | да | Угл.вил.HypraIP44 3К+З 400v32A | Угловая вилка Hypra - IP 44 - 3К+З - 32 А - резина | Legrand | Индустриальное оборудование | 861 | Розетки, вилки, удлинители Hypra | PL5 | 1 | ШТ | Под заказ Т2 | Сертифицировано | 2025-02-03 | 11259.63 | 13511.56 | 13511.56 | Отгружается ограниченными партиями | 0.408 | 1.2788 | 179 | 94 | 76 | 3245060528539
052920 | да | Роз.встр.Hyp IP44 3К+H+З 400v 32А | Встраиваемая розетка Hypra - IP 44 - 3К+Н+З - 32 А - пластик | Legrand | Индустриальное оборудование | 861 | Розетки, вилки, удлинители Hypra | PL5 | 1 | ШТ | Под заказ Т2 | Сертифицировано | 2025-02-03 | 4585.58 | 5502.7 | 5502.7 | Отгружается ограниченными партиями | 0.261 | 0.93104 | 92 | 92 | 110 | 3245060529208
052940 | да | Короб.пласт. HYPRA 2К+3 32A | Коробка с одним ответстием под сальник Hypra - IP 44 и IP 66/67-55 - 2К+З/3К+З/3К+Н+З - 32 А - пластик | Legrand | Индустриальное оборудование | 861 | Розетки, вилки, удлинители Hypra | PL5 | 1 | ШТ | Под заказ Т2 | Сертифицировано | 2025-02-03 | 6022.13 | 7226.56 | 7226.56 |  | 0.421 | 2.3629 | 174 | 140 | 97 | 3245060529406
052982 | да | Роз.HypraIP44 2К+З 400v32A | Мобильная розетка Hypra - IP 44 - 2К+З - 32 А - пластик | Legrand | Индустриальное оборудование | 861 | Розетки, вилки, удлинители Hypra | PL5 | 1 | ШТ | Под заказ Т2 | Сертифицировано | 2025-02-03 | 5561.66 | 6673.99 | 6673.99 | Отгружается ограниченными партиями | 0.331 | 1.6758 | 180 | 98 | 95 | 3245060529826
053076 | да | Роз.HypraIP67 2К+З 230v32A | Мобильная розетка Hypra - IP 66/67-55 - 2К+3 - 32 А - пластик | Legrand | Индустриальное оборудование | 861 | Розетки, вилки, удлинители Hypra | PL5 | 1 | ШТ | Под заказ Т2 | Сертифицировано | 2025-02-03 | 9808.29 | 11769.95 | 11769.95 | Отгружается ограниченными партиями | 0.411 | 2.6676 | 190 | 120 | 117 | 3245060530761
053300 | нет | Вилка защитная RJ45 IP55 | Корпус для защиты вилки - для интерфейса RJ 45 - IP 66/67 | Legrand | Индустриальное оборудование | 863 | Слаботочные индустриальные разъемы Hypra | PL5 | 3 | ШТ | Под заказ Т2 | Не подлежит сертификации | 2023-12-31 | 6177.22 | 7412.66 | 7412.66 |  | 0.122 | 0.86936 | 114 | 93 | 82 | 3245060533007
053302 | нет | Набор роз-ка+вилкаRJ45 IP66/67 | Набор для защиты интерфейса RJ 45 - корпус розетки + вилка - IP 66/67 | Legrand | Индустриальное оборудование | 863 | Слаботочные индустриальные разъемы Hypra | PL5 | 3 | ШТ | На складе | Сертифицировано | 2026-08-10 | 12030.86 | 14437.03 | 14437.03 |  | 0.198 | 0.86936 | 114 | 93 | 82 | 3245060533021
053597 | нет | Кабельный органайзер | Гибкий органайзер - для настольных неукомплектованных блоков - 2 отсека - 770 мм | Legrand | DLP/Mosaic | 592 | Розеточные блоки настольные | PL7 | 1 | ШТ | Под заказ Т2 | Не подлежит сертификации | 2023-12-31 | 19678.43 | 23614.12 | 23614.12 | Отгружается ограниченными партиями | 0.87 | 6.004 | 395 | 160 | 95 | 3245060535971
053598 | да | Гибкий каб. органайзер 0,75м | Органайзер каб. гибкий 0.75м | Legrand | DLP/Mosaic | 592 | Розеточные блоки настольные | PL7 | 1 | ШТ | На складе | Не подлежит сертификации | 2023-12-31 | 20660.1 | 24792.12 | 24792.12 |  | 0.59 | 4.1182 | 388 | 174 | 61 | 3245060535988
053603 | да | Роз.встр.Hyp Pr IP44 3К+З 400v 63А | Встраиваемая розетка Hypra Prisinter - IP 44/55 - 3К+З - 63 А - пластик | Legrand | Индустриальное оборудование | 861 | Розетки, вилки, удлинители Hypra | PL5 | 1 | ШТ | Под заказ Т2 | Сертифицировано | 2025-02-03 | 31575.51 | 37890.61 | 37890.61 | Отгружается ограниченными партиями | 1.063 | 7.6771 | 198 | 191 | 203 | 3245060536039
053622 | да | Роз.встр.Hyp IP44 2К+З 230v 63А | Встраиваемая розетка Hypra - IP 44 - 2К+З - 63 А - пластик | Legrand | Индустриальное оборудование | 861 | Розетки, вилки, удлинители Hypra | PL5 | 1 | ШТ | Под заказ Т2 | Сертифицировано | 2025-02-03 | 8583.21 | 10299.85 | 10299.85 | Отгружается ограниченными партиями | 0.634 | 2.6676 | 190 | 120 | 117 | 3245060536220
053734 | да | Роз.в корп.Hyp IP44 3К+H+З 400v 63А | Накладная розетка Hypra в готовом корпусе с одним отверстием под сальник - IP 44 - 3К+Н+З - 63 А - металл | Legrand | Индустриальное оборудование | 861 | Розетки, вилки, удлинители Hypra | PL5 | 1 | ШТ | Под заказ Т2 | Сертифицировано | 2025-02-03 | 64800.48 | 77760.58 | 77760.58 | Отгружается ограниченными партиями | 4.54 | 9.2944 | 296 | 200 | 157 | 3245060537340
053749 | да | Короб.плас.HYPRA 3К+З 63A | Коробка с одним ответстием под сальник Hypra Prisinter - IP 44/55 - 2К+З/3К+З/3К+Н+З - 63 А - пластик | Legrand | Индустриальное оборудование | 861 | Розетки, вилки, удлинители Hypra | PL5 | 1 | ШТ | Под заказ Т2 | Сертифицировано | 2025-02-03 | 3871.7 | 4646.04 | 4646.04 |  | 0.505 | 4.86 | 200 | 180 | 135 | 3245060537494
053873 | да | Угл.вил.HypraIP44 3К+З 400v63A | Угловая вилка Hypra - IP 44 - 3К+З - 63 А - металл | Legrand | Индустриальное оборудование | 861 | Розетки, вилки, удлинители Hypra | PL5 | 1 | ШТ | Под заказ Т2 | Сертифицировано | 2025-02-03 | 28744.21 | 34493.05 | 34493.05 | Отгружается ограниченными партиями | 1.964 | 9.2944 | 296 | 200 | 157 | 3245060538736
053883 | да | Роз.HypraIP44 3К+З 400v63A | Мобильная розетка Hypra - IP 44 - 3К+З - 63 А - пластик | Legrand | Индустриальное оборудование | 861 | Розетки, вилки, удлинители Hypra | PL5 | 1 | ШТ | Под заказ Т2 | Сертифицировано | 2025-02-03 | 13039.43 | 15647.32 | 15647.32 | Отгружается ограниченными партиями | 0.934 | 4.9352 | 306 | 128 | 126 | 3245060538835
053903 | да | Роз.встр.Hyp IP44 2К+З 250v 16А | Встраиваемая розетка Hypra - IP 44 - 2К+З - бытовая - 250 В - 16 А - пластик | Legrand | Индустриальное оборудование | 861 | Розетки, вилки, удлинители Hypra | PL5 | 10 | ШТ | Под заказ Т2 | Сертифицировано | 2026-08-01 | 3311.86 | 3974.23 | 3974.23 | Отгружается ограниченными партиями | 0.793 | 3.8735 | 305 | 127 | 100 | 3245060539030
053948 | да | Адаптер Plexo P17/Mosaic 2мод. | Адаптер Plexo для встраиваемого монтажа - P17 Tempra Pro - IP 55 - для розеток 16 А | Legrand | Индустриальное оборудование | 854 | Промышленные разъемы P17 TEMPRA PRO | PL5 | 8 | ШТ | На складе | Не подлежит сертификации | 2023-12-31 | 1454.09 | 1744.91 | 1744.91 | Отгружается ограниченными партиями | 0.683 | 3.675 | 210 | 140 | 125 | 3245060539481
054000 | нет | Кор. под заливку 3мод. | Монтажная коробка для выдвижного розеточного блока - 3 модуля - металл | Legrand | DLP/Mosaic | 316 | Выдвижные розеточные блоки | PL7 | 1 | шт | На складе | Не подлежит сертификации | 2024-12-31 | 1125.67 | 1350.8 | 1350.8 | Отгружается ограниченными партиями | 0.308 | 0.65776 | 103 | 103 | 62 | 3245060540005
054001 | нет | Кор. под заливку 4мод. | Монтажная коробка для выдвижного розеточного блока - 4 модуля - металл | Legrand | DLP/Mosaic | 316 | Выдвижные розеточные блоки | PL7 | 1 | шт | На складе | Не подлежит сертификации | 2024-12-31 | 1407.09 | 1688.51 | 1688.51 | Отгружается ограниченными партиями | 0.354 | 0.765 | 125 | 102 | 60 | 3245060540012
054002 | нет | Кор. под заливку 6 (2х3) мод. | Монтажная коробка для выдвижного розеточного блока - 6 модулей - металл | Legrand | DLP/Mosaic | 316 | Выдвижные розеточные блоки | PL7 | 1 | шт | На складе | Не подлежит сертификации | 2024-12-31 | 2814.18 | 3377.02 | 3377.02 | Отгружается ограниченными партиями | 0.598 | 1.3163 | 213 | 103 | 60 | 3245060540029
054003 | нет | Кор. под заливку 8 (2х4) мод. | Монтажная коробка для выдвижного розеточного блока - 8 модулей - металл | Legrand | DLP/Mosaic | 316 | Выдвижные розеточные блоки | PL7 | 1 | шт | На складе | Не подлежит сертификации | 2024-12-31 | 3517.73 | 4221.28 | 4221.28 | Отгружается ограниченными партиями | 0.702 | 1.579 | 258 | 102 | 60 | 3245060540036
054005 | нет | Уст. набор выдвиж. блока 3мод | Установочный набор для выдвижного розеточного блока - 3 модуля | Legrand | DLP/Mosaic | 316 | Выдвижные розеточные блоки | PL7 | 1 | шт | На складе | Сертифицировано | 2026-08-25 | 2115.77 | 2538.92 | 2538.92 | Отгружается ограниченными партиями | 0.205 | 1.3517 | 149 | 126 | 72 | 3245060540050
054006 | нет | Уст. набор выдвиж. блока 4мод | Установочный набор для выдвижного розеточного блока - 4 модуля | Legrand | DLP/Mosaic | 316 | Выдвижные розеточные блоки | PL7 | 1 | шт | На складе | Сертифицировано | 2026-08-25 | 2374.67 | 2849.6 | 2849.6 | Отгружается ограниченными партиями | 0.207 | 1.3517 | 149 | 126 | 72 | 3245060540067
054007 | нет | Уст. набор выд.блока 6(2х3)мод | Установочный набор для выдвижного розеточного блока - 6 модулей | Legrand | DLP/Mosaic | 316 | Выдвижные розеточные блоки | PL7 | 1 | шт | На складе | Сертифицировано | 2026-08-25 | 3385.45 | 4062.54 | 4062.54 | Отгружается ограниченными партиями | 0.252 | 1.3517 | 149 | 126 | 72 | 3245060540074
054008 | нет | Уст. набор выд.блока 8(2х4)мод | Установочный набор для выдвижного розеточного блока - 8 модулей | Legrand | DLP/Mosaic | 316 | Выдвижные розеточные блоки | PL7 | 1 | шт | На складе | Сертифицировано | 2026-08-25 | 3903.28 | 4683.94 | 4683.94 | Отгружается ограниченными партиями | 0.264 | 1.3517 | 149 | 126 | 72 | 3245060540081
054011 | нет | Выдв. блок 4мод. алюминий | Выдвижной розеточный блок - неукомплектованный - IP 40 - 4 модуля - алюминий | Legrand | DLP/Mosaic | 316 | Выдвижные розеточные блоки | PL7 | 1 | шт | На складе | Не подлежит сертификации | 2024-12-31 | 16301.84 | 19562.21 | 19562.21 | Отгружается ограниченными партиями | 0.45 | 1.3517 | 149 | 126 | 72 | 3245060540111
054012 | нет | Выдв. блок 6(2х3)мод. алюминий | Выдвижной розеточный блок - неукомплектованный - IP 40 - 6 модулей - алюминий | Legrand | DLP/Mosaic | 316 | Выдвижные розеточные блоки | PL7 | 1 | шт | На складе | Не подлежит сертификации | 2024-12-31 | 28321 | 33985.2 | 33985.2 | Отгружается ограниченными партиями | 0.797 | 2.5492 | 281 | 126 | 72 | 3245060540128
054013 | нет | Выдв. блок 8(2х4)мод. алюминий | Выдвижной розеточный блок - неукомплектованный - IP 40 - 8 модулей - алюминий | Legrand | DLP/Mosaic | 316 | Выдвижные розеточные блоки | PL7 | 1 | шт | На складе | Не подлежит сертификации | 2024-12-31 | 33418.78 | 40102.54 | 40102.54 | Отгружается ограниченными партиями | 0.873 | 2.5492 | 281 | 126 | 72 | 3245060540135
054015 | нет | Выдв. блок 3мод. латунь | Выдвижной розеточный блок - неукомплектованный - IP 40 - 3 модуля - латунь | Legrand | DLP/Mosaic | 316 | Выдвижные розеточные блоки | PL7 | 1 | шт | На складе | Не подлежит сертификации | 2024-12-31 | 19341.17 | 23209.4 | 23209.4 | Отгружается ограниченными партиями | 0.653 | 1.3517 | 149 | 126 | 72 | 3245060540159
054016 | нет | Выдв. блок 4мод. латунь | Выдвижной розеточный блок - неукомплектованный - IP 40 - 4 модуля - латунь | Legrand | DLP/Mosaic | 316 | Выдвижные розеточные блоки | PL7 | 1 | шт | На складе | Не подлежит сертификации | 2024-12-31 | 22822.58 | 27387.1 | 27387.1 | Отгружается ограниченными партиями | 0.741 | 1.3517 | 149 | 126 | 72 | 3245060540166
054017 | нет | Выдв. блок 6(2х3)мод. латунь | Выдвижной розеточный блок - неукомплектованный - IP 40 - 6 модулей - латунь | Legrand | DLP/Mosaic | 316 | Выдвижные розеточные блоки | PL7 | 1 | шт | На складе | Не подлежит сертификации | 2024-12-31 | 39649.4 | 47579.28 | 47579.28 | Отгружается ограниченными партиями | 1.261 | 2.5492 | 281 | 126 | 72 | 3245060540173
054018 | нет | Выдв. блок 8(2х4)мод. латунь | Выдвижной розеточный блок - неукомплектованный - IP 40 - 8 модулей - латунь | Legrand | DLP/Mosaic | 316 | Выдвижные розеточные блоки | PL7 | 1 | шт | На складе | Не подлежит сертификации | 2024-12-31 | 46786.29 | 56143.55 | 56143.55 | Отгружается ограниченными партиями | 1.419 | 2.5492 | 281 | 126 | 72 | 3245060540180
054020 | нет | Выдв. блок 3мод. нерж. сталь | Выдвижной розеточный блок - неукомплектованный - IP 40 - 3 модуля - нержавеющая сталь | Legrand | DLP/Mosaic | 316 | Выдвижные розеточные блоки | PL7 | 1 | шт | На складе | Не подлежит сертификации | 2024-12-31 | 18650.41 | 22380.49 | 22380.49 | Отгружается ограниченными партиями | 0.585 | 1.3517 | 149 | 126 | 72 | 3245060540203
054021 | нет | Выдв. блок 4мод. нерж. сталь | Выдвижной розеточный блок - неукомплектованный - IP 40 - 4 модуля - нержавеющая сталь | Legrand | DLP/Mosaic | 316 | Выдвижные розеточные блоки | PL7 | 1 | шт | На складе | Не подлежит сертификации | 2024-12-31 | 22007.48 | 26408.98 | 26408.98 | Отгружается ограниченными партиями | 0.641 | 1.3517 | 149 | 126 | 72 | 3245060540210
054022 | нет | Выдв.блок 6(2х3)мод. нер.сталь | Выдвижной розеточный блок - неукомплектованный - IP 40 - 6 модулей - нержавеющая сталь | Legrand | DLP/Mosaic | 316 | Выдвижные розеточные блоки | PL7 | 1 | шт | На складе | Не подлежит сертификации | 2024-12-31 | 38233.34 | 45880.01 | 45880.01 | Отгружается ограниченными партиями | 1.108 | 2.5492 | 281 | 126 | 72 | 3245060540227
054023 | нет | Выдв.блок 8(2х4)мод. нер.сталь | Выдвижной розеточный блок - неукомплектованный - IP 40 - 8 модулей - нержавеющая сталь | Legrand | DLP/Mosaic | 316 | Выдвижные розеточные блоки | PL7 | 1 | шт | На складе | Не подлежит сертификации | 2024-12-31 | 45115.34 | 54138.41 | 54138.41 | Отгружается ограниченными партиями | 1.266 | 2.5492 | 281 | 126 | 72 | 3245060540234
054026 | нет | Выдв. блок 4мод. черный | Выдвижной розеточный блок - неукомплектованный - IP 40 - 4 модуля - чёрный | Legrand | DLP/Mosaic | 316 | Выдвижные розеточные блоки | PL7 | 1 | шт | На складе | Не подлежит сертификации | 2024-12-31 | 19893.78 | 23872.54 | 23872.54 | Отгружается ограниченными партиями | 0.47 | 1.3517 | 149 | 126 | 72 | 3245060540265 | 730156
054028 | нет | Выдв. блок 8(2х4)мод. черный | Выдвижной розеточный блок - неукомплектованный - IP 40 - 8 модулей - чёрный | Legrand | DLP/Mosaic | 316 | Выдвижные розеточные блоки | PL7 | 1 | шт | На складе | Не подлежит сертификации | 2024-12-31 | 40782.22 | 48938.66 | 48938.66 | Отгружается ограниченными партиями | 0.881 | 2.5492 | 281 | 126 | 72 | 3245060540289
054031 | нет | Выдв. блок 4мод. белый | Выдвижной розеточный блок - неукомплектованный - IP 40 - 4 модуля - белый | Legrand | DLP/Mosaic | 316 | Выдвижные розеточные блоки | PL7 | 1 | шт | На складе | Не подлежит сертификации | 2024-12-31 | 19893.78 | 23872.54 | 23872.54 | Отгружается ограниченными партиями | 0.46 | 1.3517 | 149 | 126 | 72 | 3245060540319
054080 | нет | Настол.орг.2К+З бел. | Настол.Орг.2к+З Бел. | Legrand | DLP/Mosaic | 317 | Настольные органайзеры | PL7 | 1 | ШТ | Под заказ Т2 | Сертифицировано | 2026-08-04 | 6732.56 | 8079.07 | 8079.07 |  | 0.49 | 2.8188 | 242 | 112 | 104 | 3245060540807
054690 | нет | Блок розеток компл. 8 модулей | Настольный блок - 8 модулей | Legrand | DLP/Mosaic | 592 | Розеточные блоки настольные | PL7 | 1 | ШТ | На складе | Сертифицировано | 2023-12-31 | 8373.76 | 10048.51 | 10048.51 | Отгружается ограниченными партиями | 0.351 | 2.4823 | 328 | 88 | 86 | 3414970716088
054691 | нет | Блок розеток компл. 12 модулей | Настольный блок - 12 модулей | Legrand | DLP/Mosaic | 592 | Розеточные блоки настольные | PL7 | 1 | ШТ | На складе | Не подлежит сертификации | 2023-12-31 | 9434.17 | 11321 | 11321 | Отгружается ограниченными партиями | 0.453 | 2.4823 | 328 | 88 | 86 | 3414970716095
054692 | нет | Блок розеток компл. 16 модулей | Настольный блок - 16 модулей | Legrand | DLP/Mosaic | 592 | Розеточные блоки настольные | PL7 | 1 | ШТ | На складе | Не подлежит сертификации | 2023-12-31 | 10688.97 | 12826.76 | 12826.76 | Отгружается ограниченными партиями | 0.572 | 3.531 | 478 | 89 | 83 | 3414970716101
054699 | нет | Крепежный аксессуар | Крепежный аксессуар - для фиксации блока на рабочем столе | Legrand | DLP/Mosaic | 592 | Розеточные блоки настольные | PL7 | 1 | ШТ | На складе | Не подлежит сертификации | 2024-12-31 | 3787.68 | 4545.22 | 4545.22 | Отгружается ограниченными партиями | [5 empty] | 3414970716118
055012 | нет | Вилка силовая 3К+З 20А | Вилка пластиковая 3К+З с кольцом - 20 А - выход кабеля сбоку | Legrand | Retail/PRO | 480 | Вилки, розетки 20/32A | PL9 | 10 | ШТ | Под заказ Т2 | Сертифицировано | 2023-10-18 | 2051.7 | 2462.04 | 2462.04 | Отгружается ограниченными партиями | 0.798 | 3.8735 | 305 | 127 | 100 | 3245060550127
055152 | нет | Вилка сил. 2К+З 20А бок.в. | Вилка пластиковая 2К+З - 20 А - выход кабеля сбоку - белый | Legrand | Retail/PRO | 480 | Вилки, розетки 20/32A | PL9 | 20 | ШТ | На складе | Сертифицировано | 2023-10-18 | 2341.26 | 2809.51 | 2809.51 | Отгружается ограниченными партиями | 1.749 | 6.5723 | 345 | 150 | 127 | 3245060551520
055155 | нет | Вилка сил. 3К+З 20А бок.в. | Вилка пластиковая 3К+З - 20 А - выход кабеля сбоку - белый | Legrand | Retail/PRO | 480 | Вилки, розетки 20/32A | PL9 | 10 | ШТ | На складе | Сертифицировано | 2023-10-18 | 2636.35 | 3163.62 | 3163.62 | Отгружается ограниченными партиями | 0.997 | 3.3708 | 304 | 144 | 77 | 3245060551551
055157 | нет | Вилка сил.3К+Н+З 20Aбок.в. | Вилка пластиковая 3К+Н+З - 20 А - выход кабеля сбоку - белый | Legrand | Retail/PRO | 480 | Вилки, розетки 20/32A | PL9 | 10 | ШТ | На складе | Сертифицировано | 2023-10-18 | 2790.34 | 3348.41 | 3348.41 | Отгружается ограниченными партиями | 1.066 | 3.3708 | 304 | 144 | 77 | 3245060551575
055206 | нет | Розетка наклад. 16А 2К 24В IP44 | Накладная розетка - P17 Tempra Pro - IP 44 - 20/25 В~ - 16 A - 2K | Legrand | Индустриальное оборудование | 854 | Промышленные разъемы P17 TEMPRA PRO | PL5 | 5 | ШТ | На складе | Не подлежит сертификации | 2024-11-25 | 6053.66 | 7264.39 | 7264.39 | Отгружается ограниченными партиями | 1.057 | 4.7823 | 235 | 185 | 110 | 3245060552060
055221 | да | Вилка моб. 16А 2К 24В IP44 | Прямая вилка - P17 Tempra Pro - IP 44 - 20/25 В~ - 16 A - 2K | Legrand | Индустриальное оборудование | 854 | Промышленные разъемы P17 TEMPRA PRO | PL5 | 5 | ШТ | На складе | Не подлежит сертификации | 2023-12-31 | 4429.93 | 5315.92 | 5315.92 | Отгружается ограниченными партиями | 0.752 | 2.772 | 250 | 144 | 77 | 3245060552213
055245 | да | Розетка встр. 16А 2К 24В IP44 | Встраиваемая розетка - P17 Tempra Pro - IP 44 - 20/25 В~ - 16 A - 2K | Legrand | Индустриальное оборудование | 854 | Промышленные разъемы P17 TEMPRA PRO | PL5 | 5 | ШТ | На складе | Не подлежит сертификации | 2023-12-31 | 4784.33 | 5741.2 | 5741.2 | Отгружается ограниченными партиями | 0.658 | 3.6037 | 288 | 129 | 97 | 3245060552459
055422 | да | Роз. сил.2К+З 20А на винтах | Розетка встраиваемая 2К+З - 20 А - с защитными шторками - 80x80 мм - на винтах - белый | Legrand | Retail/PRO | 955 | Розетки 20/32A | PL2 | 10 | ШТ | На складе | Сертифицировано | 2023-10-18 | 3017.1 | 3620.52 | 3620.52 | Отгружается ограниченными партиями | 1.215 | 2.9483 | 181 | 179 | 91 | 3245060554224
055425 | да | Роз. сил. 3К+З 20А на винтах | Розетка встраиваемая 3К+З - 20 А - 80x80 мм - на винтах - белый | Legrand | Retail/PRO | 955 | Розетки 20/32A | PL2 | 10 | ШТ | На складе | Сертифицировано | 2023-10-18 | 3584.82 | 4301.78 | 4301.78 | Отгружается ограниченными партиями | 1.219 | 2.9483 | 181 | 179 | 91 | 3245060554255
055427 | нет | Розетка сил.3К+Н+З 20А на винт | Розетка встраиваемая 3К+Н+З - 20 А - 80x80 мм - на винтах - белый | Legrand | Retail/PRO | 955 | Розетки 20/32A | PL2 | 10 | ШТ | На складе | Сертифицировано | 2023-10-18 | 4067.79 | 4881.35 | 4881.35 | Отгружается ограниченными партиями | 1.275 | 2.9483 | 181 | 179 | 91 | 3245060554279
055439 | нет | Коробка наклад. 82х82 40мм | Коробка накладная - 1 пост - для встраиваемых розеток 20 А и 32 А - 82x82 мм - глубина 40 мм | Legrand | Retail/PRO | 955 | Розетки 20/32A | PL2 | 5 | ШТ | На складе | Не подлежит сертификации | 2024-12-31 | 752.55 | 903.06 | 903.06 | Отгружается ограниченными партиями | 0.207 | 1.4676 | 208 | 84 | 84 | 3245060554392
055802 | да | Вилка силовая 2К+З 32А бок.вых | Вилка пластиковая 2К+З - 32 А - выход кабеля сбоку - белый | Legrand | Retail/PRO | 480 | Вилки, розетки 20/32A | PL9 | 10 | ШТ | На складе | Сертифицировано | 2023-10-18 | 3832.27 | 4598.72 | 4598.72 | Отгружается ограниченными партиями | 1.444 | 6.5723 | 345 | 150 | 127 | 3245060558024
055805 | да | Вилка силовая 3К+З 32А бок.вых | Вилка пластиковая 3К+З - 32 А - выход кабеля сбоку - белый | Legrand | Retail/PRO | 480 | Вилки, розетки 20/32A | PL9 | 10 | ШТ | На складе | Сертифицировано | 2023-10-18 | 4359.7 | 5231.64 | 5231.64 | Отгружается ограниченными партиями | 1.658 | 6.5723 | 345 | 150 | 127 | 3245060558055
055812 | да | Розетка силовая 2К+З 32А бок в | Розетка пластиковая 2К+З - 32 А - с защитными шторками - 100x100 мм - на винтах - белый | Legrand | Retail/PRO | 955 | Розетки 20/32A | PL2 | 10 | ШТ | На складе | Сертифицировано | 2023-10-18 | 5973.01 | 7167.61 | 7167.61 | Отгружается ограниченными партиями | 2.224 | 6.1456 | 374 | 158 | 104 | 3245060558123
055815 | да | Розетка силовая 3К+З 32А бок в | Розетка пластиковая 3К+З - 32 А - с защитными шторками - 100x100 мм - на винтах - белый | Legrand | Retail/PRO | 955 | Розетки 20/32A | PL2 | 10 | ШТ | На складе | Сертифицировано | 2023-10-18 | 7258.77 | 8710.52 | 8710.52 | Отгружается ограниченными партиями | 2.445 | 6.1456 | 374 | 158 | 104 | 3245060558154
055817 | нет | Розетка сил. 3К+Н+З 32А бок в | Розетка пластиковая 3К+Н+З - 32 А - с защитными шторками - 100x100 мм - на винтах - белый | Legrand | Retail/PRO | 955 | Розетки 20/32A | PL2 | 10 | ШТ | На складе | Сертифицировано | 2023-10-18 | 8022.09 | 9626.51 | 9626.51 | Отгружается ограниченными партиями | 2.606 | 6.1456 | 374 | 158 | 104 | 3245060558178
055849 | нет | Коробка наклад.100х100 36мм | Коробка накладного монтажа - 1 пост - для встраиваемых розеток 20 А и 32 А - 100x100x36 мм | Legrand | Retail/PRO | 955 | Розетки 20/32A | PL2 | 5 | ШТ | На складе | Не подлежит сертификации | 2024-12-31 | 1202.36 | 1442.83 | 1442.83 | Отгружается ограниченными партиями | 0.343 | 1.9247 | 185 | 102 | 102 | 3245060558499
056453 | да | Вилка моб.угл. 16А 2К+З 230В IP44 | Вилка моб.угл. 16А 2К+З 230В IP44 | Legrand | Индустриальное оборудование | 854 | Промышленные разъемы P17 TEMPRA PRO | PL5 | 5 | ШТ | На складе | Сертифицировано | 2025-02-03 | 2529 | 3034.8 | 3034.8 | Отгружается ограниченными партиями | 0.654 | 3.3247 | 275 | 130 | 93 | 3245060564537
056457 | да | Вилка моб.угл. 16А 3К+З 380В IP44 | Вилка моб.угл. 16А 3К+З 380В IP44 | Legrand | Индустриальное оборудование | 854 | Промышленные разъемы P17 TEMPRA PRO | PL5 | 5 | ШТ | Под заказ Т2 | Сертифицировано | 2025-02-03 | 2603.68 | 3124.42 | 3124.42 | Отгружается ограниченными партиями | 0.786 | 3.3708 | 304 | 144 | 77 | 3245060564575
056458 | да | Вилка моб.угл. 16А 3К+Н+З 380В IP44 | Вилка моб.угл. 16А 3К+Н+З 380В IP44 | Legrand | Индустриальное оборудование | 854 | Промышленные разъемы P17 TEMPRA PRO | PL5 | 5 | ШТ | На складе | Сертифицировано | 2025-02-03 | 2899.44 | 3479.33 | 3479.33 | Отгружается ограниченными партиями | 1.04 | 4.7823 | 235 | 185 | 110 | 3245060564582
056477 | да | Вилка моб.угл. 32А 3К+З 380В IP44 | Вилка моб.угл. 32А 3К+З 380В IP44 | Legrand | Индустриальное оборудование | 854 | Промышленные разъемы P17 TEMPRA PRO | PL5 | 5 | ШТ | Под заказ Т2 | Сертифицировано | 2025-02-03 | 3310.59 | 3972.71 | 3972.71 | Отгружается ограниченными партиями | 1.231 | 6.1456 | 374 | 158 | 104 | 3245060564773
056503 | да | Вилка моб.угл. 16А 2К+З 230В IP67 | Вилка моб.угл. 16А 2К+З 230В IP67 | Legrand | Индустриальное оборудование | 854 | Промышленные разъемы P17 TEMPRA PRO | PL5 | 5 | ШТ | На складе | Сертифицировано | 2025-02-03 | 3286.11 | 3943.33 | 3943.33 | Отгружается ограниченными партиями | 0.81 | 4.9352 | 306 | 128 | 126 | 3245060565039
056523 | да | Вилка моб.угл. 32А 2К+З 230В IP67 | Вилка Р17 2К+З 32А 230В IP67 | Legrand | Индустриальное оборудование | 854 | Промышленные разъемы P17 TEMPRA PRO | PL5 | 5 | ШТ | На складе | Сертифицировано | 2025-02-03 | 4136.59 | 4963.91 | 4963.91 | Отгружается ограниченными партиями | 1.353 | 10.0485 | 385 | 145 | 180 | 3245060565237
056613 | да | P17Щит с блок. 32А 3К+З 380В IP44 | Комбинированный щиток - P17 Tempra Pro - IP 44 - 32 A - 380/415 В~ - 50/60 Гц - 3К+З | Legrand | Индустриальное оборудование | 852 | Коробки и боксы для промышленных разъёмов P17 | PL5 | 1 | ШТ | Под заказ Т2 | Сертифицировано | 2026-08-23 | 25126.82 | 30152.18 | 30152.18 | Отгружается ограниченными партиями | 1.118 | 4.6284 | 240 | 133 | 145 | 3245060566135
056621 | да | P17Щит с блок. 16А 2К+З 230В IP66 | Комбинированный щиток - P17 Tempra Pro - IP 55 - 16 A - 200/250 В~ - 50/60 Гц - 2К+З | Legrand | Индустриальное оборудование | 852 | Коробки и боксы для промышленных разъёмов P17 | PL5 | 1 | ШТ | На складе | Сертифицировано | 2026-08-23 | 20465.82 | 24558.98 | 24558.98 | Отгружается ограниченными партиями | 0.975 | 4.6284 | 240 | 133 | 145 | 3245060566210
056629 | да | P17Щит с блок. 32А 2К+З 230В IP66 | Комбинированный щиток - P17 Tempra Pro - IP 55 - 32 A - 200/250 В~ - 50/60 Гц - 2К+З | Legrand | Индустриальное оборудование | 852 | Коробки и боксы для промышленных разъёмов P17 | PL5 | 1 | ШТ | Под заказ Т2 | Сертифицировано | 2026-08-23 | 23297.78 | 27957.34 | 27957.34 | Отгружается ограниченными партиями | 1.089 | 4.6284 | 240 | 133 | 145 | 3245060566296
056634 | да | P17Щит с блок. 32А 3К+H+З 380В IP66 | Комбинированный щиток - P17 Tempra Pro - IP 55 - 32 A - 380/415 В~ - 50/60 Гц - 3К+Н+З | Legrand | Индустриальное оборудование | 852 | Коробки и боксы для промышленных разъёмов P17 | PL5 | 1 | ШТ | На складе | Сертифицировано | 2026-08-23 | 29754.7 | 35705.64 | 35705.64 | Отгружается ограниченными партиями | 1.252 | 4.6284 | 240 | 133 | 145 | 3245060566340
056653 | да | P17Щит.5мод. с блок. 32А 3К+З 380В IP44 | Комбинированный щиток - P17 Tempra Pro - с рейкой DIN - IP 44 - 380/415 В~ - 32 A - 3К+З | Legrand | Индустриальное оборудование | 852 | Коробки и боксы для промышленных разъёмов P17 | PL5 | 1 | ШТ | Под заказ Т2 | Сертифицировано | 2026-08-23 | 34254.53 | 41105.44 | 41105.44 | Отгружается ограниченными партиями | 1.442 | 7.7962 | 330 | 135 | 175 | 3245060566531
056654 | да | P17Щит.5мод. с блок. 32А 3К+H+З 380В IP44 | Комбинированный щиток - P17 Tempra Pro - с рейкой DIN - IP 44 - 380/415 В~ - 32 A - 3К+Н+З | Legrand | Индустриальное оборудование | 852 | Коробки и боксы для промышленных разъёмов P17 | PL5 | 1 | ШТ | Под заказ Т2 | Сертифицировано | 2026-08-23 | 35562.64 | 42675.17 | 42675.17 | Отгружается ограниченными партиями | 1.494 | 7.7962 | 330 | 135 | 175 | 3245060566548
056673 | да | P17Щит.5мод. с блок. 32А 3К+З 380В IP66 | Комбинированный щиток - P17 Tempra Pro - с рейкой DIN - IP 66 - 380/415 В~ - 32 A - 3К+З | Legrand | Индустриальное оборудование | 852 | Коробки и боксы для промышленных разъёмов P17 | PL5 | 1 | ШТ | Под заказ Т2 | Сертифицировано | 2026-08-23 | 36043.91 | 43252.69 | 43252.69 | Отгружается ограниченными партиями | 1.51 | 7.7962 | 330 | 135 | 175 | 3245060566739
056807 | нет | Вилка наклад. 16А 3К+З 380В IP67 | Накладная вилка - P17 Tempra Pro - IP 66/67 - 380/415 В~ - 16 A - 3К+З | Legrand | Индустриальное оборудование | 854 | Промышленные разъемы P17 TEMPRA PRO | PL5 | 5 | ШТ | Под заказ Т2 | Сертифицировано | 2025-02-03 | 3512.34 | 4214.81 | 4214.81 | Отгружается ограниченными партиями | 1.157 | 6.1456 | 374 | 158 | 104 | 3245060568078
057302 | да | Розетка встр.с блок. 16А 3К+Н+З 380В IP44 | Встраиваемая розетка с блокировкой-выключателем и уменьшенным фланцем - P17 Tempra Pro - IP 44 - 380/415 В~ - 16 A - 3К+Н+З | Legrand | Индустриальное оборудование | 852 | Коробки и боксы для промышленных разъёмов P17 | PL5 | 1 | ШТ | Под заказ Т2 | Сертифицировано | 2026-08-23 | 10334.93 | 12401.92 | 12401.92 | Отгружается ограниченными партиями | 0.482 | 2.418 | 155 | 120 | 130 | 3245060573027
057322 | да | Розетка встр.с блок. 16А 3К+Н+З 380В IP67 | Встраиваемая розетка с блокировкой-выключателем и уменьшенным фланцем - P17 Tempra Pro - IP 55 - 380/415 В~ - 16 A - 3К+Н+З | Legrand | Индустриальное оборудование | 852 | Коробки и боксы для промышленных разъёмов P17 | PL5 | 1 | ШТ | На складе | Сертифицировано | 2026-08-23 | 11400.37 | 13680.44 | 13680.44 | Отгружается ограниченными партиями | 0.502 | 2.418 | 155 | 120 | 130 | 3245060573225
057358 | да | Розетка встр.пр. 16А 3К+З 380В IP44 | Встраиваемая прямая розетка с уменьшенным фланцем - P17 Tempra Pro - IP 44 - 380/415 В~ - 16 A - 3К+З | Legrand | Индустриальное оборудование | 854 | Промышленные разъемы P17 TEMPRA PRO | PL5 | 5 | ШТ | Под заказ Т2 | Сертифицировано | 2025-02-03 | 2560.24 | 3072.29 | 3072.29 | Отгружается ограниченными партиями | 0.698 | 2.3507 | 212 | 144 | 77 | 3245060573584
057441 | да | Вилка с пер.фаз 16А 3К+Н+З 380В IP44 | Вилка с переключателем фаз - P17 Tempra Pro - IP 44 - 380/415 В~ - 16 A - 3К+Н+З | Legrand | Индустриальное оборудование | 854 | Промышленные разъемы P17 TEMPRA PRO | PL5 | 5 | ШТ | На складе | Сертифицировано | 2023-05-09 | 4322.16 | 5186.59 | 5186.59 | Отгружается ограниченными партиями | 0.847 | 3.8735 | 305 | 127 | 100 | 3245060574413
057671 | да | Розетка фр.ст. 16А 2К+З 230В IP44 син.75х75 со шторк. | Встраиваемая розетка бытового назначения - P17 Tempra Pro - французский стандарт - со шторками - синий | Legrand | Индустриальное оборудование | 854 | Промышленные разъемы P17 TEMPRA PRO | PL5 | 20 | ШТ | На складе | Сертифицировано | 2026-08-01 | 2121.5 | 2545.8 | 2545.8 | Отгружается ограниченными партиями | 1.78 | 9.2944 | 296 | 200 | 157 | 3245060576714
057672 | да | Розетка нем.ст. 16А 2К+З 230В IP44 син.75х75 без шторок | Встраиваемая розетка бытового назначения - P17 Tempra Pro - немецкий стандарт - без шторок - синий | Legrand | Индустриальное оборудование | 854 | Промышленные разъемы P17 TEMPRA PRO | PL5 | 20 | ШТ | На складе | Сертифицировано | 2026-08-01 | 1227.53 | 1473.04 | 1473.04 | Отгружается ограниченными партиями | 1.71 | 9.2944 | 296 | 200 | 157 | 3245060576721
057675 | нет | Розетка нем.ст. 16А 2К+З 230В IP44 син.50х50 со шторк. | Встраиваемая розетка бытового назначения с уменьшенным фланцем - P17 Tempra Pro - немецкий стандарт - со шторками - синий | Legrand | Индустриальное оборудование | 854 | Промышленные разъемы P17 TEMPRA PRO | PL5 | 20 | ШТ | На складе | Сертифицировано | 2026-08-01 | 985.98 | 1183.18 | 1183.18 | Отгружается ограниченными партиями | 0.891 | 3.3247 | 275 | 130 | 93 | 3245060576752
057676 | нет | Розетка нем.ст. 16А 2К+З 230В IP44 син.75х75 со шторк. | Встраиваемая розетка бытового назначения - P17 Tempra Pro - немецкий стандарт - со шторками - синий | Legrand | Индустриальное оборудование | 854 | Промышленные разъемы P17 TEMPRA PRO | PL5 | 20 | ШТ | На складе | Сертифицировано | 2026-08-01 | 1507.96 | 1809.55 | 1809.55 | Отгружается ограниченными партиями | 1.755 | 9.2944 | 296 | 200 | 157 | 3245060576769
057703 | нет | P17Осн.щит.12мод. для 2 лиц.пан. 280х125 IP66 | Основание - P17 Tempra Pro - для лицевых панелей 280x125 - рейка 12 модулей (6 розеток 16 A) | Legrand | Индустриальное оборудование | 852 | Коробки и боксы для промышленных разъёмов P17 | PL5 | 1 | ШТ | На складе | Не подлежит сертификации | 2024-12-31 | 14417.97 | 17301.56 | 17301.56 | Отгружается ограниченными партиями | 1.926 | 20.748 | 520 | 285 | 140 | 3245060577032
057705 | нет | P17Осн.щит.12мод. для 2 лиц.пан. 220х125 IP66 | Основание - P17 Tempra Pro - для лицевых панелей 220x125 - рейка 12 модулей (4 розетки 16 A) | Legrand | Индустриальное оборудование | 852 | Коробки и боксы для промышленных разъёмов P17 | PL5 | 1 | ШТ | На складе | Не подлежит сертификации | 2024-12-31 | 13309.48 | 15971.38 | 15971.38 | Отгружается ограниченными партиями | 1.97 | 19.4227 | 480 | 281 | 144 | 3245060577056
057706 | нет | P17Осн.щит.18мод. для 3 лиц.пан. 220х125 IP66 | Основание - P17 Tempra Pro - для лицевых панелей 220x125 - рейка 18 модулей (6 розеток 16 A) | Legrand | Индустриальное оборудование | 852 | Коробки и боксы для промышленных разъёмов P17 | PL5 | 1 | ШТ | На складе | Не подлежит сертификации | 2024-12-31 | 17736.33 | 21283.6 | 21283.6 | Отгружается ограниченными партиями | 2.864 | 27.09 | 450 | 430 | 140 | 3245060577063
057710 | да | P17Осн.щит. для 1 лиц.пан 220х125 IP66 | Основание - P17 Tempra Pro - для лицевых панелей 220x125 - накладной щит | Legrand | Индустриальное оборудование | 852 | Коробки и боксы для промышленных разъёмов P17 | PL5 | 2 | ШТ | На складе | Не подлежит сертификации | 2024-12-31 | 1982.93 | 2379.52 | 2379.52 |  | 0.671 | 4.6284 | 240 | 133 | 145 | 3245060577100
057711 | да | P17Осн.щит. для 1 лиц.пан 280х125 IP66 | Основание - P17 Tempra Pro - для лицевых панелей 280x125 - накладной щит | Legrand | Индустриальное оборудование | 852 | Коробки и боксы для промышленных разъёмов P17 | PL5 | 3 | ШТ | На складе | Не подлежит сертификации | 2024-12-31 | 2004.12 | 2404.94 | 2404.94 |  | 1.015 | 7.7962 | 330 | 135 | 175 | 3245060577117
057712 | нет | P17 лиц.пан. 1роз.16/32А | Лицевая панель - P17 Tempra Pro - 220x125 - 1 розетка 16/32 A | Legrand | Индустриальное оборудование | 852 | Коробки и боксы для промышленных разъёмов P17 | PL5 | 5 | ШТ | На складе | Сертифицировано | 2026-08-01 | 2087.46 | 2504.95 | 2504.95 | Отгружается ограниченными партиями | 0.839 | 4.6284 | 240 | 133 | 145 | 3245060577124
057713 | нет | P17 лиц.пан. с 1 загл. 2роз.16А | Лицевая панель - P17 Tempra Pro - 220x125 - 2 розетки 16 A | Legrand | Индустриальное оборудование | 852 | Коробки и боксы для промышленных разъёмов P17 | PL5 | 5 | ШТ | На складе | Сертифицировано | 2026-08-01 | 2148.66 | 2578.39 | 2578.39 | Отгружается ограниченными партиями | 0.942 | 4.6284 | 240 | 133 | 145 | 3245060577131
057715 | нет | P17 глух.лиц.пан.220х125 | Лицевая панель - P17 Tempra Pro - 220x125 - заглушка | Legrand | Индустриальное оборудование | 852 | Коробки и боксы для промышленных разъёмов P17 | PL5 | 5 | ШТ | На складе | Не подлежит сертификации | 2024-12-31 | 1847.53 | 2217.04 | 2217.04 | Отгружается ограниченными партиями | 0.837 | 4.6284 | 240 | 133 | 145 | 3245060577155
057717 | нет | P17 лиц.пан. 1роз.63А | Лицевая панель - P17 Tempra Pro - 220x125 - 1 розетка 63 A | Legrand | Индустриальное оборудование | 852 | Коробки и боксы для промышленных разъёмов P17 | PL5 | 2 | ШТ | На складе | Сертифицировано | 2026-08-01 | 2386.49 | 2863.79 | 2863.79 | Отгружается ограниченными партиями | 0.483 | 4.6284 | 240 | 133 | 145 | 3245060577179
057718 | нет | P17 лиц.пан. с 1 загл. 2роз.16/32А | Лицевая панель - P17 Tempra Pro - 280x125 - 2 розетки 16/32 A | Legrand | Индустриальное оборудование | 852 | Коробки и боксы для промышленных разъёмов P17 | PL5 | 4 | ШТ | На складе | Сертифицировано | 2026-08-01 | 2741.48 | 3289.78 | 3289.78 | Отгружается ограниченными партиями | 1.126 | 7.7962 | 330 | 135 | 175 | 3245060577186
057721 | нет | Р17Кор.д/скр.монт. 2роз.16А | Коробка для скрытого монтажа - P17 Tempra Pro - IP 55 - для 2 встраиваемых розеток 16 А | Legrand | Индустриальное оборудование | 852 | Коробки и боксы для промышленных разъёмов P17 | PL5 | 3 | ШТ | На складе | Не подлежит сертификации | 2024-12-31 | 5132.85 | 6159.42 | 6159.42 | Отгружается ограниченными партиями | 1.656 | 20.8743 | 398 | 298 | 176 | 3245060577216
057723 | нет | P17 лиц.пан. с 1 загл. 2роз.16А с блок. | Лицевая панель - P17 Tempra Pro - 280x125 - 2 розетки 16 А c блокировкой-выключателем | Legrand | Индустриальное оборудование | 852 | Коробки и боксы для промышленных разъёмов P17 | PL5 | 1 | ШТ | На складе | Сертифицировано | 2026-08-01 | 4351.82 | 5222.18 | 5222.18 | Отгружается ограниченными партиями | 0.48 | 3.6908 | 289 | 129 | 99 | 3245060577230
058058 | да | Розетка встр.пр. 32А 3К+З 380В IP44 | Встраиваемая прямая розетка с уменьшенным фланцем - P17 Tempra Pro - IP 44 - 380/415 В~ - 32 A - 3К+З | Legrand | Индустриальное оборудование | 854 | Промышленные разъемы P17 TEMPRA PRO | PL5 | 5 | ШТ | Под заказ Т2 | Сертифицировано | 2025-02-03 | 3167.92 | 3801.5 | 3801.5 | Отгружается ограниченными партиями | 1.188 | 7.4995 | 288 | 210 | 124 | 3245060580582
058141 | да | Вилка с пер.фаз 32А 3К+Н+З 380В IP44 | Вилка с переключателем фаз - P17 Tempra Pro - IP 44 - 380/415 В~ - 32 A - 3К+Н+З | Legrand | Индустриальное оборудование | 854 | Промышленные разъемы P17 TEMPRA PRO | PL5 | 5 | ШТ | На складе | Сертифицировано | 2023-05-09 | 5554.86 | 6665.83 | 6665.83 | Отгружается ограниченными партиями | 1.262 | 6.1456 | 374 | 158 | 104 | 3245060581411
058284 | да | Вилка наклад. 32А 2К+З 230В IP44 | Накладная вилка - P17 Tempra Pro - IP 44 - 200/250 В~ - 32 A - 2К+З | Legrand | Индустриальное оборудование | 854 | Промышленные разъемы P17 TEMPRA PRO | PL5 | 5 | ШТ | Под заказ Т2 | Сертифицировано | 2025-02-03 | 3530.25 | 4236.3 | 4236.3 | Отгружается ограниченными партиями | 1.332 | 10.0485 | 385 | 145 | 180 | 3245060582845
058938 | нет | P17Осн.щит.5мод. для 1 лиц.пан. 220х125 IP66 | Основание - P17 Tempra Pro - для лицевых панелей 220x125 - рейка 5 модулей (2 розетки 16 A) | Legrand | Индустриальное оборудование | 852 | Коробки и боксы для промышленных разъёмов P17 | PL5 | 1 | ШТ | На складе | Не подлежит сертификации | 2024-12-31 | 6264.59 | 7517.51 | 7517.51 | Отгружается ограниченными партиями | 0.84 | 11.115 | 450 | 190 | 130 | 3245060589387
058943 | нет | P17Пер.щит.6 мод. пустой IP44 | Переносной щиток для комплектации - P17 Tempra Pro - IP 44 - до 3 розеток - 16 А | Legrand | Индустриальное оборудование | 853 | Распределительные щитки P17 | PL5 | 1 | ШТ | Под заказ Т2 | Не подлежит сертификации | 2023-12-31 | 23965.35 | 28758.42 | 28758.42 | Отгружается ограниченными партиями | 1.445 | 15.3 | 510 | 200 | 150 | 3245060589431
059001 | нет | Заряд.ст. 1ф реж3 7,4кВт пл | Зарядная станция 1-фазная, режим 3, 7,4кВт 32А, пластик | Legrand | Power Distribution System | 68 | Зарядные станции для электромобилей | PL1 | 1 | ШТ | Под заказ Т1 | Сертифицировано | 2025-04-12 | 194865.31 | 233838.37 | 233838.37 |  | 3.765 | 20.4 | 400 | 300 | 170 | 3414970955548
059002 | нет | Заряд.ст.3ф реж3 22кВт 32А пл | Зарядная станция 3-фазная, режим 3, 22кВт 32А, пластик | Legrand | Power Distribution System | 68 | Зарядные станции для электромобилей | PL1 | 1 | ШТ | Под заказ Т1 | Сертифицировано | 2025-04-12 | 211005 | 253206 | 253206 |  | 3.906 | 20.4 | 400 | 300 | 170 | 3414970955555
059035 | нет | Заряд. ст. 1ф реж2/3, 32А пл | Зарядная станция 1-фазная, режим 2/3, 32А, пластик Schuko | Legrand | Power Distribution System | 68 | Зарядные станции для электромобилей | PL1 | 1 | ШТ | Под заказ Т1 | Сертифицировано | 2025-04-12 | 249230.52 | 299076.62 | 299076.62 |  | 4.039 | 20.4 | 400 | 300 | 170 | 3414970955654
059043 | нет | Заряд.ст. 1ф р2/3, 32А, мет. | Зарядная станция 1-фазная, режим 2/3, 32А, метал Schuko | Legrand | Power Distribution System | 68 | Зарядные станции для электромобилей | PL1 | 1 | ШТ | Под заказ Т1 | Сертифицировано | 2025-04-12 | 255923.47 | 307108.16 | 307108.16 |  | 21 | 92.61 | 630 | 280 | 525 | 3414970955685
059044 | нет | Заряд.ст.1ф р2/3,32А,мет,2ав. | Зарядная станция 1-фазная, режим 2/3,32А,мет, 2 авто, Schuko | Legrand | Power Distribution System | 68 | Зарядные станции для электромобилей | PL1 | 1 | ШТ | Под заказ Т1 | Сертифицировано | 2025-04-12 | 440166.63 | 528199.96 | 528199.96 |  | 22 | 92.61 | 630 | 280 | 525 | 3414970955692
059048 | нет | Заряд.ст. 3ф реж2/3, 32А, мет | Зарядная станция 3-фазная, режим 2/3, 32А, метал, Schuko | Legrand | Power Distribution System | 68 | Зарядные станции для электромобилей | PL1 | 1 | ШТ | Под заказ Т1 | Сертифицировано | 2025-04-12 | 266889.45 | 320267.34 | 320267.34 |  | 21 | 94.0212 | 630 | 280 | 533 | 3414970955708
059049 | нет | Заряд.ст.3ф реж2/3,32А мет2ав | Зарядная станция 3-фазная, режим 2/3,32А, метал, Schuko, для 2 автомобилей | Legrand | Power Distribution System | 68 | Зарядные станции для электромобилей | PL1 | 1 | ШТ | Под заказ Т1 | Сертифицировано | 2025-04-12 | 445128.8 | 534154.56 | 534154.56 |  | 23.7 | 92.61 | 630 | 280 | 525 | 3414970955715
059052 | нет | Подставка для фикс.зар.ст.пл. | Подставка для напольного монтажа пластиковых зарядок | Legrand | Power Distribution System | 68 | Зарядные станции для электромобилей | PL1 | 1 | ШТ | Под заказ Т1 | Не подлежит сертификации | 2023-12-31 | 55724.35 | 66869.22 | 66869.22 |  | 14.8 | 45.7184 | 1120 | 260 | 157 | 3414970955722
059053 | нет | Комп.наст.монт.для зар.ст.мт | Компект для навесного монтажа металлических зарядок | Legrand | Power Distribution System | 68 | Зарядные станции для электромобилей | PL1 | 1 | ШТ | Под заказ Т1 | Не подлежит сертификации | 2023-12-31 | 73138.21 | 87765.85 | 87765.85 |  | 15.132 | 56.2275 | 735 | 450 | 170 | 3414970955739
059054 | нет | Подставка для фикс.зар.ст.мт. | Подставка для напольного монтажа металлических зарядок | Legrand | Power Distribution System | 68 | Зарядные станции для электромобилей | PL1 | 1 | ШТ | Под заказ Т1 | Не подлежит сертификации | 2023-12-31 | 117225 | 140670 | 140670 |  | 37 | 281.52 | 1360 | 360 | 575 | 3414970955746
059056 | нет | IP Коммуникационный комплект | IP Коммуникационный комплект | Legrand | Power Distribution System | 68 | Зарядные станции для электромобилей | PL1 | 1 | ШТ | Под заказ Т1 | Сертифицировано | 2026-08-05 | 66852.23 | 80222.68 | 80222.68 | [6 empty] | 3414970955760
059059 | нет | Считыватель RFID | Считыватель RFID | Legrand | Power Distribution System | 68 | Зарядные станции для электромобилей | PL1 | 1 | ШТ | Под заказ Т1 | Сертифицировано | 2026-08-05 | 24370.91 | 29245.09 | 29245.09 | [6 empty] | 3414970955777
059260 | да | Роз.пер. HypraIP67 2К+З 230v16A | Комбинированный щиток с переключателем Hypra - IP 66/67-55 - 2К+З - 16 А - пластик | Legrand | Индустриальное оборудование | 862 | Коробки и боксы промышленных разъёмов Hypra | PL5 | 1 | ШТ | Под заказ Т2 | Сертифицировано | 2027-08-22 | 47622.19 | 57146.63 | 57146.63 | Отгружается ограниченными партиями | 1.177 | 11.6624 | 296 | 200 | 197 | 3245060592608
059267 | да | Роз.пер. HypraIP67 3К+H+З 400v63A | Комбинированный щиток с переключателем Hypra - IP 66/67-55 - 3К+Н+З - 63 А - пластик | Legrand | Индустриальное оборудование | 862 | Коробки и боксы промышленных разъёмов Hypra | PL5 | 1 | ШТ | Под заказ Т2 | Сертифицировано | 2027-08-22 | 87124.47 | 104549.36 | 104549.36 | Отгружается ограниченными партиями | 3.238 | 32.4 | 400 | 300 | 270 | 3245060592677
059336 | да | Роз.пов.HypIP67 2K+З 230v 63A | Розетка накладного монтажа в готовом корпусе Hypra - IP 66/67-55 - 2К+3 - 63 А - пластик | Legrand | Индустриальное оборудование | 861 | Розетки, вилки, удлинители Hypra | PL5 | 1 | ШТ | Под заказ Т2 | Сертифицировано | 2025-02-03 | 33012.18 | 39614.62 | 39614.62 | Отгружается ограниченными партиями | 1.768 | 9.2944 | 296 | 200 | 157 | 3245060593360
059427 | да | Роз.Hypra IP67 3K+З 400v 63A | Встраиваемая розетка Hypra - IP 66/67-55 - 3К+3 - 63 А - пластик | Legrand | Индустриальное оборудование | 861 | Розетки, вилки, удлинители Hypra | PL5 | 1 | ШТ | Под заказ Т2 | Сертифицировано | 2025-02-03 | 15432.24 | 18518.69 | 18518.69 | Отгружается ограниченными партиями | 0.692 | 2.6676 | 190 | 120 | 117 | 3245060594275
059523 | нет | Вил.HypIP67 3К+З 400v125A | Прямая вилка Hypra - IP 66/67-55 - 3К+Н+3 - 125 А - пластик | Legrand | Индустриальное оборудование | 861 | Розетки, вилки, удлинители Hypra | PL5 | 1 | ШТ | Под заказ Т2 | Сертифицировано | 2025-02-03 | 33558.9 | 40270.68 | 40270.68 | Отгружается ограниченными партиями | 1.785 | 10.0485 | 385 | 145 | 180 | 3245060595234
059533 | нет | Роз.HypraIP67 4К+З 400v125A | Мобильная розетка Hypra - IP 66/67-55 - 3К+Н+3 - 125 А - пластик | Legrand | Индустриальное оборудование | 861 | Розетки, вилки, удлинители Hypra | PL5 | 1 | ШТ | Под заказ Т2 | Сертифицировано | 2025-02-03 | 46610.52 | 55932.62 | 55932.62 | Отгружается ограниченными партиями | 2.112 | 10.0485 | 385 | 145 | 180 | 3245060595333
059545 | да | Вил.Hypra IP67 3K+H+З 400v 125A | Накладная наклонная вилка в коробке Hypra - IP 66/67-55 - 3К+Н+3 - 125 А - пластик | Legrand | Индустриальное оборудование | 861 | Розетки, вилки, удлинители Hypra | PL5 | 1 | ШТ | Под заказ Т2 | Сертифицировано | 2025-02-03 | 77180.7 | 92616.84 | 92616.84 | Отгружается ограниченными партиями | 3.299 | 32.4 | 400 | 300 | 270 | 3245060595456
059844 | нет | Щиток без отв. 370х230х181 на 9 мод, DIN | Сборный щиток Hypra - без отверстий для 4 разъёмов 16-32 А или 1 разъёма 63 А - с рейкой DIN - 370x230x181 мм | Legrand | Индустриальное оборудование | 862 | Коробки и боксы промышленных разъёмов Hypra | PL5 | 1 | ШТ | Под заказ Т2 | Не подлежит сертификации | 2023-12-31 | 23695.8 | 28434.96 | 28434.96 | Отгружается ограниченными партиями | 2.44 | 23.1278 | 398 | 298 | 195 | 3245060598440
060405 | нет | Светильник IP44-3 60Вт/E27сер. | Светильник IP44-3 60Вт/E27 сер. | Legrand | General family | 360 | Светильники | PL4 | 12 | ШТ | На складе | Сертифицировано | 2024-11-26 | 1936.37 | 2323.64 | 2323.64 |  | 6.309 | 26.565 | 600 | 385 | 115 | 3245060604059
060415 | нет | Светильник IP44-3 60Вт/E27 | Светильник овал. серая поверх. IP44 E27 | Legrand | General family | 360 | Светильники | PL4 | 12 | ШТ | На складе | Сертифицировано | 2024-11-26 | 3259.69 | 3911.63 | 3911.63 |  | 7.716 | 26.565 | 600 | 385 | 115 | 3245060604158
060451 | нет | Светильник E27 IP44 100Вт | Светильник E27 IP44 100Вт | Legrand | General family | 360 | Светильники | PL4 | 5 | ШТ | На складе | Сертифицировано | 2024-11-26 | 3742.1 | 4490.52 | 4490.52 |  | 5.53 | 28.8421 | 234 | 233 | 529 | 3245060604516 | 062425, 062405
061732 | нет | G5люм. 3ч-160лм неп. 8Вт 2 инд | Автономный эвакуационный светильник G5 - 8 Вт - непостоянный - с 2 светодиодами - 3 часа - 160 лм | Legrand | General family | 5002 | Светильники аварийные серий G5 и D | PL4 | 1 | ШТ | Под заказ Т2 | Сертифицировано | 2025-03-05 | 25181.67 | 30218 | 30218 |  | 1.188 | 3.7681 | 374 | 155 | 65 | 3245060617325 | Без замены
061782 | нет | G5 Двусторонний диффузор | Диффузор - двусторонний - для автономных эвакуационных светильников G5 | Legrand | General family | 5002 | Светильники аварийные серий G5 и D | PL4 | 1 | ШТ | Под заказ Т2 | Сертифицировано | 2026-08-03 | 8333.65 | 10000.38 | 10000.38 |  | 0.653 | 11.3298 | 202 | 369 | 152 | 3245060617820 | Без замены
062425 | нет | KoroСвет. IP55 E27/100Вт белый | Koro Светильник IP55 E27/100ВТ белый | Legrand | General family | 360 | Светильники | PL4 | 5 | ШТ | На складе | Сертифицировано | 2024-11-26 | 8698.76 | 10438.51 | 10438.51 |  | 3.616 | 41.31 | 600 | 270 | 255 | 3245060624255
062426 | нет | Koro Свет.IP55 E27/2х9Вт бел. | Koro Светильник IP55 E27/2х9Вт белый | Legrand | General family | 360 | Светильники | PL4 | 1 | ШТ | Под заказ Т2 | Сертифицировано |  | 18877.69 | 22653.23 | 22653.23 | Будет удален | 1.003 | 7.9645 | 258 | 245 | 126 | 3245060624262
064802 | нет | MH Кл 2М пустая графит | MyHome SCS.Лицевая панель 2М без маркировки.Графит | Legrand | Автоматизация Legrand | 217 | Управляющие устройства для освещения и жалюзи MYHOME (LEGRAND) | PL3 | 1 | ШТ | Под заказ Т2 | Сертифицировано | 2026-08-25 | 1562.56 | 1875.07 | 1875.07 | [6 empty] | 3414970672728
064804 | нет | MH Кл 1М STOP графит | MyHome SCS.Лицевая панель 1М "STOP".Графит | Legrand | Автоматизация Legrand | 217 | Управляющие устройства для освещения и жалюзи MYHOME (LEGRAND) | PL3 | 1 | ШТ | Под заказ Т2 | Сертифицировано | 2026-08-25 | 2063.67 | 2476.4 | 2476.4 | [6 empty] | 3414970672742
065004 | нет | Celianе Лицевая панель 1-клавишного выключателя с кольцевой подсветкой, белая | Лицевая панель - Программа Celiane - выключатель/переключатель Кат. № 0 670 01/02/31/32 с контурной подсветкой - белый | Legrand | ЭУИ Luxe | 562 | Celiane электроустановочное оборудование | PL2 | 10 | ШТ | На складе | Сертифицировано | 2026-08-25 | 568.79 | 682.55 | 682.55 | Отгружается ограниченными партиями | [5 empty] | 3414970486707
065083 | нет | CLN2 Накл. дим.клав. Белая | Лицевая панель - Программа Celiane - светорегуляторы Кат. № 0 670 80/82/83 - белый | Legrand | ЭУИ Luxe | 562 | Celiane электроустановочное оборудование | PL2 | 1 | ШТ | На складе | Сертифицировано | 2026-08-25 | 1368.95 | 1642.74 | 1642.74 | Отгружается ограниченными партиями | 0.082 | 0.79307 | 146 | 97 | 56 | 3414970574558
065101 | нет | CLN2 Накл. выкл.1к slim Титан | Лицевая панель - Программа Celiane - выключатель 1-полюсный / переключатель Кат. № 0 670 01/02/31/32 с тонкой клавишей - титан | Legrand | ЭУИ Luxe | 562 | Celiane электроустановочное оборудование | PL2 | 10 | ШТ | На складе | Сертифицировано | 2026-08-25 | 1057.88 | 1269.46 | 1269.46 | Отгружается ограниченными партиями | 0.076 | 0.79307 | 146 | 97 | 56 | 3414970486738
065102 | нет | CLN2 Накл. в.2к slim подсв.Тит | Лицевая панель - Программа Celiane - двухклавишный выключатель 1-полюсный / переключатель Кат. № 0 670 01/02/31/32 с тонкими клавишами - титан | Legrand | ЭУИ Luxe | 562 | Celiane электроустановочное оборудование | PL2 | 10 | ШТ | На складе | Сертифицировано | 2026-08-25 | 1517.52 | 1821.02 | 1821.02 | Отгружается ограниченными партиями | 0.087 | 0.79307 | 146 | 97 | 56 | 3414970486769
065183 | нет | CLN2 Накл. дим.клав. Титан | Лицевая панель - Программа Celiane - светорегуляторы Кат. № 0 670 80/82/83 - титан | Legrand | ЭУИ Luxe | 562 | Celiane электроустановочное оборудование | PL2 | 1 | ШТ | На складе | Сертифицировано | 2026-08-25 | 1958.9 | 2350.68 | 2350.68 | Отгружается ограниченными партиями | 0.083 | 0.79307 | 146 | 97 | 56 | 3414970619341
065201 | нет | CLN2 Накл. выкл.1к slim Графит | Лицевая панель - Программа Celiane - выключатель 1-полюсный / переключатель Кат. № 0 670 01/02/31/32 с тонкой клавишей - графит | Legrand | ЭУИ Luxe | 562 | Celiane электроустановочное оборудование | PL2 | 10 | ШТ | На складе | Сертифицировано | 2026-08-25 | 1057.88 | 1269.46 | 1269.46 | Отгружается ограниченными партиями | 0.078 | 0.79307 | 146 | 97 | 56 | 3414970486851
065202 | нет | CLN2 Накл. выкл.2к slim Графит | Лицевая панель - Программа Celiane - двухклавишный выключатель 1-полюсный / переключатель Кат. № 0 670 01/02/31/32 с тонкими клавишами - графит | Legrand | ЭУИ Luxe | 562 | Celiane электроустановочное оборудование | PL2 | 10 | ШТ | На складе | Не подлежит сертификации | 2024-12-31 | 1517.52 | 1821.02 | 1821.02 | Отгружается ограниченными партиями | 0.089 | 0.79307 | 146 | 97 | 56 | 3414970505392
065203 | нет | Celianе Лицевая панель 1-клавишного "тонкого" выключателя с кольцевой подсветкой, графит | Лицевая панель - Программа Celiane - для контурной подсветки механизмов Кат. № 0 670 01/02/31/32 с тонкой клавишей - графит | Legrand | ЭУИ Luxe | 562 | Celiane электроустановочное оборудование | PL2 | 10 | ШТ | Под заказ Т2 | Не подлежит сертификации | 2024-12-31 | 1928.12 | 2313.74 | 2313.74 | Отгружается ограниченными партиями | 0.1 | 0.79307 | 146 | 97 | 56 | 3414970486882
065283 | нет | CLN2 Накл. дим.клав. Графит | Лицевая панель - Программа Celiane - светорегуляторы Кат. № 0 670 80/82/83 - графит | Legrand | ЭУИ Luxe | 562 | Celiane электроустановочное оборудование | PL2 | 1 | ШТ | На складе | Не подлежит сертификации | 2024-12-31 | 1958.9 | 2350.68 | 2350.68 | Отгружается ограниченными партиями | 0.083 | 0.79307 | 146 | 97 | 56 | 3414970574589 | 065283
066000 | нет | S8Бл.ав.ос.8Вт/1ч140люм непос. | Автономный эвакуационный светильник S8 - 8 Вт - непостоянный - 1 час - 140 лм | Legrand | General family | 881 | Эвакуационные светильники BAES S8 | PL4 | 1 | ШТ | Под заказ Т2 | Сертифицировано | 2025-07-09 | 11264.96 | 13517.95 | 13517.95 |  | 0.914 | 3.007 | 335 | 132 | 68 | 3245060660000 | Без замены
066001 | нет | S8Бл.ав.ос.8Вт/1ч140люм пос. | Автономный эвакуационный светильник S8 - 8 Вт - постоянный - 1 час - 140 лм | Legrand | General family | 881 | Эвакуационные светильники BAES S8 | PL4 | 1 | ШТ | Под заказ Т2 | Сертифицировано | 2025-07-09 | 15302.11 | 18362.53 | 18362.53 |  | 0.973 | 3.007 | 335 | 132 | 68 | 3245060660017 | Без замены
066002 | нет | S8Бл.ав.ос.8Вт/1ч140люм комб. | Автономный эвакуационный светильник S8 - 8 Вт - комбинированный - 1 час - 140 лм | Legrand | General family | 881 | Эвакуационные светильники BAES S8 | PL4 | 1 | ШТ | Под заказ Т2 | Сертифицировано | 2025-07-09 | 16213.74 | 19456.49 | 19456.49 |  | 1.026 | 3.007 | 335 | 132 | 68 | 3245060660024 | Без замены
066003 | нет | S8Бл.ав.ос.8Вт/3ч110люм непос. | Автономный эвакуационный светильник S8 - 8 Вт - непостоянный - 3 часа - 110 лм | Legrand | General family | 881 | Эвакуационные светильники BAES S8 | PL4 | 1 | ШТ | Под заказ Т2 | Сертифицировано | 2025-07-09 | 10884.76 | 13061.71 | 13061.71 |  | 1.012 | 3.007 | 335 | 132 | 68 | 3245060660031 | Без замены
066005 | нет | S8Бл.ав.ос.8Вт/3ч110люм комб. | Автономный эвакуационный светильник S8 - 8 Вт - комбинированный - 3 часа - 110 лм | Legrand | General family | 881 | Эвакуационные светильники BAES S8 | PL4 | 1 | ШТ | Под заказ Т2 | Сертифицировано | 2025-07-09 | 22790.42 | 27348.5 | 27348.5 |  | 1.169 | 3.007 | 335 | 132 | 68 | 3245060660055 | Без замены
066200 | нет | Celiane ЛП выкл. сл.к. | Лицевая панель - Программа Celiane - выключатель 1-полюсный / переключатель Кат. № 0 670 01/02/05/31/32 - слоновая кость | Legrand | ЭУИ Luxe | 562 | Celiane электроустановочное оборудование | PL2 | 10 | ШТ | На складе | Сертифицировано | 2026-08-25 | 135.37 | 162.44 | 162.44 | Отгружается ограниченными партиями | 0.068 | 0.79307 | 146 | 97 | 56 | 3245060662004
066201 | нет | Celiane ЛП выкл.дв. сл.к. | Лицевая панель - Программа Celiane - выключатель 1-полюсный / переключатель Кат. № 0 670 01/02/31/32 - слоновая кость | Legrand | ЭУИ Luxe | 562 | Celiane электроустановочное оборудование | PL2 | 10 | ШТ | На складе | Сертифицировано | 2026-08-25 | 447.01 | 536.41 | 536.41 | Отгружается ограниченными партиями | 0.097 | 0.75762 | 145 | 95 | 55 | 3245060662011
066210 | нет | CLN ЛП выкл. с инд. сл.к. | Лицевая панель - Программа Celiane - выключатель/переключатель Кат. № 0 670 01/02/31/32 с подсветкой - слоновая кость | Legrand | ЭУИ Luxe | 562 | Celiane электроустановочное оборудование | PL2 | 1 | ШТ | На складе | Сертифицировано | 2026-08-25 | 1276.37 | 1531.64 | 1531.64 | Отгружается ограниченными партиями | 0.098 | 0.75762 | 145 | 95 | 55 | 3245060662103
066211 | нет | CLN ЛП выкл. дв. с инд.сл.к. | Лицевая панель - Программа Celiane - выключатель/переключатель двухклавишный Кат. № 0 670 01/02/31/32 с подсветкой - слоновая кость | Legrand | ЭУИ Luxe | 562 | Celiane электроустановочное оборудование | PL2 | 1 | ШТ | На складе | Сертифицировано | 2026-08-25 | 1514.73 | 1817.68 | 1817.68 | Отгружается ограниченными партиями | 0.088 | 0.75762 | 145 | 95 | 55 | 3245060662110
066225 | нет | Celiane ЛП вывода кабеля сл.к. | Лицевая панель - Программа Celiane - кабельный вывод Кат. № 0 671 81 - слоновая кость | Legrand | ЭУИ Luxe | 562 | Celiane электроустановочное оборудование | PL2 | 1 | ШТ | На складе | Не подлежит сертификации | 2024-12-31 | 548.55 | 658.26 | 658.26 | Отгружается ограниченными партиями | 0.095 | 0.75762 | 145 | 95 | 55 | 3245060662257
066226 | нет | Celiane ЛП заглушки сл.к. | Лицевая панель - Программа Celiane - заглушка - слоновая кость | Legrand | ЭУИ Luxe | 562 | Celiane электроустановочное оборудование | PL2 | 1 | ШТ | На складе | Не подлежит сертификации | 2023-12-31 | 743.73 | 892.48 | 892.48 | Отгружается ограниченными партиями | 0.107 | 0.75762 | 145 | 95 | 55 | 3245060662264
066227 | нет | Панель лицев роз 2К+З СЛНК CLN | Лицевая панель - Программа Celiane - розетка 2К+З немецкого стандарта Кат. № 0 671 53/61 - слоновая кость | Legrand | ЭУИ Luxe | 562 | Celiane электроустановочное оборудование | PL2 | 10 | ШТ | На складе | Сертифицировано | 2026-08-01 | 359.5 | 431.4 | 431.4 | Отгружается ограниченными партиями | 0.085 | 1.1881 | 193 | 108 | 57 | 3245060662271
066230 | нет | Лицевая панель - Программа Celiane - телефонные розетки Кат. № 0 673 40/41 - слоновая кость | Лицевая панель - Программа Celiane - телефонные розетки Кат. № 0 673 40/41 - слоновая кость | Legrand | ЭУИ Luxe | 562 | Celiane электроустановочное оборудование | PL2 | 1 | ШТ | На складе | Сертифицировано | 2026-08-01 | 180.28 | 216.34 | 216.34 | Отгружается ограниченными партиями | 0.06 | 0.75762 | 145 | 95 | 55 | 3245060662301
066231 | нет | Celiane ЛП роз.TV/SAT сл.к. | Лицевая панель - Программа Celiane - TV розетки Кат. № 0 673 80/81/82/86/87 - слоновая кость | Legrand | ЭУИ Luxe | 562 | Celiane электроустановочное оборудование | PL2 | 1 | ШТ | На складе | Не подлежит сертификации | 2023-12-31 | 535.66 | 642.79 | 642.79 | Отгружается ограниченными партиями | 0.07 | 0.75762 | 145 | 95 | 55 | 3245060662318
066232 | нет | CLN ЛП роз. TV/FM сл.к. | Лицевая панель - Программа Celiane - TV-FM розетки Кат. № 0 673 83/84/85 - слоновая кость | Legrand | ЭУИ Luxe | 562 | Celiane электроустановочное оборудование | PL2 | 10 | ШТ | Под заказ Т2 | Сертифицировано | 2026-08-30 | 968.11 | 1161.73 | 1161.73 | Отгружается ограниченными партиями | 0.062 | 0.75762 | 145 | 95 | 55 | 3245060662325
066233 | нет | Celiane ЛП роз.TV/FM/SAT сл.к. | Лицевая панель - Программа Celiane - TV-FM-SAT розетки Кат. № 0 673 88/89 - слоновая кость | Legrand | ЭУИ Luxe | 562 | Celiane электроустановочное оборудование | PL2 | 1 | ШТ | На складе | Сертифицировано | 2026-08-30 | 1290.84 | 1549.01 | 1549.01 | Отгружается ограниченными партиями | 0.063 | 0.75762 | 145 | 95 | 55 | 3245060662332
066234 | нет | Celiane ЛП роз.RJ45+TV сл.к. | Лицевая панель - Программа Celiane - розетка RJ 45 + розетка ТV тип F Кат. № 0 673 37 + 0 673 82 - слоновая кость | Legrand | ЭУИ Luxe | 562 | Celiane электроустановочное оборудование | PL2 | 1 | ШТ | На складе | Сертифицировано | 2026-08-30 | 965.83 | 1159 | 1159 | Отгружается ограниченными партиями | 0.069 | 0.75762 | 145 | 95 | 55 | 3245060662349
066235 | нет | Celiane ЛП розетки RJ45 сл.к. | Лицевая панель - Программа Celiane - розетки RJ 45 Кат. № 0 673 44/45 - слоновая кость | Legrand | ЭУИ Luxe | 562 | Celiane электроустановочное оборудование | PL2 | 1 | ШТ | На складе | Сертифицировано | 2026-08-10 | 965.83 | 1159 | 1159 | Отгружается ограниченными партиями | 0.065 | 0.75762 | 145 | 95 | 55 | 3245060662356
066236 | нет | Celiane ЛП роз. 2хRJ45 сл.к. | Лицевая панель - Программа Celiane - розетки RJ 45 Кат. № 2х0 673 44/45 - слоновая кость | Legrand | ЭУИ Luxe | 562 | Celiane электроустановочное оборудование | PL2 | 1 | ШТ | На складе | Сертифицировано | 2026-08-10 | 1400.44 | 1680.53 | 1680.53 | Отгружается ограниченными партиями | 0.066 | 0.75762 | 145 | 95 | 55 | 3245060662363
066240 | нет | Celiane ЛП колонки пр.сл.к. | Лицевая панель - Программа Celiane - акустическая розетка Кат. № 0 673 11 - слоновая кость | Legrand | ЭУИ Luxe | 562 | Celiane электроустановочное оборудование | PL2 | 1 | ШТ | На складе | Не подлежит сертификации | 2023-12-31 | 901.33 | 1081.6 | 1081.6 | Отгружается ограниченными партиями | 0.061 | 0.53631 | 97 | 97 | 57 | 3245060662400
066241 | нет | Celiane ЛП колонки дв.сл.к. | Лицевая панель - Программа Celiane - двойная акустическая розетка Кат. № 2х0 673 11 - слоновая кость | Legrand | ЭУИ Luxe | 562 | Celiane электроустановочное оборудование | PL2 | 1 | ШТ | На складе | Не подлежит сертификации | 2023-12-31 | 1206.43 | 1447.72 | 1447.72 | Отгружается ограниченными партиями | 0.055 | 0.53631 | 97 | 97 | 57 | 3245060662417
066250 | нет | CLN ЛП светорегулятора сл.к. | Лицевая панель - Программа Celiane - светорегуляторы Кат. № 0 670 80/82/83 - слоновая кость | Legrand | ЭУИ Luxe | 562 | Celiane электроустановочное оборудование | PL2 | 1 | ШТ | На складе | Сертифицировано | 2026-08-25 | 1368.95 | 1642.74 | 1642.74 | Отгружается ограниченными партиями | 0.081 | 0.75762 | 145 | 95 | 55 | 3245060662509
066288 | нет | Celiane ЛП роз.ауд/видео HDMI | Лицевая панель - Программа Celiane - розетка аудио/видео HDMI Кат. № 0 673 17/77 - слоновая кость | Legrand | ЭУИ Luxe | 562 | Celiane электроустановочное оборудование | PL2 | 1 | ШТ | На складе | Не подлежит сертификации | 2023-12-31 | 1758.24 | 2109.89 | 2109.89 | Отгружается ограниченными партиями | 0.009 | 0.0812 | 70 | 58 | 20 | 3245060662882
066290 | нет | CLN ЛПмех.упр.жал/шт/тент сл.к | Лицевая панель - Программа Celiane - для Кат. № 0 676 01/02/04 - слоновая кость | Legrand | ЭУИ Luxe | 562 | Celiane электроустановочное оборудование | PL2 | 1 | ШТ | На складе | Сертифицировано | 2026-08-25 | 1355.28 | 1626.34 | 1626.34 | Отгружается ограниченными партиями | 0.091 | 0.75762 | 145 | 95 | 55 | 3245060662905
066298 | нет | Celiane ЛПтермост.с датч.сл.к. | Лицевая панель - Программа Celiane - термостат с датчиком для теплого пола Кат. № 0 674 05 - слоновая кость | Legrand | ЭУИ Luxe | 562 | Celiane электроустановочное оборудование | PL2 | 1 | ШТ | На складе | Не подлежит сертификации | 2024-12-31 | 2572.43 | 3086.92 | 3086.92 | Отгружается ограниченными партиями | 0.009 | 0.0812 | 70 | 58 | 20 | 3245060662981 | 066280
066299 | нет | CLN2 Накл. выкл.2к slim Сл.к | Лицевая панель - Программа Celiane - двухклавишный выключатель 1-полюсный / переключатель Кат. № 0 670 01/02/31/32 с тонкими клавишами - слоновая кость | Legrand | ЭУИ Luxe | 562 | Celiane электроустановочное оборудование | PL2 | 10 | ШТ | На складе | Не подлежит сертификации | 2024-12-31 | 849.42 | 1019.3 | 1019.3 | Отгружается ограниченными партиями | 0.088 | 0.79307 | 146 | 97 | 56 | 3414970487001
066601 | нет | CLN Рамка 1п "Серый глянец" | Celiane. Рамка 1-постовая. Цвет "Серый глянец" | Legrand | ЭУИ Luxe | 562 | Celiane электроустановочное оборудование | PL2 | 1 | ШТ | На складе | Сертифицировано | 2026-08-01 | 839.01 | 1006.81 | 1006.81 | Отгружается ограниченными партиями | [5 empty] | 3414971003040
066602 | нет | CLN Рамка 2п "Серый глянец" | Celiane. Рамка 2-постовая. Цвет "Серый глянец" | Legrand | ЭУИ Luxe | 562 | Celiane электроустановочное оборудование | PL2 | 1 | ШТ | На складе | Сертифицировано | 2026-08-01 | 1342.41 | 1610.89 | 1610.89 | Отгружается ограниченными партиями | [5 empty] | 3414971003071
066603 | нет | CLN Рамка 3п "Серый глянец" | Celiane. Рамка 3-постовая. Цвет "Серый глянец" | Legrand | ЭУИ Luxe | 562 | Celiane электроустановочное оборудование | PL2 | 1 | ШТ | На складе | Сертифицировано | 2026-08-01 | 2147.88 | 2577.46 | 2577.46 | Отгружается ограниченными партиями | [5 empty] | 3414971003101
066604 | нет | CLN Рамка 4п "Серый глянец" | Celiane. Рамка 4-постовая. Цвет "Серый глянец" | Legrand | ЭУИ Luxe | 562 | Celiane электроустановочное оборудование | PL2 | 1 | ШТ | На складе | Сертифицировано | 2026-08-01 | 3436.57 | 4123.88 | 4123.88 | Отгружается ограниченными партиями | [5 empty] | 3414971003132
066611 | нет | CLN Рамка 1п "Кофейный глянец" | Celiane. Рамка 1-постовая. Цвет "Кофейный глянец" | Legrand | ЭУИ Luxe | 562 | Celiane электроустановочное оборудование | PL2 | 1 | ШТ | На складе | Сертифицировано | 2026-08-01 | 839.01 | 1006.81 | 1006.81 | Отгружается ограниченными партиями | [5 empty] | 3414971184145
066613 | нет | CLN Рамка 3п "Кофейный глянец" | Celiane. Рамка 3-постовая. Цвет "Кофейный глянец" | Legrand | ЭУИ Luxe | 562 | Celiane электроустановочное оборудование | PL2 | 1 | ШТ | На складе | Сертифицировано | 2026-08-01 | 2147.88 | 2577.46 | 2577.46 | Отгружается ограниченными партиями | [5 empty] | 3414971184206
066614 | нет | CLN Рамка 4п "Кофейный глянец" | Celiane. Рамка 4-постовая. Цвет "Кофейный глянец" | Legrand | ЭУИ Luxe | 562 | Celiane электроустановочное оборудование | PL2 | 1 | ШТ | На складе | Сертифицировано | 2026-08-01 | 3436.57 | 4123.88 | 4123.88 | Отгружается ограниченными партиями | 0.082 | 0.558 | 310 | 90 | 20 | 3414971184237
066621 | нет | CLN2 Рамка 1п Сл.кость глянец | Рамка - Программа Celiane - 1 пост - Слоновая кость | Legrand | ЭУИ Luxe | 562 | Celiane электроустановочное оборудование | PL2 | 10 | ШТ | На складе | Сертифицировано | 2026-08-01 | 236.15 | 283.38 | 283.38 | Отгружается ограниченными партиями | 0.226 | 0.85747 | 185 | 103 | 45 | 3414970447395
066622 | нет | CLN2 Рамка 2п Сл.кость глянец | Рамка - Программа Celiane - 2 поста - Слоновая кость | Legrand | ЭУИ Luxe | 562 | Celiane электроустановочное оборудование | PL2 | 5 | ШТ | На складе | Сертифицировано | 2026-08-01 | 493.54 | 592.25 | 592.25 | Отгружается ограниченными партиями | 0.19 | 0.85747 | 185 | 103 | 45 | 3414970447425
066623 | нет | CLN2 Рамка 3п Сл.кость глянец | Рамка - Программа Celiane - 3 поста - Слоновая кость | Legrand | ЭУИ Luxe | 562 | Celiane электроустановочное оборудование | PL2 | 5 | ШТ | На складе | Сертифицировано | 2026-08-01 | 952.54 | 1143.05 | 1143.05 | Отгружается ограниченными партиями | 0.271 | 1.5813 | 286 | 97 | 57 | 3414970447456
066624 | нет | CLN2 Рамка 4п Сл.кость глянец | Рамка - Программа Celiane - 4 поста - Слоновая кость | Legrand | ЭУИ Luxe | 562 | Celiane электроустановочное оборудование | PL2 | 2 | ШТ | На складе | Сертифицировано | 2026-08-01 | 1762.17 | 2114.6 | 2114.6 | Отгружается ограниченными партиями | 0.148 | 0.78343 | 312 | 93 | 27 | 3414970447487
066625 | нет | CLN2 Рамка 5п Сл.кость глянец | Рамка - Программа Celiane - 5 постов - Слоновая кость | Legrand | ЭУИ Luxe | 562 | Celiane электроустановочное оборудование | PL2 | 1 | ШТ | На складе | Сертифицировано | 2026-08-01 | 4405.44 | 5286.53 | 5286.53 | Отгружается ограниченными партиями | 0.108 | 0.53389 | 86 | 16 | 388 | 3414970447517
066630 | нет | CLN2 Рамка 5п Бел.глянец | Рамка - Программа Celiane - 5 постов - Белый глянец | Legrand | ЭУИ Luxe | 562 | Celiane электроустановочное оборудование | PL2 | 1 | ШТ | На складе | Сертифицировано | 2026-08-01 | 4405.44 | 5286.53 | 5286.53 | Отгружается ограниченными партиями | 0.108 | 0.5236 | 385 | 85 | 16 | 3414970447562
066631 | нет | CLN2 Рамка 1п Бел.глянец | Рамка - Программа Celiane - 1 пост - Белый глянец | Legrand | ЭУИ Luxe | 562 | Celiane электроустановочное оборудование | PL2 | 10 | ШТ | На складе | Сертифицировано | 2026-08-01 | 236.15 | 283.38 | 283.38 | Отгружается ограниченными партиями | 0.223 | 0.85747 | 185 | 103 | 45 | 3245060666316
066632 | нет | CLN2 Рамка 2п Бел.глянец | Рамка - Программа Celiane - 2 поста - Белый глянец | Legrand | ЭУИ Luxe | 562 | Celiane электроустановочное оборудование | PL2 | 5 | ШТ | На складе | Сертифицировано | 2026-08-01 | 493.54 | 592.25 | 592.25 | Отгружается ограниченными партиями | 0.189 | 0.85747 | 185 | 103 | 45 | 3245060666323
066633 | нет | CLN2 Рамка 3п Бел.глянец | Рамка - Программа Celiane - 3 поста - Белый глянец | Legrand | ЭУИ Luxe | 562 | Celiane электроустановочное оборудование | PL2 | 5 | ШТ | На складе | Сертифицировано | 2026-08-01 | 952.54 | 1143.05 | 1143.05 | Отгружается ограниченными партиями | 0.27 | 1.5813 | 286 | 97 | 57 | 3245060666330
066634 | нет | CLN2 Рамка 4п Бел.глянец | Рамка - Программа Celiane - 4 поста - Белый глянец | Legrand | ЭУИ Luxe | 562 | Celiane электроустановочное оборудование | PL2 | 2 | ШТ | На складе | Сертифицировано | 2026-08-01 | 1762.17 | 2114.6 | 2114.6 | Отгружается ограниченными партиями | 0.15 | 0.78343 | 312 | 93 | 27 | 3245060666347
066635 | нет | CLN2 Рамка 2п wide Бел.глянец | Рамка - Программа Celiane - 4/5 модулей - Белый глянец | Legrand | ЭУИ Luxe | 562 | Celiane электроустановочное оборудование | PL2 | 5 | ШТ | Под заказ Т2 | Сертифицировано | 2026-08-01 | 952.54 | 1143.05 | 1143.05 | Отгружается ограниченными партиями | 0.173 | 1.1881 | 193 | 108 | 57 | 3245060666354
066681 | нет | CLN Рамка 1п "Черный глянец" | Celiane. Рамка 1-постовая. Цвет "Черный глянец" | Legrand | ЭУИ Luxe | 562 | Celiane электроустановочное оборудование | PL2 | 1 | ШТ | На складе | Сертифицировано | 2026-08-01 | 839.01 | 1006.81 | 1006.81 | Отгружается ограниченными партиями | [5 empty] | 3414971184268
066682 | нет | CLN Рамка 2п "Черный глянец" | Celiane. Рамка 2-постовая. Цвет "Черный глянец" | Legrand | ЭУИ Luxe | 562 | Celiane электроустановочное оборудование | PL2 | 1 | ШТ | На складе | Сертифицировано | 2026-08-01 | 1342.41 | 1610.89 | 1610.89 | Отгружается ограниченными партиями | [5 empty] | 3414971184299
066683 | нет | CLN Рамка 3п "Черный глянец" | Celiane. Рамка 3-постовая. Цвет "Черный глянец" | Legrand | ЭУИ Luxe | 562 | Celiane электроустановочное оборудование | PL2 | 1 | ШТ | На складе | Сертифицировано | 2026-08-01 | 2147.88 | 2577.46 | 2577.46 | Отгружается ограниченными партиями | [5 empty] | 3414971184329
066701 | нет | CLN2 Рамка 1п Бел.перкаль | Рамка - Программа Celiane - 1 пост - Белая перкаль | Legrand | ЭУИ Luxe | 562 | Celiane электроустановочное оборудование | PL2 | 1 | ШТ | На складе | Сертифицировано | 2026-08-01 | 693.09 | 831.71 | 831.71 | Отгружается ограниченными партиями | 0.234 | 1.1881 | 193 | 108 | 57 | 3414970448132
066702 | нет | CLN2 Рамка 2п Бел.перкаль | Рамка - Программа Celiane - 2 поста - Белая перкаль | Legrand | ЭУИ Luxe | 562 | Celiane электроустановочное оборудование | PL2 | 1 | ШТ | На складе | Сертифицировано | 2026-08-01 | 1108.96 | 1330.75 | 1330.75 | Отгружается ограниченными партиями | 0.198 | 1.1881 | 193 | 108 | 57 | 3414970448163
066703 | нет | CLN2 Рамка 3п Бел.перкаль | Рамка - Программа Celiane - 3 поста - Белая перкаль | Legrand | ЭУИ Luxe | 562 | Celiane электроустановочное оборудование | PL2 | 1 | ШТ | На складе | Сертифицировано | 2026-08-01 | 1774.32 | 2129.18 | 2129.18 | Отгружается ограниченными партиями | 0.272 | 1.5813 | 286 | 97 | 57 | 3414970448194
066704 | нет | CLN2 Рамка 4п Бел.перкаль | Рамка - Программа Celiane - 4 поста - Белая перкаль | Legrand | ЭУИ Luxe | 562 | Celiane электроустановочное оборудование | PL2 | 1 | ШТ | На складе | Сертифицировано | 2026-08-01 | 2838.92 | 3406.7 | 3406.7 | Отгружается ограниченными партиями | 0.15 | 0.78343 | 312 | 93 | 27 | 3414970448224
066705 | нет | CLN2 Рамка 2п wide Бел.перкаль | Рамка - Программа Celiane - 4/5 модулей - Белая перкаль | Legrand | ЭУИ Luxe | 562 | Celiane электроустановочное оборудование | PL2 | 1 | ШТ | Под заказ Т2 | Сертифицировано | 2026-08-01 | 1774.32 | 2129.18 | 2129.18 | Отгружается ограниченными партиями | 0.043 | 0.27378 | 169 | 90 | 18 | 3414970448255
066711 | нет | CLN2 Рамка 1п Грин перк. | Рамка - Программа Celiane - 1 пост - Грин перкаль | Legrand | ЭУИ Luxe | 562 | Celiane электроустановочное оборудование | PL2 | 1 | ШТ | На складе | Сертифицировано | 2026-08-01 | 693.09 | 831.71 | 831.71 | Отгружается ограниченными партиями | 0.233 | 1.1881 | 193 | 108 | 57 | 3414970448330
066712 | нет | CLN2 Рамка 2п Грин перк. | Рамка - Программа Celiane - 2 поста - Грин перкаль | Legrand | ЭУИ Luxe | 562 | Celiane электроустановочное оборудование | PL2 | 1 | ШТ | На складе | Сертифицировано | 2026-08-01 | 1108.96 | 1330.75 | 1330.75 | Отгружается ограниченными партиями | 0.198 | 1.1881 | 193 | 108 | 57 | 3414970448361
066713 | нет | CLN2 Рамка 3п Грин перк. | Рамка - Программа Celiane - 3 поста - Грин перкаль | Legrand | ЭУИ Luxe | 562 | Celiane электроустановочное оборудование | PL2 | 1 | ШТ | На складе | Сертифицировано | 2026-08-01 | 1774.32 | 2129.18 | 2129.18 | Отгружается ограниченными партиями | 0.268 | 1.5813 | 286 | 97 | 57 | 3414970448392
066714 | нет | CLN2 Рамка 4п Грин перк. | Рамка - Программа Celiane - 4 поста - Грин перкаль | Legrand | ЭУИ Luxe | 562 | Celiane электроустановочное оборудование | PL2 | 1 | ШТ | На складе | Сертифицировано | 2026-08-01 | 2838.92 | 3406.7 | 3406.7 | Отгружается ограниченными партиями | 0.15 | 0.78343 | 312 | 93 | 27 | 3414970448422
066716 | нет | CLN2 Рамка 3п wide Грин перк. | Рамка - Программа Celiane - 6/8 модулей - Грин перкаль | Legrand | ЭУИ Luxe | 562 | Celiane электроустановочное оборудование | PL2 | 1 | ШТ | Под заказ Т2 | Сертифицировано | 2026-08-01 | 1774.32 | 2129.18 | 2129.18 | Отгружается ограниченными партиями | 0.056 | 0.33464 | 235 | 89 | 16 | 3414970448477
066721 | нет | CLN2 Рамка 1п Грэй перк. | Рамка - Программа Celiane - 1 пост - Грэй перкаль | Legrand | ЭУИ Luxe | 562 | Celiane электроустановочное оборудование | PL2 | 1 | ШТ | На складе | Сертифицировано | 2026-08-01 | 693.09 | 831.71 | 831.71 | Отгружается ограниченными партиями | 0.231 | 1.1881 | 193 | 108 | 57 | 3414970448538
066722 | нет | CLN2 Рамка 2п Грэй перк. | Рамка - Программа Celiane - 2 поста - Грэй перкаль | Legrand | ЭУИ Luxe | 562 | Celiane электроустановочное оборудование | PL2 | 1 | ШТ | На складе | Сертифицировано | 2026-08-01 | 1108.96 | 1330.75 | 1330.75 | Отгружается ограниченными партиями | 0.197 | 1.1881 | 193 | 108 | 57 | 3414970448569
066723 | нет | CLN2 Рамка 3п Грэй перк. | Рамка - Программа Celiane - 3 поста - Грэй перкаль | Legrand | ЭУИ Luxe | 562 | Celiane электроустановочное оборудование | PL2 | 1 | ШТ | На складе | Сертифицировано | 2026-08-01 | 1774.32 | 2129.18 | 2129.18 | Отгружается ограниченными партиями | 0.268 | 1.5813 | 286 | 97 | 57 | 3414970448590
066724 | нет | CLN2 Рамка 4п Грэй перк. | Рамка - Программа Celiane - 4 поста - Грэй перкаль | Legrand | ЭУИ Luxe | 562 | Celiane электроустановочное оборудование | PL2 | 1 | ШТ | На складе | Сертифицировано | 2026-08-01 | 2838.92 | 3406.7 | 3406.7 | Отгружается ограниченными партиями | 0.149 | 0.78343 | 312 | 93 | 27 | 3414970448620
066731 | нет | CLN2 Рамка 1п Ф.перкаль | Рамка - Программа Celiane - 1 пост - Фиолетовая перкаль | Legrand | ЭУИ Luxe | 562 | Celiane электроустановочное оборудование | PL2 | 1 | ШТ | На складе | Сертифицировано | 2026-08-01 | 693.09 | 831.71 | 831.71 | Отгружается ограниченными партиями | 0.232 | 1.1881 | 193 | 108 | 57 | 3414970448736
066732 | нет | CLN2 Рамка 2п Ф.перкаль | Рамка - Программа Celiane - 2 поста - Фиолетовая перкаль | Legrand | ЭУИ Luxe | 562 | Celiane электроустановочное оборудование | PL2 | 1 | ШТ | На складе | Сертифицировано | 2026-08-01 | 1108.96 | 1330.75 | 1330.75 | Отгружается ограниченными партиями | 0.196 | 1.1881 | 193 | 108 | 57 | 3414970448767
066733 | нет | CLN2 Рамка 3п Ф.перкаль | Рамка - Программа Celiane - 3 поста - Фиолетовая перкаль | Legrand | ЭУИ Luxe | 562 | Celiane электроустановочное оборудование | PL2 | 1 | ШТ | На складе | Сертифицировано | 2026-08-01 | 1774.32 | 2129.18 | 2129.18 | Отгружается ограниченными партиями | 0.27 | 1.5813 | 286 | 97 | 57 | 3414970448798
066734 | нет | CLN2 Рамка 4п Ф.перкаль | Рамка - Программа Celiane - 4 поста - Фиолетовая перкаль | Legrand | ЭУИ Luxe | 562 | Celiane электроустановочное оборудование | PL2 | 1 | ШТ | На складе | Сертифицировано | 2026-08-01 | 2838.92 | 3406.7 | 3406.7 | Отгружается ограниченными партиями | 0.15 | 0.78343 | 312 | 93 | 27 | 3414970448828
066741 | нет | CLN2 Рамка 1п Чер.перкаль | Рамка - Программа Celiane - 1 пост - Чёрная перкаль | Legrand | ЭУИ Luxe | 562 | Celiane электроустановочное оборудование | PL2 | 1 | ШТ | На складе | Сертифицировано | 2026-08-01 | 693.09 | 831.71 | 831.71 | Отгружается ограниченными партиями | 0.23 | 1.1881 | 193 | 108 | 57 | 3414970448965
066742 | нет | CLN2 Рамка 2п Чер.перкаль | Рамка - Программа Celiane - 2 поста - Чёрная перкаль | Legrand | ЭУИ Luxe | 562 | Celiane электроустановочное оборудование | PL2 | 1 | ШТ | На складе | Сертифицировано | 2026-08-01 | 1108.96 | 1330.75 | 1330.75 | Отгружается ограниченными партиями | 0.198 | 1.1881 | 193 | 108 | 57 | 3414970448996
066743 | нет | CLN2 Рамка 3п Чер.перкаль | Рамка - Программа Celiane - 3 поста - Чёрная перкаль | Legrand | ЭУИ Luxe | 562 | Celiane электроустановочное оборудование | PL2 | 1 | ШТ | На складе | Сертифицировано | 2026-08-01 | 1774.32 | 2129.18 | 2129.18 | Отгружается ограниченными партиями | 0.268 | 1.5813 | 286 | 97 | 57 | 3414970449023
066744 | нет | CLN2 Рамка 4п Чер.перкаль | Рамка - Программа Celiane - 4 поста - Чёрная перкаль | Legrand | ЭУИ Luxe | 562 | Celiane электроустановочное оборудование | PL2 | 1 | ШТ | На складе | Сертифицировано | 2026-08-01 | 2838.92 | 3406.7 | 3406.7 | Отгружается ограниченными партиями | 0.155 | 0.78343 | 312 | 93 | 27 | 3414970449054
066745 | нет | CLN2 Рамка 2п wide Чер.перкаль | Рамка - Программа Celiane - 4/5 модулей - Чёрная перкаль | Legrand | ЭУИ Luxe | 562 | Celiane электроустановочное оборудование | PL2 | 1 | ШТ | Под заказ Т2 | Сертифицировано | 2026-08-01 | 1774.32 | 2129.18 | 2129.18 | Отгружается ограниченными партиями | 0.042 | 0.24066 | 89 | 16 | 169 | 3414970449085
066751 | нет | CLN Рамка 1п "Перкаль бордо" | Celiane. Рамка 1-постовая. Цвет "Перкаль бордо" | Legrand | ЭУИ Luxe | 562 | Celiane электроустановочное оборудование | PL2 | 1 | ШТ | На складе | Сертифицировано | 2026-08-01 | 693.09 | 831.71 | 831.71 | Отгружается ограниченными партиями | [5 empty] | 3414971184381
066752 | нет | CLN Рамка 2п "Перкаль бордо" | Celiane. Рамка 2-постовая. Цвет "Перкаль бордо" | Legrand | ЭУИ Luxe | 562 | Celiane электроустановочное оборудование | PL2 | 1 | ШТ | На складе | Сертифицировано | 2026-08-01 | 1108.96 | 1330.75 | 1330.75 | Отгружается ограниченными партиями | [5 empty] | 3414971184411
066753 | нет | CLN Рамка 3п "Перкаль бордо" | Celiane. Рамка 3-постовая. Цвет "Перкаль бордо" | Legrand | ЭУИ Luxe | 562 | Celiane электроустановочное оборудование | PL2 | 1 | ШТ | На складе | Сертифицировано | 2026-08-01 | 1774.32 | 2129.18 | 2129.18 | Отгружается ограниченными партиями | [5 empty] | 3414971184442
066754 | нет | CLN Рамка 4п "Перкаль бордо" | Celiane. Рамка 4-постовая. Цвет "Перкаль бордо" | Legrand | ЭУИ Luxe | 562 | Celiane электроустановочное оборудование | PL2 | 1 | ШТ | На складе | Сертифицировано | 2026-08-01 | 2838.92 | 3406.7 | 3406.7 | Отгружается ограниченными партиями | [5 empty] | 3414971184473
066761 | нет | CLN Рамка 1п "Перкаль розе" | Celiane. Рамка 1-постовая. Цвет "Перкаль розе" | Legrand | ЭУИ Luxe | 562 | Celiane электроустановочное оборудование | PL2 | 1 | ШТ | На складе | Сертифицировано | 2026-08-01 | 693.09 | 831.71 | 831.71 | Отгружается ограниченными партиями | [5 empty] | 3414971184503
067001 | нет | Переключатель 2напр 10AX CLN | Переключатель 1-полюсный на 2 направления 10 AX - Программа Celiane - 230 В~ | Legrand | ЭУИ Luxe | 562 | Celiane электроустановочное оборудование | PL2 | 10 | ШТ | На складе | Сертифицировано | 2024-05-16 | 722.93 | 867.52 | 867.52 | Отгружается ограниченными партиями | 0.201 | 0.9963 | 243 | 100 | 41 | 3414970338631
067002 | нет | Celiane Выключатель 10AX | Выключатель 1-полюсный 10 AX - Программа Celiane - 230 В~ | Legrand | ЭУИ Luxe | 562 | Celiane электроустановочное оборудование | PL2 | 10 | ШТ | На складе | Сертифицировано | 2024-05-16 | 649.53 | 779.44 | 779.44 | Отгружается ограниченными партиями | 0.175 | 0.9963 | 243 | 100 | 41 | 3245060670023
067005 | нет | CLN Выкл.перекрестный | Переключатель промежуточный - Программа Celiane - 230 В~ | Legrand | ЭУИ Luxe | 562 | Celiane электроустановочное оборудование | PL2 | 10 | ШТ | На складе | Сертифицировано | 2024-09-26 | 1580.77 | 1896.92 | 1896.92 | Отгружается ограниченными партиями | 0.326 | 1.5813 | 286 | 97 | 57 | 3414970487032
067012 | да | CLN Выключатель ЭКО | Переключатель со встроенным датчиком движения - Программа Celiane - 230 В~ | Legrand | ЭУИ Luxe | 562 | Celiane электроустановочное оборудование | PL2 | 1 | ШТ | Под заказ Т1 | Сертифицировано | 2025-03-23 | 7842.92 | 9411.5 | 9411.5 | Отгружается ограниченными партиями | 0.067 | 0.18792 | 58 | 54 | 60 | 3414970426833
067025 | да | CLN Датчик движения с N | Датчик движения трехпроводной - с нейтралью - 400 Вт - Программа Celiane | Legrand | ЭУИ Luxe | 335 | Управление освещением - автономное электроустановочное оборудование (LEGRAND) | PL4 | 1 | ШТ | На складе | Сертифицировано | 2026-08-02 | 15512.41 | 18614.89 | 18614.89 |  | 0.066 | 0.23513 | 75 | 55 | 57 | 3414970487094
067026 | да | CLN Датчик движения | Датчик движения двухпроводной - без нейтрали - 250 Вт - Программа Celiane | Legrand | ЭУИ Luxe | 335 | Управление освещением - автономное электроустановочное оборудование (LEGRAND) | PL4 | 1 | ШТ | На складе | Сертифицировано | 2026-08-02 | 23467.48 | 28160.98 | 28160.98 |  | 0.088 | 0.23513 | 75 | 55 | 57 | 3414970487117
067031 | нет | CLN Выкл.кноп.с кон.НО-НЗ 6А | Переключатель без фиксации с НО/НЗ контактом 6 А - Программа Celiane - 230 В~ | Legrand | ЭУИ Luxe | 562 | Celiane электроустановочное оборудование | PL2 | 1 | ШТ | На складе | Сертифицировано | 2024-05-16 | 1686.32 | 2023.58 | 2023.58 | Отгружается ограниченными партиями | 0.193 | 0.9963 | 243 | 100 | 41 | 3245060670313
067032 | нет | Celiane Выкл.кнопочн.6А | Выключатель клавишный без фиксации 6 А с НО контактом - Программа Celiane - 230 В~ | Legrand | ЭУИ Luxe | 562 | Celiane электроустановочное оборудование | PL2 | 1 | ШТ | На складе | Сертифицировано | 2024-05-16 | 944.34 | 1133.21 | 1133.21 | Отгружается ограниченными партиями | 0.176 | 0.9963 | 243 | 100 | 41 | 3245060670320
067080 | да | Светорегулятор 0-10В CLN | Светорегулятор 600 ВА - Программа Celiane - 1-10 В~ | Legrand | ЭУИ Luxe | 562 | Celiane электроустановочное оборудование | PL2 | 1 | ШТ | Под заказ Т1 | Сертифицировано | 2027-09-29 | 24120.69 | 28944.83 | 28944.83 | Отгружается ограниченными партиями | 0.063 | 0.23513 | 75 | 55 | 57 | 3245060670801
067082 | нет | Светорегулятор 600Вт CLN | Светорегулятор 600 Вт - 2 проводной - без нейтрали - Программа Celiane - 230 В~ | Legrand | ЭУИ Luxe | 562 | Celiane электроустановочное оборудование | PL2 | 1 | ШТ | На складе | Сертифицировано | 2027-09-29 | 13724.24 | 16469.09 | 16469.09 | Отгружается ограниченными партиями | 0.083 | 0.53631 | 97 | 97 | 57 | 3245060670825
067083 | нет | Celiane Светорегулятор 400Вт | Светорегулятор 400 Вт - 2-проводной - без нейтрали - Программа Celiane - 230 В~ | Legrand | ЭУИ Luxe | 562 | Celiane электроустановочное оборудование | PL2 | 1 | ШТ | На складе | Сертифицировано | 2027-09-29 | 23482.77 | 28179.32 | 28179.32 | Отгружается ограниченными партиями | 0.095 | 0.53631 | 97 | 97 | 57 | 3245060670832
067088 | да | CLN регулятор мотора 40-400ВА | Регулятор для потолочного вентилятора - Программа Celiane | Legrand | ЭУИ Luxe | 562 | Celiane электроустановочное оборудование | PL2 | 1 | ШТ | Под заказ Т2 | Сертифицировано | 2026-08-23 | 23893.54 | 28672.25 | 28672.25 | Отгружается ограниченными партиями | 0.102 | 0.53631 | 97 | 97 | 57 | 3245060670887
067153 | нет | Розетка 2К+З авт CLN | Розетка силовая 2К+З немецкий стандарт с безвинтовыми зажимами - Программа Celiane - 16 A - 230 В~ | Legrand | ЭУИ Luxe | 562 | Celiane электроустановочное оборудование | PL2 | 10 | ШТ | На складе | Сертифицировано | 2024-12-22 | 768.85 | 922.62 | 922.62 | Отгружается ограниченными партиями | 0.326 | 1.5813 | 286 | 97 | 57 | 3245060671532
067161 | нет | CLN Роз.Schuko 2К+З винт.кл. | Розетка 2К+З - немецкий стандарт - винтовые зажимы - Программа Celiane | Legrand | ЭУИ Luxe | 562 | Celiane электроустановочное оборудование | PL2 | 10 | ШТ | На складе | Сертифицировано | 2024-12-22 | 498.56 | 598.27 | 598.27 | Отгружается ограниченными партиями | 0.297 | 1.5813 | 286 | 97 | 57 | 3245060671617
067166 | нет | Celiane роз.плоская 2К+3 белая | Розетка 2К+З с плоской лицевой панелью - немецкий стандарт - безвинтовые зажимы - Программа Celiane - белый | Legrand | ЭУИ Luxe | 562 | Celiane электроустановочное оборудование | PL2 | 10 | ШТ | На складе | Сертифицировано | 2024-06-06 | 1090.72 | 1308.86 | 1308.86 | Отгружается ограниченными партиями | 0.41 | 2.1444 | 292 | 108 | 68 | 3245060671662
067167 | нет | Celiane роз.плоская 2К+3 титан | Розетка 2К+З с плоской лицевой панелью - немецкий стандарт - безвинтовые зажимы - Программа Celiane - титан | Legrand | ЭУИ Luxe | 562 | Celiane электроустановочное оборудование | PL2 | 1 | ШТ | На складе | Сертифицировано | 2024-06-06 | 2367.47 | 2840.96 | 2840.96 | Отгружается ограниченными партиями | 0.409 | 2.1444 | 292 | 108 | 68 | 3245060671679
067168 | нет | Celiane роз.плоск. 2К+З графит | Розетка 2К+З с плоской лицевой панелью - немецкий стандарт - безвинтовые зажимы - Программа Celiane - графит | Legrand | ЭУИ Luxe | 562 | Celiane электроустановочное оборудование | PL2 | 1 | ШТ | На складе | Сертифицировано | 2024-06-06 | 2367.47 | 2840.96 | 2840.96 | Отгружается ограниченными партиями | 0.455 | 2.1444 | 292 | 108 | 68 | 3245060671686
067216 | нет | ИК-приемник SCS CLN | Инфракрасный приемник - MyHOME - SCS | Legrand | Автоматизация Legrand | 218 | Электроустановочные изделия MYHOME (LEGRAND) | PL3 | 1 | ШТ | На складе | Сертифицировано | 2026-08-02 | 19734.67 | 23681.6 | 23681.6 |  | 0.035 | 0.18792 | 58 | 54 | 60 | 3245060672164
067217 | нет | Выключатель 4сцен SCS БЕЛ CLN | Сценарный выключатель - MyHOME - SCS - 4 сценария - для Кат. № F420 - белый | Legrand | Автоматизация Legrand | 218 | Электроустановочные изделия MYHOME (LEGRAND) | PL3 | 1 | ШТ | На складе | Сертифицировано | 2026-08-02 | 21208.77 | 25450.52 | 25450.52 |  | 0.077 | 0.55577 | 108 | 62 | 83 | 3245060672171
067218 | нет | Выключатель 4сцен SCS ТИТ CLN | Сценарный выключатель - MyHOME - SCS - 4 сценария - для Кат. № F420 - титан | Legrand | Автоматизация Legrand | 218 | Электроустановочные изделия MYHOME (LEGRAND) | PL3 | 1 | ШТ | На складе | Сертифицировано | 2026-08-02 | 20589.23 | 24707.08 | 24707.08 |  | 0.077 | 0.55577 | 108 | 62 | 83 | 3245060672188
067229 | нет | CLN ZB Наст.упр.устр.диммера | MyHome Play Zigbee. Настенное плоское радиоуправляющее устройство диммера | Legrand | ЭУИ Luxe | 1181 | Радиосистема MY HOME PLAY (LEGRAND) | PL3 | 1 | ШТ | На складе | Сертифицировано | 2026-08-08 | 4265.33 | 5118.4 | 5118.4 |  | 0.054 | 0.52136 | 101 | 58 | 89 | 3414970421531 | Без замены
067264 | нет | Выключатель рольст RF CLN | Управляющее устройство - MyHOME - Радиотехнология - для приводов жалюзи / рольставней | Legrand | ЭУИ Luxe | 1181 | Радиосистема MY HOME PLAY (LEGRAND) | PL3 | 1 | ШТ | На складе | Сертифицировано | 2026-08-03 | 5854.01 | 7024.81 | 7024.81 |  | 0.049 | 0.6768 | 100 | 94 | 72 | 3245060672645 | Без замены
067265 | нет | CLN ZB Наст.упр.устр.жалюзи | MyHome Play Zigbee. Настенное плоское радиоуправляющее устройство жалюзи | Legrand | ЭУИ Luxe | 1181 | Радиосистема MY HOME PLAY (LEGRAND) | PL3 | 1 | ШТ | На складе | Сертифицировано | 2026-08-08 | 5019.84 | 6023.81 | 6023.81 |  | 0.055 | 0.52136 | 101 | 58 | 89 | 3414970421555 | 067646
067311 | нет | Celiane Роз.д/колонки | Розетка акустическая - Программа Celiane | Legrand | ЭУИ Luxe | 562 | Celiane электроустановочное оборудование | PL2 | 1 | ШТ | На складе | Не подлежит сертификации | 2023-12-31 | 2553.34 | 3064.01 | 3064.01 | Отгружается ограниченными партиями | 0.168 | 2.2829 | 187 | 109 | 112 | 3245060673116
067320 | да | Celiane ЗвТр тюнер | Тюнер (предусилитель) - Программа Celiane | Legrand | ЭУИ Luxe | 562 | Celiane электроустановочное оборудование | PL2 | 1 | ШТ | Под заказ Т2 | Сертифицировано | 2026-08-03 | 41141.11 | 49369.33 | 49369.33 |  | 0.082 | 0.6768 | 100 | 94 | 72 | 3245060673208
067340 | нет | Celiane Розетка телефон. RJ11 | Телефонная розетка - Программа Celiane - RJ11 | Legrand | ЭУИ Luxe | 562 | Celiane электроустановочное оборудование | PL2 | 1 | ШТ | На складе | Сертифицировано | 2026-08-10 | 1472.93 | 1767.52 | 1767.52 | Отгружается ограниченными партиями | 0.173 | 2.2829 | 187 | 109 | 112 | 3245060673406
067344 | нет | CelianeРоз.инф. UTP RJ45 кат6 | Розетка RJ 45 - Программа Celiane - категория 6 - UTP | Legrand | ЭУИ Luxe | 442 | Розетки RJ 45 Legrand | PL8 | 1 | ШТ | На складе | Сертифицировано | 2026-08-10 | 2197.49 | 2636.99 | 2636.99 |  | 0.175 | 2.2829 | 187 | 109 | 112 | 3245060673444
067345 | нет | Cel.Роз.инф. FTP RJ45 кат6 | Розетка RJ 45 - Программа Celiane - категория 6 - FTP | Legrand | ЭУИ Luxe | 442 | Розетки RJ 45 Legrand | PL8 | 1 | ШТ | На складе | Сертифицировано | 2026-08-10 | 2239.46 | 2687.35 | 2687.35 |  | 0.177 | 2.2829 | 187 | 109 | 112 | 3245060673451
067347 | нет | Celiane RJ45 UTP кат6a | Celiane RJ45 UTP Cat. 6А | Legrand | ЭУИ Luxe | 442 | Розетки RJ 45 Legrand | PL8 | 10 | ШТ | На складе | Сертифицировано | 2026-08-10 | 1967.36 | 2360.83 | 2360.83 |  | 0.316 | 2.2829 | 187 | 109 | 112 | 3245060673475
067352 | нет | Celiane Механизм USB розетки | Розетка USB - Celiane | Legrand | ЭУИ Luxe | 479 | Коннекторы аудио-видео Legrand | PL8 | 1 | ШТ | Под заказ Т2 | Сертифицировано | 2026-08-02 | 2544.98 | 3053.98 | 3053.98 | Отгружается ограниченными партиями | 0.035 | 0.53631 | 97 | 97 | 57 | 3245060673529
067382 | нет | Celiane Роз.TVпрост.0-2400 МГц | Розетка TV (штекер) 0-2 400 Mгц - Программа Celiane | Legrand | ЭУИ Luxe | 562 | Celiane электроустановочное оборудование | PL2 | 1 | ШТ | На складе | Не подлежит сертификации | 2026-08-30 | 1517.54 | 1821.05 | 1821.05 | Отгружается ограниченными партиями | 0.372 | 2.2829 | 187 | 109 | 112 | 3245060673826
067386 | да | Celiane Роз. TV прост. прох. | Розетка TV - проходная - Программа Celiane | Legrand | ЭУИ Luxe | 562 | Celiane электроустановочное оборудование | PL2 | 1 | ШТ | На складе | Не подлежит сертификации | 2026-08-30 | 2692.57 | 3231.08 | 3231.08 | Отгружается ограниченными партиями | 0.55 | 2.2829 | 187 | 109 | 112 | 3245060673864
067387 | нет | Celiane Роз. TV пр. оконечн. | Розетка TV - оконечная - Программа Celiane | Legrand | ЭУИ Luxe | 562 | Celiane электроустановочное оборудование | PL2 | 1 | ШТ | На складе | Не подлежит сертификации | 2026-08-30 | 2692.57 | 3231.08 | 3231.08 | Отгружается ограниченными партиями | 0.545 | 2.2829 | 187 | 109 | 112 | 3245060673871
067388 | да | Celiane Розетка TV/R/SAT | Розетка TV-FM-SAT - Программа Celiane | Legrand | ЭУИ Luxe | 562 | Celiane электроустановочное оборудование | PL2 | 1 | ШТ | На складе | Сертифицировано | 2026-08-30 | 4476.73 | 5372.08 | 5372.08 | Отгружается ограниченными партиями | 0.7 | 2.2829 | 187 | 109 | 112 | 3245060673888
067400 | да | Celiane Термостат комнатный | Термостат комнатный - диапазон регулировки температуры от +7°C до +30°C - Программа Celiane | Legrand | ЭУИ Luxe | 562 | Celiane электроустановочное оборудование | PL2 | 1 | ШТ | На складе | Сертифицировано | 2027-11-02 | 12700.81 | 15240.97 | 15240.97 |  | 0.08 | 0.53631 | 97 | 97 | 57 | 4010957674007
067405 | да | Термостат с датчиком CLN | Термостат с датчиком для теплого пола - Программа Celiane | Legrand | ЭУИ Luxe | 562 | Celiane электроустановочное оборудование | PL2 | 1 | ШТ | На складе | Сертифицировано | 2027-11-02 | 11891.23 | 14269.48 | 14269.48 |  | 0.235 | 1.1506 | 120 | 102 | 94 | 4010957674052
067462 | да | Celiane мех.USB роз. Двойной | Зарядное устройство 2хUSB – 1500 мА - Программа Celiane | Legrand | ЭУИ Luxe | 562 | Celiane электроустановочное оборудование | PL2 | 1 | ШТ | На складе | Сертифицировано | 2027-07-21 | 4984.95 | 5981.94 | 5981.94 |  | 0.282 | 0.75762 | 145 | 95 | 55 | 3245060674625
067465 | да | CLN Зарядка USB A-C | Celiane.Зарядное устройство с двумя USB-разьемами тип A-тип С 240В/5В 3000мА. | Legrand | ЭУИ Luxe | 562 | Celiane электроустановочное оборудование | PL2 | 1 | ШТ | На складе | Сертифицировано | 2024-11-20 | 7841.25 | 9409.5 | 9409.5 |  | 0.069 | 0.26572 | 70 | 52 | 73 | 3414971003286
067466 | да | CLN Зарядка USB C-C | Celiane.Зарядное устройство с двумя USB-разьемами тип C-тип С 240В/5В 3000мА. | Legrand | ЭУИ Luxe | 562 | Celiane электроустановочное оборудование | PL2 | 1 | ШТ | Под заказ Т1 | Сертифицировано | 2024-11-20 | 8313.76 | 9976.51 | 9976.51 |  | 0.071 | 0.26572 | 70 | 52 | 73 | 3414971003309
067525 | нет | Трансивер техн сигнал Радио | Передатчик Радио ZigBee - для датчиков технической сигнализации | Legrand | ЭУИ Luxe | 1181 | Радиосистема MY HOME PLAY (LEGRAND) | PL3 | 1 | ШТ | Под заказ Т2 | Сертифицировано | 2026-08-03 | 9890.62 | 11868.74 | 11868.74 |  | 0.071 | 0.6768 | 100 | 94 | 72 | 3245060675257 | Без замены
067541 | да | Celiane Звонок 230В | Звонок с подсветкой - 10 мелодий - Программа Celiane - 230 В~ | Legrand | ЭУИ Luxe | 562 | Celiane электроустановочное оборудование | PL2 | 1 | ШТ | Под заказ Т2 | Сертифицировано | 2024-09-23 | 52043.26 | 62451.91 | 62451.91 |  | 0.077 | 0.53631 | 97 | 97 | 57 | 3245060675417
067552 | нет | CLN Устройство упр базовое 2м | Базовое управляющее устройство с 1 или 2 функциями для управления освещением или приводом жалюзи/рольставней - MyHOME SCS | Legrand | Автоматизация Legrand | 217 | Управляющие устройства для освещения и жалюзи MYHOME (LEGRAND) | PL3 | 1 | ШТ | На складе | Сертифицировано | 2026-08-02 | 15672.83 | 18807.4 | 18807.4 |  | 0.038 | 0.18792 | 58 | 54 | 60 | 3245060675523
067563 | нет | Celiane Выкл. с кл.-картой 6А | Выключаель с ключом-картой - Программа Celiane - 6А | Legrand | ЭУИ Luxe | 562 | Celiane электроустановочное оборудование | PL2 | 1 | ШТ | Под заказ Т2 | Сертифицировано | 2023-10-01 | 17514.53 | 21017.44 | 21017.44 | Отгружается ограниченными партиями | 0.069 | 0.6768 | 100 | 94 | 72 | 3245060675639
067565 | нет | Celiane Выключатель карт | MyHome. Celiane. Карточный выключатель | Legrand | Автоматизация Legrand | 1400 | Шинные системы управления для гостиниц (LEGRAND) | PL4 | 1 | ШТ | На складе | Сертифицировано | 2026-08-02 | 25307.18 | 30368.62 | 30368.62 |  | 0.071 | 0.6768 | 100 | 94 | 72 | 3245060675653
067570 | нет | KNX CLN сенсор сцен 4кн бел. | KNX Celiane. Пульт 4-клавишный 4-канальный, белый | Legrand | Автоматизация Legrand | 299 | Управление освещением - шинные активаторы, управляющие и системные устройства (LEGRAND) | PL4 | 1 | ШТ | На складе | Не подлежит сертификации | 2024-12-31 | 35739.7 | 42887.64 | 42887.64 |  | 0.042 | 0.22886 | 73 | 55 | 57 | 3414970307897
067572 | нет | KNX CLN управл.мех.2мод.белый | KNX Celiane. Сенсорная панель управления 4-канальная, стекло, Смальта Белая Глина | Legrand | Автоматизация Legrand | 299 | Управление освещением - шинные активаторы, управляющие и системные устройства (LEGRAND) | PL4 | 1 | ШТ | На складе | Сертифицировано | 2026-08-25 | 59566.16 | 71479.39 | 71479.39 |  | 0.288 | 2.8958 | 195 | 165 | 90 | 3414970307934
067577 | нет | KNX CLN датчик присутствия | KNX Celiane. Датчик движения ИК настенный 180° 8м IP41 | Legrand | Автоматизация Legrand | 330 | Управление освещением - шинные датчики движения и присутствия (LEGRAND) | PL4 | 1 | ШТ | Под заказ Т2 | Сертифицировано | 2026-08-02 | 50402.13 | 60482.56 | 60482.56 |  | 0.05 | 0.23513 | 75 | 55 | 57 | 3414970328762
067579 | нет | KNX CLN сенсор сцен 4кн тит. | KNX Celiane. Пульт 4-клавишный 4-канальный, титан | Legrand | Автоматизация Legrand | 299 | Управление освещением - шинные активаторы, управляющие и системные устройства (LEGRAND) | PL4 | 1 | ШТ | Под заказ Т2 | Не подлежит сертификации | 2024-12-31 | 41238.11 | 49485.73 | 49485.73 |  | 0.044 | 0.22886 | 73 | 55 | 57 | 3414970308054
067601 | нет | CLN Выкл.для жал./штор/тента | Выключатель привода - Программа Celiane - 230 В~ | Legrand | ЭУИ Luxe | 562 | Celiane электроустановочное оборудование | PL2 | 1 | ШТ | На складе | Сертифицировано | 2026-08-25 | 4145.58 | 4974.7 | 4974.7 | Отгружается ограниченными партиями | 0.36 | 1.5813 | 286 | 97 | 57 | 3245060676018
067602 | нет | CLNВык.кн.для жал./штор/тента | Выключатель привода кнопочный - Программа Celiane - 230 В~ | Legrand | ЭУИ Luxe | 562 | Celiane электроустановочное оборудование | PL2 | 1 | ШТ | Под заказ Т1 | Сертифицировано | 2026-08-25 | 4085.77 | 4902.92 | 4902.92 | Отгружается ограниченными партиями | 0.339 | 1.5813 | 286 | 97 | 57 | 3245060676025
067651 | да | CLN Светоуказ.(4 цв.+держ.эт.) | Указатель световой на 2 уровня яркости - Программа Celiane | Legrand | ЭУИ Luxe | 562 | Celiane электроустановочное оборудование | PL2 | 1 | ШТ | Под заказ Т2 | Сертифицировано | 2025-03-05 | 8797.04 | 10556.45 | 10556.45 |  | 0.073 | 0.53631 | 97 | 97 | 57 | 3245060676513
067653 | да | Указатель световой автономный 1ч | Указатель световой автономный 1ч - Программа Celiane | Legrand | ЭУИ Luxe | 562 | Celiane электроустановочное оборудование | PL2 | 1 | ШТ | Под заказ Т2 | Сертифицировано | 2024-12-16 | 20546.57 | 24655.88 | 24655.88 |  | 0.121 | 0.6768 | 100 | 94 | 72 | 3245060676537
067656 | да | CLN Лампа д/чтения белая | Светильник для чтения - Программа Celiane - белый | Legrand | ЭУИ Luxe | 562 | Celiane электроустановочное оборудование | PL2 | 1 | ШТ | Под заказ Т2 | Сертифицировано | 2024-12-25 | 37317.69 | 44781.23 | 44781.23 |  | 0.155 | 1.2163 | 362 | 60 | 56 | 3414970435958
067657 | да | CLN Лампа д/чтения титан | Светильник для чтения - Программа Celiane - титан | Legrand | ЭУИ Luxe | 562 | Celiane электроустановочное оборудование | PL2 | 1 | ШТ | Под заказ Т2 | Сертифицировано | 2024-12-25 | 39141.63 | 46969.96 | 46969.96 |  | 0.156 | 1.2163 | 362 | 60 | 56 | 3414970447371
067664 | нет | Celiane Лампа подсв. для роз. | Светодиодная лампа для подсветки силовых розеток - для механизмов Celiane и Valena In'Matic | Legrand | ЭУИ Luxe | 563 | Суппорты и комплектующие изделия Celiane Mosaic | PL2 | 10 | ШТ | Под заказ Т1 | Сертифицировано | 2024-11-13 | 770.19 | 924.23 | 924.23 | Отгружается ограниченными партиями | 0.07 | 0.53631 | 97 | 97 | 57 | 3245060676643
067670 | да | Celiane Модуль для кольцевой подсветки/индикации,230В 0.15 мА/3 мА | Светодиодный модуль с контурной подсветкой/индикацией - Программа Celiane | Legrand | ЭУИ Luxe | 562 | Celiane электроустановочное оборудование | PL2 | 10 | ШТ | На складе | Сертифицировано | 2024-11-13 | 2094.61 | 2513.53 | 2513.53 | [6 empty] | 3414970500786
067684 | да | Celiane Лампа светодиодная,230В | Светодиодная лампа подсветки - для Кат. № 0 670 02/32 и Valena In'Matic - 220 В~ | Legrand | General family | 563 | Суппорты и комплектующие изделия Celiane Mosaic | PL2 | 1 | ШТ | На складе | Сертифицировано | 2024-11-13 | 221.84 | 266.21 | 266.21 |  | 0.023 | 0.18792 | 58 | 54 | 60 | 3414970426918
067685 | да | Celiane Лампа светодиодная для индикации,для сущестующей электропроводки,230В | Celiane Лампа светодиодная для индикации,для сущестующей электропроводки,230В | Legrand | General family | 563 | Суппорты и комплектующие изделия Celiane Mosaic | PL2 | 10 | ШТ | Под заказ Т2 | Сертифицировано | 2024-11-13 | 792.27 | 950.72 | 950.72 |  | 0.024 | 0.18792 | 58 | 54 | 60 | 3414970426949
067685L | да | Mosaic Лампа инд. эл.пр. 230В | Светодиодная лампа индикации для существующей электропроводки - Программа Mosaic - 230 В | Legrand | DLP/Mosaic | 512 | Новый Mosaic электроустановочное оборудование | PL2 | 10 | ШТ | Под заказ Т1 | Сертифицировано | 2026-10-17 | 792.26 | 950.71 | 950.71 |  | 0.02 | 0.19 | 58 | 54 | 60 | 3414971574922
067686 | да | CLN2 Лампа подсветки 230В д/п | Светодиодная лампа подсветки - для механизмов Celiane и Valena In'Matic - 220 В~ | Legrand | General family | 563 | Суппорты и комплектующие изделия Celiane Mosaic | PL2 | 1 | ШТ | На складе | Сертифицировано | 2024-11-13 | 221.84 | 266.21 | 266.21 |  | 0.022 | 0.18792 | 58 | 54 | 60 | 3414970426970
067686L | да | Mosaic Лампа подсветки 230В | Светодиодная лампа подсветки - Программа Mosaic - 230 В | Legrand | DLP/Mosaic | 512 | Новый Mosaic электроустановочное оборудование | PL2 | 10 | ШТ | На складе | Сертифицировано | 2026-10-17 | 792.25 | 950.7 | 950.7 |  | 0.02 | 0.19 | 58 | 54 | 60 | 3414971574953
067687 | да | CLN2 Лампа подсветки 12/24/48В | Светодиодная лампа подсветки - Программа Celiane - 12/24/48 В~ | Legrand | General family | 563 | Суппорты и комплектующие изделия Celiane Mosaic | PL2 | 1 | ШТ | Под заказ Т2 | Сертифицировано | 2026-08-30 | 722.6 | 867.12 | 867.12 |  | 0.023 | 0.18792 | 58 | 54 | 60 | 3414970427007
067687L | да | Mosaic Лампа подсв. 12/24/48В | Светодиодная лампа подсветки - Программа Mosaic - 12/24/48 В | Legrand | DLP/Mosaic | 512 | Новый Mosaic электроустановочное оборудование | PL2 | 10 | ШТ | На складе | Сертифицировано | 2026-10-17 | 792.26 | 950.71 | 950.71 |  | 0.02 | 0.19 | 58 | 54 | 60 | 3414971574984
067688 | да | CLN2 Лампа LED для индикации | Светодиодная лампа индикации - для механизмов Celiane и Valena In'Matic - 12/24/48 В~ | Legrand | General family | 563 | Суппорты и комплектующие изделия Celiane Mosaic | PL2 | 10 | ШТ | Под заказ Т2 | Сертифицировано | 2024-11-13 | 316.91 | 380.29 | 380.29 |  | 0.022 | 0.18792 | 58 | 54 | 60 | 3414970427038
067688L | да | Mosaic Лампа индикации 230В | Светодиодная лампа индикации - Программа Mosaic - 230 В | Legrand | DLP/Mosaic | 512 | Новый Mosaic электроустановочное оборудование | PL2 | 10 | ШТ | На складе | Сертифицировано | 2026-10-17 | 792.26 | 950.71 | 950.71 |  | 0.02 | 0.19 | 58 | 54 | 60 | 3414971575011
067814 | нет | CLN2 Накл. аудиороз.2х Графит | Лицевая панель - Программа Celiane - двойная акустическая розетка Кат. № 2х0 673 11 - графит | Legrand | ЭУИ Luxe | 562 | Celiane электроустановочное оборудование | PL2 | 1 | ШТ | Под заказ Т2 | Не подлежит сертификации | 2024-12-31 | 2495.73 | 2994.88 | 2994.88 | Отгружается ограниченными партиями | 0.062 | 0.53631 | 97 | 97 | 57 | 3414970487346
067816 | нет | CLN2 Накл. HDMI Графит | Лицевая панель - Программа Celiane - розетка аудио/видео HDMI Кат. № 0 673 17/77 - графит | Legrand | ЭУИ Luxe | 562 | Celiane электроустановочное оборудование | PL2 | 1 | ШТ | На складе | Не подлежит сертификации | 2024-12-31 | 2333.7 | 2800.44 | 2800.44 | Отгружается ограниченными партиями | 0.011 | 0.0812 | 70 | 58 | 20 | 3414970487377
067821 | нет | Клавиша Выкл IP44 CLN сл.к. | Лицевая панель - Программа Celiane - для одноклавишного переключателя на 2 направления Кат. № 0 670 01 - IP 44 - слоновая кость | Legrand | ЭУИ Luxe | 562 | Celiane электроустановочное оборудование | PL2 | 5 | ШТ | На складе | Сертифицировано | 2026-08-25 | 2162.79 | 2595.35 | 2595.35 | Отгружается ограниченными партиями | 0.081 | 0.53777 | 97 | 72 | 77 | 3245060678210
067822 | нет | Клавиша 2хВыкл IP44 CLN сл.к. | Лицевая панель - Программа Celiane - для двойных переключателей Кат. № 2x0 670 01/31 - IP 44 - слоновая кость | Legrand | ЭУИ Luxe | 562 | Celiane электроустановочное оборудование | PL2 | 5 | ШТ | На складе | Не подлежит сертификации | 2024-12-31 | 2162.79 | 2595.35 | 2595.35 | Отгружается ограниченными партиями | 0.09 | 0.53107 | 97 | 73 | 75 | 3245060678227
067827 | нет | Панель лиц Роз 2К+З IP44 сл.к. | Лицевая панель - Программа Celiane - для розетки 2К+3 немецкого стандарта с защитной крышкой - IP 44 - слоновая кость | Legrand | ЭУИ Luxe | 562 | Celiane электроустановочное оборудование | PL2 | 5 | ШТ | На складе | Сертифицировано | 2026-08-25 | 2162.79 | 2595.35 | 2595.35 | Отгружается ограниченными партиями | 0.109 | 1.0201 | 184 | 72 | 77 | 3245060678272
067841 | нет | CLN пан лиц Роз 2К+З IP44 бел. | Лицевая панель - Программа Celiane - для розетки 2К+3 немецкого стандарта с защитной крышкой - IP 44 - белый | Legrand | ЭУИ Luxe | 562 | Celiane электроустановочное оборудование | PL2 | 5 | ШТ | На складе | Сертифицировано | 2026-08-25 | 2162.79 | 2595.35 | 2595.35 | Отгружается ограниченными партиями | 0.11 | 1.0201 | 184 | 72 | 77 | 3245060678418
067874 | нет | CLN2 Накл. а/р Banana 4х Граф | Лицевая панель - Программа Celiane - двойная розетка Banana, Кат. № 2 х 0 673 12 - графит | Legrand | ЭУИ Luxe | 562 | Celiane электроустановочное оборудование | PL2 | 1 | ШТ | Под заказ Т2 | Сертифицировано | 2026-08-10 | 1306.41 | 1567.69 | 1567.69 | Отгружается ограниченными партиями | 0.009 | 0.0812 | 70 | 58 | 20 | 3414970505484
067884 | да | CLN2 Накл. выкл.с к.инд.СЛНК | Лицевая панель - Программа Celiane - выключатель/переключатель Кат. № 0 670 01/02/31/32 с контурной подсветкой - слоновая кость | Legrand | ЭУИ Luxe | 562 | Celiane электроустановочное оборудование | PL2 | 5 | ШТ | Под заказ Т2 | Сертифицировано | 2026-08-25 | 568.79 | 682.55 | 682.55 |  | 0.051 | 0.53107 | 97 | 73 | 75 | 3414970634702
067901 | нет | CLN2 Накл. выкл.1к Графит | Лицевая панель - Программа Celiane - выключатель 1-полюсный / переключатель Кат. № 0 670 01/02/05/31/32 - графит | Legrand | ЭУИ Luxe | 562 | Celiane электроустановочное оборудование | PL2 | 1 | ШТ | На складе | Сертифицировано | 2026-08-25 | 620.13 | 744.16 | 744.16 | Отгружается ограниченными партиями | 0.097 | 0.79307 | 146 | 97 | 56 | 3414970487513
067902 | нет | CLN2 Накл. выкл 2к Графит | Лицевая панель - Программа Celiane - выключатель 1-полюсный / переключатель Кат. № 0 670 01/02/31/32 - графит | Legrand | ЭУИ Luxe | 562 | Celiane электроустановочное оборудование | PL2 | 1 | ШТ | На складе | Сертифицировано | 2026-08-25 | 2004.54 | 2405.45 | 2405.45 | Отгружается ограниченными партиями | 0.098 | 0.79307 | 146 | 97 | 56 | 3414970487544
067903 | нет | CLN2 Накл. выкл.1к с пдсв.Граф | Лицевая панель - Программа Celiane - выключатель/переключатель Кат. № 0 670 01/02/31/32 с подсветкой - графит | Legrand | ЭУИ Luxe | 562 | Celiane электроустановочное оборудование | PL2 | 1 | ШТ | На складе | Сертифицировано | 2026-08-25 | 2672.68 | 3207.22 | 3207.22 | Отгружается ограниченными партиями | 0.1 | 0.79307 | 146 | 97 | 56 | 3414970487575
067904 | нет | CLN2 Накл. выкл.2к с пдсв.Граф | Лицевая панель - Программа Celiane - выключатель/переключатель двухклавишный Кат. № 0 670 01/02/31/32 с подсветкой - графит | Legrand | ЭУИ Luxe | 562 | Celiane электроустановочное оборудование | PL2 | 1 | ШТ | На складе | Сертифицировано | 2026-08-25 | 4009.05 | 4810.86 | 4810.86 | Отгружается ограниченными партиями | 0.093 | 0.79307 | 146 | 97 | 56 | 3414970487605
067913 | нет | CLN Рзк 2К+З/USB C ГРФ | Celiane. Розетка комбинированная 2К+З 16А ~250В со встроенным зарядным устройством USB C 1.5А 5В. С лицевой панелью и суппортом. Цвет Графит | Legrand | ЭУИ Luxe | 562 | Celiane электроустановочное оборудование | PL2 | 1 | ШТ | На складе | Сертифицировано | 2025-02-18 | 12405.29 | 14886.35 | 14886.35 | Отгружается ограниченными партиями | 0.107 | 0.6768 | 100 | 94 | 72 | 3414971405226
067922 | нет | CLN2 Накл.выкл.ЭКО Графит | Лицевая панель - Программа Celiane - переключатель со встроенным датчиком движения Кат. № 0 670 12 - графит | Legrand | ЭУИ Luxe | 562 | Celiane электроустановочное оборудование | PL2 | 1 | ШТ | Под заказ Т2 | Сертифицировано | 2026-08-02 | 1014.11 | 1216.93 | 1216.93 | Отгружается ограниченными партиями | 0.084 | 0.79307 | 146 | 97 | 56 | 3414970487834
067923 | нет | CLN2 Накл.перекл.2-пол.графит | Лицевая панель - Программа Celiane - выключатель Кат. № 0 670 20 с подсветкой или индикацией - графит | Legrand | ЭУИ Luxe | 562 | Celiane электроустановочное оборудование | PL2 | 10 | ШТ | Под заказ Т2 | Сертифицировано | 2026-08-25 | 2698.11 | 3237.73 | 3237.73 | Отгружается ограниченными партиями | 0.091 | 0.79307 | 146 | 97 | 56 | 3414970505590
067924 | нет | CLN2 Подставка д/смартфона Граф | Подставки для смартфона - Программа Celiane - графит | Legrand | ЭУИ Luxe | 562 | Celiane электроустановочное оборудование | PL2 | 1 | ШТ | На складе | Не подлежит сертификации | 2024-12-31 | 2314.28 | 2777.14 | 2777.14 | Отгружается ограниченными партиями | 0.041 | 0.352 | 88 | 80 | 50 | 3414970508010
067928 | нет | CLN2 Накл. таймера Графит | Лицевая панель - Программа Celiane - таймер Кат. № 0 670 53 - графит | Legrand | ЭУИ Luxe | 562 | Celiane электроустановочное оборудование | PL2 | 1 | ШТ | Под заказ Т2 | Сертифицировано | 2026-08-25 | 2148.6 | 2578.32 | 2578.32 | Отгружается ограниченными партиями | 0.009 | 0.0812 | 70 | 58 | 20 | 3414970487865
067931 | нет | CLN2 Накл. роз.нем. Графит | Лицевая панель - Программа Celiane - розетка 2К+З немецкого стандарта Кат. № 0 671 53/61 - графит | Legrand | ЭУИ Luxe | 562 | Celiane электроустановочное оборудование | PL2 | 1 | ШТ | На складе | Сертифицировано | 2026-08-01 | 1544.26 | 1853.11 | 1853.11 | Отгружается ограниченными партиями | 0.105 | 1.1893 | 195 | 107 | 57 | 3414970505620
067937 | нет | CLN2 Накл. роз.телефон. Графит | Лицевая панель - Программа Celiane - телефонные розетки Кат. № 0 673 40/41 - графит | Legrand | ЭУИ Luxe | 562 | Celiane электроустановочное оборудование | PL2 | 1 | ШТ | На складе | Сертифицировано | 2026-08-10 | 701.55 | 841.86 | 841.86 | Отгружается ограниченными партиями | 0.069 | 0.79307 | 146 | 97 | 56 | 3414970487926
067939 | нет | CLN2 Накл. розетки RJ45-TV Граф | Лицевая панель - Программа Celiane - розетка RJ 45 + розетка ТV тип F Кат. № 0 673 37 + 0 673 82 - графит | Legrand | ЭУИ Luxe | 562 | Celiane электроустановочное оборудование | PL2 | 1 | ШТ | На складе | Сертифицировано | 2026-08-10 | 2023.61 | 2428.33 | 2428.33 | Отгружается ограниченными партиями | 0.058 | 0.79307 | 146 | 97 | 56 | 3414970487988
067941 | нет | CLN2 Накл. каб.вывода Графит | Лицевая панель - Программа Celiane - кабельный вывод Кат. № 0 671 81 - графит | Legrand | ЭУИ Luxe | 562 | Celiane электроустановочное оборудование | PL2 | 1 | ШТ | На складе | Не подлежит сертификации | 2024-12-31 | 1227.65 | 1473.18 | 1473.18 | Отгружается ограниченными партиями | 0.086 | 0.79307 | 146 | 97 | 56 | 3414970488015
067943 | нет | CLN2 Накл. заглушки Графит | Лицевая панель - Программа Celiane - заглушка - графит | Legrand | ЭУИ Luxe | 562 | Celiane электроустановочное оборудование | PL2 | 1 | ШТ | На складе | Не подлежит сертификации | 2024-12-31 | 1281.63 | 1537.96 | 1537.96 | Отгружается ограниченными партиями | 0.101 | 0.79307 | 146 | 97 | 56 | 3414970488046
067951 | нет | CLN2 Накл. розетки 1хRJ45 Граф | Лицевая панель - Программа Celiane - розетка RJ 45 UTP/FTP Кат. № 0 673 44/45 - графит | Legrand | ЭУИ Luxe | 562 | Celiane электроустановочное оборудование | PL2 | 1 | ШТ | На складе | Сертифицировано | 2026-08-10 | 2004.54 | 2405.45 | 2405.45 | Отгружается ограниченными партиями | 0.066 | 0.79307 | 146 | 97 | 56 | 3414970488077
067952 | нет | CLN2 Накл. розетки 2хRJ45 Граф | Лицевая панель - Программа Celiane - розетки RJ 45 Кат. № 2х0 673 44/45 - графит | Legrand | ЭУИ Luxe | 562 | Celiane электроустановочное оборудование | PL2 | 1 | ШТ | Под заказ Т1 | Сертифицировано | 2026-08-10 | 2873.13 | 3447.76 | 3447.76 | Отгружается ограниченными партиями | 0.066 | 0.79307 | 146 | 97 | 56 | 3414970488107
067982 | нет | CLN2 Накл. роз.TV Графит | Лицевая панель - Программа Celiane - TV розетки Кат. № 0 673 80/81/82/86/87 - графит | Legrand | ЭУИ Luxe | 562 | Celiane электроустановочное оборудование | PL2 | 1 | ШТ | На складе | Не подлежит сертификации | 2024-12-31 | 1336.4 | 1603.68 | 1603.68 | Отгружается ограниченными партиями | 0.079 | 0.79307 | 146 | 97 | 56 | 3414970488190
067985 | нет | CLN2 Накл. роз.TV-FM-SAT Граф | Лицевая панель - Программа Celiane - TV-FM-SAT розетки Кат. № 0 673 88 - графит | Legrand | ЭУИ Luxe | 562 | Celiane электроустановочное оборудование | PL2 | 1 | ШТ | Под заказ Т2 | Не подлежит сертификации | 2024-12-31 | 2338.55 | 2806.26 | 2806.26 | Отгружается ограниченными партиями | 0.061 | 0.79307 | 146 | 97 | 56 | 3414970488251
067999 | нет | CLN2 Накл. д.движ.1000Вт Граф | Лицевая панель - Программа Celiane - для Кат. № 0 672 25 и 0 670 25/26/99 - графит | Legrand | ЭУИ Luxe | 562 | Celiane электроустановочное оборудование | PL2 | 5 | ШТ | Под заказ Т2 | Не подлежит сертификации | 2024-12-31 | 1289.77 | 1547.72 | 1547.72 | Отгружается ограниченными партиями | 0.05 | 0.79834 | 144 | 72 | 77 | 3414970488329
068000 | нет | CLN Вставка для ЛП Белая | Вставка - для лицевой панели Celiane - MyHOME - SCS - без маркировки - белый | Legrand | Автоматизация Legrand | 217 | Управляющие устройства для освещения и жалюзи MYHOME (LEGRAND) | PL3 | 10 | ШТ | Под заказ Т2 | Сертифицировано | 2026-08-25 | 575.4 | 690.48 | 690.48 |  | 0.036 | 0.53631 | 97 | 97 | 57 | 3245060680008
068001 | нет | Celiane ЛП выкл.бел. | Лицевая панель - Программа Celiane - выключатель 1-полюсный / переключатель Кат. № 0 670 01/02/05/31/32 - белый | Legrand | ЭУИ Luxe | 562 | Celiane электроустановочное оборудование | PL2 | 10 | ШТ | На складе | Сертифицировано | 2026-08-25 | 135.37 | 162.44 | 162.44 | Отгружается ограниченными партиями | 0.097 | 0.75762 | 145 | 95 | 55 | 3245060680015
068002 | нет | Celiane ЛП выкл.дв.белый | Лицевая панель - Программа Celiane - выключатель 1-полюсный / переключатель Кат. № 0 670 01/02/31/32 - белый | Legrand | ЭУИ Luxe | 562 | Celiane электроустановочное оборудование | PL2 | 10 | ШТ | На складе | Сертифицировано | 2026-08-25 | 447.01 | 536.41 | 536.41 | Отгружается ограниченными партиями | 0.097 | 0.75762 | 145 | 95 | 55 | 3245060680022
068003 | нет | CLN ЛП выкл. с инд. бел. | Лицевая панель - Программа Celiane - выключатель/переключатель Кат. № 0 670 01/02/31/32 с подсветкой - белый | Legrand | ЭУИ Luxe | 562 | Celiane электроустановочное оборудование | PL2 | 1 | ШТ | На складе | Сертифицировано | 2026-08-25 | 1276.37 | 1531.64 | 1531.64 | Отгружается ограниченными партиями | 0.09 | 0.75762 | 145 | 95 | 55 | 3245060680039
068004 | нет | CLN ЛП выкл. дв. с инд.бел. | Лицевая панель - Программа Celiane - выключатель/переключатель двухклавишный Кат. № 0 670 01/02/31/32 с подсветкой - белый | Legrand | ЭУИ Luxe | 562 | Celiane электроустановочное оборудование | PL2 | 1 | ШТ | На складе | Сертифицировано | 2026-08-25 | 1446.14 | 1735.37 | 1735.37 | Отгружается ограниченными партиями | 0.094 | 0.75762 | 145 | 95 | 55 | 3245060680046
068012 | нет | CLN2 Накл. д/выкл.ECO Белая | Лицевая панель - Программа Celiane - переключатель со встроенным датчиком движения Кат. № 0 670 12 - белый | Legrand | ЭУИ Luxe | 562 | Celiane электроустановочное оборудование | PL2 | 1 | ШТ | Под заказ Т2 | Сертифицировано | 2026-08-02 | 454.66 | 545.59 | 545.59 | Отгружается ограниченными партиями | 0.083 | 0.79307 | 146 | 97 | 56 | 3414970488343
068026 | нет | CLN2 Накл. д.движения Белая | Лицевая панель - Программа Celiane - датчик движения двухпроводный 250 Вт без нейтрали с функцией ручного управления, Кат. № 0 672 26 - белый | Legrand | ЭУИ Luxe | 562 | Celiane электроустановочное оборудование | PL2 | 1 | ШТ | Под заказ Т2 | Сертифицировано | 2026-08-02 | 1205.38 | 1446.46 | 1446.46 | Отгружается ограниченными партиями | 0.042 | 0.79834 | 144 | 72 | 77 | 3414970601964
068118 | да | CLN Модуль б/пр зарядки WPC QI | Celiane.Модуль беспроводной зарядки Qi 1А с дополнительным разьемом USB A 5В 2,4А. | Legrand | ЭУИ Luxe | 562 | Celiane электроустановочное оборудование | PL2 | 1 | ШТ | На складе | Сертифицировано | 2023-10-11 | 9846.55 | 11815.86 | 11815.86 |  | 0.193 | 1.5163 | 180 | 104 | 81 | 3414970863188
068119 | нет | CLN Рзк 2К+З/USB C БЕЛ | Celiane. Розетка комбинированная 2К+З 16А ~250В со встроенным зарядным устройством USB C 1.5А 5В. С лицевой панелью и суппортом. Цвет Белый | Legrand | ЭУИ Luxe | 562 | Celiane электроустановочное оборудование | PL2 | 1 | ШТ | На складе | Сертифицировано | 2025-02-18 | 10074.07 | 12088.88 | 12088.88 | Отгружается ограниченными партиями | 0.107 | 0.6768 | 100 | 94 | 72 | 3414971405288
068131 | нет | Celiane ЛПр.2К+З нем.ст.белый | Лицевая панель - Программа Celiane - розетка 2К+З немецкого стандарта Кат. № 0 671 53/61 - белый | Legrand | ЭУИ Luxe | 562 | Celiane электроустановочное оборудование | PL2 | 10 | ШТ | На складе | Сертифицировано | 2026-08-01 | 359.5 | 431.4 | 431.4 | Отгружается ограниченными партиями | 0.125 | 1.1881 | 193 | 108 | 57 | 3245060681319
068141 | нет | Celiane ЛП каб.вывода бел. | Лицевая панель - Программа Celiane - кабельный вывод Кат. № 0 671 81 - белый | Legrand | ЭУИ Luxe | 562 | Celiane электроустановочное оборудование | PL2 | 1 | ШТ | На складе | Не подлежит сертификации | 2024-12-31 | 548.55 | 658.26 | 658.26 | Отгружается ограниченными партиями | 0.088 | 0.75762 | 145 | 95 | 55 | 3245060681418
068143 | нет | Celiane ЛП заглушки бел. | Лицевая панель - Программа Celiane - заглушка - белый | Legrand | ЭУИ Luxe | 562 | Celiane электроустановочное оборудование | PL2 | 1 | ШТ | На складе | Не подлежит сертификации | 2023-12-31 | 709.92 | 851.9 | 851.9 | Отгружается ограниченными партиями | 0.101 | 0.75762 | 145 | 95 | 55 | 3245060681432
068151 | нет | CLN ЛПмех.упр.жал/шт/тент бел. | Лицевая панель - Программа Celiane - для Кат. № 0 676 01/02/04 - белый | Legrand | ЭУИ Luxe | 562 | Celiane электроустановочное оборудование | PL2 | 1 | ШТ | На складе | Сертифицировано | 2026-08-25 | 1355.28 | 1626.34 | 1626.34 | Отгружается ограниченными партиями | 0.089 | 0.75762 | 145 | 95 | 55 | 3245060681517
068153 | нет | Клавиша Жалюз Бел CLN | Celiane Клавиша Жалюзи Белая | Legrand | ЭУИ Luxe | 562 | Celiane электроустановочное оборудование | PL2 | 1 | ШТ | Под заказ Т2 | Сертифицировано | 2026-08-25 | 2027.61 | 2433.13 | 2433.13 | Отгружается ограниченными партиями | 0.012 | 0.0812 | 70 | 58 | 20 | 3245060681531
068208 | нет | Панель лиц Аттен БЕЛ CLN | Лицевая панель - Программа Celiane - для Кат. № 0 673 07 - белый | Legrand | ЭУИ Luxe | 562 | Celiane электроустановочное оборудование | PL2 | 1 | ШТ | Под заказ Т2 | Не подлежит сертификации | 2023-12-31 | 1304.95 | 1565.94 | 1565.94 | Отгружается ограниченными партиями | 0.012 | 0.1421 | 70 | 58 | 35 | 3245060682088
068211 | нет | Celiane ЛП роз.д/колон.пр.бел. | Лицевая панель - Программа Celiane - акустическая розетка Кат. № 0 673 11 - белый | Legrand | ЭУИ Luxe | 562 | Celiane электроустановочное оборудование | PL2 | 1 | ШТ | На складе | Не подлежит сертификации | 2023-12-31 | 901.33 | 1081.6 | 1081.6 | Отгружается ограниченными партиями | 0.07 | 0.53631 | 97 | 97 | 57 | 3245060682118
068212 | нет | Celiane ЛП роз.д/колон.дв.бел. | Лицевая панель - Программа Celiane - двойная акустическая розетка Кат. № 2х0 673 11 - белый | Legrand | ЭУИ Luxe | 562 | Celiane электроустановочное оборудование | PL2 | 1 | ШТ | Под заказ Т2 | Не подлежит сертификации | 2023-12-31 | 1206.43 | 1447.72 | 1447.72 | Отгружается ограниченными партиями | 0.061 | 0.53631 | 97 | 97 | 57 | 3245060682125
068216 | нет | Celiane ЛПроз.ауд/вид.HDMI бел | Лицевая панель - Программа Celiane - розетка аудио/видео HDMI Кат. № 0 673 17/77 - белый | Legrand | ЭУИ Luxe | 562 | Celiane электроустановочное оборудование | PL2 | 1 | ШТ | На складе | Не подлежит сертификации | 2023-12-31 | 1784.55 | 2141.46 | 2141.46 | Отгружается ограниченными партиями | 0.01 | 0.0812 | 70 | 58 | 20 | 3245060682163
068218 | нет | CLN2 Накл. мод.Bluetooth Белая | Лицевая панель - Программа Celiane - модуль Bluetooth Кат. № 0 673 08 - белый | Legrand | ЭУИ Luxe | 562 | Celiane электроустановочное оборудование | PL2 | 1 | ШТ | Под заказ Т2 | Не подлежит сертификации | 2024-12-31 | 1758.24 | 2109.89 | 2109.89 | Отгружается ограниченными партиями | 0.01 | 0.0812 | 70 | 58 | 20 | 3414970574657
068237 | нет | Лицевая панель - Программа Celiane - телефонные розетки RJ 11/12 Кат. № 0 673 40/41 - белый | Лицевая панель - Программа Celiane - телефонные розетки RJ 11/12 Кат. № 0 673 40/41 - белый | Legrand | ЭУИ Luxe | 562 | Celiane электроустановочное оборудование | PL2 | 1 | ШТ | На складе | Сертифицировано | 2026-08-10 | 180.28 | 216.34 | 216.34 | Отгружается ограниченными партиями | 0.068 | 0.75762 | 145 | 95 | 55 | 3245060682378
068239 | нет | Celiane ЛП роз.тел.RJ+TV бел | Лицевая панель - Программа Celiane - розетка RJ 45 + розетка ТV тип F Кат. № 0 673 37 + 0 673 82 - белый | Legrand | ЭУИ Luxe | 562 | Celiane электроустановочное оборудование | PL2 | 1 | ШТ | На складе | Сертифицировано | 2026-08-10 | 965.83 | 1159 | 1159 | Отгружается ограниченными партиями | 0.069 | 0.75762 | 145 | 95 | 55 | 3245060682392
068240 | да | CelianeЛП термостата ком.бел. | Лицевая панель - Программа Celiane - комнатный термостат Кат. № 0 674 00 - белый | Legrand | ЭУИ Luxe | 562 | Celiane электроустановочное оборудование | PL2 | 1 | ШТ | На складе | Не подлежит сертификации | 2024-12-31 | 2223.38 | 2668.06 | 2668.06 |  | 0.012 | 0.0812 | 70 | 58 | 20 | 3245060682408
068249 | нет | Celiane ЛПтермост.с датч.бел. | Лицевая панель - Программа Celiane - термостат с датчиком для теплого пола Кат. № 0 674 05 - белый | Legrand | ЭУИ Luxe | 562 | Celiane электроустановочное оборудование | PL2 | 1 | ШТ | На складе | Не подлежит сертификации | 2024-12-31 | 2572.45 | 3086.94 | 3086.94 | Отгружается ограниченными партиями | 0.01 | 0.0812 | 70 | 58 | 20 | 3245060682491 | 068240
068251 | да | Celiane ЛП розетки RJ45 бел | Лицевая панель - Программа Celiane - розетки RJ 45 Кат. № 0 673 44/45 - белый | Legrand | ЭУИ Luxe | 562 | Celiane электроустановочное оборудование | PL2 | 1 | ШТ | На складе | Сертифицировано | 2026-08-10 | 965.83 | 1159 | 1159 | Отгружается ограниченными партиями | 0.07 | 0.75762 | 145 | 95 | 55 | 3245060682514
068252 | да | Celiane ЛП роз. 2хRJ45 бел | Лицевая панель - Программа Celiane - розетки RJ 45 Кат. № 2х0 673 44/45 - белый | Legrand | ЭУИ Luxe | 562 | Celiane электроустановочное оборудование | PL2 | 1 | ШТ | На складе | Сертифицировано | 2026-08-10 | 1400.44 | 1680.53 | 1680.53 | Отгружается ограниченными партиями | 0.067 | 0.75762 | 145 | 95 | 55 | 3245060682521
068253 | нет | Celiane Лицевая панель для механизма USB розетки цвет белый | Лицевая панель - Программа Celiane - розетка USB - белая | Legrand | ЭУИ Luxe | 562 | Celiane электроустановочное оборудование | PL2 | 1 | ШТ | Под заказ Т1 | Не подлежит сертификации | 2023-12-31 | 2083.42 | 2500.1 | 2500.1 | Отгружается ограниченными партиями | 0.01 | 0.0812 | 70 | 58 | 20 | 3245060682538
068256 | нет | Cel Панель лиц USB розетка бел | Лицевая панель - Программа Celiane - зарядное устройство 2 х USB 1500 мА, Кат. № 0 674 62 - белый | Legrand | ЭУИ Luxe | 562 | Celiane электроустановочное оборудование | PL2 | 1 | ШТ | На складе | Сертифицировано | 2026-08-01 | 2032 | 2438.4 | 2438.4 | Отгружается ограниченными партиями | 0.037 | 0.53777 | 97 | 72 | 77 | 3245060682569
068282 | да | Celiane ЛП роз.TV или SAT бел | Лицевая панель - Программа Celiane - TV розетки Кат. № 0 673 80/81/82/86/87 - белый | Legrand | ЭУИ Luxe | 562 | Celiane электроустановочное оборудование | PL2 | 1 | ШТ | На складе | Не подлежит сертификации | 2023-12-31 | 535.66 | 642.79 | 642.79 | Отгружается ограниченными партиями | 0.078 | 0.75762 | 145 | 95 | 55 | 3245060682828
068299 | нет | Cel Панель лиц датчик движ бел | Лицевая панель - Программа Celiane - для Кат. № 0 672 25 и 0 670 25/26/99 - белый | Legrand | ЭУИ Luxe | 330 | Управление освещением - шинные датчики движения и присутствия (LEGRAND) | PL4 | 5 | ШТ | На складе | Сертифицировано | 2026-08-02 | 1320.28 | 1584.34 | 1584.34 |  | 0.043 | 0.79834 | 144 | 72 | 77 | 3245060682996
068301 | нет | Celiane ЛП выкл.тит. | Лицевая панель - Программа Celiane - выключатель 1-полюсный / переключатель Кат. № 0 670 01/02/05/31/32 - титан | Legrand | ЭУИ Luxe | 562 | Celiane электроустановочное оборудование | PL2 | 1 | ШТ | На складе | Сертифицировано | 2026-08-25 | 620.13 | 744.16 | 744.16 | Отгружается ограниченными партиями | 0.097 | 0.75762 | 145 | 95 | 55 | 3245060683016
068302 | нет | Celiane ЛП выкл.дв. титан | Лицевая панель - Программа Celiane - выключатель 1-полюсный / переключатель Кат. № 0 670 01/02/31/32 - титан | Legrand | ЭУИ Luxe | 562 | Celiane электроустановочное оборудование | PL2 | 1 | ШТ | На складе | Сертифицировано | 2026-08-25 | 2004.52 | 2405.42 | 2405.42 | Отгружается ограниченными партиями | 0.1 | 0.75762 | 145 | 95 | 55 | 3245060683023
068303 | нет | Панель лицев выкл инд ТИТН CLN | Лицевая панель - Программа Celiane - выключатель/переключатель Кат. № 0 670 01/02/31/32 с подсветкой - титан | Legrand | ЭУИ Luxe | 562 | Celiane электроустановочное оборудование | PL2 | 1 | ШТ | На складе | Сертифицировано | 2026-08-25 | 2672.67 | 3207.2 | 3207.2 | Отгружается ограниченными партиями | 0.092 | 0.75762 | 145 | 95 | 55 | 3245060683030
068304 | нет | Панель лиц 2-выкл инд ТИТН CLN | Лицевая панель - Программа Celiane - выключатель/переключатель двухклавишный Кат. № 0 670 01/02/31/32 с подсветкой - титан | Legrand | ЭУИ Luxe | 562 | Celiane электроустановочное оборудование | PL2 | 1 | ШТ | На складе | Сертифицировано | 2026-08-25 | 4009.05 | 4810.86 | 4810.86 | Отгружается ограниченными партиями | 0.093 | 0.75762 | 145 | 95 | 55 | 3245060683047
068312 | нет | CLN2 Накл. д/выкл.ECO Титан | Лицевая панель - Программа Celiane - переключатель со встроенным датчиком движения Кат. № 0 670 12 - титан | Legrand | ЭУИ Luxe | 562 | Celiane электроустановочное оборудование | PL2 | 1 | ШТ | Под заказ Т2 | Сертифицировано | 2026-08-02 | 1014.11 | 1216.93 | 1216.93 | Отгружается ограниченными партиями | 0.085 | 0.79307 | 146 | 97 | 56 | 3414970488565
068326 | нет | CLN2 Накл. д.движения Титан | Лицевая панель - Программа Celiane - датчик движения двухпроводный 250 Вт без нейтрали с функцией ручного управления, Кат. № 0 672 26 - титан | Legrand | ЭУИ Luxe | 562 | Celiane электроустановочное оборудование | PL2 | 1 | ШТ | Под заказ Т1 | Сертифицировано | 2026-08-02 | 1517.52 | 1821.02 | 1821.02 | Отгружается ограниченными партиями | 0.047 | 0.79834 | 144 | 72 | 77 | 3414970601995
068388 | нет | CLN2 Накл. рег.вент. Титан | Лицевая панель - Программа Celiane - регулятор мотора вентилятора 40-400 Вт, Кат. № 0 670 88 - титан | Legrand | ЭУИ Luxe | 562 | Celiane электроустановочное оборудование | PL2 | 1 | ШТ | Под заказ Т2 | Не подлежит сертификации | 2024-12-31 | 2148.6 | 2578.32 | 2578.32 | Отгружается ограниченными партиями | 0.02 | 0.1421 | 70 | 58 | 35 | 3245060683887
068419 | нет | CLN Рзк 2К+З/USB C ТИТ | Celiane. Розетка комбинированная 2К+З 16А ~250В со встроенным зарядным устройством USB C 1.5А 5В. С лицевой панелью и суппортом. Цвет Титан | Legrand | ЭУИ Luxe | 562 | Celiane электроустановочное оборудование | PL2 | 1 | ШТ | На складе | Сертифицировано | 2025-02-18 | 12405.29 | 14886.35 | 14886.35 | Отгружается ограниченными партиями | 0.107 | 0.6768 | 100 | 94 | 72 | 3414971405349
068431 | нет | Celiane ЛПр.2К+З нем.ст. титан | Лицевая панель - Программа Celiane - розетка 2К+З немецкого стандарта Кат. № 0 671 53/61 - титан | Legrand | ЭУИ Luxe | 562 | Celiane электроустановочное оборудование | PL2 | 1 | ШТ | На складе | Сертифицировано | 2026-08-01 | 1544.26 | 1853.11 | 1853.11 | Отгружается ограниченными партиями | 0.111 | 1.1881 | 193 | 108 | 57 | 3245060684310
068472 | нет | CLN Панель лиц выкл 2м ZB тит | Лицевая панель - для Кат. № 0 672 34/36 - титан | Legrand | ЭУИ Luxe | 1181 | Радиосистема MY HOME PLAY (LEGRAND) | PL3 | 5 | ШТ | На складе | Сертифицировано | 2026-08-01 | 1008.94 | 1210.73 | 1210.73 |  | 0.05 | 0.53777 | 97 | 72 | 77 | 3245060684723 | Без замены
068500 | нет | CLN комплект для плазм ТВ ТИТ | Celiane комплект для подкл. мультимед. ист. к ЖК ТВ тит. | Legrand | ЭУИ Luxe | 562 | Celiane электроустановочное оборудование | PL2 | 1 | ШТ | На складе | Не подлежит сертификации | 2023-12-31 | 11652.91 | 13983.49 | 13983.49 | Отгружается ограниченными партиями | 0.328 | 2.3507 | 288 | 106 | 77 | 3245060685003
068511 | нет | Celiane ЛП роз.д/колон.пр.тит. | Лицевая панель - Программа Celiane - акустическая розетка Кат. № 0 673 11 - титан | Legrand | ЭУИ Luxe | 562 | Celiane электроустановочное оборудование | PL2 | 1 | ШТ | На складе | Не подлежит сертификации | 2023-12-31 | 2023.61 | 2428.33 | 2428.33 | Отгружается ограниченными партиями | 0.063 | 0.53631 | 97 | 97 | 57 | 3245060685119
068512 | нет | Celiane ЛП роз.д/колон.дв.тит. | Лицевая панель - Программа Celiane - двойная акустическая розетка Кат. № 2х673 11 - титан | Legrand | ЭУИ Luxe | 562 | Celiane электроустановочное оборудование | PL2 | 1 | ШТ | Под заказ Т2 | Не подлежит сертификации | 2023-12-31 | 2495.75 | 2994.9 | 2994.9 | Отгружается ограниченными партиями | 0.061 | 0.53631 | 97 | 97 | 57 | 3245060685126
068516 | нет | Celiane ЛПроз.ауд/вид.HDMI тит | Лицевая панель - Программа Celiane - розетка аудио/видео HDMI Кат. № 0 673 17/77 - титан | Legrand | ЭУИ Luxe | 562 | Celiane электроустановочное оборудование | PL2 | 1 | ШТ | На складе | Не подлежит сертификации | 2023-12-31 | 2333.7 | 2800.44 | 2800.44 | Отгружается ограниченными партиями | 0.01 | 0.0812 | 70 | 58 | 20 | 3245060685164
068520 | нет | Celiane ЛП тюнера титан | Лицевая панель - Программа Celiane - тюнер Кат. № 0 673 20 - титан | Legrand | ЭУИ Luxe | 562 | Celiane электроустановочное оборудование | PL2 | 1 | ШТ | Под заказ Т2 | Не подлежит сертификации | 2023-12-31 | 5938.65 | 7126.38 | 7126.38 | Отгружается ограниченными партиями | 0.01 | 0.0812 | 70 | 58 | 20 | 3245060685201
068528 | да | Celiane ЛП колонки титан | Лицевая панель - Программа Celiane - встраиваемая колонка диаметром 2'' Кат. № 0 673 28 - титан | Legrand | ЭУИ Luxe | 562 | Celiane электроустановочное оборудование | PL2 | 1 | ШТ | Под заказ Т2 | Не подлежит сертификации | 2023-12-31 | 6442.8 | 7731.36 | 7731.36 |  | 0.012 | 0.0812 | 70 | 58 | 20 | 3245060685287
068537 | да | Celiane ЛП роз. телеф. титан | Лицевая панель - Программа Celiane - телефонные розетки Кат. № 0 673 40/41 - титан | Legrand | ЭУИ Luxe | 562 | Celiane электроустановочное оборудование | PL2 | 1 | ШТ | На складе | Сертифицировано | 2026-08-10 | 701.55 | 841.86 | 841.86 | Отгружается ограниченными партиями | 0.068 | 0.75762 | 145 | 95 | 55 | 3245060685379
068539 | да | Celiane ЛП роз.тел.RJ+TV титан | Лицевая панель - Программа Celiane - розетка RJ 45 + розетка ТV тип F Кат. № 0 673 37 + 0 673 82 - титан | Legrand | ЭУИ Luxe | 562 | Celiane электроустановочное оборудование | PL2 | 1 | ШТ | На складе | Сертифицировано | 2026-08-10 | 2023.61 | 2428.33 | 2428.33 | Отгружается ограниченными партиями | 0.06 | 0.75762 | 145 | 95 | 55 | 3245060685393
068540 | да | CelianeЛП термостата ком.тит. | Лицевая панель - Программа Celiane - комнатный термостат Кат. № 0 674 00 - белый | Legrand | ЭУИ Luxe | 562 | Celiane электроустановочное оборудование | PL2 | 1 | ШТ | На складе | Не подлежит сертификации | 2024-12-31 | 4384.48 | 5261.38 | 5261.38 |  | 0.012 | 0.0812 | 70 | 58 | 20 | 3245060685409
068542 | да | CLN ЛП термост.ком.пр./тюнер RDS тит. | Лицевая панель - Программа Celiane - для Кат. № 0 674 02 и 0 673 26 - титан | Legrand | ЭУИ Luxe | 562 | Celiane электроустановочное оборудование | PL2 | 1 | ШТ | Под заказ Т2 | Не подлежит сертификации | 2024-12-31 | 3575 | 4290 | 4290 |  | 0.022 | 0.27432 | 127 | 72 | 30 | 3245060685423
068545 | да | Панель лицев термостат CLN TIT | Лицевая панель - Программа Celiane - термостат комнатный программируемый Кат. № 0 674 40 - титан | Legrand | ЭУИ Luxe | 562 | Celiane электроустановочное оборудование | PL2 | 1 | ШТ | Под заказ Т2 | Сертифицировано | 2026-08-10 | 6745.36 | 8094.43 | 8094.43 | Будет удален | 0.013 | 0.0812 | 70 | 58 | 20 | 3245060685454 | 068540
068551 | да | Celiane ЛП розетки RJ45 титан | Лицевая панель - Программа Celiane - розетки RJ 45 Кат. № 0 673 44/45 - титан | Legrand | ЭУИ Luxe | 562 | Celiane электроустановочное оборудование | PL2 | 1 | ШТ | На складе | Сертифицировано | 2026-08-10 | 2004.52 | 2405.42 | 2405.42 | Отгружается ограниченными партиями | 0.072 | 0.75762 | 145 | 95 | 55 | 3245060685515
068552 | нет | Celiane ЛП роз. 2хRJ45 титан | Лицевая панель - Программа Celiane - розетки RJ 45 Кат. № 2х0 673 44/45 - титан | Legrand | ЭУИ Luxe | 562 | Celiane электроустановочное оборудование | PL2 | 1 | ШТ | На складе | Сертифицировано | 2026-08-10 | 2873.14 | 3447.77 | 3447.77 | Отгружается ограниченными партиями | 0.068 | 0.75762 | 145 | 95 | 55 | 3245060685522
068556 | нет | Cel Панель лиц USB розетка тит | Лицевая панель - Программа Celiane - зарядное устройство 2 х USB 1500 мА, Кат. № 0 674 62 - титан | Legrand | ЭУИ Luxe | 562 | Celiane электроустановочное оборудование | PL2 | 1 | ШТ | На складе | Сертифицировано | 2026-08-01 | 2373.52 | 2848.22 | 2848.22 | Отгружается ограниченными партиями | 0.037 | 0.53777 | 97 | 72 | 77 | 3245060685560
068582 | да | Celiane ЛП роз.TV или SAT тит | Лицевая панель - Программа Celiane - TV розетки Кат. № 0 673 80/81/82/86/87 - титан | Legrand | ЭУИ Luxe | 562 | Celiane электроустановочное оборудование | PL2 | 1 | ШТ | На складе | Сертифицировано | 2026-08-30 | 1336.38 | 1603.66 | 1603.66 | Отгружается ограниченными партиями | 0.079 | 0.75762 | 145 | 95 | 55 | 3245060685829
068585 | да | Celiane ЛП роз.TV/FM/SAT титан | Лицевая панель - Программа Celiane - TV-FM-SAT розетки Кат. № 0 673 88/89 - титан | Legrand | ЭУИ Luxe | 562 | Celiane электроустановочное оборудование | PL2 | 1 | ШТ | На складе | Сертифицировано | 2026-08-30 | 2338.55 | 2806.26 | 2806.26 | Отгружается ограниченными партиями | 0.064 | 0.75762 | 145 | 95 | 55 | 3245060685850
068599 | нет | Cel Панель лиц датчик движ тит | Лицевая панель - Программа Celiane - для Кат. № 0 672 25 и 0 670 25/26/99 - титан | Legrand | ЭУИ Luxe | 330 | Управление освещением - шинные датчики движения и присутствия (LEGRAND) | PL4 | 5 | ШТ | На складе | Сертифицировано | 2026-08-02 | 1604.65 | 1925.58 | 1925.58 |  | 0.043 | 0.79834 | 144 | 72 | 77 | 3245060685997
068722 | нет | CLN2 Рамка 2п С.пунктум | Рамка - Программа Celiane - 2 поста - Сильвер пунктум | Legrand | ЭУИ Luxe | 562 | Celiane электроустановочное оборудование | PL2 | 1 | ШТ | Под заказ Т1 | Сертифицировано | 2026-08-01 | 3210.13 | 3852.16 | 3852.16 | Отгружается ограниченными партиями | 0.205 | 1.1881 | 193 | 108 | 57 | 3414970449313
068724 | нет | CLN2 Рамка 4п С.пунктум | Рамка - Программа Celiane - 4 поста - Сильвер пунктум | Legrand | ЭУИ Luxe | 562 | Celiane электроустановочное оборудование | PL2 | 1 | ШТ | Под заказ Т2 | Сертифицировано | 2026-08-01 | 8217.92 | 9861.5 | 9861.5 | Отгружается ограниченными партиями | 0.084 | 0.558 | 310 | 90 | 20 | 3414970449368
068762 | нет | CLN2 Рамка 2п Оранж пунктум | Рамка - Программа Celiane - 2 поста - Оранж пунктум | Legrand | ЭУИ Luxe | 562 | Celiane электроустановочное оборудование | PL2 | 1 | ШТ | Под заказ Т1 | Сертифицировано | 2026-08-01 | 3852.15 | 4622.58 | 4622.58 | Отгружается ограниченными партиями | 0.202 | 1.1881 | 193 | 108 | 57 | 3414970449504
068771 | нет | CLN2 Рамка 1п Лазурный пунктум | Рамка - Программа Celiane - 1 пост - Лазурный пунктум | Legrand | ЭУИ Luxe | 562 | Celiane электроустановочное оборудование | PL2 | 1 | ШТ | Под заказ Т1 | Сертифицировано | 2026-08-01 | 2407.59 | 2889.11 | 2889.11 | Отгружается ограниченными партиями | 0.114 | 0.53631 | 97 | 97 | 57 | 3414970449597
068773 | нет | CLN2 Рамка 3п Лазурный пунктум | Рамка - Программа Celiane - 3 поста - Лазурный пунктум | Legrand | ЭУИ Luxe | 562 | Celiane электроустановочное оборудование | PL2 | 1 | ШТ | Под заказ Т2 | Сертифицировано | 2026-08-01 | 6163.45 | 7396.14 | 7396.14 | Отгружается ограниченными партиями | 0.066 | 0.33464 | 235 | 89 | 16 | 3414970449658
068781 | нет | CLN Рамка 1п "Чернильная ночь" | Celiane. Рамка 1-постовая. Цвет "Чернильная ночь" | Legrand | ЭУИ Luxe | 562 | Celiane электроустановочное оборудование | PL2 | 1 | ШТ | Под заказ Т2 | Сертифицировано | 2026-08-01 | 2006.33 | 2407.6 | 2407.6 | Отгружается ограниченными партиями | [5 empty] | 3414971184626
068782 | нет | CLN Рамка 2п "Чернильная ночь" | Celiane. Рамка 2-постовая. Цвет "Чернильная ночь" | Legrand | ЭУИ Luxe | 562 | Celiane электроустановочное оборудование | PL2 | 1 | ШТ | Под заказ Т2 | Сертифицировано | 2026-08-01 | 3210.13 | 3852.16 | 3852.16 | Отгружается ограниченными партиями | [5 empty] | 3414971184657
068783 | нет | CLN Рамка 3п "Чернильная ночь" | Celiane. Рамка 3-постовая. Цвет "Чернильная ночь" | Legrand | ЭУИ Luxe | 562 | Celiane электроустановочное оборудование | PL2 | 1 | ШТ | Под заказ Т2 | Сертифицировано | 2026-08-01 | 5136.2 | 6163.44 | 6163.44 | Отгружается ограниченными партиями | 0.068 | 0.33464 | 235 | 89 | 16 | 3414971184688
068791 | нет | CLN Рамка 1п "Латунь" | Celiane. Рамка 1-постовая. Цвет "Латунь" | Legrand | ЭУИ Luxe | 562 | Celiane электроустановочное оборудование | PL2 | 1 | ШТ | На складе | Сертифицировано | 2026-08-01 | 2006.33 | 2407.6 | 2407.6 | Отгружается ограниченными партиями | [5 empty] | 3414971184749
068792 | нет | CLN Рамка 2п "Латунь" | Celiane. Рамка 2-постовая. Цвет "Латунь" | Legrand | ЭУИ Luxe | 562 | Celiane электроустановочное оборудование | PL2 | 1 | ШТ | На складе | Сертифицировано | 2026-08-01 | 3210.13 | 3852.16 | 3852.16 | Отгружается ограниченными партиями | [5 empty] | 3414971184770
068794 | нет | CLN Рамка 4п "Латунь" | Celiane. Рамка 4-постовая. Цвет "Латунь" | Legrand | ЭУИ Luxe | 562 | Celiane электроустановочное оборудование | PL2 | 1 | ШТ | На складе | Сертифицировано | 2026-08-01 | 8217.92 | 9861.5 | 9861.5 | Отгружается ограниченными партиями | 0.085 | 0.558 | 310 | 90 | 20 | 3414971184831
068901 | нет | Рамка 1п Титан CLN | Рамка - Программа Celiane - металлик - 1 пост - титан | Legrand | ЭУИ Luxe | 562 | Celiane электроустановочное оборудование | PL2 | 1 | ШТ | На складе | Сертифицировано | 2026-08-01 | 2006.33 | 2407.6 | 2407.6 | Отгружается ограниченными партиями | 0.235 | 1.1881 | 193 | 108 | 57 | 3245060689018
068902 | нет | Рамка 2п Титан CLN | Рамка - Программа Celiane - металлик - 2 поста - титан | Legrand | ЭУИ Luxe | 562 | Celiane электроустановочное оборудование | PL2 | 1 | ШТ | На складе | Сертифицировано | 2026-08-01 | 3210.13 | 3852.16 | 3852.16 | Отгружается ограниченными партиями | 0.373 | 1.6758 | 180 | 98 | 95 | 3245060689025
068903 | нет | Рамка 3п Титан CLN | Рамка - Программа Celiane - металлик - 3 поста - титан | Legrand | ЭУИ Luxe | 562 | Celiane электроустановочное оборудование | PL2 | 1 | ШТ | На складе | Сертифицировано | 2026-08-01 | 5136.2 | 6163.44 | 6163.44 | Отгружается ограниченными партиями | 0.275 | 1.5813 | 286 | 97 | 57 | 3245060689032
068904 | нет | Рамка 4п Титан CLN | Рамка - Программа Celiane - металлик - 4 поста - титан | Legrand | ЭУИ Luxe | 562 | Celiane электроустановочное оборудование | PL2 | 1 | ШТ | На складе | Сертифицировано | 2026-08-01 | 8217.92 | 9861.5 | 9861.5 | Отгружается ограниченными партиями | 0.151 | 0.78343 | 312 | 93 | 27 | 3245060689049
068910 | нет | Рамка 5п Титан CLN | Рамка - Программа Celiane - 5 постов - Титан | Legrand | ЭУИ Luxe | 562 | Celiane электроустановочное оборудование | PL2 | 1 | ШТ | На складе | Сертифицировано | 2026-08-01 | 13148.66 | 15778.39 | 15778.39 | Отгружается ограниченными партиями | 0.121 | 0.53389 | 86 | 16 | 388 | 3245060689100
068921 | нет | Рамка 1п Алюминий CLN | Рамка - Программа Celiane - металлик - 1 пост - алюминий | Legrand | ЭУИ Luxe | 562 | Celiane электроустановочное оборудование | PL2 | 1 | ШТ | На складе | Сертифицировано | 2026-08-01 | 2006.33 | 2407.6 | 2407.6 | Отгружается ограниченными партиями | 0.235 | 1.1881 | 193 | 108 | 57 | 3245060689216
068922 | нет | Рамка 2п Алюминий CLN | Рамка - Программа Celiane - металлик - 2 поста - алюминий | Legrand | ЭУИ Luxe | 562 | Celiane электроустановочное оборудование | PL2 | 1 | ШТ | На складе | Сертифицировано | 2026-08-01 | 3210.13 | 3852.16 | 3852.16 | Отгружается ограниченными партиями | 0.2 | 1.1881 | 193 | 108 | 57 | 3245060689223
068923 | нет | Рамка 3п Алюминий CLN | Рамка - Программа Celiane - металлик - 3 поста - алюминий | Legrand | ЭУИ Luxe | 562 | Celiane электроустановочное оборудование | PL2 | 1 | ШТ | На складе | Сертифицировано | 2026-08-01 | 5136.2 | 6163.44 | 6163.44 | Отгружается ограниченными партиями | 0.274 | 1.5813 | 286 | 97 | 57 | 3245060689230
068924 | нет | Рамка 4п Алюминий CLN | Рамка - Программа Celiane - металлик - 4 поста - алюминий | Legrand | ЭУИ Luxe | 562 | Celiane электроустановочное оборудование | PL2 | 1 | ШТ | На складе | Сертифицировано | 2026-08-01 | 8217.92 | 9861.5 | 9861.5 | Отгружается ограниченными партиями | 0.092 | 0.558 | 310 | 90 | 20 | 3245060689247
068925 | нет | Рамка 4/5м Алюминий CLN | Рамка - Программа Celiane - металлик - 4/5 модулей - алюминий | Legrand | ЭУИ Luxe | 562 | Celiane электроустановочное оборудование | PL2 | 1 | ШТ | Под заказ Т2 | Сертифицировано | 2026-08-01 | 5136.2 | 6163.44 | 6163.44 | Отгружается ограниченными партиями | 0.045 | 0.24066 | 89 | 16 | 169 | 3245060689254
068930 | нет | Рамка 5п Алюминий CLN | Рамка - Программа Celiane - 5 постов - Алюминий | Legrand | ЭУИ Luxe | 562 | Celiane электроустановочное оборудование | PL2 | 1 | ШТ | Под заказ Т1 | Сертифицировано | 2026-08-01 | 13148.66 | 15778.39 | 15778.39 | Отгружается ограниченными партиями | 0.121 | 0.53389 | 86 | 16 | 388 | 3245060689308
068971 | нет | CLN2 Рамка 1п Вольфрам | Рамка - Программа Celiane - 1 пост - Вольфрам | Legrand | ЭУИ Luxe | 562 | Celiane электроустановочное оборудование | PL2 | 1 | ШТ | На складе | Сертифицировано | 2026-08-01 | 2006.33 | 2407.6 | 2407.6 | Отгружается ограниченными партиями | 0.233 | 1.1881 | 193 | 108 | 57 | 3414970449733
068972 | нет | CLN2 Рамка 2п Вольфрам | Рамка - Программа Celiane - 2 поста - Вольфрам | Legrand | ЭУИ Luxe | 562 | Celiane электроустановочное оборудование | PL2 | 1 | ШТ | На складе | Сертифицировано | 2026-08-01 | 3210.13 | 3852.16 | 3852.16 | Отгружается ограниченными партиями | 0.201 | 1.1881 | 193 | 108 | 57 | 3414970449764
068973 | нет | CLN2 Рамка 3п Вольфрам | Рамка - Программа Celiane - 3 поста - Вольфрам | Legrand | ЭУИ Luxe | 562 | Celiane электроустановочное оборудование | PL2 | 1 | ШТ | На складе | Сертифицировано | 2026-08-01 | 5136.2 | 6163.44 | 6163.44 | Отгружается ограниченными партиями | 0.068 | 0.33464 | 235 | 89 | 16 | 3414970449795
068974 | нет | CLN2 Рамка 4п Вольфрам | Рамка - Программа Celiane - 4 поста - Вольфрам | Legrand | ЭУИ Luxe | 562 | Celiane электроустановочное оборудование | PL2 | 1 | ШТ | На складе | Сертифицировано | 2026-08-01 | 8217.92 | 9861.5 | 9861.5 | Отгружается ограниченными партиями | 0.085 | 0.558 | 310 | 90 | 20 | 3414970449818
068980 | нет | CLN2 Рамка 5п Карбон | Рамка - Программа Celiane - 5 постов - Карбон | Legrand | ЭУИ Luxe | 562 | Celiane электроустановочное оборудование | PL2 | 1 | ШТ | На складе | Сертифицировано | 2026-08-01 | 15778.41 | 18934.09 | 18934.09 | Отгружается ограниченными партиями | 0.104 | 0.53389 | 86 | 16 | 388 | 3414970506696
068981 | нет | CLN2 Рамка 1п Карбон | Рамка - Программа Celiane - 1 пост - Карбон | Legrand | ЭУИ Luxe | 562 | Celiane электроустановочное оборудование | PL2 | 1 | ШТ | На складе | Сертифицировано | 2026-08-01 | 2006.33 | 2407.6 | 2407.6 | Отгружается ограниченными партиями | 0.116 | 0.53631 | 97 | 97 | 57 | 3414970449924
068982 | нет | CLN2 Рамка 2п Карбон | Рамка - Программа Celiane - 2 поста - Карбон | Legrand | ЭУИ Luxe | 562 | Celiane электроустановочное оборудование | PL2 | 1 | ШТ | На складе | Сертифицировано | 2026-08-01 | 3852.15 | 4622.58 | 4622.58 | Отгружается ограниченными партиями | 0.202 | 1.1881 | 193 | 108 | 57 | 3414970449955
068983 | нет | CLN2 Рамка 3п Карбон | Рамка - Программа Celiane - 3 поста - Карбон | Legrand | ЭУИ Luxe | 562 | Celiane электроустановочное оборудование | PL2 | 1 | ШТ | На складе | Сертифицировано | 2026-08-01 | 6163.45 | 7396.14 | 7396.14 | Отгружается ограниченными партиями | 0.066 | 0.33464 | 235 | 89 | 16 | 3414970449986
068984 | нет | CLN2 Рамка 4п Карбон | Рамка - Программа Celiane - 4 поста - Карбон | Legrand | ЭУИ Luxe | 562 | Celiane электроустановочное оборудование | PL2 | 1 | ШТ | На складе | Сертифицировано | 2026-08-01 | 9861.5 | 11833.8 | 11833.8 | Отгружается ограниченными партиями | 0.083 | 0.558 | 310 | 90 | 20 | 3414970450005
068992 | нет | CLN2 Рамка 2п Медь | Рамка - Программа Celiane - 2 поста - Медь | Legrand | ЭУИ Luxe | 562 | Celiane электроустановочное оборудование | PL2 | 1 | ШТ | На складе | Сертифицировано | 2026-08-01 | 3210.13 | 3852.16 | 3852.16 | Отгружается ограниченными партиями | 0.202 | 1.1881 | 193 | 108 | 57 | 3414970450180
068993 | нет | CLN2 Рамка 3п Медь | Рамка - Программа Celiane - 3 поста - Медь | Legrand | ЭУИ Luxe | 562 | Celiane электроустановочное оборудование | PL2 | 1 | ШТ | На складе | Сертифицировано | 2026-08-01 | 5136.2 | 6163.44 | 6163.44 | Отгружается ограниченными партиями | 0.068 | 0.33464 | 235 | 89 | 16 | 3414970450210
068994 | нет | CLN2 Рамка 4п Медь | Рамка - Программа Celiane - 4 поста - Медь | Legrand | ЭУИ Luxe | 562 | Celiane электроустановочное оборудование | PL2 | 1 | ШТ | На складе | Сертифицировано | 2026-08-01 | 8217.92 | 9861.5 | 9861.5 | Отгружается ограниченными партиями | 0.084 | 0.558 | 310 | 90 | 20 | 3414970450234
069011 | нет | CLN2 Рамка 1п Corian БелРельеф | Рамка - Программа Celiane - 1 пост - Corian Белый Рельеф | Legrand | ЭУИ Luxe | 562 | Celiane электроустановочное оборудование | PL2 | 1 | ШТ | Под заказ Т1 | Сертифицировано | 2026-08-01 | 8353.62 | 10024.34 | 10024.34 | Отгружается ограниченными партиями | 0.057 | 0.13997 | 111 | 97 | 13 | 3414970450272
069012 | нет | CLN2 Рамка 2п Corian БелРельеф | Рамка - Программа Celiane - 2 поста - Corian Белый Рельеф | Legrand | ЭУИ Luxe | 562 | Celiane электроустановочное оборудование | PL2 | 1 | ШТ | Под заказ Т1 | Сертифицировано | 2026-08-01 | 12530.43 | 15036.52 | 15036.52 | Отгружается ограниченными партиями | 0.085 | 0.2295 | 182 | 97 | 13 | 3414970450296
069013 | нет | CLN2 Рамка 3п Corian БелРельеф | Рамка - Программа Celiane - 3 поста - Corian Белый Рельеф | Legrand | ЭУИ Luxe | 562 | Celiane электроустановочное оборудование | PL2 | 1 | ШТ | Под заказ Т2 | Сертифицировано | 2026-08-01 | 18795.65 | 22554.78 | 22554.78 | Отгружается ограниченными партиями | 0.116 | 0.31903 | 253 | 97 | 13 | 3414970450319
069021 | нет | CLN2 Рамка 1п Corian Чер.рифл. | Рамка - Программа Celiane - 1 пост - Corian Чёрный Рифленый | Legrand | ЭУИ Luxe | 562 | Celiane электроустановочное оборудование | PL2 | 1 | ШТ | Под заказ Т1 | Сертифицировано | 2026-08-01 | 8353.62 | 10024.34 | 10024.34 | Отгружается ограниченными партиями | 0.054 | 0.13997 | 111 | 97 | 13 | 3414970450371
069031 | нет | CLN2 Рамка 1п Черный никель | Рамка - Программа Celiane - 1 пост - Чёрный Никель | Legrand | ЭУИ Luxe | 562 | Celiane электроустановочное оборудование | PL2 | 1 | ШТ | Под заказ Т1 | Сертифицировано | 2026-08-01 | 7259.26 | 8711.11 | 8711.11 | Отгружается ограниченными партиями | 0.125 | 0.13997 | 111 | 97 | 13 | 3414970450470
069032 | нет | CLN2 Рамка 2п Черный никель | Рамка - Программа Celiane - 2 поста - Чёрный Никель | Legrand | ЭУИ Luxe | 562 | Celiane электроустановочное оборудование | PL2 | 1 | ШТ | Под заказ Т1 | Сертифицировано | 2026-08-01 | 10888.9 | 13066.68 | 13066.68 | Отгружается ограниченными партиями | 0.198 | 0.2295 | 182 | 97 | 13 | 3414970450494
069033 | нет | CLN2 Рамка 3п Черный никель | Рамка - Программа Celiane - 3 поста - Чёрный Никель | Legrand | ЭУИ Luxe | 562 | Celiane электроустановочное оборудование | PL2 | 1 | ШТ | Под заказ Т1 | Сертифицировано | 2026-08-01 | 16333.33 | 19600 | 19600 | Отгружается ограниченными партиями | 0.263 | 0.31903 | 253 | 97 | 13 | 3414970450517
069034 | нет | CLN2 Рамка 4п Черный никель | Рамка - Программа Celiane - 4 поста - Чёрный Никель | Legrand | ЭУИ Luxe | 562 | Celiane электроустановочное оборудование | PL2 | 1 | ШТ | Под заказ Т2 | Сертифицировано | 2026-08-01 | 24499.99 | 29399.99 | 29399.99 | Отгружается ограниченными партиями | 0.327 | 0.40856 | 324 | 97 | 13 | 3414970450531
069051 | нет | CLN2 Рамка 1п Беленый дуб | Рамка - Программа Celiane - 1 пост - Белёный Дуб | Legrand | ЭУИ Luxe | 562 | Celiane электроустановочное оборудование | PL2 | 1 | ШТ | Под заказ Т1 | Сертифицировано | 2026-08-01 | 7259.26 | 8711.11 | 8711.11 | Отгружается ограниченными партиями | 0.039 | 0.13997 | 111 | 97 | 13 | 3414970450692
069052 | нет | CLN2 Рамка 2п Беленый дуб | Рамка - Программа Celiane - 2 поста - Белёный Дуб | Legrand | ЭУИ Luxe | 562 | Celiane электроустановочное оборудование | PL2 | 1 | ШТ | Под заказ Т1 | Сертифицировано | 2026-08-01 | 10888.9 | 13066.68 | 13066.68 | Отгружается ограниченными партиями | 0.062 | 0.2295 | 182 | 97 | 13 | 3414970450715
069071 | нет | Рамка IP44 1 пост CLN БЕЛ | Рамка 1 пост - Программа Celiane - IP 44 - белый | Legrand | ЭУИ Luxe | 562 | Celiane электроустановочное оборудование | PL2 | 5 | ШТ | На складе | Сертифицировано | 2026-08-01 | 3277.28 | 3932.74 | 3932.74 | Отгружается ограниченными партиями | 0.174 | 1.5625 | 125 | 125 | 100 | 3245060690717
069072 | нет | Рамка IP44 2 поста CLN БЕЛ | Рамка 2 поста - Программа Celiane - IP 44 - белый | Legrand | ЭУИ Luxe | 562 | Celiane электроустановочное оборудование | PL2 | 5 | ШТ | На складе | Сертифицировано | 2026-08-01 | 3938.97 | 4726.76 | 4726.76 | Отгружается ограниченными партиями | 0.26 | 1.6758 | 180 | 98 | 95 | 3245060690724
069081 | нет | CLN Рамка IP 44 1 пост, слон.кость | Рамка 1 пост - Программа Celiane - IP 44 - слоновая кость | Legrand | ЭУИ Luxe | 562 | Celiane электроустановочное оборудование | PL2 | 5 | ШТ | На складе | Сертифицировано | 2026-08-01 | 3277.28 | 3932.74 | 3932.74 | Отгружается ограниченными партиями | 0.173 | 1.5625 | 125 | 125 | 100 | 3245060690816
069082 | нет | Рамка IP 44 2 поста CLN слон. | Рамка 2 поста - Программа Celiane - IP 44 - слоновая кость | Legrand | ЭУИ Luxe | 562 | Celiane электроустановочное оборудование | PL2 | 5 | ШТ | На складе | Сертифицировано | 2026-08-01 | 3938.97 | 4726.76 | 4726.76 | Отгружается ограниченными партиями | 0.265 | 1.6758 | 180 | 98 | 95 | 3245060690823
069101 | нет | Рамка 1п Фактурная Сталь CLN | Рамка - Программа Celiane - 1 пост - фактурная сталь | Legrand | ЭУИ Luxe | 562 | Celiane электроустановочное оборудование | PL2 | 1 | ШТ | На складе | Сертифицировано | 2026-08-01 | 7259.26 | 8711.11 | 8711.11 | Отгружается ограниченными партиями | 0.12 | 0.13997 | 111 | 97 | 13 | 3245060691011
069102 | нет | Рамка 2п Фактурная Сталь CLN | Рамка - Программа Celiane - 2 поста - фактурная сталь | Legrand | ЭУИ Luxe | 562 | Celiane электроустановочное оборудование | PL2 | 1 | ШТ | На складе | Сертифицировано | 2026-08-01 | 10888.9 | 13066.68 | 13066.68 | Отгружается ограниченными партиями | 0.193 | 0.2295 | 182 | 97 | 13 | 3245060691028
069103 | нет | Рамка 3п Фактурная Сталь CLN | Рамка - Программа Celiane - 3 поста - фактурная сталь | Legrand | ЭУИ Luxe | 562 | Celiane электроустановочное оборудование | PL2 | 1 | ШТ | На складе | Сертифицировано | 2026-08-01 | 16333.33 | 19600 | 19600 | Отгружается ограниченными партиями | 0.259 | 0.31903 | 253 | 97 | 13 | 3245060691035
069104 | нет | Рамка 4п Фактурная Сталь CLN | Рамка - Программа Celiane - 4 поста - фактурная сталь | Legrand | ЭУИ Luxe | 562 | Celiane электроустановочное оборудование | PL2 | 1 | ШТ | На складе | Сертифицировано | 2026-08-01 | 24499.99 | 29399.99 | 29399.99 | Отгружается ограниченными партиями | 0.324 | 0.40856 | 324 | 97 | 13 | 3245060691042
069110 | нет | Рамка 5п Фактурная Сталь CLN | Рамка - Программа Celiane - материалы - 5 постов - фактурная сталь | Legrand | ЭУИ Luxe | 562 | Celiane электроустановочное оборудование | PL2 | 1 | ШТ | На складе | Сертифицировано | 2026-08-01 | 61089.64 | 73307.57 | 73307.57 | Отгружается ограниченными партиями | 0.412 | 0.53389 | 86 | 16 | 388 | 3245060691103
069111 | нет | Рамка 1п Никель Велюр CLN | Рамка - Программа Celiane - 1 пост - никель велюр | Legrand | ЭУИ Luxe | 562 | Celiane электроустановочное оборудование | PL2 | 1 | ШТ | На складе | Сертифицировано | 2026-08-01 | 7259.26 | 8711.11 | 8711.11 | Отгружается ограниченными партиями | 0.123 | 0.13997 | 111 | 97 | 13 | 3245060691110
069112 | нет | Рамка 2п Никель Велюр CLN | Рамка - Программа Celiane - 2 поста - никель велюр | Legrand | ЭУИ Luxe | 562 | Celiane электроустановочное оборудование | PL2 | 1 | ШТ | На складе | Сертифицировано | 2026-08-01 | 10888.9 | 13066.68 | 13066.68 | Отгружается ограниченными партиями | 0.195 | 0.2295 | 182 | 97 | 13 | 3245060691127
069113 | нет | Рамка 3п Никель Велюр CLN | Рамка - Программа Celiane - 3 поста - никель велюр | Legrand | ЭУИ Luxe | 562 | Celiane электроустановочное оборудование | PL2 | 1 | ШТ | На складе | Сертифицировано | 2026-08-01 | 16333.33 | 19600 | 19600 | Отгружается ограниченными партиями | 0.254 | 0.31903 | 253 | 97 | 13 | 3245060691134
069114 | нет | Рамка 4п Никель Велюр CLN | Рамка - Программа Celiane - 4 поста - никель велюр | Legrand | ЭУИ Luxe | 562 | Celiane электроустановочное оборудование | PL2 | 1 | ШТ | На складе | Сертифицировано | 2026-08-01 | 24499.99 | 29399.99 | 29399.99 | Отгружается ограниченными партиями | 0.324 | 0.40856 | 324 | 97 | 13 | 3245060691141
069120 | нет | Рамка 5п Никель Велюр CLN | Рамка - Программа Celiane - 5 постов - никель велюр | Legrand | ЭУИ Luxe | 562 | Celiane электроустановочное оборудование | PL2 | 1 | ШТ | На складе | Сертифицировано | 2026-08-01 | 36750.01 | 44100.01 | 44100.01 | Отгружается ограниченными партиями | 0.41 | 0.53389 | 86 | 16 | 388 | 3245060691202
069121 | нет | Рамка 1п Зеркало CLN | Рамка - Программа Celiane - эксклюзивная - 1 пост - зеркало | Legrand | ЭУИ Luxe | 562 | Celiane электроустановочное оборудование | PL2 | 1 | ШТ | Под заказ Т1 | Сертифицировано | 2026-08-01 | 10542.34 | 12650.81 | 12650.81 | Отгружается ограниченными партиями | 0.079 | 0.13997 | 111 | 97 | 13 | 3245060691219
069123 | нет | Рамка 3п Зеркало CLN | Рамка - Программа Celiane - эксклюзивная - 3 поста - зеркало | Legrand | ЭУИ Luxe | 562 | Celiane электроустановочное оборудование | PL2 | 1 | ШТ | Под заказ Т2 | Сертифицировано | 2026-08-01 | 23720.27 | 28464.32 | 28464.32 | Отгружается ограниченными партиями | 0.174 | 0.31903 | 253 | 97 | 13 | 3245060691233
069131 | нет | Рамка 1п Золото CLN | Рамка - Программа Celiane - эксклюзивная - 1 пост - золото | Legrand | ЭУИ Luxe | 562 | Celiane электроустановочное оборудование | PL2 | 1 | ШТ | На складе | Сертифицировано | 2026-08-01 | 14197.8 | 17037.36 | 17037.36 | Отгружается ограниченными партиями | 0.12 | 0.13997 | 111 | 97 | 13 | 3245060691318
069201 | нет | Рамка 1п Венге CLN | Рамка - Программа Celiane - 1 пост - Венге | Legrand | ЭУИ Luxe | 562 | Celiane электроустановочное оборудование | PL2 | 1 | ШТ | На складе | Сертифицировано | 2026-08-01 | 7259.26 | 8711.11 | 8711.11 | Отгружается ограниченными партиями | 0.035 | 0.13997 | 111 | 97 | 13 | 3245060692018
069202 | нет | Рамка 2п Венге CLN | Рамка - Программа Celiane - 2 поста - Венге | Legrand | ЭУИ Luxe | 562 | Celiane электроустановочное оборудование | PL2 | 1 | ШТ | На складе | Сертифицировано | 2026-08-01 | 10888.9 | 13066.68 | 13066.68 | Отгружается ограниченными партиями | 0.062 | 0.2295 | 182 | 97 | 13 | 3245060692025
069203 | нет | Рамка 3п Венге CLN | Рамка - Программа Celiane - 3 поста - Венге | Legrand | ЭУИ Luxe | 562 | Celiane электроустановочное оборудование | PL2 | 1 | ШТ | На складе | Сертифицировано | 2026-08-01 | 16333.33 | 19600 | 19600 | Отгружается ограниченными партиями | 0.08 | 0.31903 | 253 | 97 | 13 | 3245060692032
069204 | нет | Рамка 4п Венге CLN | Рамка - Программа Celiane - 4 поста - Венге | Legrand | ЭУИ Luxe | 562 | Celiane электроустановочное оборудование | PL2 | 1 | ШТ | На складе | Сертифицировано | 2026-08-01 | 24499.99 | 29399.99 | 29399.99 | Отгружается ограниченными партиями | 0.102 | 0.40856 | 324 | 97 | 13 | 3245060692049
069210 | нет | Рамка 5п Венге CLN | Рамка - Программа Celiane - 5 постов - Венге | Legrand | ЭУИ Luxe | 562 | Celiane электроустановочное оборудование | PL2 | 1 | ШТ | На складе | Сертифицировано | 2026-08-01 | 36750.01 | 44100.01 | 44100.01 | Отгружается ограниченными партиями | 0.113 | 0.53389 | 86 | 16 | 388 | 3245060692100
069211 | нет | Рамка 1п Клен CLN | Рамка - Программа Celiane - 1 пост - Клен | Legrand | ЭУИ Luxe | 562 | Celiane электроустановочное оборудование | PL2 | 1 | ШТ | Под заказ Т1 | Сертифицировано | 2026-08-01 | 7259.26 | 8711.11 | 8711.11 | Отгружается ограниченными партиями | 0.039 | 0.13997 | 111 | 97 | 13 | 3245060692117
069212 | нет | Рамка 2п Клен CLN | Рамка - Программа Celiane - 2 поста - Клен | Legrand | ЭУИ Luxe | 562 | Celiane электроустановочное оборудование | PL2 | 1 | ШТ | Под заказ Т1 | Сертифицировано | 2026-08-01 | 10888.9 | 13066.68 | 13066.68 | Отгружается ограниченными партиями | 0.061 | 0.2295 | 182 | 97 | 13 | 3245060692124
069213 | нет | Рамка 3п Клен CLN | Рамка - Программа Celiane - 3 поста - Клен | Legrand | ЭУИ Luxe | 562 | Celiane электроустановочное оборудование | PL2 | 1 | ШТ | Под заказ Т2 | Сертифицировано | 2026-08-01 | 16333.33 | 19600 | 19600 | Отгружается ограниченными партиями | 0.08 | 0.31903 | 253 | 97 | 13 | 3245060692131
069214 | нет | Рамка 4п Клен CLN | Рамка - Программа Celiane - 4 поста - Клен | Legrand | ЭУИ Luxe | 562 | Celiane электроустановочное оборудование | PL2 | 1 | ШТ | Под заказ Т2 | Сертифицировано | 2026-08-01 | 24499.99 | 29399.99 | 29399.99 | Отгружается ограниченными партиями | 0.106 | 0.40856 | 324 | 97 | 13 | 3245060692148
069221 | нет | Рамка 1п Орех CLN | Рамка - Программа Celiane - 1 пост - Орех | Legrand | ЭУИ Luxe | 562 | Celiane электроустановочное оборудование | PL2 | 1 | ШТ | Под заказ Т1 | Сертифицировано | 2026-08-01 | 7259.26 | 8711.11 | 8711.11 | Отгружается ограниченными партиями | 0.039 | 0.13997 | 111 | 97 | 13 | 3245060692216
069223 | нет | Рамка 3п Орех CLN | Рамка - Программа Celiane - 3 поста - Орех | Legrand | ЭУИ Luxe | 562 | Celiane электроустановочное оборудование | PL2 | 1 | ШТ | Под заказ Т1 | Сертифицировано | 2026-08-01 | 16333.33 | 19600 | 19600 | Отгружается ограниченными партиями | 0.083 | 0.31903 | 253 | 97 | 13 | 3245060692230
069224 | нет | Рамка 4п Орех CLN | Рамка - Программа Celiane - 4 поста - Орех | Legrand | ЭУИ Luxe | 562 | Celiane электроустановочное оборудование | PL2 | 1 | ШТ | Под заказ Т2 | Сертифицировано | 2026-08-01 | 24499.99 | 29399.99 | 29399.99 | Отгружается ограниченными партиями | 0.106 | 0.40856 | 324 | 97 | 13 | 3245060692247
069301 | нет | Рамка 1п Смальта графит CLN | Рамка - Программа Celiane - 1 пост - смальта графит | Legrand | ЭУИ Luxe | 562 | Celiane электроустановочное оборудование | PL2 | 1 | ШТ | На складе | Сертифицировано | 2026-08-01 | 8353.62 | 10024.34 | 10024.34 | Отгружается ограниченными партиями | 0.081 | 0.13997 | 111 | 97 | 13 | 3245060693015
069302 | нет | Рамка 2п Смальта графит CLN | Рамка - Программа Celiane - 2 поста - смальта графит | Legrand | ЭУИ Luxe | 562 | Celiane электроустановочное оборудование | PL2 | 1 | ШТ | На складе | Сертифицировано | 2026-08-01 | 12530.43 | 15036.52 | 15036.52 | Отгружается ограниченными партиями | 0.131 | 0.2295 | 182 | 97 | 13 | 3245060693022
069303 | нет | Рамка 3п Смальта графит CLN | Рамка - Программа Celiane - 3 поста - смальта графит | Legrand | ЭУИ Luxe | 562 | Celiane электроустановочное оборудование | PL2 | 1 | ШТ | На складе | Сертифицировано | 2026-08-01 | 18795.65 | 22554.78 | 22554.78 | Отгружается ограниченными партиями | 0.182 | 0.31903 | 253 | 97 | 13 | 3245060693039
069304 | нет | Рамка 4п Смальта графит CLN | Рамка - Программа Celiane - 4 поста - смальта графит | Legrand | ЭУИ Luxe | 562 | Celiane электроустановочное оборудование | PL2 | 1 | ШТ | На складе | Сертифицировано | 2026-08-01 | 28193.46 | 33832.15 | 33832.15 | Отгружается ограниченными партиями | 0.229 | 0.40856 | 324 | 97 | 13 | 3245060693046
069311 | нет | Рамка 1п Смальта Б.Глина CLN | Рамка - Программа Celiane - 1 пост - смальта белая глина | Legrand | ЭУИ Luxe | 562 | Celiane электроустановочное оборудование | PL2 | 1 | ШТ | На складе | Сертифицировано | 2026-08-01 | 8353.62 | 10024.34 | 10024.34 | Отгружается ограниченными партиями | 0.081 | 0.13997 | 111 | 97 | 13 | 3245060693114
069312 | нет | Рамка 2п Смальта Б.Глина CLN | Рамка - Программа Celiane - 2 поста - смальта белая глина | Legrand | ЭУИ Luxe | 562 | Celiane электроустановочное оборудование | PL2 | 1 | ШТ | На складе | Сертифицировано | 2026-08-01 | 12530.43 | 15036.52 | 15036.52 | Отгружается ограниченными партиями | 0.131 | 0.2295 | 182 | 97 | 13 | 3245060693121
069313 | нет | Рамка 3п Смальта Б.Глина CLN | Рамка - Программа Celiane - 3 поста - смальта белая глина | Legrand | ЭУИ Luxe | 562 | Celiane электроустановочное оборудование | PL2 | 1 | ШТ | На складе | Сертифицировано | 2026-08-01 | 18795.65 | 22554.78 | 22554.78 | Отгружается ограниченными партиями | 0.177 | 0.31903 | 253 | 97 | 13 | 3245060693138
069314 | нет | Рамка 4п Смальта Б.Глина CLN | Рамка - Программа Celiane - 4 поста - смальта белая глина | Legrand | ЭУИ Luxe | 562 | Celiane электроустановочное оборудование | PL2 | 1 | ШТ | На складе | Сертифицировано | 2026-08-01 | 28193.46 | 33832.15 | 33832.15 | Отгружается ограниченными партиями | 0.228 | 0.40856 | 324 | 97 | 13 | 3245060693145
069320 | нет | Рамка 5п Смальта Б.Глина CLN | Рамка - Программа Celiane - материалы - 5 постов - смальта белая глина | Legrand | ЭУИ Luxe | 562 | Celiane электроустановочное оборудование | PL2 | 1 | ШТ | На складе | Сертифицировано | 2026-08-01 | 56671.33 | 68005.6 | 68005.6 | Отгружается ограниченными партиями | 0.285 | 0.53389 | 86 | 16 | 388 | 3245060693206
069351 | нет | Рамка 1п Белая Феерия CLN | Рамка - Программа Celiane - эксклюзивная - 1 пост - фарфор белая феерия | Legrand | ЭУИ Luxe | 562 | Celiane электроустановочное оборудование | PL2 | 1 | ШТ | Под заказ Т2 | Сертифицировано | 2026-08-01 | 26950.31 | 32340.37 | 32340.37 | Отгружается ограниченными партиями | 0.065 | 0.13997 | 111 | 97 | 13 | 3245060693510
069372 | нет | Рамка 2п Ардезия CLN | Рамка - Программа Celiane - эксклюзивная - 2 поста - ардезия | Legrand | ЭУИ Luxe | 562 | Celiane электроустановочное оборудование | PL2 | 1 | ШТ | Под заказ Т2 | Сертифицировано | 2026-08-01 | 21296.27 | 25555.52 | 25555.52 | Отгружается ограниченными партиями | 0.138 | 0.2295 | 182 | 97 | 13 | 3245060693725
069373 | нет | Рамка 3п Ардезия CLN | Рамка - Программа Celiane - эксклюзивная - 3 поста - ардезия | Legrand | ЭУИ Luxe | 562 | Celiane электроустановочное оборудование | PL2 | 1 | ШТ | Под заказ Т1 | Сертифицировано | 2026-08-01 | 31944.39 | 38333.27 | 38333.27 | Отгружается ограниченными партиями | 0.193 | 0.31903 | 253 | 97 | 13 | 3245060693732
069402 | нет | Рамка 2п Кожа текстура CLN | Рамка - Программа Celiane - 2 поста - кожа текстура | Legrand | ЭУИ Luxe | 562 | Celiane электроустановочное оборудование | PL2 | 1 | ШТ | Под заказ Т1 | Сертифицировано | 2026-08-01 | 15813.51 | 18976.21 | 18976.21 | Отгружается ограниченными партиями | 0.065 | 0.2295 | 182 | 97 | 13 | 3245060694029
069403 | нет | Рамка 3п Кожа текстура CLN | Рамка - Программа Celiane - 3 поста - кожа текстура | Legrand | ЭУИ Luxe | 562 | Celiane электроустановочное оборудование | PL2 | 1 | ШТ | Под заказ Т1 | Сертифицировано | 2026-08-01 | 23720.27 | 28464.32 | 28464.32 | Отгружается ограниченными партиями | 0.093 | 0.31903 | 253 | 97 | 13 | 3245060694036
069404 | нет | Рамка 4п Кожа текстура CLN | Рамка - Программа Celiane - 4 поста - кожа текстура | Legrand | ЭУИ Luxe | 562 | Celiane электроустановочное оборудование | PL2 | 1 | ШТ | Под заказ Т1 | Сертифицировано | 2026-08-01 | 35580.41 | 42696.49 | 42696.49 | Отгружается ограниченными партиями | 0.112 | 0.40856 | 324 | 97 | 13 | 3245060694043
069422 | нет | CLN2 Рамка 2п Кожа карамель | Рамка - Программа Celiane - 2 поста - Кожа Карамель | Legrand | ЭУИ Luxe | 562 | Celiane электроустановочное оборудование | PL2 | 1 | ШТ | Под заказ Т2 | Сертифицировано | 2026-08-01 | 15813.51 | 18976.21 | 18976.21 | Отгружается ограниченными партиями | 0.067 | 0.2295 | 182 | 97 | 13 | 3414970450890
069441 | нет | CLN2 Рамка 1п Кожа пурпур | Рамка - Программа Celiane - 1 пост - Кожа Пурпур | Legrand | ЭУИ Luxe | 562 | Celiane электроустановочное оборудование | PL2 | 1 | ШТ | Под заказ Т2 | Сертифицировано | 2026-08-01 | 10542.34 | 12650.81 | 12650.81 | Отгружается ограниченными партиями | 0.04 | 0.13997 | 111 | 97 | 13 | 3414970451019
069451 | нет | CLN2 Рамка 1п Кожа блэк пиксел | Рамка - Программа Celiane - 1 пост - Кожа Блэк Пиксел | Legrand | ЭУИ Luxe | 562 | Celiane электроустановочное оборудование | PL2 | 1 | ШТ | Под заказ Т2 | Сертифицировано | 2026-08-01 | 10542.34 | 12650.81 | 12650.81 | Отгружается ограниченными партиями | 0.039 | 0.13997 | 111 | 97 | 13 | 3414970451071
069461 | нет | CLN2 Рамка 1п Смальта мокка | Рамка - Программа Celiane - 1 пост - Смальта Мокка | Legrand | ЭУИ Luxe | 562 | Celiane электроустановочное оборудование | PL2 | 1 | ШТ | Под заказ Т1 | Сертифицировано | 2026-08-01 | 8353.62 | 10024.34 | 10024.34 | Отгружается ограниченными партиями | 0.08 | 0.13997 | 111 | 97 | 13 | 3414970451132
069462 | нет | CLN2 Рамка 2п Смальта мокка | Рамка - Программа Celiane - 2 поста - Смальта Мокка | Legrand | ЭУИ Luxe | 562 | Celiane электроустановочное оборудование | PL2 | 1 | ШТ | Под заказ Т1 | Сертифицировано | 2026-08-01 | 12530.43 | 15036.52 | 15036.52 | Отгружается ограниченными партиями | 0.202 | 0.2295 | 182 | 97 | 13 | 3414970451156
069463 | нет | CLN2 Рамка 3п Смальта мокка | Рамка - Программа Celiane - 3 поста - Смальта Мокка | Legrand | ЭУИ Luxe | 562 | Celiane электроустановочное оборудование | PL2 | 1 | ШТ | Под заказ Т1 | Сертифицировано | 2026-08-01 | 18795.65 | 22554.78 | 22554.78 | Отгружается ограниченными партиями | 0.18 | 0.31903 | 253 | 97 | 13 | 3414970451170
069464 | нет | CLN2 Рамка 4п Смальта мокка | Рамка - Программа Celiane - 4 поста - Смальта Мокка | Legrand | ЭУИ Luxe | 562 | Celiane электроустановочное оборудование | PL2 | 1 | ШТ | Под заказ Т2 | Сертифицировано | 2026-08-01 | 28193.46 | 33832.15 | 33832.15 | Отгружается ограниченными партиями | 0.227 | 0.40856 | 324 | 97 | 13 | 3414970451194
069471 | нет | CLN2 Рамка 1п Смальта кармин | Рамка - Программа Celiane - 1 пост - Смальта Кармин | Legrand | ЭУИ Luxe | 562 | Celiane электроустановочное оборудование | PL2 | 1 | ШТ | Под заказ Т2 | Сертифицировано | 2026-08-01 | 8353.62 | 10024.34 | 10024.34 | Отгружается ограниченными партиями | 0.081 | 0.13997 | 111 | 97 | 13 | 3414970451231
069491 | да | PlexoДержатель этикетки | Держатель этикеток - Программа Plexo - с белыми ПВХ этикетками | Legrand | General family | 612 | Plexo электроустановочное оборудование | PL2 | 10 | ШТ | Под заказ Т2 | Не подлежит сертификации | 2023-12-31 | 854.66 | 1025.59 | 1025.59 |  | 0.036 | 0.53631 | 97 | 97 | 57 | 3245060694913
069495 | да | Plexo Лампа 24В-20 мA | Лампа - Программа Plexo - 24 В - 20 мA - зеленый | Legrand | General family | 612 | Plexo электроустановочное оборудование | PL2 | 10 | ШТ | Под заказ Т2 | Сертифицировано | 2026-08-03 | 522.86 | 627.43 | 627.43 |  | 0.025 | 0.3024 | 72 | 56 | 75 | 3245060694951
069496 | да | Plexo Лампа230В-1мA зел.(д/кн) | Лампа - Программа Plexo - 230 В - 1мA - зеленый - для кнопочных выключателей с подсветкой | Legrand | General family | 612 | Plexo электроустановочное оборудование | PL2 | 10 | ШТ | Под заказ Т2 | Сертифицировано | 2026-08-03 | 304.06 | 364.87 | 364.87 |  | 0.03 | 0.3024 | 72 | 56 | 75 | 3245060694968
069497 | да | Plexo Лампа 230В-0,5 мA зел. | Лампа - Программа Plexo - 230 В - 0,5 мA - зеленый | Legrand | General family | 612 | Plexo электроустановочное оборудование | PL2 | 10 | ШТ | Под заказ Т2 | Сертифицировано | 2026-08-03 | 298.91 | 358.69 | 358.69 |  | 0.028 | 0.3024 | 72 | 56 | 75 | 3245060694975
069498 | да | Plexo Лампа 230В-1 мA оранж. | Лампа - Программа Plexo - 230 В - 1мA - оранжевый | Legrand | General family | 612 | Plexo электроустановочное оборудование | PL2 | 10 | ШТ | Под заказ Т2 | Сертифицировано | 2026-08-03 | 285.11 | 342.13 | 342.13 |  | 0.029 | 0.3024 | 72 | 56 | 75 | 3245060694982
069508 | да | PlexoТермостат электрон серый | Электронный комнатный термостат - Программа Plexo - серый/белый | Legrand | General family | 612 | Plexo электроустановочное оборудование | PL2 | 1 | ШТ | Под заказ Т2 | Сертифицировано | 2027-11-02 | 35574.19 | 42689.03 | 42689.03 |  | 0.117 | 0.6768 | 100 | 94 | 72 | 3245060695088
069511 | нет | PlexoПерекл.10A, серый | Однополюсный переключатель на два направления - Программа Plexo - серый - 10 AX | Legrand | General family | 612 | Plexo электроустановочное оборудование | PL2 | 10 | ШТ | На складе | Сертифицировано | 2023-09-02 | 1213.54 | 1456.25 | 1456.25 | Отгружается ограниченными партиями | 0.655 | 2.5917 | 356 | 140 | 52 | 3245060695118
069513 | нет | PlexoПерек.с подс.10A ламп.сер | Однополюсный переключатель на два направления с подсветкой - Программа Plexo - серый - 10 AX | Legrand | General family | 612 | Plexo электроустановочное оборудование | PL2 | 5 | ШТ | На складе | Сертифицировано | 2023-09-02 | 2901.53 | 3481.84 | 3481.84 | Отгружается ограниченными партиями | 0.342 | 1.2958 | 356 | 70 | 52 | 3245060695132
069521 | нет | PlexoПерекл.промеж., серый | Промежуточный переключатель - Программа Plexo - серый - 10 AX | Legrand | General family | 612 | Plexo электроустановочное оборудование | PL2 | 5 | ШТ | На складе | Сертифицировано | 2023-09-02 | 1904.64 | 2285.57 | 2285.57 | Отгружается ограниченными партиями | 0.346 | 1.2958 | 356 | 70 | 52 | 3245060695217
069530 | нет | PlexoВыкл 2х-пл. серый | Двухполюсный выключатель - Программа Plexo - серый - 10 AX | Legrand | General family | 612 | Plexo электроустановочное оборудование | PL2 | 10 | ШТ | На складе | Сертифицировано | 2023-09-02 | 2581.89 | 3098.27 | 3098.27 | Отгружается ограниченными партиями | 0.691 | 2.5917 | 356 | 140 | 52 | 3245060695309
069537 | нет | PlexoЛиц.пан. заглушки, сер | Plexo Лицевая панель заглушки, серый | Legrand | General family | 612 | Plexo электроустановочное оборудование | PL2 | 5 | ШТ | Под заказ Т2 | Не подлежит сертификации | 2023-12-31 | 1294.15 | 1552.98 | 1552.98 | Отгружается ограниченными партиями | 0.146 | 0.693 | 125 | 72 | 77 | 3245060695378
069540 | да | PlexoКнопка 10A НО, серый | Кнопочный выключатель Н.О. контакт - Программа Plexo - серый - 10 A | Legrand | General family | 612 | Plexo электроустановочное оборудование | PL2 | 10 | ШТ | На складе | Сертифицировано | 2023-09-02 | 1166 | 1399.2 | 1399.2 | Отгружается ограниченными партиями | 0.64 | 2.5917 | 356 | 140 | 52 | 3245060695408
069551 | нет | Plexo Роз. 2К+З фр сер | Розетка 2К+З - с защитой - безвинт. зажимы - французский стандарт - Программа Plexo - серый - 16 A - 250 В | Legrand | General family | 612 | Plexo электроустановочное оборудование | PL2 | 10 | ШТ | Под заказ Т1 | Сертифицировано | 2023-09-19 | 1822.11 | 2186.53 | 2186.53 | Отгружается ограниченными партиями | 0.676 | 2.5917 | 356 | 140 | 52 | 3245060695514
069556 | нет | Роз-каPLEXO IP55 UTP кат5е LCS | Розетка RJ 45 - Программа Plexo - категория 5е - UTP - IP 55 с закрытым клапаном - IK 07 | Legrand | General family | 442 | Розетки RJ 45 Legrand | PL8 | 1 | ШТ | Под заказ Т1 | Сертифицировано | 2026-08-10 | 2603.63 | 3124.36 | 3124.36 | Отгружается ограниченными партиями | 0.074 | 0.32155 | 72 | 77 | 58 | 3245060695569
069557 | нет | Роз-каPLEXO IP55 FTP кат5е LCS | Розетка RJ 45 - Программа Plexo - категория 5е - FTP - IP 55 с закрытым клапаном - IK 07 | Legrand | General family | 442 | Розетки RJ 45 Legrand | PL8 | 1 | ШТ | Под заказ Т1 | Сертифицировано | 2026-08-10 | 2894.46 | 3473.35 | 3473.35 | Отгружается ограниченными партиями | 0.075 | 0.32155 | 72 | 77 | 58 | 3245060695576
069561 | нет | Роз-каPLEXO IP55 UTP кат6 LCS | Розетка RJ 45 - Программа Plexo - категория 6 - UTP - IP 55 с закрытым клапаном - IK 07 | Legrand | General family | 442 | Розетки RJ 45 Legrand | PL8 | 1 | ШТ | Под заказ Т1 | Сертифицировано | 2026-08-10 | 2742.12 | 3290.54 | 3290.54 |  | 0.074 | 0.32155 | 72 | 77 | 58 | 3245060695613
069569 | нет | Роз-каPLEXO IP55 FTP кат6 LCS | Розетка RJ 45 - Программа Plexo - категория 6 - FTP - IP 55 с закрытым клапаном - IK 07 | Legrand | General family | 442 | Розетки RJ 45 Legrand | PL8 | 5 | ШТ | На складе | Сертифицировано | 2026-08-10 | 1564.36 | 1877.23 | 1877.23 |  | 0.379 | 1.2958 | 356 | 70 | 52 | 3245060695699
069570 | да | Plexo Роз. 2К+З, нем.ст. | Розетка 2К+З - безвинт. зажимы - немецкий стандарт - Программа Plexo - серый - 16 A - 250 В | Legrand | General family | 612 | Plexo электроустановочное оборудование | PL2 | 10 | ШТ | На складе | Сертифицировано | 2023-09-19 | 1723.7 | 2068.44 | 2068.44 | Отгружается ограниченными партиями | 0.699 | 2.5917 | 356 | 140 | 52 | 3245060695705
069571 | да | Plexo Роз.2К+З нем.ст.вин.заж. | Розетка 2К+З - с винтовыми зажимами - немецкий стандарт - Программа Plexo - серый - 16 A - 250 В | Legrand | General family | 612 | Plexo электроустановочное оборудование | PL2 | 10 | ШТ | На складе | Сертифицировано | 2023-09-19 | 1731.82 | 2078.18 | 2078.18 | Отгружается ограниченными партиями | 0.685 | 2.5917 | 356 | 140 | 52 | 3245060695712
069576 | да | Plexo Роз. 2К+З нем.ст.2п.гор. | Розетка 2х2К+З - горизонтальная - немецкий стандарт - Программа Plexo - серый - 16 A - 250 В | Legrand | General family | 612 | Plexo электроустановочное оборудование | PL2 | 5 | ШТ | На складе | Сертифицировано | 2023-09-19 | 3353.78 | 4024.54 | 4024.54 | Отгружается ограниченными партиями | 0.635 | 2.772 | 250 | 144 | 77 | 3245060695767
069582 | нет | Mosaic Адаптер без крышки | Адаптер для двухмодульных механизмов Mosaic - Программа Plexo - без крышки - IP 20 | Legrand | General family | 612 | Plexo электроустановочное оборудование | PL2 | 1 | ШТ | Под заказ Т1 | Сертифицировано | 2026-08-01 | 1521 | 1825.2 | 1825.2 | Отгружается ограниченными партиями | 0.044 | 0.6768 | 100 | 94 | 72 | 3245060695828
069583 | да | PlexoСветовое ограждение | Световой индикатор - Программа Plexo - для ламп E10 - 230 В - серый/белый | Legrand | General family | 612 | Plexo электроустановочное оборудование | PL2 | 10 | ШТ | Под заказ Т2 | Сертифицировано | 2025-07-09 | 4115.36 | 4938.43 | 4938.43 |  | 0.509 | 2.5917 | 356 | 140 | 52 | 3245060695835
069589 | да | Plexo Рассеиватель зел. | Рассеиватель - зеленый - Программа Plexo | Legrand | General family | 612 | Plexo электроустановочное оборудование | PL2 | 5 | ШТ | Под заказ Т2 | Не подлежит сертификации | 2024-12-31 | 875.28 | 1050.34 | 1050.34 |  | 0.075 | 0.336 | 80 | 70 | 60 | 3245060695897
069590 | да | Plexo Рассеиватель оранж. | Рассеиватель - оранжевый - Программа Plexo | Legrand | General family | 612 | Plexo электроустановочное оборудование | PL2 | 5 | ШТ | Под заказ Т2 | Не подлежит сертификации | 2024-12-31 | 891.9 | 1070.28 | 1070.28 |  | 0.094 | 0.6768 | 100 | 94 | 72 | 3245060695903
069591 | да | Plexo Рассеиватель крас. | Рассеиватель - красный - Программа Plexo | Legrand | General family | 612 | Plexo электроустановочное оборудование | PL2 | 5 | ШТ | Под заказ Т2 | Не подлежит сертификации | 2024-12-31 | 895.79 | 1074.95 | 1074.95 |  | 0.075 | 0.6768 | 100 | 94 | 72 | 3245060695910
069596 | нет | Plexo Заглушка, серый | Мембранный сальник - Программа Plexo - серый - 1 ввод - диаметр 25 мм | Legrand | General family | 612 | Plexo электроустановочное оборудование | PL2 | 10 | ШТ | Под заказ Т2 | Не подлежит сертификации | 2023-12-31 | 172.26 | 206.71 | 206.71 | Отгружается ограниченными партиями | 0.083 | 0.53631 | 97 | 97 | 57 | 3245060695965
069598 | нет | Plexo Набор из 4 заглушек,сер. | Комплект из четырех колпачков - Программа Plexo - надеваются на головки крепежных винтов - серый | Legrand | General family | 612 | Plexo электроустановочное оборудование | PL2 | 10 | ШТ | Под заказ Т2 | Не подлежит сертификации | 2023-12-31 | 280.76 | 336.91 | 336.91 | Отгружается ограниченными партиями | 0.057 | 0.6768 | 100 | 94 | 72 | 3245060695989
069599 | нет | PlexoЗаглушка "2 выхода" сер. | Мембранный сальник - Программа Plexo - серый - 2 ввода - диаметр 16 мм | Legrand | General family | 612 | Plexo электроустановочное оборудование | PL2 | 5 | ШТ | Под заказ Т2 | Не подлежит сертификации | 2023-12-31 | 327.22 | 392.66 | 392.66 | Отгружается ограниченными партиями | 0.042 | 0.32155 | 72 | 77 | 58 | 3245060695996
069611 | нет | Plexo Переключатель 10A, белый | Однополюсный переключатель на два направления - Программа Plexo - белый - 10 AX | Legrand | General family | 612 | Plexo электроустановочное оборудование | PL2 | 10 | ШТ | На складе | Сертифицировано | 2023-09-02 | 1237.35 | 1484.82 | 1484.82 | Отгружается ограниченными партиями | 0.654 | 2.5917 | 356 | 140 | 52 | 3245060696115
069629 | нет | PlexoПерекл. дв.д/жал.бел | Двухклавишный переключатель для прямого управления приводами - Программа Plexo - белый | Legrand | General family | 612 | Plexo электроустановочное оборудование | PL2 | 1 | ШТ | Под заказ Т2 | Сертифицировано | 2023-09-02 | 5638.36 | 6766.03 | 6766.03 | Отгружается ограниченными партиями | 0.085 | 0.6768 | 100 | 94 | 72 | 3245060696290
069639 | нет | PlexoРоз. 2К+З нем ст бел винт | Розетка 2К+З - с винтовыми зажимами - немецкий стандарт - Программа Plexo - белый - 16 A - 250 В | Legrand | General family | 612 | Plexo электроустановочное оборудование | PL2 | 10 | ШТ | На складе | Сертифицировано | 2023-09-19 | 1796.32 | 2155.58 | 2155.58 | Отгружается ограниченными партиями | 0.683 | 2.5917 | 356 | 140 | 52 | 3245060696399
069640 | да | PlexoРоз. 2К+З нем ст бел авт | Розетка 2К+З - безвинт. зажимы - немецкий стандарт - Программа Plexo - белый - 16 A - 250 В | Legrand | General family | 612 | Plexo электроустановочное оборудование | PL2 | 5 | ШТ | На складе | Сертифицировано | 2023-09-19 | 1815.93 | 2179.12 | 2179.12 | Отгружается ограниченными партиями | 0.361 | 1.2958 | 356 | 70 | 52 | 3245060696405
069644 | нет | PlexoР.2К+Зфр/б.ст.бел.3п.гор. | Розетка 3х2К+З - горизонтальная - французский стандарт - Программа Plexo - белый - 16 A - 250 В | Legrand | General family | 612 | Plexo электроустановочное оборудование | PL2 | 5 | ШТ | Под заказ Т2 | Сертифицировано | 2023-09-19 | 5111.5 | 6133.8 | 6133.8 | Отгружается ограниченными партиями | 1.028 | 4.7823 | 235 | 185 | 110 | 3245060696443
069651 | да | PlexoКоробка 1-постовая, серый | Коробка для накладного монтажа с мембранными сальниками - Программа Plexo - серый - 1 пост | Legrand | General family | 612 | Plexo электроустановочное оборудование | PL2 | 10 | ШТ | На складе | Не подлежит сертификации | 2023-12-31 | 766.81 | 920.17 | 920.17 |  | 0.829 | 5.2529 | 438 | 179 | 67 | 3245060696511
069652 | да | PlexoКоробка с каб.вв.cер.1-п | Коробки с кабельными вводами для накладного монтажа - Программа Plexo - серый - 1 пост - PG | Legrand | General family | 612 | Plexo электроустановочное оборудование | PL2 | 5 | ШТ | Под заказ Т2 | Не подлежит сертификации | 2023-12-31 | 1336.13 | 1603.36 | 1603.36 |  | 0.469 | 3.3247 | 275 | 130 | 93 | 3245060696528
069653 | да | PlexoСальник д/многож.каб. | Plexo Сальник для многожильного кабеля | Legrand | General family | 612 | Plexo электроустановочное оборудование | PL2 | 20 | ШТ | Под заказ Т2 | Не подлежит сертификации | 2023-12-31 | 640.53 | 768.64 | 768.64 |  | 0.221 | 1.1615 | 144 | 109 | 74 | 3245060696535
069656 | да | PlexoКор.каб.вв. ISO20 1вых | Коробки с кабельными вводами для накладного монтажа - Программа Plexo - серый - 1 пост - ISO 20 | Legrand | General family | 612 | Plexo электроустановочное оборудование | PL2 | 5 | ШТ | Под заказ Т2 | Не подлежит сертификации | 2023-12-31 | 1433.57 | 1720.28 | 1720.28 |  | 0.483 | 3.3247 | 275 | 130 | 93 | 3245060696566
069661 | да | PlexoКор.2п верт.серый | Двухместная монтажная коробка - Программа Plexo - серый - 2 поста - вертикальная установка | Legrand | General family | 612 | Plexo электроустановочное оборудование | PL2 | 5 | ШТ | На складе | Не подлежит сертификации | 2023-12-31 | 1665.52 | 1998.62 | 1998.62 |  | 0.735 | 4.6633 | 427 | 163 | 67 | 3245060696610
069664 | да | PlexoКор.каб.вв.PG 2п.верт. | Двухместная монтажная коробка - Программа Plexo - серый - 2 поста - вертикальная установка - PG | Legrand | General family | 612 | Plexo электроустановочное оборудование | PL2 | 5 | ШТ | Под заказ Т2 | Не подлежит сертификации | 2023-12-31 | 2398.77 | 2878.52 | 2878.52 |  | 0.785 | 5.1078 | 439 | 179 | 65 | 3245060696641
069668 | да | PlexoКор.каб.вв.ISO20 2вых.вер | Двухместная монтажная коробка - Программа Plexo - серый - 2 поста - вертикальная установка - ISO 20 | Legrand | General family | 612 | Plexo электроустановочное оборудование | PL2 | 5 | ШТ | Под заказ Т2 | Не подлежит сертификации | 2023-12-31 | 2681.89 | 3218.27 | 3218.27 |  | 0.765 | 5.1078 | 439 | 179 | 65 | 3245060696689
069672 | да | PlexoКор.2п гор.серый | Двухместная монтажная коробка - Программа Plexo - серый - 2 поста - горизонтальная установка | Legrand | General family | 612 | Plexo электроустановочное оборудование | PL2 | 5 | ШТ | На складе | Не подлежит сертификации | 2023-12-31 | 1688.43 | 2026.12 | 2026.12 |  | 0.75 | 4.6633 | 427 | 163 | 67 | 3245060696726
069674 | да | PlexoКор.каб.вв.PG 2п.гор. | Двухместная монтажная коробка - Программа Plexo - серый - 2 поста - горизонтальная установка - PG | Legrand | General family | 612 | Plexo электроустановочное оборудование | PL2 | 5 | ШТ | Под заказ Т2 | Не подлежит сертификации | 2023-12-31 | 2945.14 | 3534.17 | 3534.17 |  | 0.774 | 5.1078 | 439 | 179 | 65 | 3245060696740
069678 | да | Pl Кор.каб.вв.ISO20 2вых.2п.г. | Двухместная монтажная коробка - Программа Plexo - серый - 2 поста - горизонтальная установка - ISO 20 | Legrand | General family | 612 | Plexo электроустановочное оборудование | PL2 | 5 | ШТ | Под заказ Т2 | Не подлежит сертификации | 2023-12-31 | 3429.74 | 4115.69 | 4115.69 |  | 0.773 | 5.1078 | 439 | 179 | 65 | 3245060696788
069679 | нет | PlexoКор.3п., верт | Трехместная монтажная коробка - Программа Plexo - серый - 3 поста - вертикальная установка | Legrand | General family | 612 | Plexo электроустановочное оборудование | PL2 | 5 | ШТ | Под заказ Т1 | Не подлежит сертификации | 2023-12-31 | 3188.72 | 3826.46 | 3826.46 | Отгружается ограниченными партиями | 1.01 | 6.5721 | 236 | 118 | 236 | 3245060696795
069680 | да | PlexoКор.серый, 3п. гор | Трехместная монтажная коробка - Программа Plexo - серый - 3 поста - горизонтальная установка | Legrand | General family | 612 | Plexo электроустановочное оборудование | PL2 | 5 | ШТ | На складе | Не подлежит сертификации | 2023-12-31 | 3098.11 | 3717.73 | 3717.73 |  | 1.056 | 6.5721 | 236 | 118 | 236 | 3245060696801
069681 | нет | Рамка 1п Серая Plexo | Суппорт с рамкой для встроенного монтажа - Программа Plexo - серый - 1 пост | Legrand | General family | 612 | Plexo электроустановочное оборудование | PL2 | 10 | ШТ | На складе | Не подлежит сертификации | 2023-12-31 | 850.92 | 1021.1 | 1021.1 | Отгружается ограниченными партиями | 0.471 | 2.602 | 185 | 145 | 97 | 3245060696818
069683 | нет | Рамка 2п гор Серая Plexo | Суппорт с рамкой для встроенного монтажа - Программа Plexo - серый - 2 поста - горизонтальная установка | Legrand | General family | 612 | Plexo электроустановочное оборудование | PL2 | 5 | ШТ | На складе | Не подлежит сертификации | 2023-12-31 | 1984.75 | 2381.7 | 2381.7 | Отгружается ограниченными партиями | 0.401 | 2.602 | 185 | 145 | 97 | 3245060696832
069685 | нет | Рамка 2п вер Серая Plexo | Суппорт с рамкой для встроенного монтажа - Программа Plexo - серый - 2 поста - вертикальная установка | Legrand | General family | 612 | Plexo электроустановочное оборудование | PL2 | 5 | ШТ | Под заказ Т1 | Не подлежит сертификации | 2023-12-31 | 2126.11 | 2551.33 | 2551.33 | Отгружается ограниченными партиями | 0.397 | 2.602 | 185 | 145 | 97 | 3245060696856
069687 | нет | Рамка 3п гор Серая Plexo | Суппорт с рамкой для встроенного монтажа - Программа Plexo - серый - 3 поста - горизонтальная установка | Legrand | General family | 612 | Plexo электроустановочное оборудование | PL2 | 5 | ШТ | На складе | Не подлежит сертификации | 2023-12-31 | 3314.26 | 3977.11 | 3977.11 | Отгружается ограниченными партиями | 0.588 | 4.5649 | 235 | 185 | 105 | 3245060696870
069689 | да | Plexo Кор.1п.бел. | Коробка для накладного монтажа с мембранными сальниками - Программа Plexo - белый - 1 пост | Legrand | General family | 612 | Plexo электроустановочное оборудование | PL2 | 10 | ШТ | На складе | Не подлежит сертификации | 2023-12-31 | 823.23 | 987.88 | 987.88 |  | 0.925 | 5.2529 | 438 | 179 | 67 | 3245060696894
069690 | да | Plexo Кор.2п.бел.гор. | Двухместная монтажная коробка - Программа Plexo - белый - 2 поста - горизонтальная установка | Legrand | General family | 612 | Plexo электроустановочное оборудование | PL2 | 5 | ШТ | На складе | Не подлежит сертификации | 2023-12-31 | 2058.32 | 2469.98 | 2469.98 |  | 0.76 | 4.6633 | 427 | 163 | 67 | 3245060696900
069691 | да | Plexo Кор.2п.бел.верт. | Двухместная монтажная коробка - Программа Plexo - белый - 2 поста - вертикальная установка | Legrand | General family | 612 | Plexo электроустановочное оборудование | PL2 | 5 | ШТ | Под заказ Т2 | Не подлежит сертификации | 2023-12-31 | 2065.87 | 2479.04 | 2479.04 |  | 0.759 | 4.6633 | 427 | 163 | 67 | 3245060696917
069692 | нет | Рамка 1п Белая Plexo | Суппорт с рамкой для встроенного монтажа - Программа Plexo - белый - 1 пост | Legrand | General family | 612 | Plexo электроустановочное оборудование | PL2 | 10 | ШТ | На складе | Не подлежит сертификации | 2023-12-31 | 898.72 | 1078.46 | 1078.46 | Отгружается ограниченными партиями | 0.472 | 2.602 | 185 | 145 | 97 | 3245060696924
069696 | нет | Рамка 2п вер Белая Plexo | Суппорт с рамкой для встроенного монтажа - Программа Plexo - белый - 2 поста - вертикальная установка | Legrand | General family | 612 | Plexo электроустановочное оборудование | PL2 | 5 | ШТ | Под заказ Т2 | Не подлежит сертификации | 2023-12-31 | 2242.96 | 2691.55 | 2691.55 | Отгружается ограниченными партиями | 0.4 | 2.602 | 185 | 145 | 97 | 3245060696962
069711 | нет | Переключатель 10A, серый накл | Однополюсный переключатель на 2 направления - Программа Plexo - накладной монтаж - серый - 10 A - 250 В | Legrand | General family | 612 | Plexo электроустановочное оборудование | PL2 | 10 | ШТ | На складе | Сертифицировано | 2023-09-02 | 1956.47 | 2347.76 | 2347.76 | Отгружается ограниченными партиями | 1.377 | 5.2529 | 438 | 179 | 67 | 3245060697112
069713 | да | PlexoПерекл.с подсв.с ламп.сер | Однополюсный переключатель на 2 направления с подсветкой - Программа Plexo - серый - 10 AX - 250 В | Legrand | General family | 612 | Plexo электроустановочное оборудование | PL2 | 5 | ШТ | На складе | Сертифицировано | 2023-09-02 | 3797.77 | 4557.32 | 4557.32 | Отгружается ограниченными партиями | 0.723 | 2.7307 | 443 | 92 | 67 | 3245060697136
069715 | нет | PlexoПерекл. двойной, сер | Двухклавишный переключатель на 2 направления - Программа Plexo - серый - 10 AX - 250 В | Legrand | General family | 612 | Plexo электроустановочное оборудование | PL2 | 10 | ШТ | На складе | Сертифицировано | 2023-09-02 | 3199.31 | 3839.17 | 3839.17 | Отгружается ограниченными партиями | 1.452 | 5.2529 | 438 | 179 | 67 | 3245060697150
069716 | нет | PlexoПомеж.перекл.10А сер.накл | Промежуточный переключатель - Программа Plexo - серый - 10 AX - 250 В | Legrand | General family | 612 | Plexo электроустановочное оборудование | PL2 | 5 | ШТ | На складе | Сертифицировано | 2023-09-02 | 2673.52 | 3208.22 | 3208.22 | Отгружается ограниченными партиями | 0.751 | 2.7307 | 443 | 92 | 67 | 3245060697167
069717 | нет | Выключатель 2-х полюс. сер | Выключатель 2-х полюсный серый | Legrand | General family | 612 | Plexo электроустановочное оборудование | PL2 | 1 | ШТ | Под заказ Т2 | Сертифицировано | 2023-09-02 | 5028.55 | 6034.26 | 6034.26 | Отгружается ограниченными партиями | 0.161 | 0.6768 | 100 | 94 | 72 | 3245060697174
069720 | нет | Plexo Кнопка 10A НО сер.+заж | Кнопочный выключатель - Н.О. контакт - Программа Plexo - серый - 10 A | Legrand | General family | 612 | Plexo электроустановочное оборудование | PL2 | 10 | ШТ | На складе | Сертифицировано | 2023-09-02 | 2188.21 | 2625.85 | 2625.85 | Отгружается ограниченными партиями | 1.368 | 5.2529 | 438 | 179 | 67 | 3245060697204
069733 | да | Plexo Розетка 2К+З, нем.ст. | Розетка 2К+3 - немецкий стандарт - с винтовыми зажимами - Программа Plexo - серый - 16 A - 250 В | Legrand | General family | 612 | Plexo электроустановочное оборудование | PL2 | 10 | ШТ | На складе | Сертифицировано | 2023-09-19 | 2526.13 | 3031.36 | 3031.36 | Отгружается ограниченными партиями | 1.405 | 5.2529 | 438 | 179 | 67 | 3245060697334
069740 | да | Plexo Датчики движ.360° сер. | Датчик движения - 360° - Программа Plexo - серый | Legrand | General family | 9903 | Автономные датчики движения и присутствия (LEGRAND) | PL4 | 1 | ШТ | Под заказ Т2 | Сертифицировано | 2025-03-23 | 37665.1 | 45198.12 | 45198.12 | Отгружается ограниченными партиями | 0.217 | 0.93104 | 92 | 92 | 110 | 3245060697402
069745 | да | Plexo Вывод каб.накл.сер. | Вывод кабельный - Программа Plexo - серый - с зажимом для кабеля | Legrand | General family | 612 | Plexo электроустановочное оборудование | PL2 | 5 | ШТ | Под заказ Т2 | Не подлежит сертификации | 2023-12-31 | 2262.24 | 2714.69 | 2714.69 |  | 0.607 | 3.762 | 380 | 90 | 110 | 3245060697457
069779 | да | Plexo Вывод каб.бел.накл. | Вывод кабельный - Программа Plexo - белый - с зажимом для кабеля | Legrand | General family | 612 | Plexo электроустановочное оборудование | PL2 | 5 | ШТ | Под заказ Т2 | Не подлежит сертификации | 2023-12-31 | 2280.38 | 2736.46 | 2736.46 |  | 0.635 | 2.7307 | 443 | 92 | 67 | 3245060697792
069795 | нет | Plexo Цилиндр европейский 2п | Цилиндр евростандарта - Valena In'Matic - комплект ключей - 3 из штук | Legrand | General family | 612 | Plexo электроустановочное оборудование | PL2 | 1 | ШТ | Под заказ Т1 | Сертифицировано | 2026-08-02 | 8587.32 | 10304.78 | 10304.78 | Отгружается ограниченными партиями | 0.155 | 0.32155 | 72 | 77 | 58 | 3245060697952
069811 | нет | Plexo Перекл.встраив.сер. | Однополюсный переключатель на 2 направления - Программа Plexo - серый - 10 AХ - 250 В | Legrand | General family | 612 | Plexo электроустановочное оборудование | PL2 | 10 | ШТ | Под заказ Т1 | Сертифицировано | 2023-09-02 | 2082.98 | 2499.58 | 2499.58 | Отгружается ограниченными партиями | 1.051 | 3.9985 | 438 | 179 | 51 | 3245060698119
069833 | да | PlexoР.2К+З нем.ст.винт.кл.сер | Розетка 2К+3 - немецкий стандарт - с винтовыми зажимами - Программа Plexo - серый - 16 A - 250 В | Legrand | General family | 612 | Plexo электроустановочное оборудование | PL2 | 10 | ШТ | На складе | Сертифицировано | 2023-09-19 | 2505.9 | 3007.08 | 3007.08 | Отгружается ограниченными партиями | 1.071 | 3.9985 | 438 | 179 | 51 | 3245060698331
069861 | да | PlexoКн.10A НО+НЗ вст.подс.бел | Кнопочный выключатель с подсветкой - Н.О. + Н.З. контакты - Программа Plexo - серый - 10 A | Legrand | General family | 612 | Plexo электроустановочное оборудование | PL2 | 5 | ШТ | Под заказ Т2 | Сертифицировано | 2023-09-02 | 4222.49 | 5066.99 | 5066.99 | Отгружается ограниченными партиями | 0.561 | 2.7307 | 443 | 92 | 67 | 3245060698614
069864 | да | PlexoКн.10A НО+НЗ вст.этик.бел | Кнопочный выключатель с подсветкой - с держателем этикетки - Н.О. + Н.З. контакты - Программа Plexo - серый - 10 A | Legrand | General family | 612 | Plexo электроустановочное оборудование | PL2 | 5 | ШТ | Под заказ Т2 | Сертифицировано | 2023-09-02 | 4778.29 | 5733.95 | 5733.95 | Отгружается ограниченными партиями | 0.561 | 2.7307 | 443 | 92 | 67 | 3245060698645
069869 | нет | PlexoР.2К+Знем.ст.винт.кл.бел | Розетка 2К+3 - немецкий стандарт - с винтовыми зажимами - Программа Plexo - белый - 16 A - 250 В | Legrand | General family | 612 | Plexo электроустановочное оборудование | PL2 | 10 | ШТ | На складе | Сертифицировано | 2023-09-19 | 2658.57 | 3190.28 | 3190.28 | Отгружается ограниченными партиями | 1.085 | 5.1078 | 439 | 179 | 65 | 3245060698690
069888 | да | Plexo Вывод каб.с зажимом бел. | Вывод кабельный - Программа Plexo - белый - с зажимом для кабеля | Legrand | General family | 612 | Plexo электроустановочное оборудование | PL2 | 5 | ШТ | Под заказ Т2 | Не подлежит сертификации | 2023-12-31 | 2527.12 | 3032.54 | 3032.54 | Отгружается ограниченными партиями | 0.492 | 2.7307 | 443 | 92 | 67 | 3245060698881
070722 | нет | Plexo. роз2К+З, нем. 16А, бел. | Розетка - антибакт. покрытие - Программа Plexo - немецкий стандарт - 2К+З - 16 A - 250 В - модульный - белый | Legrand | General family | 612 | Plexo электроустановочное оборудование | PL2 | 5 | ШТ | На складе | Сертифицировано | 2023-09-19 | 1728.5 | 2074.2 | 2074.2 | Отгружается ограниченными партиями | 0.345 | 1.2958 | 356 | 70 | 52 | 3245060707224
070726 | нет | Перекл. Двухкл. 2напр, бел. | Переключатель двухклавишный на 2 направления - антибакт. покрытие - Программа Plexo - 10 AX - 250 В - модульный - белый | Legrand | General family | 612 | Plexo электроустановочное оборудование | PL2 | 5 | ШТ | Под заказ Т1 | Сертифицировано | 2023-09-02 | 2200.67 | 2640.8 | 2640.8 | Отгружается ограниченными партиями | 0.366 | 1.2958 | 356 | 70 | 52 | 3245060707262
070727 | нет | Plexo, выкл. Двухпол., бел. | Двухполюсный выключатель - антибакт. покрытие - Программа Plexo - 10 AX - 250 В - модульный - белый | Legrand | General family | 612 | Plexo электроустановочное оборудование | PL2 | 5 | ШТ | Под заказ Т1 | Сертифицировано | 2023-09-02 | 2887.41 | 3464.89 | 3464.89 | Отгружается ограниченными партиями | 0.351 | 1.2958 | 356 | 70 | 52 | 3245060707279
070741 | нет | Plexo Artic, Коробка 1 пост. | Накладная коробка - антибакт. покрытие - Программа Plexo - 1 пост - модульная - белый | Legrand | General family | 612 | Plexo электроустановочное оборудование | PL2 | 10 | ШТ | На складе | Не подлежит сертификации | 2023-12-31 | 1811.25 | 2173.5 | 2173.5 | Отгружается ограниченными партиями | 0.964 | 5.1078 | 439 | 179 | 65 | 3245060707415
070742 | нет | Plexo, гор. Коробка 2 поста. | Накладная коробка - антибакт. покрытие - Программа Plexo - 2 поста - горизонтальная установка - модульная - белый | Legrand | General family | 612 | Plexo электроустановочное оборудование | PL2 | 1 | ШТ | Под заказ Т2 | Не подлежит сертификации | 2023-12-31 | 2760.57 | 3312.68 | 3312.68 | Отгружается ограниченными партиями | 0.134 | 0.6688 | 152 | 80 | 55 | 3245060707422
070749 | нет | Plexo рамка верт. 2 п. Бел. | Рамка-суппорт для встр. монтажа - антибакт. покрытие - Программа Plexo - 2 поста - верт. установка - модульная - белый | Legrand | General family | 612 | Plexo электроустановочное оборудование | PL2 | 1 | ШТ | Под заказ Т2 | Сертифицировано | 2026-08-01 | 2607.01 | 3128.41 | 3128.41 | Отгружается ограниченными партиями | 0.073 | 0.51308 | 157 | 86 | 38 | 3245060707491
070772 | да | Plexo, роз 2К+З, нем.16А, бел. | Розетка - антибакт. покрытие - Программа Plexo - немецкий стандарт в сборе - 2К+З - 16 A - 250 В - белый | Legrand | General family | 612 | Plexo электроустановочное оборудование | PL2 | 5 | ШТ | Под заказ Т1 | Сертифицировано | 2023-09-19 | 2977.25 | 3572.7 | 3572.7 | Отгружается ограниченными партиями | 0.565 | 2.7307 | 443 | 92 | 67 | 3245060707729
070792 | нет | Plexo Artic, рамка 1пост белая | Рамка-суппорт для встроенного монтажа - антибакт. покрытие - Программа Plexo - 1 пост - модульный - белый | Legrand | General family | 612 | Plexo электроустановочное оборудование | PL2 | 10 | ШТ | На складе | Сертифицировано | 2026-08-01 | 1110.38 | 1332.46 | 1332.46 | Отгружается ограниченными партиями | 0.479 | 2.602 | 185 | 145 | 97 | 3245060707927
073980 | нет | Делитель 2вых. затух.4,5дБ | Делитель - 2 выхода - затухание 4,5 дБ | Legrand | General family | 981 | Дополнительная аппаратура для TV линий | PL3 | 5 | ШТ | На складе | Не подлежит сертификации | 2023-12-31 | 3911.67 | 4694 | 4694 |  | 0.255 | 0.53631 | 97 | 97 | 57 | 3245060739805
073982 | нет | Делитель 4вых. затух.8дБ | Делитель - 4 выхода - затухание 8,5 дБ | Legrand | General family | 981 | Дополнительная аппаратура для TV линий | PL3 | 5 | ШТ | На складе | Сертифицировано | 2026-08-30 | 5969.09 | 7162.91 | 7162.91 |  | 0.239 | 1.3154 | 148 | 101 | 88 | 3245060739829
073983 | нет | Делитель 6вых. затух.12дБ | Делитель - 6 выходов - затухание 11 дБ | Legrand | General family | 981 | Дополнительная аппаратура для TV линий | PL3 | 1 | ШТ | На складе | Сертифицировано | 2026-08-30 | 8455.08 | 10146.1 | 10146.1 |  | 0.146 | 0.27432 | 127 | 72 | 30 | 3245060739836
073990 | нет | TV Розетка тип "F" винтовой | F'' разъём - ∅ 7 мм - винтовой | Legrand | General family | 981 | Дополнительная аппаратура для TV линий | PL3 | 25 | ШТ | На складе | Сертифицировано | 2026-08-10 | 184.7 | 221.64 | 221.64 |  | 0.099 | 0.53777 | 97 | 72 | 77 | 3245060739904
076504 | нет | MOSAIC RJ45Х2 UTPКат.6 2мод45° | Розетка RJ 45 - Программа Mosaic - категория 6 - UTP 45° - 2 розетки RJ 45 - 2 модуля - белый | Legrand | DLP/Mosaic | 442 | Розетки RJ 45 Legrand | PL8 | 5 | ШТ | На складе | Сертифицировано | 2026-08-10 | 1868.94 | 2242.73 | 2242.73 |  | 0.163 | 1.2441 | 145 | 110 | 78 | 3245060765040
076551 | нет | MOSAIC RJ45 UTP кат5е 1мод бел | Розетка RJ 45 - Программа Mosaic - категория 5е - UTP - 1 модуль - белый | Legrand | DLP/Mosaic | 442 | Розетки RJ 45 Legrand | PL8 | 10 | ШТ | На складе | Сертифицировано | 2026-08-10 | 726.07 | 871.28 | 871.28 | Отгружается ограниченными партиями | 0.182 | 2.2829 | 187 | 109 | 112 | 3245060765514
076552 | да | MOSAIC RJ45 FTP кат5е 1мод бел | Розетка RJ 45 - Программа Mosaic - категория 5е - FTP - 1 модуль - белый | Legrand | DLP/Mosaic | 442 | Розетки RJ 45 Legrand | PL8 | 10 | ШТ | На складе | Сертифицировано | 2026-08-10 | 1014.69 | 1217.63 | 1217.63 | Отгружается ограниченными партиями | 0.186 | 2.2829 | 187 | 109 | 112 | 3245060765521
076554 | да | MOSAIC RJ45 UTP кат5е 2мод бел | Розетка RJ 45 - Программа Mosaic - категория 5е - UTP - 2 модуля - белый | Legrand | DLP/Mosaic | 442 | Розетки RJ 45 Legrand | PL8 | 10 | ШТ | На складе | Сертифицировано | 2026-08-10 | 904.9 | 1085.88 | 1085.88 | Отгружается ограниченными партиями | 0.233 | 2.2829 | 187 | 109 | 112 | 3245060765545
076555 | да | MOSAIC RJ45 FTP кат5е 2мод бел | Розетка RJ 45 - Программа Mosaic - категория 5е - FTP - 2 модуля - белый | Legrand | DLP/Mosaic | 442 | Розетки RJ 45 Legrand | PL8 | 10 | ШТ | На складе | Сертифицировано | 2026-08-10 | 1539.21 | 1847.05 | 1847.05 | Отгружается ограниченными партиями | 0.231 | 2.2829 | 187 | 109 | 112 | 3245060765552
076561 | нет | MOSAIC RJ45 UTP кат6 1мод бел | Розетка RJ 45 - Программа Mosaic - категория 6 - UTP - 1 модуль - белый | Legrand | DLP/Mosaic | 442 | Розетки RJ 45 Legrand | PL8 | 10 | ШТ | На складе | Сертифицировано | 2026-08-10 | 1024.67 | 1229.6 | 1229.6 |  | 0.182 | 2.2829 | 187 | 109 | 112 | 3245060765613 | 076562
076562 | нет | MOSAIC RJ45 FTP кат6 1мод бел | Розетка RJ 45 - Программа Mosaic - категория 6 - FTP - 1 модуль - белый | Legrand | DLP/Mosaic | 442 | Розетки RJ 45 Legrand | PL8 | 10 | ШТ | На складе | Сертифицировано | 2026-08-10 | 1328.8 | 1594.56 | 1594.56 |  | 0.185 | 2.2829 | 187 | 109 | 112 | 3245060765620
076563 | нет | MOSAIC RJ45 STP кат6 1 мод | Розетка RJ 45 - Программа Mosaic - категория 6 - STP - экранированная - 1 модуль - белый | Legrand | DLP/Mosaic | 442 | Розетки RJ 45 Legrand | PL8 | 10 | ШТ | На складе | Сертифицировано | 2026-08-10 | 2000.86 | 2401.03 | 2401.03 |  | 0.446 | 2.1885 | 186 | 106 | 111 | 3245060765637
076565 | нет | MOSAIC RJ45 FTP кат6 2мод бел | Розетка RJ 45 - Программа Mosaic - категория 6 - FTP - 2 модуля - белый | Legrand | DLP/Mosaic | 442 | Розетки RJ 45 Legrand | PL8 | 10 | ШТ | На складе | Сертифицировано | 2026-08-10 | 1837.81 | 2205.37 | 2205.37 |  | 0.232 | 2.2829 | 187 | 109 | 112 | 3245060765651
076571 | нет | MOSAIC RJ45 UTP к6a 1М белая | Розетка RJ 45 - Программа Mosaic - категория 6a - UTP - 1 модуль - белый | Legrand | DLP/Mosaic | 442 | Розетки RJ 45 Legrand | PL8 | 10 | ШТ | На складе | Сертифицировано | 2026-08-10 | 1257.3 | 1508.76 | 1508.76 |  | 0.352 | 2.2829 | 187 | 109 | 112 | 3245060765712
076573 | нет | MOSAIC RJ45 STP кат6А 1мод бел | Розетка RJ 45 - Программа Mosaic - категория 6a - STP - 1 модуль - белый | Legrand | DLP/Mosaic | 442 | Розетки RJ 45 Legrand | PL8 | 10 | ШТ | На складе | Сертифицировано | 2026-08-10 | 1843.07 | 2211.68 | 2211.68 |  | 0.447 | 2.1885 | 186 | 106 | 111 | 3245060765736
076576 | нет | MOSAIC RJ45 STP кат6А 2мод бел | Розетка RJ 45 - Программа Mosaic - категория 6a - STP - 2 модуля - белый | Legrand | DLP/Mosaic | 442 | Розетки RJ 45 Legrand | PL8 | 10 | ШТ | На складе | Сертифицировано | 2026-08-10 | 1839.02 | 2206.82 | 2206.82 |  | 0.493 | 2.2829 | 187 | 109 | 112 | 3245060765767
076581 | нет | MOSAIC RJ45 UTP кат6 антибакт | Розетка RJ 45 - Программа Mosaic - категория 6 - UTP - 1 модуль - белый из антибактериального материала | Legrand | DLP/Mosaic | 442 | Розетки RJ 45 Legrand | PL8 | 10 | ШТ | На складе | Сертифицировано | 2026-08-10 | 1249.66 | 1499.59 | 1499.59 |  | 0.182 | 2.1885 | 186 | 106 | 111 | 3245060765811
076584 | нет | Роз.RJ45 кат 6A STP антибакт | Розетка RJ 45 - Программа Mosaic - категория 6a - STP - 1 модуль - белый из антибактериального материала | Legrand | DLP/Mosaic | 442 | Розетки RJ 45 Legrand | PL8 | 10 | ШТ | Под заказ Т2 | Сертифицировано | 2026-08-10 | 1962.5 | 2355 | 2355 |  | 0.44 | 2.1885 | 186 | 106 | 111 | 3245060765842
076642 | да | Mosaic Звонок 12/24/48В | Электрический звонок - Программа Mosaic - 2 модуля - белый | Legrand | DLP/Mosaic | 512 | Новый Mosaic электроустановочное оборудование | PL2 | 1 | ШТ | Под заказ Т2 | Сертифицировано | 2026-08-02 | 11471.65 | 13765.98 | 13765.98 |  | 0.051 | 0.53631 | 97 | 97 | 57 | 3245060766429
076723 | нет | Mosaic Датчик для термостата | Датчик для модульного термостата - Программа Mosaic - 2 модуля - белый | Legrand | DLP/Mosaic | 512 | Новый Mosaic электроустановочное оборудование | PL2 | 1 | ШТ | Под заказ Т2 | Не подлежит сертификации | 2023-12-31 | 10659.55 | 12791.46 | 12791.46 | Отгружается ограниченными партиями | 0.052 | 0.53631 | 97 | 97 | 57 | 4010957767235
077000L | нет | Mosaic Выключатель 10АХ 1М | Выключатель - Программа Mosaic - 10 AX - 1 модуль - белый | Legrand | DLP/Mosaic | 512 | Новый Mosaic электроустановочное оборудование | PL2 | 10 | ШТ | На складе | Сертифицировано | 2026-10-17 | 600.02 | 720.02 | 720.02 | Отгружается ограниченными партиями | 0.18 | 0.66 | 161 | 100 | 41 | 3414971575073
077010L | нет | Mosaic Выключатель 10АХ 2М | Выключатель - Программа Mosaic - 10 AX - 2 модуля - белый | Legrand | DLP/Mosaic | 512 | Новый Mosaic электроустановочное оборудование | PL2 | 10 | ШТ | На складе | Сертифицировано | 2026-10-17 | 833.51 | 1000.21 | 1000.21 | Отгружается ограниченными партиями | 0.24 | 1 | 243 | 100 | 41 | 3414971575134
077021L | нет | Mosaic Перекл.промеж. 10AХ 2М | Промежуточный переключатель - Программа Mosaic - 2 модуля - 10 AX - белый | Legrand | DLP/Mosaic | 512 | Новый Mosaic электроустановочное оборудование | PL2 | 10 | ШТ | Под заказ Т1 | Сертифицировано | 2026-10-17 | 2649.64 | 3179.57 | 3179.57 | Отгружается ограниченными партиями | 0.39 | 1.58 | 286 | 97 | 57 | 3414971575196
077026 | нет | Mosaic Выкл.упр. Приводом | Выключатели управления приводами - Программа Mosaic - 2 модуля - белый | Legrand | DLP/Mosaic | 512 | Новый Mosaic электроустановочное оборудование | PL2 | 10 | ШТ | Под заказ Т1 | Сертифицировано | 2026-08-25 | 3833.46 | 4600.15 | 4600.15 | Отгружается ограниченными партиями | 0.423 | 1.5813 | 286 | 97 | 57 | 3245060770266
077050L | да | Mosaic Выключатель 10A 2П 2М | Выключатель двухполюсный - Программа Mosaic - 2 модуля - 10 A - белый | Legrand | DLP/Mosaic | 512 | Новый Mosaic электроустановочное оборудование | PL2 | 10 | ШТ | На складе | Сертифицировано | 2026-10-17 | 2597.29 | 3116.75 | 3116.75 | Отгружается ограниченными партиями | 0.38 | 1.58 | 286 | 97 | 57 | 3414971575493
077071 | нет | Mosaic Заглушка 2м. | Заглушка - Программа Mosaic - 2 модуля - белая | Legrand | DLP/Mosaic | 512 | Новый Mosaic электроустановочное оборудование | PL2 | 10 | ШТ | На складе | Не подлежит сертификации | 2024-12-31 | 444.21 | 533.05 | 533.05 | Отгружается ограниченными партиями | 0.117 | 1.1881 | 193 | 108 | 57 | 3245060770716 | 277071L
077111 | да | Mosaic Роз. 2К+З ф/б б/заж. | Розетка 2К+З - Программа Mosaic - 2 модуля - белая | Legrand | DLP/Mosaic | 512 | Новый Mosaic электроустановочное оборудование | PL2 | 10 | ШТ | На складе | Сертифицировано | 2023-12-20 | 602.15 | 722.58 | 722.58 | Отгружается ограниченными партиями | 0.323 | 1.0367 | 238 | 99 | 44 | 3245060771119 | 278111L
077114 | да | Mosaic Розетка 2К+З ф/б блок. | Розетка 2К+З - Программа Mosaic - с винтовыми зажимами, с механической блокировкой - 2 модуля - красная | Legrand | DLP/Mosaic | 512 | Новый Mosaic электроустановочное оборудование | PL2 | 10 | ШТ | На складе | Сертифицировано | 2023-12-20 | 1031.92 | 1238.3 | 1238.3 | Отгружается ограниченными партиями | 0.414 | 1.5813 | 286 | 97 | 57 | 3245060771140 | Без замены
077150 | да | Mosaic Розетка СНН 2К | Розетка 2К низковольтная - с автоматическими клеммами - Программа Mosaic - белая | Legrand | DLP/Mosaic | 512 | Новый Mosaic электроустановочное оборудование | PL2 | 10 | ШТ | На складе | Сертифицировано | 2026-08-01 | 1566.23 | 1879.48 | 1879.48 | Отгружается ограниченными партиями | 0.21 | 0.75762 | 145 | 95 | 55 | 3245060771508
077210 | да | Mosaic Розетка 2К+З нем.ст.в/заж. | Розетка 2К+3 с винтовыми зажимами - Программа Mosaic - немецкий стандарт - без шторок - 2 модуля | Legrand | DLP/Mosaic | 512 | Новый Mosaic электроустановочное оборудование | PL2 | 10 | ШТ | На складе | Сертифицировано | 2023-12-20 | 584.54 | 701.45 | 701.45 | Отгружается ограниченными партиями | 0.344 | 1.1515 | 235 | 100 | 49 | 3245060772109
077211 | да | Mosaic Роз. 2К+З нем.ст. б/заж | Розетка 2К+3 - Программа Mosaic - немецкий стандарт - 2 модуля - белая | Legrand | DLP/Mosaic | 512 | Новый Mosaic электроустановочное оборудование | PL2 | 10 | ШТ | На складе | Сертифицировано | 2023-12-20 | 939.47 | 1127.36 | 1127.36 | Отгружается ограниченными партиями | 0.388 | 1.1515 | 235 | 100 | 49 | 3245060772116
077213 | да | Msc Роз. 2К+З н.ст. в/заж. защ.шт | Розетка 2К+3 - Программа Mosaic - с винтовыми зажимами для подключения сечением до 4 мм² - немецкий стандарт - 2 модуля - белая | Legrand | DLP/Mosaic | 512 | Новый Mosaic электроустановочное оборудование | PL2 | 10 | ШТ | На складе | Сертифицировано | 2023-12-20 | 659.43 | 791.32 | 791.32 | Отгружается ограниченными партиями | 0.352 | 1.1515 | 235 | 100 | 49 | 3245060772130
077214 | да | Mosaic Роз. 2К+З н.ст. с блок. | Розетка 2К+3 - Программа Mosaic - с винтовыми зажимами, с механической блокировкой - немецкий стандарт - 2 модуля - красная | Legrand | DLP/Mosaic | 512 | Новый Mosaic электроустановочное оборудование | PL2 | 10 | ШТ | На складе | Сертифицировано | 2023-12-20 | 1441.23 | 1729.48 | 1729.48 | Отгружается ограниченными партиями | 0.412 | 1.5698 | 289 | 97 | 56 | 3245060772147
077216 | да | Mosaic Розетка 2К+З н.ст. зел. | Розетка 2К+3 - Программа Mosaic - немецкий стандарт - 2 модуля - зеленая | Legrand | DLP/Mosaic | 512 | Новый Mosaic электроустановочное оборудование | PL2 | 10 | ШТ | На складе | Сертифицировано | 2023-12-20 | 1021.51 | 1225.81 | 1225.81 | Отгружается ограниченными партиями | 0.375 | 1.1515 | 235 | 100 | 49 | 3245060772161
077218 | нет | Mosaic Роз. 2К+З н.ст. красн. | Розетка 2К+3 - Программа Mosaic - немецкий стандарт - 2 модуля - красная | Legrand | DLP/Mosaic | 512 | Новый Mosaic электроустановочное оборудование | PL2 | 10 | ШТ | На складе | Сертифицировано | 2023-12-20 | 1121.31 | 1345.57 | 1345.57 | Отгружается ограниченными партиями | 0.371 | 1.1515 | 235 | 100 | 49 | 3245060772185
077219 | да | Mosaic Роз. 2К+З н.ст. крыш. | Розетка с крышкой 2К+З - с автоматическими клеммами - Программа Mosaic - 2 модуля - антибактериальная | Legrand | DLP/Mosaic | 512 | Новый Mosaic электроустановочное оборудование | PL2 | 10 | ШТ | На складе | Сертифицировано | 2023-12-20 | 1470.41 | 1764.49 | 1764.49 | Отгружается ограниченными партиями | 0.45 | 1.5813 | 286 | 97 | 57 | 3245060772192
077220 | нет | РОЗ. 2К+З НЕМ.СТ. АНТИБАК.КРАС | Розетка 2К+З - Программа Mosaic - 2 модуля - антибактериальная - красная | Legrand | DLP/Mosaic | 512 | Новый Mosaic электроустановочное оборудование | PL2 | 10 | ШТ | На складе | Сертифицировано | 2023-12-20 | 741.29 | 889.55 | 889.55 | Отгружается ограниченными партиями | 0.351 | 1.1515 | 235 | 100 | 49 | 3245060772208
077245 | да | Mosaic Розетка 2К+З н.ст. 45° | Розетка 2К+3 под углом 45° - Программа Mosaic - немецкий стандарт - 2 модуля | Legrand | DLP/Mosaic | 512 | Новый Mosaic электроустановочное оборудование | PL2 | 10 | ШТ | На складе | Сертифицировано | 2023-12-20 | 1799.54 | 2159.45 | 2159.45 | Отгружается ограниченными партиями | 0.385 | 1.5813 | 286 | 97 | 57 | 3245060772451
077252 | да | Mosaic Роз. 2Х2К+З н.ст. 45° | Розетка 2 x 2К+3 под углом 45° - Программа Mosaic - стандартная | Legrand | DLP/Mosaic | 512 | Новый Mosaic электроустановочное оборудование | PL2 | 10 | ШТ | На складе | Сертифицировано | 2023-12-20 | 2842.29 | 3410.75 | 3410.75 | Отгружается ограниченными партиями | 0.77 | 2.3101 | 230 | 186 | 54 | 3245060772529
077253 | нет | Mosaic Роз. 3Х2К+З н.ст. 45° | Розетка 3 x 2К+3 под углом 45° - Программа Mosaic - стандартная | Legrand | DLP/Mosaic | 512 | Новый Mosaic электроустановочное оборудование | PL2 | 10 | ШТ | На складе | Сертифицировано | 2023-12-20 | 3151.43 | 3781.72 | 3781.72 | Отгружается ограниченными партиями | 1.101 | 4.0471 | 230 | 166 | 106 | 3245060772536
077254 | да | Mosaic Роз. 4Х2К+З н.ст. 45° | Розетка 4 x 2К+3 под углом 45° - Программа Mosaic - стандартная | Legrand | DLP/Mosaic | 512 | Новый Mosaic электроустановочное оборудование | PL2 | 5 | ШТ | На складе | Сертифицировано | 2023-12-20 | 4163.03 | 4995.64 | 4995.64 | Отгружается ограниченными партиями | 0.732 | 2.3101 | 230 | 186 | 54 | 3245060772543
077271L | да | Mosaic Роз 2К+З/USB-C бел | Розетка 2К+3 с USB-C - Программа Mosaic - немецкий стандарт - с суппортом - белая | Legrand | DLP/Mosaic | 512 | Новый Mosaic электроустановочное оборудование | PL2 | 1 | ШТ | На складе | Сертифицировано | 2026-10-17 | 8271.4 | 9925.68 | 9925.68 | Отгружается ограниченными партиями | 0.11 | 0.68 | 100 | 94 | 72 | 3414971637719
077272 | нет | Роз. 2х2к+З Нем.Ст. 45 (Крас.) | Роз. 2х2к+З Нем.Ст. 45 (Крас.) | Legrand | DLP/Mosaic | 512 | Новый Mosaic электроустановочное оборудование | PL2 | 10 | ШТ | На складе | Сертифицировано | 2023-12-20 | 1409.26 | 1691.11 | 1691.11 | Отгружается ограниченными партиями | 0.767 | 2.3101 | 230 | 186 | 54 | 3245060772727
077273 | нет | Роз. 3х2к+З Нем.Ст. 45 (Крас.) | Роз. 3х2к+З Нем.Ст. 45 (Крас.) | Legrand | DLP/Mosaic | 512 | Новый Mosaic электроустановочное оборудование | PL2 | 10 | ШТ | На складе | Сертифицировано | 2023-12-20 | 2116.26 | 2539.51 | 2539.51 | Отгружается ограниченными партиями | 1.097 | 3.6612 | 226 | 162 | 100 | 3245060772734
077281 | да | Msc Роз. 2Х2К+З н.ст. 45° бл. | Розетка 2 x 2К+3 под углом 45° - Программа Mosaic - с механической блокировкой | Legrand | DLP/Mosaic | 512 | Новый Mosaic электроустановочное оборудование | PL2 | 10 | ШТ | На складе | Сертифицировано | 2023-12-20 | 2954.46 | 3545.35 | 3545.35 | Отгружается ограниченными партиями | 0.767 | 2.3101 | 230 | 186 | 54 | 3245060772819
077282 | да | Msc Роз. 3Х2К+З н.ст. 45° бл. | Розетка 3 x 2К+3 под углом 45° - Программа Mosaic - с механической блокировкой | Legrand | DLP/Mosaic | 512 | Новый Mosaic электроустановочное оборудование | PL2 | 10 | ШТ | На складе | Сертифицировано | 2023-12-20 | 3283.4 | 3940.08 | 3940.08 | Отгружается ограниченными партиями | 1.078 | 3.6612 | 226 | 162 | 100 | 3245060772826
077283 | да | Msc Роз. 4Х2К+З н.ст. 45° бл. | Розетка 4 x 2К+3 под углом 45° - Программа Mosaic - с механической блокировкой | Legrand | DLP/Mosaic | 512 | Новый Mosaic электроустановочное оборудование | PL2 | 5 | ШТ | На складе | Сертифицировано | 2023-12-20 | 4344.26 | 5213.11 | 5213.11 | Отгружается ограниченными партиями | 0.726 | 2.3101 | 230 | 186 | 54 | 3245060772833
077401 | да | Msc Роз. DLP н.ст. 2К+З б/заж. | Розетка 2К+3 - Программа Mosaic - для установки в кабель-канале - автоматические клеммы - стандартная | Legrand | DLP/Mosaic | 512 | Новый Mosaic электроустановочное оборудование | PL2 | 10 | ШТ | На складе | Сертифицировано | 2023-12-20 | 1369.11 | 1642.93 | 1642.93 | Отгружается ограниченными партиями | 0.659 | 2.3302 | 232 | 186 | 54 | 3245060774011
077402 | нет | Роз.DLP н.ст. 2Х2К+З б/заж. | Розетка 2 х 2К+3 - Программа Mosaic - для установки в кабель-канале - автоматические клеммы - стандартная | Legrand | DLP/Mosaic | 512 | Новый Mosaic электроустановочное оборудование | PL2 | 10 | ШТ | На складе | Сертифицировано | 2023-12-20 | 2118.33 | 2542 | 2542 | Отгружается ограниченными партиями | 1.02 | 3.1122 | 234 | 140 | 95 | 3245060774028
077403 | нет | Роз.DLP н.ст. 3Х2К+З б/заж. | Розетка 3 х 2К+3 - Программа Mosaic - для установки в кабель-канале - автоматические клеммы - стандартная | Legrand | DLP/Mosaic | 512 | Новый Mosaic электроустановочное оборудование | PL2 | 10 | ШТ | На складе | Сертифицировано | 2023-12-20 | 3112.85 | 3735.42 | 3735.42 | Отгружается ограниченными партиями | 1.386 | 4.7823 | 235 | 185 | 110 | 3245060774035
077404 | нет | Роз.DLP н.ст. 4Х2К+З б/заж. | Розетка 4 х 2К+3 - Программа Mosaic - для установки в кабель-канале - автоматические клеммы - стандартная | Legrand | DLP/Mosaic | 512 | Новый Mosaic электроустановочное оборудование | PL2 | 5 | ШТ | На складе | Сертифицировано | 2023-12-20 | 3638.97 | 4366.76 | 4366.76 | Отгружается ограниченными партиями | 0.905 | 3.2175 | 228 | 98 | 144 | 3245060774042
077421 | да | Роз.DLP н.ст.2К+З блок. б/заж. | Розетка 2К+3 - Программа Mosaic - для установки в кабель-канале - автоматические клеммы - с механической блокировкой | Legrand | DLP/Mosaic | 512 | Новый Mosaic электроустановочное оборудование | PL2 | 10 | ШТ | На складе | Сертифицировано | 2023-12-20 | 1731.98 | 2078.38 | 2078.38 | Отгружается ограниченными партиями | 0.667 | 2.3302 | 232 | 186 | 54 | 3245060774219
077422 | да | Роз.DLP н.ст.2Х2К+З бл. б/заж. | Розетка 2 x 2К+3 - Программа Mosaic - для установки в кабель-канале - автоматические клеммы - с механической блокировкой | Legrand | DLP/Mosaic | 512 | Новый Mosaic электроустановочное оборудование | PL2 | 10 | ШТ | На складе | Сертифицировано | 2023-12-20 | 3313.49 | 3976.19 | 3976.19 | Отгружается ограниченными партиями | 1.015 | 3.1122 | 234 | 140 | 95 | 3245060774226
077423 | нет | Роз.DLP н.ст.3Х2К+З бл. б/заж. | Розетка 3 x 2К+3 - Программа Mosaic - для установки в кабель-канале - автоматические клеммы - с механической блокировкой | Legrand | DLP/Mosaic | 512 | Новый Mosaic электроустановочное оборудование | PL2 | 10 | ШТ | На складе | Сертифицировано | 2023-12-20 | 4922.64 | 5907.17 | 5907.17 | Отгружается ограниченными партиями | 1.38 | 4.7823 | 235 | 185 | 110 | 3245060774233
077431 | нет | Роз.DLP65 н.ст. 2К+З б/заж. | Розетка 2К+3 - Программа Mosaic - для установки в кабель-канале - автоматические клеммы - стандартная | Legrand | DLP/Mosaic | 512 | Новый Mosaic электроустановочное оборудование | PL2 | 10 | ШТ | На складе | Сертифицировано | 2023-12-20 | 1676.95 | 2012.34 | 2012.34 | Отгружается ограниченными партиями | 0.05 | 1.35 | 150 | 120 | 75 | 3245060774318
077432 | нет | Роз.DLP65 н.ст. 2X2К+З б/заж. | Розетка 2 х 2К+3 - Программа Mosaic - для установки в кабель-канале - автоматические клеммы - стандартная | Legrand | DLP/Mosaic | 512 | Новый Mosaic электроустановочное оборудование | PL2 | 10 | ШТ | На складе | Сертифицировано | 2023-12-20 | 2627.36 | 3152.83 | 3152.83 | Отгружается ограниченными партиями | 1.609 | 12.48 | 320 | 260 | 150 | 3245060774325
077433 | нет | Роз.DLP65 н.ст. 3X2К+З б/заж. | Розетка 3 х 2К+3 - Программа Mosaic - для установки в кабель-канале - автоматические клеммы - стандартная | Legrand | DLP/Mosaic | 512 | Новый Mosaic электроустановочное оборудование | PL2 | 10 | ШТ | На складе | Сертифицировано | 2023-12-20 | 3964.67 | 4757.6 | 4757.6 | Отгружается ограниченными партиями | 2.135 | 12.48 | 320 | 260 | 150 | 3245060774332
077434 | да | Роз.DLP65 н.ст. 4X2К+З б/заж. | Розетка 4 х 2К+3 - Программа Mosaic - для установки в кабель-канале - автоматические клеммы - стандартная | Legrand | DLP/Mosaic | 512 | Новый Mosaic электроустановочное оборудование | PL2 | 5 | ШТ | На складе | Сертифицировано | 2023-12-20 | 4799.03 | 5758.84 | 5758.84 | Отгружается ограниченными партиями | 1.281 | 6.8103 | 312 | 204 | 107 | 3245060774349
077451 | нет | DLP Р. Кр.65 н.ст.2К+З с блок. | Розетка 2К+3 - Программа Mosaic - для установки в кабель-канале - автоматические клеммы - с механической блокировкой | Legrand | DLP/Mosaic | 512 | Новый Mosaic электроустановочное оборудование | PL2 | 10 | ШТ | Под заказ Т1 | Сертифицировано | 2023-12-20 | 2040.05 | 2448.06 | 2448.06 | Отгружается ограниченными партиями | 1.15 | 6.8103 | 312 | 204 | 107 | 3245060774516
077452 | да | DLP Р. Кр.65 н.ст.2x2К+З с бл. | Розетка 2 х 2К+3 - Программа Mosaic - для установки в кабель-канале - автоматические клеммы - с механической блокировкой | Legrand | DLP/Mosaic | 512 | Новый Mosaic электроустановочное оборудование | PL2 | 10 | ШТ | На складе | Сертифицировано | 2023-12-20 | 3823.1 | 4587.72 | 4587.72 | Отгружается ограниченными партиями | 1.605 | 12.48 | 320 | 260 | 150 | 3245060774523
077501 | да | Роз. 2К евр/амер.ст. (1 мод.) | Роз. 2К евр/амер.ст. (1 мод.) | Legrand | DLP/Mosaic | 512 | Новый Mosaic электроустановочное оборудование | PL2 | 10 | ШТ | На складе | Сертифицировано | 2023-12-20 | 555.2 | 666.24 | 666.24 | Отгружается ограниченными партиями | 0.26 | 0.75762 | 145 | 95 | 55 | 3245060775018
077521 | да | Mosaic АВДТ термомагнитный 10А | Автоматический выключатель - Программа Mosaic - термомагнитный, П + Н, 230 В~ - 10 A - 2 модуля - белый | Legrand | DLP/Mosaic | 512 | Новый Mosaic электроустановочное оборудование | PL2 | 1 | ШТ | Под заказ Т2 | Сертифицировано | 2026-08-01 | 8701.25 | 10441.5 | 10441.5 |  | 0.062 | 0.18792 | 58 | 54 | 60 | 3245060775216
077522 | да | Mosaic АВДТ термомагнитный 16А | Автоматический выключатель - Программа Mosaic - термомагнитный, П + Н, 230 В~ - 16 A - 2 модуля - белый | Legrand | DLP/Mosaic | 512 | Новый Mosaic электроустановочное оборудование | PL2 | 1 | ШТ | Под заказ Т2 | Сертифицировано | 2026-08-01 | 9184.77 | 11021.72 | 11021.72 |  | 0.063 | 0.18792 | 58 | 54 | 60 | 3245060775223
077551 | нет | Mosaic Вывод кабеля оборуд. | Кабельный вывод - Программа Mosaic - с кабельным зажимом - 16А - 4 зажима - 2 модуля - белый | Legrand | DLP/Mosaic | 512 | Новый Mosaic электроустановочное оборудование | PL2 | 10 | ШТ | Под заказ Т2 | Сертифицировано | 2025-01-15 | 4426.95 | 5312.34 | 5312.34 | Отгружается ограниченными партиями | 0.518 | 3.8019 | 395 | 175 | 55 | 3245060775513
077552 | нет | Mosaic Вывод кабеля (1 мод.) | Кабельный вывод - Программа Mosaic - вывод для провода 8 мм - 1 модуль - белый | Legrand | DLP/Mosaic | 512 | Новый Mosaic электроустановочное оборудование | PL2 | 10 | ШТ | Под заказ Т1 | Не подлежит сертификации | 2024-12-31 | 1121.52 | 1345.82 | 1345.82 | Отгружается ограниченными партиями | 0.11 | 0.75762 | 145 | 95 | 55 | 3245060775520
077580 | да | MOS Встр.Б/пр зарядка WPC Qi | Mosaic Беспроводное зарядное устройств для смартфонов, встроенного монтажа для установки в мебель. 250В 1А. Цвет Алюминий | Legrand | Retail/PRO | 512 | Новый Mosaic электроустановочное оборудование | PL2 | 1 | ШТ | На складе | Сертифицировано | 2023-08-26 | 7133.48 | 8560.18 | 8560.18 |  | 0.442 | 2.3403 | 230 | 185 | 55 | 3414970863201 | 077640L
077589 | да | Mosaic розетка USB-C 1M бел. | Розетка USB-C для зарядки - Программа Mosaic - 1 модуль - белый | Legrand | DLP/Mosaic | 512 | Новый Mosaic электроустановочное оборудование | PL2 | 10 | ШТ | На складе | Сертифицировано | 2024-11-20 | 5261.63 | 6313.96 | 6313.96 |  | 0.072 | 0.26572 | 70 | 52 | 73 | 3414971268029
077590 | да | Mosaic розетка 2хUSB-C 2M бел. | Розетка 2xUSB-C для зарядки - Программа Mosaic - 2 модуля - белый | Legrand | DLP/Mosaic | 512 | Новый Mosaic электроустановочное оборудование | PL2 | 1 | ШТ | Под заказ Т1 | Сертифицировано | 2024-11-20 | 5924.16 | 7108.99 | 7108.99 |  | 0.072 | 0.26572 | 70 | 52 | 73 | 3414971003323
077591 | да | USB роз. д/зарядки одинар. бел | Mosaic USB розетка для зарядки одинарная, цвет белый | Legrand | DLP/Mosaic | 512 | Новый Mosaic электроустановочное оборудование | PL2 | 10 | ШТ | На складе | Сертифицировано | 2027-07-21 | 3897.5 | 4677 | 4677 |  | 0.28 | 0.75762 | 145 | 95 | 55 | 3245060775919
077592 | да | Mosaic роз USB-C+USB-A 2M бел. | Розетка USB-C+USB-A для зарядки - Программа Mosaic - 2 модуля - белый | Legrand | DLP/Mosaic | 512 | Новый Mosaic электроустановочное оборудование | PL2 | 1 | ШТ | На складе | Сертифицировано | 2024-11-20 | 5485.32 | 6582.38 | 6582.38 |  | 0.074 | 0.26572 | 70 | 52 | 73 | 3414971003347
077594 | да | USB роз. д/зарядки двойная бел | Mosaic USB розетка для зарядки двойная, цвет белый | Legrand | DLP/Mosaic | 512 | Новый Mosaic электроустановочное оборудование | PL2 | 5 | ШТ | На складе | Сертифицировано | 2024-04-25 | 4388.26 | 5265.91 | 5265.91 | Будет удален | 0.297 | 0.75762 | 145 | 95 | 55 | 3245060775940 | 278594L
077597 | да | Mosaic Держатель для смартфона | Держатель мобильных устройств во время зарядки - Программа Mosaic - белый | Legrand | DLP/Mosaic | 512 | Новый Mosaic электроустановочное оборудование | PL2 | 1 | ШТ | Под заказ Т2 | Не подлежит сертификации | 2023-12-31 | 2721.06 | 3265.27 | 3265.27 | Отгружается ограниченными партиями | 0.042 | 0.36383 | 82 | 51 | 87 | 3414970766120
077598 | да | MOS Б/пр зарядка WPC Qi | Mosaic.Беспроводное зарядное устройство Qi 1А с дополнительным разьемом USB A 5В 2,4А. | Legrand | Retail/PRO | 512 | Новый Mosaic электроустановочное оборудование | PL2 | 1 | ШТ | На складе | Сертифицировано | 2023-10-11 | 13172.4 | 15806.88 | 15806.88 |  | 0.244 | 1.5163 | 180 | 104 | 81 | 3414970863225
077599 | да | MOS Б/пр зар WPC Qi IP66 IK08 | Mosaic.Беспроводное зарядное устройство Qi 1А IP66 IK08. Цвет Алюминий | Legrand | Retail/PRO | 512 | Новый Mosaic электроустановочное оборудование | PL2 | 1 | ШТ | На складе | Сертифицировано | 2023-10-11 | 13549.84 | 16259.81 | 16259.81 |  | 0.33 | 1.5163 | 180 | 104 | 81 | 3414970863249
077601 | нет | Mosaic Розетка 2м 2К+З н.ст. | Розетка 2К+3 - Программа Mosaic - для монтажа на кабель-каналах - с винтовыми зажимами | Legrand | DLP/Mosaic | 512 | Новый Mosaic электроустановочное оборудование | PL2 | 10 | ШТ | На складе | Сертифицировано | 2023-12-20 | 1094.48 | 1313.38 | 1313.38 | Отгружается ограниченными партиями | 0.698 | 2.2403 | 254 | 147 | 60 | 3245060776015
077602 | да | Mosaic Розетка 4м 2Х2К+З н.ст. | Розетка 2 x 2К+3 - Программа Mosaic - для монтажа на кабель-каналах - с винтовыми зажимами | Legrand | DLP/Mosaic | 512 | Новый Mosaic электроустановочное оборудование | PL2 | 10 | ШТ | На складе | Сертифицировано | 2023-12-20 | 1798.04 | 2157.65 | 2157.65 | Отгружается ограниченными партиями | 1.08 | 3.3247 | 275 | 130 | 93 | 3245060776022
077603 | нет | Mosaic Розетка 6м 3Х2К+З н.ст. | Розетка 3 x 2К+3 - Программа Mosaic - для монтажа на кабель-каналах - с винтовыми зажимами | Legrand | DLP/Mosaic | 512 | Новый Mosaic электроустановочное оборудование | PL2 | 10 | ШТ | На складе | Сертифицировано | 2023-12-20 | 2697 | 3236.4 | 3236.4 | Отгружается ограниченными партиями | 1.46 | 4.0471 | 230 | 166 | 106 | 3245060776039
077604 | нет | Mosaic Розетка 8м 4Х2К+З н.ст. | Розетка 4 x 2К+3 - Программа Mosaic - для монтажа на кабель-каналах - с винтовыми зажимами | Legrand | DLP/Mosaic | 512 | Новый Mosaic электроустановочное оборудование | PL2 | 5 | ШТ | На складе | Сертифицировано | 2023-12-20 | 3105.15 | 3726.18 | 3726.18 | Отгружается ограниченными партиями | 0.917 | 3.2175 | 228 | 98 | 144 | 3245060776046
077611 | да | Msc Роз. 2м 2К+З н.ст. красн. | Розетка 2К+3- Программа Mosaic - для монтажа на кабель-каналах - с винтовыми зажимами - красная | Legrand | DLP/Mosaic | 512 | Новый Mosaic электроустановочное оборудование | PL2 | 10 | ШТ | На складе | Сертифицировано | 2023-12-20 | 1158.65 | 1390.38 | 1390.38 | Отгружается ограниченными партиями | 0.699 | 2.2403 | 254 | 147 | 60 | 3245060776114
077613 | да | Msc Роз. 6м 3Х2К+З н.ст.красн. | Розетка 3 х 2К+3- Программа Mosaic - для монтажа на кабель-каналах - с винтовыми зажимами - красная | Legrand | DLP/Mosaic | 512 | Новый Mosaic электроустановочное оборудование | PL2 | 10 | ШТ | На складе | Сертифицировано | 2023-12-20 | 3105.15 | 3726.18 | 3726.18 | Отгружается ограниченными партиями | 1.465 | 4.0471 | 230 | 166 | 106 | 3245060776138
077614 | да | Msc Роз. 8м 4Х2К+З н.ст.красн. | Розетка 4 х 2К+3- Программа Mosaic - для монтажа на кабель-каналах - с винтовыми зажимами - красная | Legrand | DLP/Mosaic | 512 | Новый Mosaic электроустановочное оборудование | PL2 | 5 | ШТ | На складе | Сертифицировано | 2023-12-20 | 4671.82 | 5606.18 | 5606.18 | Отгружается ограниченными партиями | 0.919 | 3.2175 | 228 | 98 | 144 | 3245060776145
077621 | да | Msc Роз. 2м нем.ст. с ключ. | Розетка 2К+3 - Программа Mosaic - для монтажа на кабель-каналах - с винтовыми зажимами - с механической блокировкой | Legrand | DLP/Mosaic | 512 | Новый Mosaic электроустановочное оборудование | PL2 | 10 | ШТ | На складе | Сертифицировано | 2023-12-20 | 1632.88 | 1959.46 | 1959.46 | Отгружается ограниченными партиями | 0.698 | 2.2403 | 254 | 147 | 60 | 3245060776213
077622 | нет | Msc Роз. 4м нем.ст. с ключ. | Розетка 2 х 2К+3 - Программа Mosaic - для монтажа на кабель-каналах - с винтовыми зажимами - с механической блокировкой | Legrand | DLP/Mosaic | 512 | Новый Mosaic электроустановочное оборудование | PL2 | 10 | ШТ | На складе | Сертифицировано | 2023-12-20 | 3265.9 | 3919.08 | 3919.08 | Отгружается ограниченными партиями | 1.08 | 3.3247 | 275 | 130 | 93 | 3245060776220
077623 | нет | Msc Роз. 6м нем.ст. с ключ. | Розетка 3 х 2К+3 - Программа Mosaic - для монтажа на кабель-каналах - с винтовыми зажимами - с механической блокировкой | Legrand | DLP/Mosaic | 512 | Новый Mosaic электроустановочное оборудование | PL2 | 10 | ШТ | На складе | Сертифицировано | 2023-12-20 | 4897.77 | 5877.32 | 5877.32 | Отгружается ограниченными партиями | 1.463 | 4.0471 | 230 | 166 | 106 | 3245060776237
077851 | нет | Рамка 1 пост 110х110 Soliroc | Рамка - 1 пост - IK 10 - 110 х 110 мм - Soliroc | Legrand | General family | 513 | Soliroc электроустановочное оборудование | PL2 | 1 | ШТ | Под заказ Т1 | Сертифицировано | 2026-08-01 | 7073.23 | 8487.88 | 8487.88 | Отгружается ограниченными партиями | 0.193 | 0.20946 | 111 | 111 | 17 | 3245060778514
077856 | да | Розетка 3кВТ (металл) | Розетка 3кВТ (металл) | Legrand | Power Distribution System | 71 | Однофазные розетки для зарядки электромобилей | PL1 | 1 | ШТ | Под заказ Т2 | Сертифицировано | 2025-05-11 | 17605.84 | 21127.01 | 21127.01 | Отгружается ограниченными партиями | 0.48 | 4.0471 | 230 | 166 | 106 | 3414970321275
077857 | да | Розетка 3кВТ (металл с ключ) | Розетка 3кВТ (металл с ключ) | Legrand | Power Distribution System | 71 | Однофазные розетки для зарядки электромобилей | PL1 | 1 | ШТ | Под заказ Т2 | Сертифицировано | 2025-05-11 | 26584.59 | 31901.51 | 31901.51 | Отгружается ограниченными партиями | 0.678 | 4.0471 | 230 | 166 | 106 | 3414970321299
077868 | да | Световой указатель Soliroc | Световой указатель - IP 55 - IK 10 - 230 В~ - безвинтовые зажимы - Soliroc | Legrand | General family | 513 | Soliroc электроустановочное оборудование | PL2 | 1 | ШТ | Под заказ Т2 | Сертифицировано | 2025-03-05 | 19108.1 | 22929.72 | 22929.72 |  | 0.086 | 0.6768 | 100 | 94 | 72 | 3245060778682
077881 | нет | Адаптер Mosaic б/крышк Soliroc | Адаптер без крышки для механизмов Mosaic - два модуля - IP 20 - IK 10 - Soliroc | Legrand | General family | 513 | Soliroc электроустановочное оборудование | PL2 | 1 | ШТ | Под заказ Т2 | Не подлежит сертификации | 2023-12-31 | 9992.47 | 11990.96 | 11990.96 | Отгружается ограниченными партиями | 0.09 | 0.34375 | 125 | 110 | 25 | 3245060778811
077883 | да | Адапт.монт.в кирп/бетонSoliroc | Адаптер для монтажа в кирпичную или бетонную стену для коробок Batibox - Soliroc | Legrand | General family | 513 | Soliroc электроустановочное оборудование | PL2 | 1 | ШТ | Под заказ Т1 | Сертифицировано | 2026-08-01 | 2064.19 | 2477.03 | 2477.03 |  | 0.066 | 0.2497 | 102 | 102 | 24 | 3245060778835
077890 | нет | Коробка накл.монт. 1п Soliroc | Коробка накладного монтажа - 1 пост - IK 10 - 110 х 110 х 45 мм - Soliroc | Legrand | General family | 513 | Soliroc электроустановочное оборудование | PL2 | 1 | ШТ | Под заказ Т2 | Не подлежит сертификации | 2023-12-31 | 24699.57 | 29639.48 | 29639.48 | Отгружается ограниченными партиями | 0.397 | 1.386 | 144 | 125 | 77 | 3245060778903
078404 | нет | Mosaic Светорегулятор 0-10В | Светорегулятор - Программа Mosaic - 2 модуля - 0-10 В - белый | Legrand | DLP/Mosaic | 512 | Новый Mosaic электроустановочное оборудование | PL2 | 1 | ШТ | Под заказ Т1 | Сертифицировано | 2027-09-29 | 11201.64 | 13441.97 | 13441.97 | Отгружается ограниченными партиями | 0.077 | 0.53631 | 97 | 97 | 57 | 3245060784041
078454 | да | Датч.дв.ПИК mosaic с нейт. Бел | Датч.Дв.Пик Mosaic С Нейт. Белый | Legrand | DLP/Mosaic | 335 | Управление освещением - автономное электроустановочное оборудование (LEGRAND) | PL4 | 1 | ШТ | На складе | Сертифицировано | 2025-03-23 | 36142.7 | 43371.24 | 43371.24 | Отгружается ограниченными партиями | 0.077 | 0.23513 | 75 | 55 | 57 | 3245060784546
078491 | нет | KNX MOS пульт 4кноп. | KNX Mosaic. Пульт 4-клавишный 4-канальный | Legrand | Автоматизация Legrand | 299 | Управление освещением - шинные активаторы, управляющие и системные устройства (LEGRAND) | PL4 | 1 | ШТ | Под заказ Т2 | Не подлежит сертификации | 2024-12-31 | 36656.09 | 43987.31 | 43987.31 |  | 0.042 | 0.22886 | 73 | 55 | 57 | 3245060784911
078501 | да | Mosaic Индик. один. 1м. 230В | Одинарная лампочка подсветки - Программа Mosaic - 230 В - 1 модуль - белая | Legrand | DLP/Mosaic | 512 | Новый Mosaic электроустановочное оборудование | PL2 | 10 | ШТ | Под заказ Т2 | Сертифицировано | 2025-03-05 | 1923.65 | 2308.38 | 2308.38 |  | 0.232 | 0.75762 | 145 | 95 | 55 | 3245060785017
078502 | да | Mosaic Индик. дв. 1м. 230В | Двойная лампочка подсветки - Программа Mosaic - 230 В - 1 модуль - белая | Legrand | DLP/Mosaic | 512 | Новый Mosaic электроустановочное оборудование | PL2 | 10 | ШТ | Под заказ Т2 | Сертифицировано | 2025-03-05 | 3339.62 | 4007.54 | 4007.54 |  | 0.276 | 0.75762 | 145 | 95 | 55 | 3245060785024
078524 | да | Mosaic Светоук.инф. зел/кр. 2м | Световое табло с подсветкой зелеными или красными светодиодами - Программа Mosaic - 5 модулей - белое | Legrand | DLP/Mosaic | 512 | Новый Mosaic электроустановочное оборудование | PL2 | 5 | ШТ | Под заказ Т1 | Сертифицировано | 2025-03-05 | 9863.6 | 11836.32 | 11836.32 |  | 0.219 | 0.75762 | 145 | 95 | 55 | 3245060785246
078551 | да | Mosaic Индик.один.1м.12-24-48В | Одинарная лампочка подсветки - Программа Mosaic - 12-24-48 В - 1 модуль | Legrand | DLP/Mosaic | 512 | Новый Mosaic электроустановочное оборудование | PL2 | 10 | ШТ | Под заказ Т2 | Сертифицировано | 2025-01-12 | 5388.66 | 6466.39 | 6466.39 |  | 0.224 | 0.75762 | 145 | 95 | 55 | 3245060785512
078560 | да | Msc Светоук. кр. СИД 12-24-48В | Малое световое табло с подсветкой красным светодиодом - Программа Mosaic - 12/24/48 В - 2 модуля | Legrand | DLP/Mosaic | 512 | Новый Mosaic электроустановочное оборудование | PL2 | 10 | ШТ | Под заказ Т2 | Сертифицировано | 2025-01-12 | 2839.56 | 3407.47 | 3407.47 |  | 0.379 | 1.8878 | 228 | 90 | 92 | 3245060785604
078570 | да | Msc Светоук. кр. СИД 230В | Малое световое табло с подсветкой красным светодиодом - Программа Mosaic - 230 В - 2 модуля | Legrand | DLP/Mosaic | 512 | Новый Mosaic электроустановочное оборудование | PL2 | 10 | ШТ | Под заказ Т2 | Сертифицировано | 2025-03-05 | 6513.25 | 7815.9 | 7815.9 |  | 0.445 | 1.8878 | 228 | 90 | 92 | 3245060785703
078571 | да | Msc Светоук. бел.СИД 230В | Малое световое табло с подсветкой белым светодиодом - Программа Mosaic - 230 В - 2 модуля | Legrand | DLP/Mosaic | 512 | Новый Mosaic электроустановочное оборудование | PL2 | 10 | ШТ | Под заказ Т2 | Сертифицировано | 2025-03-05 | 6513.25 | 7815.9 | 7815.9 |  | 0.458 | 1.8878 | 228 | 90 | 92 | 3245060785710
078572 | да | Msc Светоук. зел. СИД 230В | Малое световое табло с подсветкой зеленым светодиодом - Программа Mosaic - 230 В - 2 модуля | Legrand | DLP/Mosaic | 512 | Новый Mosaic электроустановочное оборудование | PL2 | 10 | ШТ | Под заказ Т2 | Сертифицировано | 2025-03-05 | 6513.25 | 7815.9 | 7815.9 |  | 0.462 | 1.8878 | 228 | 90 | 92 | 3245060785727
078573 | да | Msc Светоук. син. СИД 230В | Малое световое табло с подсветкой синим светодиодом - Программа Mosaic - 230 В - 2 модуля | Legrand | DLP/Mosaic | 512 | Новый Mosaic электроустановочное оборудование | PL2 | 10 | ШТ | Под заказ Т2 | Сертифицировано | 2025-03-05 | 6640.04 | 7968.05 | 7968.05 |  | 0.458 | 1.8878 | 228 | 90 | 92 | 3245060785734
078604 | нет | Лиц.пан.д/л Keystone Mosaic | Лицевая панель для информационных розеток Legrand Mosaic 2 модуля для 1 коннектора формата Keystone с полем для надписи - белый | Legrand | DLP/Mosaic | 512 | Новый Mosaic электроустановочное оборудование | PL2 | 10 | ШТ | На складе | Не подлежит сертификации | 2023-12-31 | 352.4 | 422.88 | 422.88 | Отгружается ограниченными партиями | 0.136 | 2.1885 | 186 | 106 | 111 | 3245060786045 |  | 09.02.23 - Изменение наименования
078610 | нет | Лиц.пан.д/л 2хKeystone Mosaic | Лицевая панель для информационных розеток Legrand Mosaic 2 модуля для 2 коннекторов формата Keystone с полем для надписи - белый | Legrand | DLP/Mosaic | 512 | Новый Mosaic электроустановочное оборудование | PL2 | 10 | ШТ | На складе | Не подлежит сертификации | 2024-12-31 | 460.65 | 552.78 | 552.78 | Отгружается ограниченными партиями | 0.147 | 2.1885 | 186 | 106 | 111 | 3245060786106 |  | 09.02.23 - Изменение наименования
078616 | нет | Msc Роз. вол-оптическая 2ST | Волоконно-оптическая розетка - Программа Mosaic - 2 x ST - соединение байонетное - 2 модуля - белый | Legrand | DLP/Mosaic | 444 | Розетки волоконно-оптические Legrand | PL8 | 1 | ШТ | На складе | Не подлежит сертификации | 2023-12-31 | 5641.85 | 6770.22 | 6770.22 |  | 0.052 | 0.53631 | 97 | 97 | 57 | 3245060786168
078617 | нет | Msc Роз. вол-оптическая 2SC | Волоконно-оптическая розетка - Программа Mosaic - 2 x SС - соединение ''push-pull' - 2 модуля - белый | Legrand | DLP/Mosaic | 444 | Розетки волоконно-оптические Legrand | PL8 | 1 | ШТ | На складе | Не подлежит сертификации | 2023-12-31 | 3480.77 | 4176.92 | 4176.92 |  | 0.043 | 0.53631 | 97 | 97 | 57 | 3245060786175
078618 | нет | Msc Роз. вол-оптическая 2LC | Волоконно-оптическая розетка - Программа Mosaic - 2 x LС - соединение ''push-pull' - 2 модуля - белый | Legrand | DLP/Mosaic | 444 | Розетки волоконно-оптические Legrand | PL8 | 1 | ШТ | На складе | Не подлежит сертификации | 2023-12-31 | 4411.2 | 5293.44 | 5293.44 |  | 0.038 | 0.53631 | 97 | 97 | 57 | 3245060786182
078663 | нет | Р.DLP Кр.65 2XRJ45 Кат.6 UTP | Розетка 2 x RJ 45 - Программа Mosaic - с рамкой и суппортом для DLP с крышкой 65 мм - категория 6 UTP - белый | Legrand | DLP/Mosaic | 442 | Розетки RJ 45 Legrand | PL8 | 10 | ШТ | На складе | Сертифицировано | 2026-08-10 | 2160.48 | 2592.58 | 2592.58 |  | 0.737 | 7.0356 | 312 | 205 | 110 | 3245060786632
078673 | нет | Р.DLP Кр.65 2XRJ45 Кат.5e FTP | Розетка 2 x RJ 45 - Программа Mosaic - с рамкой и суппортом для DLP с крышкой 65 мм - категория 5е FTP - белый | Legrand | DLP/Mosaic | 442 | Розетки RJ 45 Legrand | PL8 | 10 | ШТ | На складе | Сертифицировано | 2026-08-10 | 1777.44 | 2132.93 | 2132.93 |  | 0.74 | 7.0356 | 312 | 205 | 110 | 3245060786731
078702 | да | Mosaic розетка 2К+З на винтах | Розетка 2К+З, немецкий стандарт - с автоматическими клеммами - Программа Mosaic - 2 модуля - антибактериальная | Legrand | DLP/Mosaic | 512 | Новый Mosaic электроустановочное оборудование | PL2 | 10 | ШТ | На складе | Сертифицировано | 2023-12-20 | 622.93 | 747.52 | 747.52 | Отгружается ограниченными партиями | 0.353 | 1.1515 | 235 | 100 | 49 | 3245060787028
078720 | нет | Заглушка 1м антибакт. MSC N | Заглушка - Программа Mosaic - 1 модуль - антибактериальная | Legrand | DLP/Mosaic | 512 | Новый Mosaic электроустановочное оборудование | PL2 | 10 | ШТ | На складе | Не подлежит сертификации | 2024-12-31 | 446.76 | 536.11 | 536.11 | Отгружается ограниченными партиями | 0.089 | 1.1881 | 193 | 108 | 57 | 3245060787202
078722 | нет | Рамка 2м антибакт. MSC N | Рамка - Программа Mosaic - 2 модуля - антибактериальная | Legrand | DLP/Mosaic | 512 | Новый Mosaic электроустановочное оборудование | PL2 | 10 | ШТ | На складе | Сертифицировано | 2026-08-01 | 621.9 | 746.28 | 746.28 | Отгружается ограниченными партиями | 0.234 | 1.1881 | 193 | 108 | 57 | 3245060787226 | 078722L
078723 | нет | Рамка 2X2м вер антибакт. MSC N | Рамка - Программа Mosaic - 2x2 модуля - вертикальная - антибактериальная | Legrand | DLP/Mosaic | 512 | Новый Mosaic электроустановочное оборудование | PL2 | 10 | ШТ | Под заказ Т2 | Сертифицировано | 2026-08-01 | 738.65 | 886.38 | 886.38 | Отгружается ограниченными партиями | 0.298 | 1.6758 | 180 | 98 | 95 | 3245060787233 | 078723L
078724L | нет | Mosaic Рамка 4М антим. | Рамка - Программа Mosaic - 4 модуля - антимикробная | Legrand | DLP/Mosaic | 512 | Новый Mosaic электроустановочное оборудование | PL2 | 10 | ШТ | На складе | Не подлежит сертификации | 2023-12-31 | 1235.69 | 1482.83 | 1482.83 | Отгружается ограниченными партиями | 0.26 | 1.68 | 180 | 98 | 95 | 3414971577602
078725L | нет | Mosaic Рамка 2х2М антим. | Рамка - Программа Mosaic - 2x2 модуля - антимикробная | Legrand | DLP/Mosaic | 512 | Новый Mosaic электроустановочное оборудование | PL2 | 10 | ШТ | На складе | Не подлежит сертификации | 2023-12-31 | 1223.64 | 1468.37 | 1468.37 | Отгружается ограниченными партиями | 0.28 | 1.68 | 180 | 98 | 95 | 3414971577633
078730 | да | Mosaic Розетка RJ11 (1 модуль) | Розетка телефонная RJ 11 - Программа Mosaic - 4 контакта - 1 модуль - белая | Legrand | DLP/Mosaic | 512 | Новый Mosaic электроустановочное оборудование | PL2 | 10 | ШТ | На складе | Сертифицировано | 2026-08-10 | 947.9 | 1137.48 | 1137.48 | Отгружается ограниченными партиями | 0.155 | 2.2829 | 187 | 109 | 112 | 3245060787301
078731 | да | Mosaic Розетка RJ11 (2 модуля) | Розетка телефонная RJ 11 - Программа Mosaic - 4 контакта - 2 модуля - белая | Legrand | DLP/Mosaic | 512 | Новый Mosaic электроустановочное оборудование | PL2 | 10 | ШТ | На складе | Сертифицировано | 2026-08-10 | 1481.74 | 1778.09 | 1778.09 | Отгружается ограниченными партиями | 0.23 | 2.2829 | 187 | 109 | 112 | 3245060787318
078748 | да | USB усилитель 1М бел MSC | USB усилитель Mosaic с разъемом гнездо для линии передачи данных, передатчик+приемник, 1 модуль, белый | Legrand | DLP/Mosaic | 479 | Коннекторы аудио-видео Legrand | PL8 | 1 | ШТ | Под заказ Т2 | Сертифицировано | 2026-08-02 | 29037.28 | 34844.74 | 34844.74 |  | 0.087 | 0.86936 | 114 | 93 | 82 | 3414970317100
078751 | нет | Розетка колонки (2 Мод.) | Розетка Колонки (2 Мод.) | Legrand | DLP/Mosaic | 512 | Новый Mosaic электроустановочное оборудование | PL2 | 10 | ШТ | На складе | Не подлежит сертификации | 2023-12-31 | 2042.8 | 2451.36 | 2451.36 | Отгружается ограниченными партиями | 0.219 | 2.2829 | 187 | 109 | 112 | 3245060787516
078755 | нет | Mosaic розетка XLR 2М бел | Розетка XLR - Программа Mosaic - 2 модуля - белая | Legrand | DLP/Mosaic | 479 | Коннекторы аудио-видео Legrand | PL8 | 1 | ШТ | На складе | Сертифицировано | 2026-08-02 | 9522.66 | 11427.19 | 11427.19 | Отгружается ограниченными партиями | 0.062 | 0.6768 | 100 | 94 | 72 | 3245060787554
078756 | нет | Mosaic Розетка со штекером XLR | Mosaic Розетка со штекером XLR | Legrand | DLP/Mosaic | 479 | Коннекторы аудио-видео Legrand | PL8 | 1 | ШТ | На складе | Сертифицировано | 2026-08-02 | 11002.7 | 13203.24 | 13203.24 | Отгружается ограниченными партиями | 0.059 | 0.6768 | 100 | 94 | 72 | 3245060787561
078757 | да | Mosaic Розетка HD 15 | Видео розетка - Программа Mosaic - гнездо HD15 - 2 модуля - белая | Legrand | DLP/Mosaic | 479 | Коннекторы аудио-видео Legrand | PL8 | 1 | ШТ | На складе | Сертифицировано | 2026-08-02 | 7828.5 | 9394.2 | 9394.2 | Отгружается ограниченными партиями | 0.065 | 0.6768 | 100 | 94 | 72 | 3245060787578
078777 | да | Mosaic роз. HD15 1м бел +шнур | Mosaic роз. HD15 1м бел +шнур | Legrand | DLP/Mosaic | 479 | Коннекторы аудио-видео Legrand | PL8 | 1 | ШТ | На складе | Сертифицировано | 2026-08-02 | 9233.01 | 11079.61 | 11079.61 | Отгружается ограниченными партиями | 0.077 | 0.86936 | 114 | 93 | 82 | 3245060787776
078778 | да | Роз. HDMI со шнуром 1М бел MSC | Розетка HDMI Mosaic 1 модуль, оборудована шнуром, белая | Legrand | DLP/Mosaic | 479 | Коннекторы аудио-видео Legrand | PL8 | 1 | ШТ | На складе | Сертифицировано | 2026-08-02 | 5074.9 | 6089.88 | 6089.88 | Отгружается ограниченными партиями | 0.063 | 0.86936 | 114 | 93 | 82 | 3245060787783
078782 | нет | Mosaic Штекер TV диам. 9,52 | Mosaic Штекер TV диам. 9,52 | Legrand | DLP/Mosaic | 512 | Новый Mosaic электроустановочное оборудование | PL2 | 10 | ШТ | На складе | Сертифицировано | 2026-08-30 | 1214.6 | 1457.52 | 1457.52 | Отгружается ограниченными партиями | 0.447 | 2.2829 | 187 | 109 | 112 | 3245060787820
078786 | нет | Mosaic Розетка TV/RD/SAT | Mosaic Розетка TV/RD/SAT | Legrand | DLP/Mosaic | 512 | Новый Mosaic электроустановочное оборудование | PL2 | 10 | ШТ | На складе | Сертифицировано | 2026-08-30 | 4696.96 | 5636.35 | 5636.35 | Отгружается ограниченными партиями | 0.828 | 2.2829 | 187 | 109 | 112 | 3245060787868
078793 | нет | MSC Штекер TV звезда 1М | TV розетка, топология «Звезда» - Программа Mosaic - диаметр 9,52 мм - штекер - цвет белый - 1 модуль | Legrand | DLP/Mosaic | 512 | Новый Mosaic электроустановочное оборудование | PL2 | 5 | ШТ | На складе | Сертифицировано | 2026-08-30 | 1139.84 | 1367.81 | 1367.81 | Отгружается ограниченными партиями | 0.202 | 0.79834 | 144 | 72 | 77 | 3414970328700
078801 | нет | Рамка 1м Белая MSC N | Рамка - Программа Mosaic - 1 модуль - белая | Legrand | DLP/Mosaic | 512 | Новый Mosaic электроустановочное оборудование | PL2 | 10 | ШТ | На складе | Сертифицировано | 2026-08-01 | 420.82 | 504.98 | 504.98 | Отгружается ограниченными партиями | 0.135 | 1.1881 | 193 | 108 | 57 | 3245060788018 | 078801L
078801L | нет | Mosaic Рамка 1М | Рамка - Программа Mosaic - 1 модуль - белая | Legrand | DLP/Mosaic | 512 | Новый Mosaic электроустановочное оборудование | PL2 | 10 | ШТ | На складе | Не подлежит сертификации | 2023-12-31 | 598.55 | 718.26 | 718.26 | Отгружается ограниченными партиями | 0.13 | 1.19 | 193 | 108 | 57 | 3414971577725
078803L | нет | Mosaic Рамка 3М белая | Рамка - Программа Mosaic - 3 модуля - белая | Legrand | DLP/Mosaic | 512 | Новый Mosaic электроустановочное оборудование | PL2 | 10 | ШТ | На складе | Не подлежит сертификации | 2023-12-31 | 647.34 | 776.81 | 776.81 | Отгружается ограниченными партиями | 0.31 | 1.68 | 180 | 98 | 95 | 3414971577787
078810 | нет | Рамка 10м Белая MSC N | Рамка - Программа Mosaic - 10 модулей - горизонтальная - белая | Legrand | DLP/Mosaic | 512 | Новый Mosaic электроустановочное оборудование | PL2 | 2 | ШТ | На складе | Сертифицировано | 2026-08-01 | 1377.54 | 1653.05 | 1653.05 | Отгружается ограниченными партиями | 0.134 | 0.78343 | 312 | 93 | 27 | 3245060788100 | 078810L
078810L | нет | Mosaic Рамка 10М | Рамка - Программа Mosaic - 10 модулей - белая | Legrand | DLP/Mosaic | 512 | Новый Mosaic электроустановочное оборудование | PL2 | 2 | ШТ | На складе | Не подлежит сертификации | 2023-12-31 | 1172.52 | 1407.02 | 1407.02 | Отгружается ограниченными партиями | 0.14 | 0.78 | 312 | 93 | 27 | 3414971577893
078815 | нет | Рамка 5м гор Белая MSC N | Рамка - Программа Mosaic - 5 модулей - горизонтальная - белая | Legrand | DLP/Mosaic | 512 | Новый Mosaic электроустановочное оборудование | PL2 | 10 | ШТ | На складе | Сертифицировано | 2026-08-01 | 823.57 | 988.28 | 988.28 | Отгружается ограниченными партиями | 0.332 | 1.6758 | 180 | 98 | 95 | 3245060788155 | 078815L
078815L | нет | Mosaic Рамка 5М | Рамка - Программа Mosaic - 5 модулей - белая | Legrand | DLP/Mosaic | 512 | Новый Mosaic электроустановочное оборудование | PL2 | 10 | ШТ | На складе | Не подлежит сертификации | 2023-12-31 | 554.84 | 665.81 | 665.81 | Отгружается ограниченными партиями | 0.34 | 1.68 | 180 | 98 | 95 | 3414971577978
078818L | нет | Mosaic Рамка 8М | Рамка - Программа Mosaic - 8 модулей - белая | Legrand | DLP/Mosaic | 512 | Новый Mosaic электроустановочное оборудование | PL2 | 10 | ШТ | На складе | Не подлежит сертификации | 2023-12-31 | 877.54 | 1053.05 | 1053.05 | Отгружается ограниченными партиями | 0.35 | 3.6 | 288 | 129 | 97 | 3414971578036
078823 | нет | Рамка 3X2м вер Белая MSC N | Рамка - Программа Mosaic - 3x2 модуля - вертикальная - белая | Legrand | DLP/Mosaic | 512 | Новый Mosaic электроустановочное оборудование | PL2 | 10 | ШТ | Под заказ Т1 | Сертифицировано | 2026-08-01 | 926.17 | 1111.4 | 1111.4 | Отгружается ограниченными партиями | 0.534 | 3.6037 | 288 | 129 | 97 | 3245060788230 | 078823L
078832L | нет | Mosaic Рамка 2х3х2М | Рамка - Программа Mosaic - 2x3x2 модуля - белая | Legrand | DLP/Mosaic | 512 | Новый Mosaic электроустановочное оборудование | PL2 | 5 | ШТ | Под заказ Т1 | Не подлежит сертификации | 2023-12-31 | 1498.07 | 1797.68 | 1797.68 | Отгружается ограниченными партиями | 0.63 | 4.08 | 288 | 184 | 77 | 3414971578203
078836 | нет | Рамка 2X6м Белая MSC N | Рамка - Программа Mosaic - 2x6 модулей - белая | Legrand | DLP/Mosaic | 512 | Новый Mosaic электроустановочное оборудование | PL2 | 5 | ШТ | Под заказ Т2 | Сертифицировано | 2026-08-01 | 2834.87 | 3401.84 | 3401.84 | Отгружается ограниченными партиями | 0.63 | 4.0804 | 288 | 184 | 77 | 3245060788360 | 078836L
078880 | нет | Рамка 2м Белая MSC N | Рамка - Программа Mosaic - IP 44 - 2 модуля - антибактериальная | Legrand | DLP/Mosaic | 512 | Новый Mosaic электроустановочное оборудование | PL2 | 5 | ШТ | На складе | Сертифицировано | 2026-08-01 | 3793.04 | 4551.65 | 4551.65 | Отгружается ограниченными партиями | 0.225 | 1.08 | 120 | 100 | 90 | 3245060788803
079042 | нет | Рамка 2м Антрацит MSC N | Рамка - Программа Mosaic - 2 модуля - антрацит | Legrand | DLP/Mosaic | 512 | Новый Mosaic электроустановочное оборудование | PL2 | 10 | ШТ | Под заказ Т1 | Сертифицировано | 2026-08-01 | 253.48 | 304.18 | 304.18 | Отгружается ограниченными партиями | 0.209 | 1.1881 | 193 | 108 | 57 | 3414970699541 | 079042L
079042L | нет | Mosaic Рамка 2М мат.чер | Рамка - Программа Mosaic - 2 модуля - матовая черная | Legrand | DLP/Mosaic | 512 | Новый Mosaic электроустановочное оборудование | PL2 | 10 | ШТ | На складе | Не подлежит сертификации | 2023-12-31 | 588.15 | 705.78 | 705.78 | Отгружается ограниченными партиями | 0.18 | 1.19 | 193 | 108 | 57 | 3414971578661
079044L | нет | Mosaic Рамка 2х2М мат.чер | Рамка - Программа Mosaic - 2x2 модуля - матовая черная | Legrand | DLP/Mosaic | 512 | Новый Mosaic электроустановочное оборудование | PL2 | 5 | ШТ | На складе | Не подлежит сертификации | 2023-12-31 | 970.65 | 1164.78 | 1164.78 | Отгружается ограниченными партиями | 0.14 | 1.19 | 193 | 108 | 57 | 3414971578692
079046L | нет | Mosaic Рамка 3х2М мат.чер | Рамка - Программа Mosaic - 3X2 модуля - матовая черная | Legrand | DLP/Mosaic | 512 | Новый Mosaic электроустановочное оборудование | PL2 | 5 | ШТ | На складе | Не подлежит сертификации | 2023-12-31 | 1691.22 | 2029.46 | 2029.46 | Отгружается ограниченными партиями | 0.19 | 1.58 | 286 | 97 | 57 | 3414971578722
079054 | нет | Рамка 4м гор Антрацит MSC N | Рамка - Программа Mosaic - 4 модуля - горизонтальная - антрацит | Legrand | DLP/Mosaic | 512 | Новый Mosaic электроустановочное оборудование | PL2 | 5 | ШТ | Под заказ Т2 | Сертифицировано | 2026-08-01 | 628.43 | 754.12 | 754.12 | Отгружается ограниченными партиями | 0.215 | 1.1881 | 193 | 108 | 57 | 3414970699602 | 079054L
079054L | нет | Mosaic Рамка 4М мат.чер | Рамка - Программа Mosaic - 4 модуля - матовая черная | Legrand | DLP/Mosaic | 512 | Новый Mosaic электроустановочное оборудование | PL2 | 5 | ШТ | На складе | Не подлежит сертификации | 2023-12-31 | 985.58 | 1182.7 | 1182.7 | Отгружается ограниченными партиями | 0.14 | 1.19 | 193 | 108 | 57 | 3414971578753
079056L | нет | Mosaic Рамка 6М мат.чер | Рамка - Программа Mosaic - 6 модулей - матовая черная | Legrand | DLP/Mosaic | 512 | Новый Mosaic электроустановочное оборудование | PL2 | 5 | ШТ | На складе | Не подлежит сертификации | 2023-12-31 | 1711.14 | 2053.37 | 2053.37 | Отгружается ограниченными партиями | 0.19 | 1.58 | 286 | 97 | 57 | 3414971578784
079058L | нет | Mosaic Рамка 8М мат.чер | Рамка - Программа Mosaic - 8 модулей - матовая черная | Legrand | DLP/Mosaic | 512 | Новый Mosaic электроустановочное оборудование | PL2 | 5 | ШТ | На складе | Не подлежит сертификации | 2023-12-31 | 2640.84 | 3169.01 | 3169.01 | Отгружается ограниченными партиями | 0.17 | 1.58 | 286 | 97 | 57 | 3414971578814
079101L | да | Mosaic Перекл. 10АХ 1М м.ч | Переключатель на 2 направления - Программа Mosaic - 1 модуль - 10 AX - матовый черный | Legrand | DLP/Mosaic | 512 | Новый Mosaic электроустановочное оборудование | PL2 | 10 | ШТ | На складе | Сертифицировано | 2026-10-17 | 1079.79 | 1295.75 | 1295.75 | Отгружается ограниченными партиями | 0.21 | 0.66 | 161 | 100 | 41 | 3414971579033
079104 | нет | Mosaic Заглушка для рамки 4м | Заглушка для суппорта - Программа Mosaic - 4 модуля | Legrand | DLP/Mosaic | 512 | Новый Mosaic электроустановочное оборудование | PL2 | 10 | ШТ | Под заказ Т2 | Не подлежит сертификации | 2024-12-31 | 316.51 | 379.81 | 379.81 | Отгружается ограниченными партиями | 0.01 | 0.1007 | 50 | 38 | 53 | 3245060791049
079111L | да | Mosaic Перекл. 10АХ 2М м.ч | Переключатель на 2 направления - Программа Mosaic - 2 модуля - 10 AX - матовый черный | Legrand | DLP/Mosaic | 512 | Новый Mosaic электроустановочное оборудование | PL2 | 10 | ШТ | На складе | Сертифицировано | 2026-10-17 | 1178.31 | 1413.97 | 1413.97 | Отгружается ограниченными партиями | 0.26 | 1 | 243 | 100 | 41 | 3414971579064
079140L | да | Mosaic Выкл. кноп. 6A 2М м.ч | Кнопочный выключатель - Программа Mosaic - 2 модуля - 6 A - матовый черный | Legrand | DLP/Mosaic | 512 | Новый Mosaic электроустановочное оборудование | PL2 | 10 | ШТ | На складе | Сертифицировано | 2026-10-17 | 1058.02 | 1269.62 | 1269.62 | Отгружается ограниченными партиями | 0.25 | 1 | 243 | 100 | 41 | 3414971579217
079152 | нет | Mosaic Держатель эт., плоский | Держатель этикеток - Программа Mosaic - прозрачный - плоский | Legrand | DLP/Mosaic | 512 | Новый Mosaic электроустановочное оборудование | PL2 | 10 | ШТ | Под заказ Т2 | Не подлежит сертификации | 2024-12-31 | 1072.09 | 1286.51 | 1286.51 | Отгружается ограниченными партиями | 0.02 | 0.1007 | 50 | 38 | 53 | 3245060791520
079162L | нет | Mosaic RJ45 FTP кат6 1M м.ч | Розетка RJ 45 - Программа Mosaic - категория 6 - FTP - 1 модуль - матовая черная | Legrand | DLP/Mosaic | 442 | Розетки RJ 45 Legrand | PL8 | 10 | ШТ | На складе | Сертифицировано | 2026-10-21 | 1598.44 | 1918.13 | 1918.13 |  | 0.19 | 2.19 | 186 | 106 | 111 | 3414971637771
079165L | нет | Mosaic RJ45 FTP кат6 2M м.ч | Розетка RJ 45 - Программа Mosaic - категория 6 - FTP - 2 модуля - матовая черная | Legrand | DLP/Mosaic | 442 | Розетки RJ 45 Legrand | PL8 | 10 | ШТ | На складе | Сертифицировано | 2026-10-21 | 2291.98 | 2750.38 | 2750.38 |  | 0.24 | 2.19 | 186 | 106 | 111 | 3414971637801
079171L | да | Mosaic Роз 2К+З/USB-C м.чер | Розетка 2К+3 с USB-C - Программа Mosaic - немецкий стандарт - с суппортом - матовая черная | Legrand | DLP/Mosaic | 512 | Новый Mosaic электроустановочное оборудование | PL2 | 1 | ШТ | На складе | Сертифицировано | 2026-10-17 | 10339.27 | 12407.12 | 12407.12 | Отгружается ограниченными партиями | 0.17 | 0.68 | 100 | 94 | 72 | 3414971637832
079176L | нет | Mosaic RJ45 STP кат6a 2M м.ч | Розетка RJ 45 - Программа Mosaic - категория 6a - STP - 2 модуля - матовая черная | Legrand | DLP/Mosaic | 442 | Розетки RJ 45 Legrand | PL8 | 10 | ШТ | На складе | Сертифицировано | 2026-10-21 | 2932.27 | 3518.72 | 3518.72 |  | 0.46 | 2.19 | 186 | 106 | 111 | 3414971637863
079181L | нет | Mosaic Заглушка 2М мат.чер | Заглушка - Программа Mosaic - 2 модуля - матовая черная | Legrand | DLP/Mosaic | 512 | Новый Mosaic электроустановочное оборудование | PL2 | 10 | ШТ | На складе | Не подлежит сертификации | 2023-12-31 | 978.8 | 1174.56 | 1174.56 | Отгружается ограниченными партиями | 0.12 | 1.19 | 193 | 108 | 57 | 3414971739703
079186L | да | Mosaic Розетка TV/R/SAT м.ч | Розетка TV/R/SAT - Программа Mosaic - 2 модуля - матовая черная | Legrand | DLP/Mosaic | 512 | Новый Mosaic электроустановочное оборудование | PL2 | 10 | ШТ | На складе | Сертифицировано | 2026-10-21 | 4597 | 5516.4 | 5516.4 | Отгружается ограниченными партиями | 0.84 | 2.19 | 186 | 106 | 111 | 3414971637924
079194L | да | Mosaic Роз. 2xUSB д/зар. м.ч | Розетка USB А+А для зарядки двойная - Программа Mosaic - 2 модуля - матовая черная | Legrand | DLP/Mosaic | 512 | Новый Mosaic электроустановочное оборудование | PL2 | 1 | ШТ | На складе | Сертифицировано | 2026-10-17 | 5489.59 | 6587.51 | 6587.51 |  | 0.07 | 0.27 | 70 | 52 | 73 | 3414971637955
079201L | да | Mosaic Перекл. 10АХ 1М алю | Переключатель на 2 направления - Программа Mosaic - 1 модуль - 10 AX - алюминий | Legrand | DLP/Mosaic | 512 | Новый Mosaic электроустановочное оборудование | PL2 | 10 | ШТ | На складе | Сертифицировано | 2026-10-17 | 1079.79 | 1295.75 | 1295.75 | Отгружается ограниченными партиями | 0.21 | 0.66 | 161 | 100 | 41 | 3414971579446
079211L | да | Mosaic Перекл. 10АХ 2М алю | Переключатель на 2 направления - Программа Mosaic - 2 модуля - 10 AX - алюминий | Legrand | DLP/Mosaic | 512 | Новый Mosaic электроустановочное оборудование | PL2 | 10 | ШТ | На складе | Сертифицировано | 2026-10-17 | 1178.33 | 1414 | 1414 | Отгружается ограниченными партиями | 0.26 | 0.66 | 161 | 100 | 41 | 3414971579477
079213 | да | Msc Роз.2К+З н.ст.,в/заж,ал. | Розетка 2К+3 - Программа Mosaic - немецкий стандарт - 2 модуля - алюминий | Legrand | DLP/Mosaic | 512 | Новый Mosaic электроустановочное оборудование | PL2 | 10 | ШТ | На складе | Сертифицировано | 2023-12-20 | 1177.77 | 1413.32 | 1413.32 | Отгружается ограниченными партиями | 0.356 | 1.1515 | 235 | 100 | 49 | 3245060792138
079230L | да | Mosaic Выкл. кноп. 6A 1М алю | Кнопочный выключатель - Программа Mosaic - 1 модуль - 6 A - алюминий | Legrand | DLP/Mosaic | 512 | Новый Mosaic электроустановочное оборудование | PL2 | 10 | ШТ | На складе | Сертифицировано | 2026-10-17 | 1022.1 | 1226.52 | 1226.52 | Отгружается ограниченными партиями | 0.19 | 0.66 | 161 | 100 | 41 | 3414971579538
079240L | нет | Mosaic Выкл. кноп. 6A 2М алю | Кнопочный выключатель - Программа Mosaic - 2 модуля - 6 A - алюминий | Legrand | DLP/Mosaic | 512 | Новый Mosaic электроустановочное оборудование | PL2 | 10 | ШТ | На складе | Сертифицировано | 2026-10-17 | 1058.02 | 1269.62 | 1269.62 | Отгружается ограниченными партиями | 0.25 | 1 | 243 | 100 | 41 | 3414971579590
079270 | нет | Mosaic Заглушка ал. 1м | Заглушка - Программа Mosaic - 1 модуль - алюминий | Legrand | DLP/Mosaic | 512 | Новый Mosaic электроустановочное оборудование | PL2 | 10 | ШТ | Под заказ Т1 | Не подлежит сертификации | 2024-12-31 | 1074.29 | 1289.15 | 1289.15 | Отгружается ограниченными партиями | 0.092 | 1.1881 | 193 | 108 | 57 | 3245060792701
079302L | нет | Mosaic Рамка 2М алю | Рамка - Программа Mosaic - 2 модуля - алюминий | Legrand | DLP/Mosaic | 512 | Новый Mosaic электроустановочное оборудование | PL2 | 10 | ШТ | На складе | Не подлежит сертификации | 2023-12-31 | 588.15 | 705.78 | 705.78 | Отгружается ограниченными партиями | 0.18 | 1.19 | 193 | 108 | 57 | 3414971579866
079304L | нет | Mosaic Рамка 2х2М алю | Рамка - Программа Mosaic - 2Х2 модуля - алюминий | Legrand | DLP/Mosaic | 512 | Новый Mosaic электроустановочное оборудование | PL2 | 5 | ШТ | На складе | Не подлежит сертификации | 2023-12-31 | 970.65 | 1164.78 | 1164.78 | Отгружается ограниченными партиями | 0.14 | 1.19 | 193 | 108 | 57 | 3414971579927
079306L | нет | Mosaic Рамка 3х2М алю | Рамка - Программа Mosaic - 3Х2 модуля - алюминий | Legrand | DLP/Mosaic | 512 | Новый Mosaic электроустановочное оборудование | PL2 | 5 | ШТ | На складе | Не подлежит сертификации | 2023-12-31 | 1691.22 | 2029.46 | 2029.46 | Отгружается ограниченными партиями | 0.21 | 1.58 | 286 | 97 | 57 | 3414971579958
079308 | нет | Рамка 4X2м гор Алю пласт.MSC N | Рамка пластиковая горизонтальная Mosaic 4Х2 модуля Алюминий | Legrand | DLP/Mosaic | 512 | Новый Mosaic электроустановочное оборудование | PL2 | 2 | ШТ | На складе | Сертифицировано | 2026-08-01 | 2167.48 | 2600.98 | 2600.98 | Отгружается ограниченными партиями | 0.12 | 0.78343 | 312 | 93 | 27 | 3414970741615 | 079308L
079308L | нет | Mosaic Рамка 4х2М алю | Рамка - Программа Mosaic - 4Х2 модуля - алюминий | Legrand | DLP/Mosaic | 512 | Новый Mosaic электроустановочное оборудование | PL2 | 2 | ШТ | На складе | Не подлежит сертификации | 2023-12-31 | 2646.73 | 3176.08 | 3176.08 | Отгружается ограниченными партиями | 0.14 | 0.78 | 312 | 93 | 27 | 3414971579989
079310 | нет | Рамка 10м Алю пласт. MSC N | Рамка пластиковая Mosaic 10 модулей Алюминий | Legrand | DLP/Mosaic | 512 | Новый Mosaic электроустановочное оборудование | PL2 | 2 | ШТ | На складе | Сертифицировано | 2026-08-01 | 2755.09 | 3306.11 | 3306.11 | Отгружается ограниченными партиями | 0.137 | 0.78343 | 312 | 93 | 27 | 3414970741639 | 079310L
079311 | нет | Рамка 1м 1п Алю пласт. MSC N | Рамка пластиковая Mosaic 1 модуль 1 пост Алюминий | Legrand | DLP/Mosaic | 512 | Новый Mosaic электроустановочное оборудование | PL2 | 5 | ШТ | Под заказ Т2 | Сертифицировано | 2026-08-01 | 989.16 | 1186.99 | 1186.99 | Отгружается ограниченными партиями | 0.123 | 0.53631 | 97 | 97 | 57 | 3414970741653 | 079311L
079314 | нет | Рамка 4м гор Алю пласт. MSC N | Рамка пластиковая горизонтальная Mosaic 4 модуля Алюминий | Legrand | DLP/Mosaic | 512 | Новый Mosaic электроустановочное оборудование | PL2 | 5 | ШТ | На складе | Сертифицировано | 2026-08-01 | 849.21 | 1019.05 | 1019.05 | Отгружается ограниченными партиями | 0.204 | 1.1881 | 193 | 108 | 57 | 3414970741684 | 079314L
079314L | нет | Mosaic Рамка 4М алю | Рамка - Программа Mosaic - 4 модуля - алюминий | Legrand | DLP/Mosaic | 512 | Новый Mosaic электроустановочное оборудование | PL2 | 5 | ШТ | На складе | Не подлежит сертификации | 2023-12-31 | 985.58 | 1182.7 | 1182.7 | Отгружается ограниченными партиями | 0.14 | 1.19 | 193 | 108 | 57 | 3414971580053
079315 | нет | Рамка 5м гор Алю пласт. MSC N | Рамка пластиковая горизонтальная Mosaic 5 модулей Алюминий | Legrand | DLP/Mosaic | 512 | Новый Mosaic электроустановочное оборудование | PL2 | 5 | ШТ | На складе | Сертифицировано | 2026-08-01 | 1309.49 | 1571.39 | 1571.39 | Отгружается ограниченными партиями | 0.18 | 1.1881 | 193 | 108 | 57 | 3414970741714 | 079315L
079316 | нет | Рамка 6м Алю пласт. MSC N | Рамка пластиковая Mosaic 6 модулей Алюминий | Legrand | DLP/Mosaic | 512 | Новый Mosaic электроустановочное оборудование | PL2 | 5 | ШТ | На складе | Сертифицировано | 2026-08-01 | 1372.14 | 1646.57 | 1646.57 | Отгружается ограниченными партиями | 0.269 | 1.5813 | 286 | 97 | 57 | 3414970741745 | 079316L
079316L | нет | Mosaic Рамка 6М алю | Рамка - Программа Mosaic - 6 модулей - алюминий | Legrand | DLP/Mosaic | 512 | Новый Mosaic электроустановочное оборудование | PL2 | 5 | ШТ | На складе | Не подлежит сертификации | 2023-12-31 | 1711.14 | 2053.37 | 2053.37 | Отгружается ограниченными партиями | 0.19 | 1.58 | 286 | 97 | 57 | 3414971580114
079318L | нет | Mosaic Рамка 8М алю | Рамка - Программа Mosaic - 8 модулей - алюминий | Legrand | DLP/Mosaic | 512 | Новый Mosaic электроустановочное оборудование | PL2 | 5 | ШТ | На складе | Не подлежит сертификации | 2023-12-31 | 2640.84 | 3169.01 | 3169.01 | Отгружается ограниченными партиями | 0.22 | 1.58 | 286 | 97 | 57 | 3414971580145
079371L | да | Mosaic Роз 2К+З/USB-C алю | Розетка 2К+3 с USB-C - Программа Mosaic - немецкий стандарт - с суппортом - алюминий | Legrand | DLP/Mosaic | 512 | Новый Mosaic электроустановочное оборудование | PL2 | 1 | ШТ | На складе | Сертифицировано | 2026-10-17 | 10339.27 | 12407.12 | 12407.12 | Отгружается ограниченными партиями | 0.11 | 0.68 | 100 | 94 | 72 | 3414971638044
079372 | да | Mosaic Роз. 2Х2К+З н.ст.45°чер | Розетка 2 x 2К+3 под углом 45° - Программа Mosaic - немецкий стандарт - 4 модуля - черная | Legrand | DLP/Mosaic | 512 | Новый Mosaic электроустановочное оборудование | PL2 | 10 | ШТ | На складе | Сертифицировано | 2023-12-20 | 2098.24 | 2517.89 | 2517.89 | Отгружается ограниченными партиями | 0.749 | 2.3101 | 230 | 186 | 54 | 3414971078291 | 079372L
079372L | да | Mosaic Роз. 2Х2К+З н.ст. м.ч | Розетка 2 х 2К+3 под углом 45° - Программа Mosaic - немецкий стандарт - 4 модуля - матовая черная | Legrand | DLP/Mosaic | 512 | Новый Mosaic электроустановочное оборудование | PL2 | 10 | ШТ | На складе | Сертифицировано | 2026-10-17 | 3553.03 | 4263.64 | 4263.64 | Отгружается ограниченными партиями | 0.76 | 2.31 | 230 | 186 | 54 | 3414971638075
079373L | да | Mosaic Роз. 3Х2К+З н.ст. м.ч | Розетка 3 х 2К+3 под углом 45° - Программа Mosaic - немецкий стандарт - 6 модулей - матовая черная | Legrand | DLP/Mosaic | 512 | Новый Mosaic электроустановочное оборудование | PL2 | 10 | ШТ | На складе | Сертифицировано | 2026-10-17 | 3936.07 | 4723.28 | 4723.28 | Отгружается ограниченными партиями | 1.09 | 4.05 | 230 | 166 | 106 | 3414971638105
079378 | да | Роз. HDMI со шнуром 1М алю MSC | Розетка HDMI Mosaic 1 модуль, оборудована шнуром, алюминий | Legrand | DLP/Mosaic | 479 | Коннекторы аудио-видео Legrand | PL8 | 1 | ШТ | На складе | Сертифицировано | 2026-08-02 | 5930.53 | 7116.64 | 7116.64 | Отгружается ограниченными партиями | 0.053 | 0.86936 | 114 | 93 | 82 | 3245060793784
079379 | да | Роз. Jack 3,5 со шнуром 1М алю | Розетка Jack 3,5 Mosaic 1 модуль, оборудована шнуром, алюминий | Legrand | DLP/Mosaic | 479 | Коннекторы аудио-видео Legrand | PL8 | 1 | ШТ | Под заказ Т2 | Сертифицировано | 2026-12-23 | 5610 | 6732 | 6732 | Отгружается ограниченными партиями | 0.03 | 0.53631 | 97 | 97 | 57 | 3245060793791
079389 | да | Mosaic розетка USB-C 1M алю. | Розетка USB-C для зарядки - Программа Mosaic - 1 модуль - алюминий | Legrand | DLP/Mosaic | 512 | Новый Mosaic электроустановочное оборудование | PL2 | 10 | ШТ | На складе | Сертифицировано | 2024-11-20 | 5548.32 | 6657.98 | 6657.98 |  | 0.07 | 0.26572 | 70 | 52 | 73 | 3414971268050
079390 | да | Mosaic розетка 2хUSB-C 2M алю. | Розетка 2xUSB-C для зарядки - Программа Mosaic - 2 модуля - алюминий | Legrand | DLP/Mosaic | 512 | Новый Mosaic электроустановочное оборудование | PL2 | 1 | ШТ | На складе | Сертифицировано | 2024-11-20 | 7880.98 | 9457.18 | 9457.18 |  | 0.07 | 0.26572 | 70 | 52 | 73 | 3414971003361
079391 | да | USB роз. д/зарядки одинар. Алю | USB роз. д/зарядки одинар. Алю | Legrand | DLP/Mosaic | 512 | Новый Mosaic электроустановочное оборудование | PL2 | 10 | ШТ | Под заказ Т2 | Сертифицировано | 2027-07-21 | 4109.86 | 4931.83 | 4931.83 |  | 0.281 | 0.75762 | 145 | 95 | 55 | 3245060793913
079392 | да | Mosaic роз USB-C+USB-A 2M алю. | Розетка USB-C+USB-A для зарядки - Программа Mosaic - 2 модуля - алюминий | Legrand | DLP/Mosaic | 512 | Новый Mosaic электроустановочное оборудование | PL2 | 1 | ШТ | На складе | Сертифицировано | 2024-11-20 | 7297.21 | 8756.65 | 8756.65 |  | 0.074 | 0.26572 | 70 | 52 | 73 | 3414971003385
079394 | да | USB роз. д/зарядки двойн. алюм | Mosaic USB розетка для зарядки двойная, цвет алюминий | Legrand | DLP/Mosaic | 512 | Новый Mosaic электроустановочное оборудование | PL2 | 1 | ШТ | Под заказ Т1 | Сертифицировано | 2027-07-21 | 5837.77 | 7005.32 | 7005.32 |  | 0.063 | 0.26572 | 70 | 52 | 73 | 3245060793944
079454 | нет | MOSAIC RJ45 UTP кат5е 2мод ал | Розетка RJ 45 - Программа Mosaic - категория 5е - UTP - 2 модуля - алюминий | Legrand | DLP/Mosaic | 442 | Розетки RJ 45 Legrand | PL8 | 10 | ШТ | Под заказ Т1 | Сертифицировано | 2026-08-10 | 1856.04 | 2227.25 | 2227.25 | Отгружается ограниченными партиями | 0.235 | 2.2829 | 187 | 109 | 112 | 3245060794545
079461L | нет | Mosaic RJ45 UTP кат6 1M м.ч | Розетка RJ 45 - Программа Mosaic - категория 6 - UTP - 1 модуль - матовая черная | Legrand | DLP/Mosaic | 442 | Розетки RJ 45 Legrand | PL8 | 10 | ШТ | На складе | Сертифицировано | 2026-10-21 | 1278.3 | 1533.96 | 1533.96 |  | 0.18 | 2.19 | 186 | 106 | 111 | 3414972094221
079478L | нет | Mosaic роз HDMI 1M м.ч | Розетка HDMI - Программа Mosaic - 1 модуль - со шнуром - матовая черная | Legrand | DLP/Mosaic | 479 | Коннекторы аудио-видео Legrand | PL8 | 1 | ШТ | На складе | Сертифицировано | 2026-10-21 | 4895.3 | 5874.36 | 5874.36 | Отгружается ограниченными партиями | 0.06 | 0.87 | 114 | 93 | 82 | 3414971483330
080016 | да | Заглушка д/кор. эн.эф. D=16 мм | Заглушка - для энергосберегающей встариваемой коробки Batibox - 16 мм | Legrand | Retail/PRO | 311 | Коробки монтажные для электроустановочного оборудования | PL9 | 20 | ШТ | Под заказ Т2 | Не подлежит сертификации | 2023-12-31 | 131.25 | 157.5 | 157.5 |  | 0.028 | 0.32155 | 72 | 77 | 58 | 3245060800161
080020 | да | Заглушка д/кор. эн.эф. D=20 мм | Заглушка - для энергосберегающей встариваемой коробки Batibox - 20 мм | Legrand | Retail/PRO | 311 | Коробки монтажные для электроустановочного оборудования | PL9 | 20 | ШТ | Под заказ Т2 | Не подлежит сертификации | 2023-12-31 | 139.87 | 167.84 | 167.84 |  | 0.047 | 0.32155 | 72 | 77 | 58 | 3245060800208
080021 | да | Batibox кор. эн.эф. 1п гл.40мм | Встраиваемая коробка Batibox - одноместная - энергосберегающая - глубина 40 мм | Legrand | Retail/PRO | 311 | Коробки монтажные для электроустановочного оборудования | PL9 | 40 | ШТ | На складе | Не подлежит сертификации | 2024-12-31 | 259.21 | 311.05 | 311.05 |  | 1.387 | 15.1948 | 398 | 303 | 126 | 3245060800215
080022 | да | Batibox кор. эн.эф. 2п гл.40мм | Встраиваемая коробка Batibox - двухместная - энергосберегающая - глубина 40 мм | Legrand | Retail/PRO | 311 | Коробки монтажные для электроустановочного оборудования | PL9 | 15 | ШТ | Под заказ Т1 | Не подлежит сертификации | 2024-12-31 | 769.85 | 923.82 | 923.82 |  | 1.17 | 15.1948 | 398 | 303 | 126 | 3245060800222
080023 | да | Batibox кор. эн.эф. 3п гл.40мм | Встраиваемая коробка Batibox - трехмодульная - энергосберегающая - глубина 40 мм | Legrand | Retail/PRO | 311 | Коробки монтажные для электроустановочного оборудования | PL9 | 10 | ШТ | Под заказ Т2 | Не подлежит сертификации | 2024-12-31 | 829.44 | 995.33 | 995.33 |  | 1.082 | 15.1948 | 398 | 303 | 126 | 3245060800239
080025 | да | Заглушка д/кор. эн.эф. D=25 мм | Заглушка - для энергосберегающей встариваемой коробки Batibox - 25 мм | Legrand | Retail/PRO | 311 | Коробки монтажные для электроустановочного оборудования | PL9 | 20 | ШТ | Под заказ Т2 | Не подлежит сертификации | 2023-12-31 | 155.01 | 186.01 | 186.01 |  | 0.069 | 0.53777 | 97 | 72 | 77 | 3245060800253
080031 | да | Batibox кор. эн.эф. 1п гл.50мм | Коробка Batibox энергосберегающая, 1 пост, глубина 50мм | Legrand | Retail/PRO | 311 | Коробки монтажные для электроустановочного оборудования | PL9 | 25 | ШТ | На складе | Не подлежит сертификации | 2024-12-31 | 349.92 | 419.9 | 419.9 |  | 1.047 | 15.1948 | 398 | 303 | 126 | 3245060800314
080040 | да | BatiboxКор.сух.пер.1/2п-1м.гл.40 | Коробка одноместная - Программа Batibox - для сухих перегородок - для механизмов Celiane/Mosaic - 1 модуль - глубина 40 | Legrand | Retail/PRO | 311 | Коробки монтажные для электроустановочного оборудования | PL9 | 20 | ШТ | Под заказ Т2 | Не подлежит сертификации | 2023-12-31 | 1486.68 | 1784.02 | 1784.02 |  | 0.539 | 5.2675 | 215 | 175 | 140 | 3245060800406
080041 | да | Batibox Кор.сух.пер.1п гл.40мм | Коробка одноместная - Программа Batibox - для сухих перегородок - винт/захват - 1-местная - глубина 40 | Legrand | Retail/PRO | 311 | Коробки монтажные для электроустановочного оборудования | PL9 | 50 | ШТ | На складе | Не подлежит сертификации | 2023-12-31 | 258.02 | 309.62 | 309.62 |  | 1.268 | 11.9072 | 376 | 156 | 203 | 3245060800413
080042 | да | Batibox Кор.сух.пер.2п гл.40мм | Коробка многоместная - Программа Batibox - для сухих перегородок - 2-местная - 4/5 модулей - глубина 40 | Legrand | Retail/PRO | 311 | Коробки монтажные для электроустановочного оборудования | PL9 | 30 | ШТ | На складе | Не подлежит сертификации | 2023-12-31 | 757.22 | 908.66 | 908.66 |  | 1.931 | 17.16 | 400 | 300 | 143 | 3245060800420
080043 | да | Batibox Кор.сух.пер.3п гл.40мм | Коробка многоместная - Программа Batibox - для сухих перегородок - 3-местная - 6/8 модулей - глубина 40 | Legrand | Retail/PRO | 311 | Коробки монтажные для электроустановочного оборудования | PL9 | 30 | ШТ | На складе | Не подлежит сертификации | 2024-12-31 | 819.55 | 983.46 | 983.46 |  | 2.491 | 32.4 | 400 | 300 | 270 | 3245060800437
080044 | да | Batibox Кор.сух.пер.4п гл.40мм | Коробка многоместная - Программа Batibox - для сухих перегородок - 4-местная - 8/10 модулей - глубина 40 | Legrand | Retail/PRO | 311 | Коробки монтажные для электроустановочного оборудования | PL9 | 30 | ШТ | На складе | Не подлежит сертификации | 2023-12-31 | 1474.34 | 1769.21 | 1769.21 |  | 3.412 | 32.4 | 400 | 300 | 270 | 3245060800444
080049 | да | Batibox Кор.сух.пер.3м.гл.40мм | Коробка многоместная - Программа Batibox - для сухих перегородок - для изделий Mosaic - 3 модуля - глубина 40 | Legrand | Retail/PRO | 311 | Коробки монтажные для электроустановочного оборудования | PL9 | 15 | ШТ | Под заказ Т1 | Не подлежит сертификации | 2023-12-31 | 836.77 | 1004.12 | 1004.12 |  | 0.748 | 7.696 | 296 | 200 | 130 | 3245060800499
080051 | да | Batibox Кор.сух.пер.1п гл.50мм | Коробка одноместная - Программа Batibox - для сухих перегородок - винт/захват - 1-местная - глубина 50 | Legrand | Retail/PRO | 311 | Коробки монтажные для электроустановочного оборудования | PL9 | 50 | ШТ | На складе | Не подлежит сертификации | 2023-12-31 | 311.98 | 374.38 | 374.38 |  | 1.5 | 13.946 | 367 | 152 | 250 | 3245060800512
080052 | да | Batibox Кор.сух.пер.2п гл.50мм | Коробка многоместная - Программа Batibox - для сухих перегородок - 2-местная - 4/5 модулей - глубина 50 | Legrand | Retail/PRO | 311 | Коробки монтажные для электроустановочного оборудования | PL9 | 30 | ШТ | На складе | Не подлежит сертификации | 2023-12-31 | 758.9 | 910.68 | 910.68 |  | 2.139 | 20.8743 | 398 | 298 | 176 | 3245060800529
080053 | да | Batibox Кор.сух.пер.3п гл.50мм | Коробка многоместная - Программа Batibox - для сухих перегородок - 3-местная - 6/8 модулей - глубина 50 | Legrand | Retail/PRO | 311 | Коробки монтажные для электроустановочного оборудования | PL9 | 30 | ШТ | На складе | Не подлежит сертификации | 2024-12-31 | 921.06 | 1105.27 | 1105.27 |  | 2.847 | 32.4 | 400 | 300 | 270 | 3245060800536
080054 | да | Batibox Кор.сух.пер.4п гл.50мм | Коробка многоместная - Программа Batibox - для сухих перегородок - 4-местная - 8/10 модулей - глубина 50 | Legrand | Retail/PRO | 311 | Коробки монтажные для электроустановочного оборудования | PL9 | 15 | ШТ | На складе | Не подлежит сертификации | 2023-12-31 | 1623.47 | 1948.16 | 1948.16 |  | 2.146 | 20.8743 | 398 | 298 | 176 | 3245060800543
080061 | да | Batibox Кор.сух.пер.1п гл.60мм | Коробка одноместная - Программа Batibox - для сухих перегородок - винт/захват - 1-местная - глубина 60 | Legrand | Retail/PRO | 311 | Коробки монтажные для электроустановочного оборудования | PL9 | 20 | ШТ | На складе | Не подлежит сертификации | 2023-12-31 | 523.77 | 628.52 | 628.52 |  | 0.789 | 9.2944 | 296 | 200 | 157 | 3245060800611
080067 | да | Коронка для сверл. диам.67мм | Коронка Для Сверл. Диам.67 мм | Legrand | Retail/PRO | 311 | Коробки монтажные для электроустановочного оборудования | PL9 | 1 | ШТ | Под заказ Т2 | Не подлежит сертификации | 2023-12-31 | 13678.2 | 16413.84 | 16413.84 |  | 0.258 | 0.693 | 125 | 72 | 77 | 3245060800673
080077 | нет | BatiboxУст.шаблон д/сух.перег. | Шаблон для сверления стен - для монтажных коробок Кат. № 0 313 01 - Etika | Legrand | Retail/PRO | 311 | Коробки монтажные для электроустановочного оборудования | PL9 | 1 | ШТ | Под заказ Т1 | Не подлежит сертификации | 2023-12-31 | 1779.38 | 2135.26 | 2135.26 | Отгружается ограниченными партиями | 0.12 | 0.78343 | 312 | 93 | 27 | 3245060800772
080101 | да | BatiboxКор.пов.проч.1п гл.40мм | Коробка монтажная - Программа Batibox - 1-местная - глубина 40 мм | Legrand | Retail/PRO | 311 | Коробки монтажные для электроустановочного оборудования | PL9 | 20 | ШТ | На складе | Не подлежит сертификации | 2023-12-31 | 396.83 | 476.2 | 476.2 |  | 0.829 | 7.32 | 305 | 150 | 160 | 3245060801014
080102 | да | BatiboxКор.пов.проч.2п гл.40мм | Коробка монтажная - Программа Batibox - 2-местная - 4/5 модулей - вертикальный/горизонтальный монтаж - глубина 40 | Legrand | Retail/PRO | 311 | Коробки монтажные для электроустановочного оборудования | PL9 | 10 | ШТ | На складе | Не подлежит сертификации | 2023-12-31 | 1007.45 | 1208.94 | 1208.94 |  | 0.854 | 7.32 | 305 | 150 | 160 | 3245060801021
080103 | да | BatiboxКор.пов.проч.3п гл.40мм | Коробка монтажная - Программа Batibox - 3-местная - 6/8 модулей - вертикальный/горизонтальный монтаж - глубина 40 | Legrand | Retail/PRO | 311 | Коробки монтажные для электроустановочного оборудования | PL9 | 10 | ШТ | Под заказ Т1 | Не подлежит сертификации | 2023-12-31 | 1338.46 | 1606.15 | 1606.15 |  | 1.167 | 9.2944 | 296 | 200 | 157 | 3245060801038
080105 | да | CelianeСоед.наб.д/уст.кор.1-3п | Адаптер Batibox - для соединения монтажных коробок с мини-каналами и плинтусами Celiane | Legrand | Retail/PRO | 311 | Коробки монтажные для электроустановочного оборудования | PL9 | 1 | ШТ | Под заказ Т2 | Не подлежит сертификации | 2023-12-31 | 797.8 | 957.36 | 957.36 |  | 0.046 | 0.744 | 200 | 93 | 40 | 3245060801052
080108 | да | Batib.Кор.кр.кир.гл.40/30вин. | Встраиваемая коробка Batibox - одноместная - для кирпичных стен - круглая - диаметр 67 мм - глубина 40 мм - с винтами | Legrand | Retail/PRO | 311 | Коробки монтажные для электроустановочного оборудования | PL9 | 100 | ШТ | Под заказ Т2 | Не подлежит сертификации | 2023-12-31 | 271.26 | 325.51 | 325.51 |  | 2.369 | 23.1278 | 398 | 298 | 195 | 3245060801083
080121 | нет | BatiboxКор.пов.проч.1п гл50мм | Коробка монтажная - Программа Batibox - 1-местная - глубина 50 | Legrand | Retail/PRO | 311 | Коробки монтажные для электроустановочного оборудования | PL9 | 10 | ШТ | На складе | Не подлежит сертификации | 2023-12-31 | 532.06 | 638.47 | 638.47 | Отгружается ограниченными партиями | 0.492 | 5.2675 | 215 | 175 | 140 | 3245060801212
080122 | нет | BatiboxКор.пов.проч.2п гл50мм | Коробка монтажная - Программа Batibox - 2-местная - 4/5 модулей - вертикальный/горизонтальный монтаж - глубина 50 | Legrand | Retail/PRO | 311 | Коробки монтажные для электроустановочного оборудования | PL9 | 10 | ШТ | Под заказ Т1 | Не подлежит сертификации | 2024-12-31 | 1084.97 | 1301.96 | 1301.96 | Отгружается ограниченными партиями | 1.013 | 9.2944 | 296 | 200 | 157 | 3245060801229
080126 | нет | BatiboxКор.пов.пр.2х6/8м.гл.50 | Коробка монтажная - Программа Batibox - большая вместимость - 2 x 3-местная | Legrand | Retail/PRO | 311 | Коробки монтажные для электроустановочного оборудования | PL9 | 1 | ШТ | Под заказ Т2 | Не подлежит сертификации | 2024-12-31 | 2591.56 | 3109.87 | 3109.87 | Отгружается ограниченными партиями | 0.244 | 2.024 | 230 | 160 | 55 | 3245060801267
080131 | да | Batibox для кирп.ст.1п гл.30мм | Коробка одноместная - Программа Batibox - для кирпичных стен - квадратная соединяемая - глубина 30 | Legrand | Retail/PRO | 311 | Коробки монтажные для электроустановочного оборудования | PL9 | 20 | ШТ | Под заказ Т2 | Не подлежит сертификации | 2023-12-31 | 232.82 | 279.38 | 279.38 |  | 0.696 | 7.696 | 296 | 200 | 130 | 3245060801311
080140 | да | Batib.Кор.д/кир.ст1/2п.гл.40мм | Коробка одномодульная - Программа Batibox - для кирпичных стен - для изделий Mosaic или Celiane - глубина 40 | Legrand | Retail/PRO | 311 | Коробки монтажные для электроустановочного оборудования | PL9 | 10 | ШТ | Под заказ Т2 | Не подлежит сертификации | 2023-12-31 | 731.46 | 877.75 | 877.75 |  | 0.365 | 1.2788 | 179 | 94 | 76 | 3245060801403
080141 | да | Batib.Кор.д/кирп.ст 1п гл.40мм | Коробка одноместная - Программа Batibox - для кирпичных стен - квадратная соединяемая - глубина 40 | Legrand | Retail/PRO | 311 | Коробки монтажные для электроустановочного оборудования | PL9 | 100 | ШТ | На складе | Не подлежит сертификации | 2023-12-31 | 228.15 | 273.78 | 273.78 |  | 3.564 | 28.2 | 400 | 300 | 235 | 3245060801410
080142 | да | Batib.Кор.д/кирп.ст 2п гл.40мм | Коробка многоместная - Программа Batibox - для кирпичных стен - 2-местная - 4/5 модулей - верт./гориз. монтаж - гл. 40 | Legrand | Retail/PRO | 311 | Коробки монтажные для электроустановочного оборудования | PL9 | 5 | ШТ | Под заказ Т1 | Не подлежит сертификации | 2023-12-31 | 728.98 | 874.78 | 874.78 |  | 0.495 | 3.2329 | 234 | 157 | 88 | 3245060801427
080143 | да | Batib.Кор.д/кирп.ст 3п гл.40мм | Коробка многоместная - Программа Batibox - для кирпичных стен - 3-местная - 6/8 модулей - верт./гориз. монтаж - гл. 40 | Legrand | Retail/PRO | 311 | Коробки монтажные для электроустановочного оборудования | PL9 | 5 | ШТ | Под заказ Т1 | Не подлежит сертификации | 2023-12-31 | 1131.2 | 1357.44 | 1357.44 |  | 0.676 | 4.7286 | 258 | 232 | 79 | 3245060801434
080144 | да | Batib.Кор.д/кирп.ст 4п гл.40мм | Коробка многоместная - Программа Batibox - для кирпичных стен - 4-местная - 8/10 модулей - верт./гориз. монтаж - гл. 40 | Legrand | Retail/PRO | 311 | Коробки монтажные для электроустановочного оборудования | PL9 | 5 | ШТ | Под заказ Т2 | Не подлежит сертификации | 2023-12-31 | 2165.47 | 2598.56 | 2598.56 |  | 0.994 | 7.696 | 296 | 200 | 130 | 3245060801441
080149 | да | Batib.Кор.д/кирп.ст 3м.гл.40мм | Коробка многоместная - Программа Batibox - для кирпичных стен - для изделий Mosaic - 3 модуля - глубина 40 | Legrand | Retail/PRO | 311 | Коробки монтажные для электроустановочного оборудования | PL9 | 10 | ШТ | Под заказ Т2 | Не подлежит сертификации | 2023-12-31 | 945.02 | 1134.02 | 1134.02 |  | 1.064 | 5.2675 | 215 | 175 | 140 | 3245060801496
080151 | да | Batib.Кор.д/кирп.ст 1п.гл.50мм | Коробка одноместная - Программа Batibox - для кирпичных стен - квадратная соединяемая - глубина 50 | Legrand | Retail/PRO | 311 | Коробки монтажные для электроустановочного оборудования | PL9 | 100 | ШТ | На складе | Не подлежит сертификации | 2023-12-31 | 377.9 | 453.48 | 453.48 |  | 4.031 | 33.72 | 400 | 300 | 281 | 3245060801519
080155 | да | Batib.Кор.д/роз.бр.кир.ст50мм | Коробека для роз.бр.,кирп.ст.,глубина 50мм | Legrand | Retail/PRO | 311 | Коробки монтажные для электроустановочного оборудования | PL9 | 5 | ШТ | Под заказ Т2 | Не подлежит сертификации | 2023-12-31 | 1390.36 | 1668.43 | 1668.43 |  | 0.557 | 2.142 | 136 | 70 | 225 | 3245060801557
080161 | да | Batib.Кор.д/кирп.ст 1п гл.60мм | Коробка одноместная - Программа Batibox - для кирпичных стен - квадратная соединяемая - глубина 60 | Legrand | Retail/PRO | 311 | Коробки монтажные для электроустановочного оборудования | PL9 | 10 | ШТ | На складе | Не подлежит сертификации | 2023-12-31 | 583.99 | 700.79 | 700.79 |  | 0.6 | 7.696 | 296 | 200 | 130 | 3245060801618
080180 | да | Batib. Крышка кругл. д/1п кор. | Крышка для монтаж. коробки 85мм кругл. | Legrand | Retail/PRO | 311 | Коробки монтажные для электроустановочного оборудования | PL9 | 20 | ШТ | На складе | Не подлежит сертификации | 2023-12-31 | 336.18 | 403.42 | 403.42 |  | 0.39 | 4.7823 | 235 | 185 | 110 | 3245060801809
080184 | да | Batib.Кор.кир.ст.20/32Aгл.40мм | Batibox Кор.кир.ст.для розеток 20/32A глубина 40мм | Legrand | Retail/PRO | 311 | Коробки монтажные для электроустановочного оборудования | PL9 | 5 | ШТ | На складе | Не подлежит сертификации | 2023-12-31 | 782.01 | 938.41 | 938.41 |  | 0.39 | 1.445 | 85 | 85 | 200 | 3245060801847
080185 | да | Batib.Кор.кир.ст.20/32Aгл.50мм | Batibox Кор.кир.ст.для розеток 20/32A глубина 50мм | Legrand | Retail/PRO | 311 | Коробки монтажные для электроустановочного оборудования | PL9 | 5 | ШТ | Под заказ Т1 | Не подлежит сертификации | 2023-12-31 | 1252.62 | 1503.14 | 1503.14 |  | 0.51 | 3.3247 | 275 | 130 | 93 | 3245060801854
080188 | да | Batibox 2м д/встр. блоков IP44 | Batibox 2м для встр. блоков IP44 | Legrand | DLP/Mosaic | 515 | Встраиваемые блоки IP44 | PL2 | 10 | ШТ | На складе | Не подлежит сертификации | 2024-12-31 | 688.74 | 826.49 | 826.49 |  | 0.513 | 5.2675 | 215 | 175 | 140 | 3245060801885
080195 | нет | Коробка Batibox 213x142 | Коробка Batibox 213x142 | Legrand | Retail/PRO | 311 | Коробки монтажные для электроустановочного оборудования | PL9 | 1 | ШТ | На складе | Не подлежит сертификации | 2023-12-31 | 6341.55 | 7609.86 | 7609.86 | Отгружается ограниченными партиями | 0.589 | 5.6385 | 326 | 184 | 94 | 3245060801953
080241 | нет | Celiane Кор.накл.1п бел. | Коробка для накладного монтажа - 1-местная - Программа Celiane - белый | Legrand | ЭУИ Luxe | 562 | Celiane электроустановочное оборудование | PL2 | 2 | ШТ | Под заказ Т2 | Не подлежит сертификации | 2024-12-31 | 1188.5 | 1426.2 | 1426.2 | Отгружается ограниченными партиями | 0.202 | 1.1881 | 193 | 108 | 57 | 3245060802417
080242 | нет | Celiane Кор.накл.2п. бел. | Коробка для накладного монтажа - 2-местная - Программа Celiane - белый | Legrand | ЭУИ Luxe | 562 | Celiane электроустановочное оборудование | PL2 | 1 | ШТ | Под заказ Т1 | Не подлежит сертификации | 2024-12-31 | 2261 | 2713.2 | 2713.2 | Отгружается ограниченными партиями | 0.174 | 1.1881 | 193 | 108 | 57 | 3245060802424
080244 | нет | Celiane Кор.накл.1п. титан | Коробка для накладного монтажа - 1-местная - Программа Celiane - титан | Legrand | ЭУИ Luxe | 562 | Celiane электроустановочное оборудование | PL2 | 2 | ШТ | Под заказ Т2 | Не подлежит сертификации | 2024-12-31 | 2450.11 | 2940.13 | 2940.13 | Отгружается ограниченными партиями | 0.204 | 1.1881 | 193 | 108 | 57 | 3245060802448
080250 | нет | Batibox Суппорт 1/2п.1 м. | Суппорт, монтаж на винтах - Программа Batibox - для одномодульного механизма | Legrand | General family | 563 | Суппорты и комплектующие изделия Celiane Mosaic | PL2 | 10 | ШТ | На складе | Сертифицировано | 2026-08-01 | 563.31 | 675.97 | 675.97 | Отгружается ограниченными партиями | 0.149 | 0.22886 | 73 | 55 | 57 | 3245060802509
080251 | нет | Суппорт 1п 2м MSC-CLN | Суппорт, монтаж на винтах - Программа Batibox - разделяемый - 1 -местный - 2 модуля | Legrand | General family | 563 | Суппорты и комплектующие изделия Celiane Mosaic | PL2 | 10 | ШТ | На складе | Сертифицировано | 2026-08-01 | 157.57 | 189.08 | 189.08 | Отгружается ограниченными партиями | 0.305 | 1.472 | 230 | 80 | 80 | 3245060802516
080252 | нет | Batibox Суппорт 2п. 4-5м. | Суппорт, монтаж на винтах - Программа Batibox - вертикальный/горизонтальный монтаж - 2 -местный - 4/5 модулей | Legrand | General family | 563 | Суппорты и комплектующие изделия Celiane Mosaic | PL2 | 10 | ШТ | На складе | Сертифицировано | 2026-08-01 | 501.3 | 601.56 | 601.56 | Отгружается ограниченными партиями | 0.676 | 3.2329 | 234 | 157 | 88 | 3245060802523
080253 | нет | Batibox Суппорт 3п. 6-8м. | Суппорт, монтаж на винтах - Программа Batibox - вертикальный/горизонтальный монтаж - 3 -местный - 6/8 модулей | Legrand | General family | 563 | Суппорты и комплектующие изделия Celiane Mosaic | PL2 | 5 | ШТ | На складе | Сертифицировано | 2026-08-01 | 843.19 | 1011.83 | 1011.83 | Отгружается ограниченными партиями | 0.497 | 2.3507 | 288 | 106 | 77 | 3245060802530
080254 | нет | Суппорт 4п 10м MSC-CLN | Суппорт, монтаж на винтах - Программа Batibox - вертикальный/горизонтальный монтаж - 4 -местный -10 модулей | Legrand | General family | 563 | Суппорты и комплектующие изделия Celiane Mosaic | PL2 | 5 | ШТ | На складе | Сертифицировано | 2026-08-25 | 3287.65 | 3945.18 | 3945.18 | Отгружается ограниченными партиями | 0.693 | 3.5605 | 289 | 154 | 80 | 3245060802547
080260 | нет | Batibox Супп. с подсв.1п. | Суппорт с подсветкой - Программа Batibox - для Программы Mosaic - 1-местный | Legrand | DLP/Mosaic | 512 | Новый Mosaic электроустановочное оборудование | PL2 | 1 | ШТ | На складе | Сертифицировано | 2023-12-20 | 4375.19 | 5250.23 | 5250.23 | Отгружается ограниченными партиями | 0.05 | 0.53631 | 97 | 97 | 57 | 3245060802608 | 080260L
080260L | нет | Mosaic Лампа д/суппорта 2М | Лампа индикации для суппорта - Программа Mosaic - Программа Batibox - 2 модуля - 0,04 Вт | Legrand | DLP/Mosaic | 512 | Новый Mosaic электроустановочное оборудование | PL2 | 10 | ШТ | На складе | Сертифицировано | 2026-10-17 | 3620.33 | 4344.4 | 4344.4 | Отгружается ограниченными партиями | 0.07 | 0.69 | 86 | 100 | 80 | 3414971580473
080266 | нет | Mosaic Суппорт 2X3-местный | Суппорт большой вместимости - Программа Batibox - 2 x 3-местный - 2 x 6/8 модулей | Legrand | General family | 563 | Суппорты и комплектующие изделия Celiane Mosaic | PL2 | 5 | ШТ | Под заказ Т1 | Сертифицировано | 2026-08-01 | 5653.06 | 6783.67 | 6783.67 | Отгружается ограниченными партиями | 1.349 | 3.2329 | 234 | 157 | 88 | 3245060802660
080268 | нет | Batibox Супп. 2x10м. | Batibox Суппорт 2x10 модул. | Legrand | General family | 563 | Суппорты и комплектующие изделия Celiane Mosaic | PL2 | 5 | ШТ | Под заказ Т2 | Сертифицировано | 2026-08-25 | 7218.54 | 8662.25 | 8662.25 | Отгружается ограниченными партиями | 1.493 | 3.355 | 327 | 180 | 57 | 3245060802684
080280 | нет | Mos.Кор.накл. бел. 2м.в.30мм | Накладная монтажная коробка - Программа Mosaic - для суппорта Кат. № 0 802 51 - глубина 30 мм - 2 модуля | Legrand | DLP/Mosaic | 512 | Новый Mosaic электроустановочное оборудование | PL2 | 5 | ШТ | На складе | Не подлежит сертификации | 2024-12-31 | 403.49 | 484.19 | 484.19 | Отгружается ограниченными партиями | 0.24 | 1.5625 | 125 | 125 | 100 | 3245060802806
080281 | нет | Mos.Кор.накл. бел. 2м.в.40мм | Накладная монтажная коробка - Программа Mosaic - для суппорта Кат. № 0 802 51 - глубина 40 мм - 2 модуля | Legrand | DLP/Mosaic | 512 | Новый Mosaic электроустановочное оборудование | PL2 | 5 | ШТ | На складе | Не подлежит сертификации | 2024-12-31 | 404.27 | 485.12 | 485.12 | Отгружается ограниченными партиями | 0.325 | 1.8878 | 228 | 90 | 92 | 3245060802813
080284 | нет | Mos.Кор.накл. бел. 10м,в.40мм | Накладная монтажная коробка - Mosaic - для суппорта Кат. № 0 802 54 - гл. 40 мм - 10 или 4x2 мод. - гориз. монтаж | Legrand | DLP/Mosaic | 512 | Новый Mosaic электроустановочное оборудование | PL2 | 2 | ШТ | Под заказ Т1 | Не подлежит сертификации | 2024-12-31 | 2848.68 | 3418.42 | 3418.42 | Отгружается ограниченными партиями | 0.406 | 3.355 | 327 | 180 | 57 | 3245060802844
080289 | нет | Mos.Кор.накл.бел. 3 мод.в.40мм | Накладная монтажная коробка - Программа Mosaic - для суппорта Кат. № 0 802 59 - глубина 40 мм - 3 модуля | Legrand | DLP/Mosaic | 512 | Новый Mosaic электроустановочное оборудование | PL2 | 2 | ШТ | Под заказ Т2 | Не подлежит сертификации | 2024-12-31 | 3528.9 | 4234.68 | 4234.68 | Отгружается ограниченными партиями | 0.171 | 1.5625 | 125 | 125 | 100 | 3245060802899
080290 | нет | Mosaic Супп. для тон.перег.1м | Суппорты для тонких перегородок - Программа Batibox - для Программы Mosaic - 1-модульный | Legrand | DLP/Mosaic | 512 | Новый Mosaic электроустановочное оборудование | PL2 | 10 | ШТ | Под заказ Т2 | Сертифицировано | 2026-08-25 | 723.35 | 868.02 | 868.02 | Отгружается ограниченными партиями | 0.093 | 0.53777 | 97 | 72 | 77 | 3245060802905
080291 | нет | Mosaic Супп. для тон.перег. 2м | Суппорты для тонких перегородок - Программа Batibox - для Программы Mosaic - 2-модульный | Legrand | DLP/Mosaic | 512 | Новый Mosaic электроустановочное оборудование | PL2 | 10 | ШТ | Под заказ Т2 | Сертифицировано | 2026-08-25 | 578.67 | 694.4 | 694.4 | Отгружается ограниченными партиями | 0.189 | 1.6758 | 180 | 98 | 95 | 3245060802912
080292 | нет | Msc Супп. для тон.перег. 2Х1м | Суппорты для тонких перегородок - Программа Batibox - для Программы Mosaic - 2 x 1-модульный - вертикальный монтаж | Legrand | DLP/Mosaic | 512 | Новый Mosaic электроустановочное оборудование | PL2 | 10 | ШТ | Под заказ Т2 | Сертифицировано | 2026-08-25 | 1811.98 | 2174.38 | 2174.38 | Отгружается ограниченными партиями | 0.187 | 1.7741 | 160 | 144 | 77 | 3245060802929
081940 | да | Batib.Короб.д/зал.бетон.гл.58 | Коробка простая - Программа Batibox - бетон - 1-местная - глубина 58 мм | Legrand | Retail/PRO | 311 | Коробки монтажные для электроустановочного оборудования | PL9 | 50 | ШТ | Под заказ Т2 | Не подлежит сертификации | 2023-12-31 | 235.09 | 282.11 | 282.11 |  | 1.723 | 32.4 | 400 | 300 | 270 | 3245060819408
081941 | да | Batib.Кор.унив.зал.бетон.гл.58 | Коробка универсальная с возможностью объединения - Программа Batibox - бетон - 1-местная - глубина 58 мм | Legrand | Retail/PRO | 311 | Коробки монтажные для электроустановочного оборудования | PL9 | 50 | ШТ | Под заказ Т2 | Не подлежит сертификации | 2023-12-31 | 302.88 | 363.46 | 363.46 |  | 2.747 | 38.4 | 400 | 300 | 320 | 3245060819415
081942 | да | Batibox Кор.дв.зал.бетон.гл.58 | Коробка универсальная с возможностью объединения - Программа Batibox - бетон - 2-местная - горизонтальный/верт. монтаж | Legrand | Retail/PRO | 311 | Коробки монтажные для электроустановочного оборудования | PL9 | 5 | ШТ | Под заказ Т2 | Не подлежит сертификации | 2023-12-31 | 1002.47 | 1202.96 | 1202.96 |  | 0.739 | 13.6116 | 398 | 300 | 114 | 3245060819422
081988 | да | Кор.в бетон д/встр.блоков IP44 | Коробка в бетон для встр.блоков IP44 | Legrand | DLP/Mosaic | 515 | Встраиваемые блоки IP44 | PL2 | 6 | ШТ | На складе | Не подлежит сертификации | 2024-12-31 | 1380.87 | 1657.04 | 1657.04 |  | 0.808 | 7.5 | 300 | 200 | 125 | 3245060819880
086022 | да | OteoРоз.2Кзащ.шт.16А 250Вкомп. | Розетка 2К - с защитными шторками - серия Oteo - изделия в комплекте - белый | Legrand | DLP/Mosaic | 601 | Электроустановочное оборудование открытого монтажа | PL2 | 10 | ШТ | Под заказ Т2 | Сертифицировано | 2023-01-10 | 622.94 | 747.53 | 747.53 | Отгружается ограниченными партиями | 0.654 | 2.464 | 385 | 160 | 40 | 3245060860226 | Без замены
086091 | нет | Oteo Рамка накл. монт. 1 пост | Рамка для накладного монтажа - 1 пост - Oteo - Белый | Legrand | DLP/Mosaic | 601 | Электроустановочное оборудование открытого монтажа | PL2 | 20 | ШТ | На складе | Сертифицировано | 2026-08-01 | 332.51 | 399.01 | 399.01 | Отгружается ограниченными партиями | 0.54 | 2.744 | 245 | 160 | 70 | 3245060860912
086092 | нет | Oteo Рамка накл. монт. 2 пост | Рамка для накладного монтажа - 2 поста - Oteo - Белый | Legrand | DLP/Mosaic | 601 | Электроустановочное оборудование открытого монтажа | PL2 | 10 | ШТ | На складе | Сертифицировано | 2026-08-01 | 1006.18 | 1207.42 | 1207.42 | Отгружается ограниченными партиями | 0.487 | 2.45 | 250 | 140 | 70 | 3245060860929
086093 | нет | Oteo Рамка накл. монт. 3 пост | Рамка для накладного монтажа - 3 поста - Oteo - Белый | Legrand | DLP/Mosaic | 601 | Электроустановочное оборудование открытого монтажа | PL2 | 5 | ШТ | Под заказ Т1 | Сертифицировано | 2026-08-01 | 2038.09 | 2445.71 | 2445.71 | Отгружается ограниченными партиями | 0.34 | 1.848 | 200 | 132 | 70 | 3245060860936
086101 | да | Oteo Переключ. 1кл 10A 250В | Переключатель одноклавишный - 16 AX - 250 В~ - Oteo - Белый | Legrand | DLP/Mosaic | 601 | Электроустановочное оборудование открытого монтажа | PL2 | 10 | ШТ | На складе | Сертифицировано | 2024-07-18 | 1038.97 | 1246.76 | 1246.76 | Отгружается ограниченными партиями | 0.438 | 2.3639 | 384 | 162 | 38 | 3245060861018
086122 | да | Oteo Розетка 2Кзащ.шт.16А 250В | Розетка 2К (без заземления) с защитными шторками - 16 A - 250 В~ - Oteo - Белый | Legrand | DLP/Mosaic | 601 | Электроустановочное оборудование открытого монтажа | PL2 | 10 | ШТ | Под заказ Т2 | Сертифицировано | 2023-01-10 | 731.08 | 877.3 | 877.3 | Отгружается ограниченными партиями | 0.424 | 2.3443 | 388 | 159 | 38 | 3245060861223
086133 | нет | OteoРозетка RJ45 | Розетка RJ 45 - для цифровых телефонных линий/Интернета - 8 контактов - серия Oteo - изделия сборные - белый | Legrand | DLP/Mosaic | 601 | Электроустановочное оборудование открытого монтажа | PL2 | 10 | ШТ | На складе | Сертифицировано | 2026-08-10 | 2415.93 | 2899.12 | 2899.12 |  | 0.384 | 2.464 | 385 | 160 | 40 | 3245060861339
086140 | да | Oteo Розетка TV прост. 2150МГц | Розетка TV - простая - 0-2150Гц - Oteo - Белый | Legrand | DLP/Mosaic | 601 | Электроустановочное оборудование открытого монтажа | PL2 | 10 | ШТ | Под заказ Т2 | Сертифицировано | 2026-08-30 | 1738.35 | 2086.02 | 2086.02 | Отгружается ограниченными партиями | 0.588 | 2.464 | 385 | 160 | 40 | 3245060861407
086159 | да | Oteo Розетка RJ45 кат.5е UTP | Розетка информационная RJ 45 - категория 5e - UTP - 8 контактов - Oteo - Белый | Legrand | DLP/Mosaic | 442 | Розетки RJ 45 Legrand | PL8 | 10 | ШТ | На складе | Сертифицировано | 2026-08-10 | 1857.04 | 2228.45 | 2228.45 | Отгружается ограниченными партиями | 0.465 | 2.8111 | 388 | 161 | 45 | 3245060861599
086161 | да | Oteo Розетка RJ45 кат.5е FTP | Розетка информационная RJ 45 - категория 5e - FTP - 9 контактов - Oteo - Белый | Legrand | DLP/Mosaic | 442 | Розетки RJ 45 Legrand | PL8 | 10 | ШТ | Под заказ Т2 | Сертифицировано | 2026-08-10 | 1695.92 | 2035.1 | 2035.1 | Отгружается ограниченными партиями | 0.465 | 2.464 | 385 | 160 | 40 | 3245060861612
088000 | нет | Крышка для нап.кор.пласт.8/12М | Крышка для напольной коробки пластик стандартное исполнение 8/12 мод. | Legrand | Напольные коробки и колонны | 315 | Коробки напольные | PL7 | 1 | ШТ | На складе | Не подлежит сертификации | 2023-12-31 | 5083.39 | 6100.07 | 6100.07 | Отгружается ограниченными партиями | 1.188 | 5.2787 | 341 | 258 | 60 | 3414970754936
088001 | нет | Крышка для нап.кор.пласт12/18М | Крышка для напольной коробки пластик стандартное исполнение 12/18 мод. | Legrand | Напольные коробки и колонны | 315 | Коробки напольные | PL7 | 1 | ШТ | На складе | Не подлежит сертификации | 2023-12-31 | 5773.36 | 6928.03 | 6928.03 | Отгружается ограниченными партиями | 1.455 | 6.0562 | 341 | 296 | 60 | 3414970754943
088002 | нет | Крышка для нап.кор.пласт16/24М | Крышка для напольной коробки пластик стандартное исполнение 16/24 мод. | Legrand | Напольные коробки и колонны | 315 | Коробки напольные | PL7 | 1 | ШТ | На складе | Не подлежит сертификации | 2023-12-31 | 6684.34 | 8021.21 | 8021.21 | Отгружается ограниченными партиями | 1.438 | 6.8132 | 341 | 333 | 60 | 3414970754950
088003 | нет | Крышка для нап.кор.нерж.8/12М | Крышка для напольной коробки нержавеющая сталь стандартное исполнение 8/12 мод. | Legrand | Напольные коробки и колонны | 315 | Коробки напольные | PL7 | 1 | ШТ | На складе | Не подлежит сертификации | 2023-12-31 | 26904.23 | 32285.08 | 32285.08 | Отгружается ограниченными партиями | 1.308 | 5.2787 | 341 | 258 | 60 | 3414970754967
088005 | нет | Крышка для нап.кор.нерж.16/24М | Крышка для напольной коробки нержавеющая сталь стандартное исполнение 16/24 мод. | Legrand | Напольные коробки и колонны | 315 | Коробки напольные | PL7 | 1 | ШТ | На складе | Не подлежит сертификации | 2023-12-31 | 28740.97 | 34489.16 | 34489.16 | Отгружается ограниченными партиями | 2.73 | 6.8132 | 341 | 333 | 60 | 3414970754981
088006 | нет | Крышка для нап.кор.лат.8/12М | Крышка для напольной коробки латунь стандартное исполнение 8/12 мод. | Legrand | Напольные коробки и колонны | 315 | Коробки напольные | PL7 | 1 | ШТ | На складе | Не подлежит сертификации | 2023-12-31 | 33983.35 | 40780.02 | 40780.02 | Отгружается ограниченными партиями | 1.32 | 4.55 | 350 | 260 | 50 | 3414970754998
088007 | нет | Крышка для нап.кор.лат.12/18М | Крышка для напольной коробки латунь стандартное исполнение 12/18 мод. | Legrand | Напольные коробки и колонны | 315 | Коробки напольные | PL7 | 1 | ШТ | На складе | Не подлежит сертификации | 2023-12-31 | 34904.02 | 41884.82 | 41884.82 | Отгружается ограниченными партиями | 2.4 | 6.0562 | 341 | 296 | 60 | 3414970755001
088008 | нет | Крышка для нап.кор.лат.16/24М | Крышка для напольной коробки латунь стандартное исполнение 16/24 мод. | Legrand | Напольные коробки и колонны | 315 | Коробки напольные | PL7 | 1 | ШТ | На складе | Не подлежит сертификации | 2023-12-31 | 39558.45 | 47470.14 | 47470.14 | Отгружается ограниченными партиями | 2.761 | 6.8132 | 341 | 333 | 60 | 3414970755018
088015 | нет | Панель пл.нап.кор.сталь 8/12М | Декоративная панель из нержавеющей стали для крышки напольной коробки пластик стандартное исполнение 8/12 мод. | Legrand | Напольные коробки и колонны | 315 | Коробки напольные | PL7 | 1 | ШТ | На складе | Не подлежит сертификации | 2023-12-31 | 7093.84 | 8512.61 | 8512.61 | Отгружается ограниченными партиями | 0.593 | 2.112 | 330 | 320 | 20 | 3414970891242
088016 | нет | Панель пл.нап.кор.сталь12/18М | Декоративная панель из нержавеющей стали для крышки напольной коробки пластик стандартное исполнение 12/18 мод. | Legrand | Напольные коробки и колонны | 315 | Коробки напольные | PL7 | 1 | ШТ | На складе | Не подлежит сертификации | 2023-12-31 | 7243.44 | 8692.13 | 8692.13 | Отгружается ограниченными партиями | 0.72 | 2.112 | 330 | 320 | 20 | 3414970891266
088017 | нет | Панель пл.нап.кор.сталь16/24М | Декоративная панель из нержавеющей стали для крышки напольной коробки пластик стандартное исполнение 16/24 мод. | Legrand | Напольные коробки и колонны | 315 | Коробки напольные | PL7 | 1 | ШТ | На складе | Не подлежит сертификации | 2023-12-31 | 9825.53 | 11790.64 | 11790.64 | Отгружается ограниченными партиями | 0.854 | 2.112 | 330 | 320 | 20 | 3414970891280
088020 | нет | Основание гор.уст.(рег) 8/12М | Основание для горизонтальной установки ЭУИ с регулировкой по высоте, стандартное исполнение, 8/12 мод. | Legrand | Напольные коробки и колонны | 315 | Коробки напольные | PL7 | 1 | ШТ | На складе | Сертифицировано | 2026-08-25 | 9100.5 | 10920.6 | 10920.6 | Отгружается ограниченными партиями | 1.401 | 7.5992 | 303 | 220 | 114 | 3414970755117
088021 | нет | Основание гор.уст.(рег) 12/18М | Основание для горизонтальной установки ЭУИ с регулировкой по высоте, стандартное исполнение, 12/18 мод. | Legrand | Напольные коробки и колонны | 315 | Коробки напольные | PL7 | 1 | ШТ | На складе | Сертифицировано | 2026-08-25 | 9842.31 | 11810.77 | 11810.77 | Отгружается ограниченными партиями | 1.583 | 8.8773 | 303 | 257 | 114 | 3414970755124
088022 | нет | Основание гор.уст.(рег) 16/24М | Основание для горизонтальной установки ЭУИ с регулировкой по высоте, стандартное исполнение, 16/24 мод. | Legrand | Напольные коробки и колонны | 315 | Коробки напольные | PL7 | 1 | ШТ | На складе | Сертифицировано | 2026-08-25 | 10609.05 | 12730.86 | 12730.86 | Отгружается ограниченными партиями | 1.8 | 10.4662 | 303 | 303 | 114 | 3414970755131
088023 | нет | Основание верт.уст.2х4М (фикс) | Основание для вертикальной установки ЭУИ фиксированные стандартное исполнение 2х4 мод. | Legrand | Напольные коробки и колонны | 315 | Коробки напольные | PL7 | 1 | ШТ | На складе | Сертифицировано | 2026-08-25 | 5811.02 | 6973.22 | 6973.22 | Отгружается ограниченными партиями | 0.615 | 7.5992 | 303 | 220 | 114 | 3414970755148
088024 | нет | Основание верт.уст.2х6М (фикс) | Основание для вертикальной установки ЭУИ фиксированные стандартное исполнение 2х6 мод. | Legrand | Напольные коробки и колонны | 315 | Коробки напольные | PL7 | 1 | ШТ | На складе | Сертифицировано | 2026-08-25 | 6652.08 | 7982.5 | 7982.5 | Отгружается ограниченными партиями | 1.003 | 8.8773 | 303 | 257 | 114 | 3414970755155
088025 | нет | Основание верт.уст.2х8М (фикс) | Основание для вертикальной установки ЭУИ фиксированные стандартное исполнение 2х8 мод. | Legrand | Напольные коробки и колонны | 315 | Коробки напольные | PL7 | 1 | ШТ | На складе | Сертифицировано | 2026-08-25 | 7214.92 | 8657.9 | 8657.9 | Отгружается ограниченными партиями | 1.139 | 10.4662 | 303 | 303 | 114 | 3414970755162
088026 | нет | Изоляционная коробка 2х4M 2 шт | Изоляционная коробка для монтажа напольной коробки в фальшпол стандартное исполнение 2X4 мод. (в комплекте 2 шт.) | Legrand | Напольные коробки и колонны | 315 | Коробки напольные | PL7 | 1 | ШТ | На складе | Не подлежит сертификации | 2023-12-31 | 1130.55 | 1356.66 | 1356.66 | Отгружается ограниченными партиями | 0.096 | 1.181 | 140 | 114 | 74 | 3414970755179
088027 | нет | Изоляционная коробка 2x6М 2 шт | Изоляционная коробка для монтажа напольной коробки в фальшпол стандартное исполнение 2X6 мод. (в комплекте 2 шт.) | Legrand | Напольные коробки и колонны | 315 | Коробки напольные | PL7 | 1 | ШТ | На складе | Не подлежит сертификации | 2023-12-31 | 1526.48 | 1831.78 | 1831.78 | Отгружается ограниченными партиями | 0.117 | 1.8559 | 220 | 114 | 74 | 3414970755193
088028 | нет | Изоляционная коробка 2x8М 2 шт | Изоляционная коробка для монтажа напольной коробки в фальшпол стандартное исполнение 2X8 мод. (в комплекте 2 шт.) | Legrand | Напольные коробки и колонны | 315 | Коробки напольные | PL7 | 1 | ШТ | На складе | Не подлежит сертификации | 2023-12-31 | 1669.14 | 2002.97 | 2002.97 | Отгружается ограниченными партиями | 0.14 | 2.5308 | 300 | 114 | 74 | 3414970755216
088036 | нет | Осн.неук.со вст.рег.выс.8/12М | Основание неукомплектованное для монтажа ревизионной напольной коробки со вставкой для регулировки высоты суппортов стандартное исполнение 8/12 мод. | Legrand | Напольные коробки и колонны | 315 | Коробки напольные | PL7 | 1 | ШТ | Под заказ Т2 | Не подлежит сертификации | 2023-12-31 | 7344.01 | 8812.81 | 8812.81 | Отгружается ограниченными партиями | 1.127 | 7.5992 | 303 | 220 | 114 | 3414970755292
088037 | нет | Осн.неук.со вст.рег.выс.12/18М | Основание неукомплектованное для монтажа ревизионной напольной коробки со вставкой для регулировки высоты суппортов стандартное исполнение 12/18 мод. | Legrand | Напольные коробки и колонны | 315 | Коробки напольные | PL7 | 1 | ШТ | Под заказ Т2 | Не подлежит сертификации | 2023-12-31 | 8655.46 | 10386.55 | 10386.55 | Отгружается ограниченными партиями | 1.271 | 8.8773 | 303 | 257 | 114 | 3414970755308
088038 | нет | Осн.неук.со вст.рег.выс.16/24М | Основание неукомплектованное для монтажа ревизионной напольной коробки со вставкой для регулировки высоты суппортов стандартное исполнение 16/24 мод. | Legrand | Напольные коробки и колонны | 315 | Коробки напольные | PL7 | 1 | ШТ | Под заказ Т2 | Не подлежит сертификации | 2023-12-31 | 7805.66 | 9366.79 | 9366.79 | Отгружается ограниченными партиями | 1.429 | 10.4662 | 303 | 303 | 114 | 3414970755315
088039 | нет | Основание неукомплект. 8/12М | Основание неукомплектованное для монтажа ревизионной напольной коробки стандартное исполнение 8/12 мод. | Legrand | Напольные коробки и колонны | 315 | Коробки напольные | PL7 | 1 | ШТ | Под заказ Т2 | Не подлежит сертификации | 2023-12-31 | 6228.66 | 7474.39 | 7474.39 | Отгружается ограниченными партиями | 0.691 | 7.5992 | 303 | 220 | 114 | 3414970755322
088040 | нет | Основание неукомплект. 12/18М | Основание неукомплектованное для монтажа ревизионной напольной коробки стандартное исполнение 12/18 мод. | Legrand | Напольные коробки и колонны | 315 | Коробки напольные | PL7 | 1 | ШТ | Под заказ Т2 | Не подлежит сертификации | 2023-12-31 | 6842.85 | 8211.42 | 8211.42 | Отгружается ограниченными партиями | 0.779 | 8.8773 | 303 | 257 | 114 | 3414970755339
088041 | нет | Основание неукомплект. 16/24М | Основание неукомплектованное для монтажа ревизионной напольной коробки стандартное исполнение 16/24 мод. | Legrand | Напольные коробки и колонны | 315 | Коробки напольные | PL7 | 1 | ШТ | На складе | Не подлежит сертификации | 2023-12-31 | 7239.15 | 8686.98 | 8686.98 | Отгружается ограниченными партиями | 0.886 | 10.4662 | 303 | 303 | 114 | 3414970755346
088042 | нет | Суппорт неукомлектованный 4М | Суппорт неукомлектованный 4 мод. | Legrand | Напольные коробки и колонны | 315 | Коробки напольные | PL7 | 1 | ШТ | Под заказ Т2 | Сертифицировано | 2026-08-25 | 2554.34 | 3065.21 | 3065.21 | Отгружается ограниченными партиями | 0.126 | 1.5694 | 231 | 86 | 79 | 3414970755353
088043 | нет | Суппорт неукомлектованный 6М | Суппорт неукомлектованный 6 мод. | Legrand | Напольные коробки и колонны | 315 | Коробки напольные | PL7 | 1 | ШТ | Под заказ Т2 | Сертифицировано | 2026-08-25 | 2619.54 | 3143.45 | 3143.45 | Отгружается ограниченными партиями | 0.141 | 1.5694 | 231 | 86 | 79 | 3414970755377
088044 | нет | Суппорт неукомлектованный 8М | Суппорт неукомлектованный 8 мод. | Legrand | Напольные коробки и колонны | 315 | Коробки напольные | PL7 | 1 | ШТ | Под заказ Т2 | Сертифицировано | 2026-08-25 | 2699.83 | 3239.8 | 3239.8 | Отгружается ограниченными партиями | 0.216 | 1.5694 | 231 | 86 | 79 | 3414970755391
088045 | нет | Панель для нап.кор.нерж. 8/12М | Декоративная панель из нержавеющей стали для крышки напольной коробки нержавеющая сталь стандартное исполнение 8/12 мод. | Legrand | Напольные коробки и колонны | 315 | Коробки напольные | PL7 | 1 | ШТ | На складе | Не подлежит сертификации | 2023-12-31 | 7109.77 | 8531.72 | 8531.72 | Отгружается ограниченными партиями | 0.584 | 2.112 | 330 | 320 | 20 | 3414970755414
088046 | нет | Панель для нап.кор.нерж.12/18M | Декоративная панель из нержавеющей стали для крышки напольной коробки нержавеющая сталь стандартное исполнение 12/18 мод. | Legrand | Напольные коробки и колонны | 315 | Коробки напольные | PL7 | 1 | ШТ | На складе | Не подлежит сертификации | 2023-12-31 | 8185.16 | 9822.19 | 9822.19 | Отгружается ограниченными партиями | 0.699 | 2.112 | 330 | 320 | 20 | 3414970755438
088047 | нет | Панель для нап.кор.нерж.16/24M | Декоративная панель из нержавеющей стали для крышки напольной коробки нержавеющая сталь стандартное исполнение 16/24 мод. | Legrand | Напольные коробки и колонны | 315 | Коробки напольные | PL7 | 1 | ШТ | На складе | Не подлежит сертификации | 2023-12-31 | 9288.95 | 11146.74 | 11146.74 | Отгружается ограниченными партиями | 0.843 | 2.112 | 330 | 320 | 20 | 3414970755452
088048 | нет | Панель для нап.кор.лат.8/12М | Декоративная панель из латуни для крышки напольной коробки латунь стандартное исполнение 8/12 мод. | Legrand | Напольные коробки и колонны | 315 | Коробки напольные | PL7 | 1 | ШТ | Под заказ Т1 | Не подлежит сертификации | 2023-12-31 | 9741.57 | 11689.88 | 11689.88 | Отгружается ограниченными партиями | 0.386 | 2.112 | 330 | 320 | 20 | 3414970755476
088049 | нет | Панель для нап.кор.лат.12/18M | Декоративная панель из латуни для крышки напольной коробки латунь стандартное исполнение 12/18 мод. | Legrand | Напольные коробки и колонны | 315 | Коробки напольные | PL7 | 1 | ШТ | Под заказ Т2 | Не подлежит сертификации | 2023-12-31 | 12019.87 | 14423.84 | 14423.84 | Отгружается ограниченными партиями | 0.511 | 2.112 | 330 | 320 | 20 | 3414970755490
088050 | нет | Панель для нап.кор.лат.16/24M | Декоративная панель из латуни для крышки напольной коробки латунь стандартное исполнение 16/24 мод. | Legrand | Напольные коробки и колонны | 315 | Коробки напольные | PL7 | 1 | ШТ | Под заказ Т2 | Не подлежит сертификации | 2023-12-31 | 14098.3 | 16917.96 | 16917.96 | Отгружается ограниченными партиями | 0.966 | 2.112 | 330 | 320 | 20 | 3414970755513
088061 | да | Нап.кор.кр.нерж.IP66 съемн.кр. | Напольная коробка круглая IP 66 со съемной крышкой 4 модуля нержавеющая сталь | Legrand | Напольные коробки и колонны | 315 | Коробки напольные | PL7 | 1 | ШТ | На складе | Не подлежит сертификации | 2024-12-31 | 14616.73 | 17540.08 | 17540.08 |  | 0.921 | 2.2792 | 176 | 175 | 74 | 3414970341341
088062 | да | Вывод кабеля | Вывод кабеля | Legrand | Напольные коробки и колонны | 315 | Коробки напольные | PL7 | 1 | ШТ | Под заказ Т2 | Не подлежит сертификации | 2024-12-31 | 14163.5 | 16996.2 | 16996.2 |  | 1.493 | 2.2792 | 176 | 175 | 74 | 3414970341365
088064 | да | Нап.кор.кр.нерж.IP66 откид.кр. | Напольная коробка круглая IP 66 c откидной крышкой 4 модуля нержавеющая сталь | Legrand | Напольные коробки и колонны | 315 | Коробки напольные | PL7 | 1 | ШТ | На складе | Не подлежит сертификации | 2024-12-31 | 16240.82 | 19488.98 | 19488.98 |  | 0.972 | 2.2792 | 176 | 175 | 74 | 3414970341419
088069 | да | Монтажная коробка пластик 65mm | Монтажная коробка для заливки в бетон (65mm) пластик | Legrand | Напольные коробки и колонны | 315 | Коробки напольные | PL7 | 1 | ШТ | На складе | Не подлежит сертификации | 2024-12-31 | 5665.4 | 6798.48 | 6798.48 |  | 0.381 | 4.324 | 235 | 230 | 80 | 3414970341433
088070 | да | Напол.коробка 50мм ковер 16 м. | Напольная коробка 50мм с крышкой под ковровое покрытие 16 модулей | Legrand | Напольные коробки и колонны | 315 | Коробки напольные | PL7 | 1 | ШТ | На складе | Не подлежит сертификации | 2024-12-31 | 11897.34 | 14276.81 | 14276.81 |  | 1.808 | 7.9729 | 301 | 301 | 88 | 3414970330291
088071 | да | Монт.коробка для фальш-полов | Монтажная коробка для фальш-полов | Legrand | Напольные коробки и колонны | 315 | Коробки напольные | PL7 | 1 | ШТ | На складе | Не подлежит сертификации | 2024-12-31 | 3588.09 | 4305.71 | 4305.71 |  | 0.162 | 1.3644 | 267 | 70 | 73 | 3414970330307
088072 | нет | Крышка нерж.сталь для 88070 | Крышка из нержавеющей стали для арт.088070 | Legrand | Напольные коробки и колонны | 315 | Коробки напольные | PL7 | 1 | ШТ | На складе | Не подлежит сертификации | 2024-12-31 | 4626.74 | 5552.09 | 5552.09 | Отгружается ограниченными партиями | 0.965 | 0.57154 | 252 | 252 | 9 | 3414970330321
088073 | да | Монт.коробка для бетонн.полов | Монтажная коробка для бетонных полов | Legrand | Напольные коробки и колонны | 315 | Коробки напольные | PL7 | 1 | ШТ | На складе | Не подлежит сертификации | 2024-12-31 | 11134.3 | 13361.16 | 13361.16 |  | 1.898 | 13.7975 | 366 | 366 | 103 | 3414970330345
088080 | да | Монтажная коробка рег. 55-150 | Монтажная коробка регулируемая 55-150 мм. | Legrand | Напольные коробки и колонны | 315 | Коробки напольные | PL7 | 1 | ШТ | На складе | Не подлежит сертификации | 2023-12-31 | 20609.49 | 24731.39 | 24731.39 |  | 3.5 | 42.4175 | 475 | 475 | 188 | 3414970755650
088081 | нет | Переходник для монт.кор. 8/12М | Переходник для монтажной коробки 0 880 80 8/12 мод. | Legrand | Напольные коробки и колонны | 315 | Коробки напольные | PL7 | 1 | ШТ | На складе | Не подлежит сертификации | 2023-12-31 | 5392.97 | 6471.56 | 6471.56 | Отгружается ограниченными партиями | 1.773 | 7.7061 | 384 | 346 | 58 | 3414970755667
088082 | нет | Переходник для монт.кор.12/18М | Переходник для монтажной коробки 0 880 80 12/18 мод. | Legrand | Напольные коробки и колонны | 315 | Коробки напольные | PL7 | 1 | ШТ | На складе | Не подлежит сертификации | 2023-12-31 | 5479.27 | 6575.12 | 6575.12 | Отгружается ограниченными партиями | 1.667 | 7.7061 | 384 | 346 | 58 | 3414970755674
088083 | нет | Переходник для монт.кор.16/24М | Переходник для монтажной коробки 0 880 80 16/24 мод. | Legrand | Напольные коробки и колонны | 315 | Коробки напольные | PL7 | 1 | ШТ | На складе | Не подлежит сертификации | 2023-12-31 | 5719.08 | 6862.9 | 6862.9 | Отгружается ограниченными партиями | 1.534 | 7.7061 | 384 | 346 | 58 | 3414970755681
088085 | нет | Отд.компл.станд.нап.кор.16/24М | Отделочный комплект для вощеного бетона, для напольных коробок на 16/24 мод. | Legrand | Напольные коробки и колонны | 315 | Коробки напольные | PL7 | 1 | ШТ | Под заказ Т1 | Не подлежит сертификации | 2023-12-31 | 23735.3 | 28482.36 | 28482.36 | Отгружается ограниченными партиями | 2.7 | 14.1179 | 343 | 343 | 120 | 3414970755698
088086 | да | Винты д/рег.монтаж.кор. (4шт.) | Винты для регулировки монтажной коробки (4 шт.) | Legrand | Напольные коробки и колонны | 315 | Коробки напольные | PL7 | 1 | Упаковка | Под заказ Т1 | Не подлежит сертификации | 2024-12-31 | 2333.22 | 2799.86 | 2799.86 | Новый | 0.045 | 0.156 | 130 | 80 | 15 | 3414971795112
088088 | да | Блок из поролона для монт.кор. | Блок из поролона для монтажной коробки | Legrand | Напольные коробки и колонны | 315 | Коробки напольные | PL7 | 3 | ШТ | Под заказ Т1 | Не подлежит сертификации | 2024-12-31 | 4318.97 | 5182.76 | 5182.76 | Новый | 1.02 | 41.971 | 470 | 470 | 190 | 3414971795136
088089 | нет | Переходник для круг. монт.кор. | Переходник для монтажной коробки 0 880 80 (круглая напольная коробка) | Legrand | Напольные коробки и колонны | 315 | Коробки напольные | PL7 | 1 | ШТ | Под заказ Т2 | Не подлежит сертификации | 2023-12-31 | 2383.7 | 2860.44 | 2860.44 | Отгружается ограниченными партиями | 0.9 | 0.90317 | 336 | 336 | 8 | 3414970755711
088090 | да | Монтажная кор. 8/12М 65-90mm | Монтажная коробка стандартная нерегулируемая 65-90 mm 8/12 мод. | Legrand | Напольные коробки и колонны | 315 | Коробки напольные | PL7 | 1 | ШТ | На складе | Не подлежит сертификации | 2023-12-31 | 8144.84 | 9773.81 | 9773.81 |  | 1.765 | 10.7016 | 343 | 260 | 120 | 3414970755735
088091 | да | Монтажная кор. 12/18М 65-90mm | Монтажная коробка стандартная нерегулируемая 65-90 mm 12/18 мод. | Legrand | Напольные коробки и колонны | 315 | Коробки напольные | PL7 | 1 | ШТ | На складе | Не подлежит сертификации | 2023-12-31 | 8005.8 | 9606.96 | 9606.96 |  | 1.988 | 12.2657 | 343 | 298 | 120 | 3414970755742
088092 | да | Монтажная кор. 16/24М 65-90mm | Монтажная коробка стандартная нерегулируемая 65-90 mm 16/24 мод. | Legrand | Напольные коробки и колонны | 315 | Коробки напольные | PL7 | 1 | ШТ | На складе | Не подлежит сертификации | 2023-12-31 | 8470.87 | 10165.04 | 10165.04 |  | 2.239 | 14.1179 | 343 | 343 | 120 | 3414970755759
088098 | да | Замок с ключом | Замок с ключом | Legrand | Напольные коробки и колонны | 315 | Коробки напольные | PL7 | 1 | ШТ | На складе | Не подлежит сертификации | 2023-12-31 | 3583.11 | 4299.73 | 4299.73 |  | 0.035 | 0.072 | 60 | 60 | 20 | 3414970755766
088099 | да | Замок без ключа | Замок без ключа | Legrand | Напольные коробки и колонны | 315 | Коробки напольные | PL7 | 1 | ШТ | Под заказ Т2 | Не подлежит сертификации | 2023-12-31 | 3534.02 | 4240.82 | 4240.82 |  | 0.018 | 0.072 | 60 | 60 | 20 | 3414970755780
088103 | нет | Крышка нап.кор. сталь 8/12М | Крышка для напольной коробки нержавеющая сталь, исполнение вровень с полом 8/12 мод. | Legrand | Напольные коробки и колонны | 315 | Коробки напольные | PL7 | 1 | ШТ | На складе | Не подлежит сертификации | 2023-12-31 | 12492.95 | 14991.54 | 14991.54 | Отгружается ограниченными партиями | 1.819 | 5.2787 | 341 | 258 | 60 | 3414970755803
088104 | нет | Крышка нап.кор. сталь 12/18М | Крышка для напольной коробки нержавеющая сталь, исполнение вровень с полом 12/18 мод. | Legrand | Напольные коробки и колонны | 315 | Коробки напольные | PL7 | 1 | ШТ | На складе | Не подлежит сертификации | 2023-12-31 | 12924.88 | 15509.86 | 15509.86 | Отгружается ограниченными партиями | 2.096 | 6.0562 | 341 | 296 | 60 | 3414970755827
088105 | нет | Крышка нап.кор. сталь 16/24М | Крышка для напольной коробки нержавеющая сталь, исполнение вровень с полом 16/24 мод. | Legrand | Напольные коробки и колонны | 315 | Коробки напольные | PL7 | 1 | ШТ | На складе | Не подлежит сертификации | 2023-12-31 | 13498.26 | 16197.91 | 16197.91 | Отгружается ограниченными партиями | 1.915 | 6.8132 | 341 | 333 | 60 | 3414970755841
088106 | нет | Крышка нап.кор. латунь 8/12М | Крышка для напольной коробки латунь, исполнение вровень с полом 8/12 мод. | Legrand | Напольные коробки и колонны | 315 | Коробки напольные | PL7 | 1 | ШТ | На складе | Не подлежит сертификации | 2023-12-31 | 17097.38 | 20516.86 | 20516.86 | Отгружается ограниченными партиями | 1.835 | 5.2787 | 341 | 258 | 60 | 3414970755865
088107 | нет | Крышка нап.кор. латунь 12/18М | Крышка для напольной коробки латунь, исполнение вровень с полом 12/18 мод. | Legrand | Напольные коробки и колонны | 315 | Коробки напольные | PL7 | 1 | ШТ | На складе | Не подлежит сертификации | 2023-12-31 | 18166.3 | 21799.56 | 21799.56 | Отгружается ограниченными партиями | 2.103 | 6.0562 | 341 | 296 | 60 | 3414970755889
088108 | нет | Крышка нап.кор. латунь 16/24М | Крышка для напольной коробки латунь, исполнение вровень с полом 16/24 мод. | Legrand | Напольные коробки и колонны | 315 | Коробки напольные | PL7 | 1 | ШТ | На складе | Не подлежит сертификации | 2023-12-31 | 18076.16 | 21691.39 | 21691.39 | Отгружается ограниченными партиями | 2.413 | 6.8132 | 341 | 333 | 60 | 3414970755902
088120 | нет | Основание гор.уст.рег.8/12М | Основание для горизонтальной установки ЭУИ с регулировкой по высоте, исполнение вровень с полом, 8/12 мод. | Legrand | Напольные коробки и колонны | 315 | Коробки напольные | PL7 | 1 | ШТ | На складе | Сертифицировано | 2026-08-25 | 26921.61 | 32305.93 | 32305.93 | Отгружается ограниченными партиями | 1.244 | 7.5992 | 303 | 220 | 114 | 3414970756046
088121 | нет | Основание гор.уст.рег.12/18М | Основание для горизонтальной установки ЭУИ с регулировкой по высоте, исполнение вровень с полом, 12/18 мод. | Legrand | Напольные коробки и колонны | 315 | Коробки напольные | PL7 | 1 | ШТ | На складе | Сертифицировано | 2026-08-25 | 30157.42 | 36188.9 | 36188.9 | Отгружается ограниченными партиями | 1.395 | 8.8773 | 303 | 257 | 114 | 3414970756053
088123 | нет | Основание верт.уст.2х4М фикс. | Основание для вертикальной установки фиксированное, исполнение вровень с полом 2х4 мод. | Legrand | Напольные коробки и колонны | 315 | Коробки напольные | PL7 | 1 | ШТ | На складе | Сертифицировано | 2026-08-25 | 27771.72 | 33326.06 | 33326.06 | Отгружается ограниченными партиями | 0.677 | 7.5992 | 303 | 220 | 114 | 3414970756077
088124 | нет | Основание верт.уст.2х6М фикс. | Основание для вертикальной установки фиксированное, исполнение вровень с полом 2х6 мод. | Legrand | Напольные коробки и колонны | 315 | Коробки напольные | PL7 | 1 | ШТ | На складе | Сертифицировано | 2026-08-25 | 28787.22 | 34544.66 | 34544.66 | Отгружается ограниченными партиями | 1.417 | 8.8773 | 303 | 257 | 114 | 3414970756084
088126 | да | Нап.кор.кр.гор.разм.суп.рег20М | Напольная коробка круглая с горизонтальным размещением суппортов, с регулировкой по высоте, пластик, 20 мод. | Legrand | Напольные коробки и колонны | 315 | Коробки напольные | PL7 | 1 | ШТ | Под заказ Т1 | Не подлежит сертификации | 2023-12-31 | 10028.05 | 12033.66 | 12033.66 |  | 2.246 | 13.7063 | 343 | 333 | 120 | 3414970756107
088127 | да | Нап.кор.кр.с верт.разм.суппорт | Напольная коробка круглая с вертикальным размещением суппортов, фиксированные, пластик, 12 мод. | Legrand | Напольные коробки и колонны | 315 | Коробки напольные | PL7 | 1 | ШТ | Под заказ Т1 | Не подлежит сертификации | 2023-12-31 | 16706.17 | 20047.4 | 20047.4 |  | 2.694 | 13.7063 | 343 | 333 | 120 | 3414970756114
088142 | да | Набор ножек для H > 122 мм. | Набор ножек для H > 122 мм (4 шт.) | Legrand | Напольные коробки и колонны | 315 | Коробки напольные | PL7 | 1 | ШТ | Под заказ Т2 | Не подлежит сертификации | 2023-12-31 | 14956.62 | 17947.94 | 17947.94 |  | 0.315 | 0.5775 | 210 | 55 | 50 | 3414970756169
088144 | нет | Панель для нап.кор. кругл. | Декоративная панель для круглой напольной коробки | Legrand | Напольные коробки и колонны | 315 | Коробки напольные | PL7 | 1 | ШТ | Под заказ Т2 | Не подлежит сертификации | 2023-12-31 | 7411.15 | 8893.38 | 8893.38 | Отгружается ограниченными партиями | 0.471 | 2.112 | 330 | 320 | 20 | 3414970756183
088147 | нет | Панель нап.кор. сталь 16/24М | Декоративная панель из нержавеющей стали для крышки напольной коробки нержавеющая сталь, исполнение вровень с полом 16/24 мод. | Legrand | Напольные коробки и колонны | 315 | Коробки напольные | PL7 | 1 | ШТ | На складе | Не подлежит сертификации | 2023-12-31 | 15088.17 | 18105.8 | 18105.8 | Отгружается ограниченными партиями | 1.207 | 2.112 | 330 | 320 | 20 | 3414970756244
088148 | нет | Панель нап.кор. латунь 8/12М | Декоративная панель из латуни для крышки напольной коробки латунь, исполнение вровень с полом 8/12 мод. | Legrand | Напольные коробки и колонны | 315 | Коробки напольные | PL7 | 1 | ШТ | Под заказ Т1 | Не подлежит сертификации | 2023-12-31 | 14302.77 | 17163.32 | 17163.32 | Отгружается ограниченными партиями | 0.771 | 2.112 | 330 | 320 | 20 | 3414970756268
088149 | нет | Панель нап.кор. латунь 12/18М | Декоративная панель из латуни для крышки напольной коробки латунь, исполнение вровень с полом 12/18 мод. | Legrand | Напольные коробки и колонны | 315 | Коробки напольные | PL7 | 1 | ШТ | На складе | Не подлежит сертификации | 2023-12-31 | 17755.52 | 21306.62 | 21306.62 | Отгружается ограниченными партиями | 1.049 | 2.112 | 330 | 320 | 20 | 3414970756282
088170 | нет | Монтажная коробка 12 модулей | Монтажная коробка 12 модулей для упрощенных напольных коробок | Legrand | Напольные коробки и колонны | 315 | Коробки напольные | PL7 | 10 | ШТ | На складе | Не подлежит сертификации | 2023-12-31 | 1049.84 | 1259.81 | 1259.81 | Отгружается ограниченными партиями | 2.33 | 15.36 | 750 | 640 | 32 | 3414971132573
088171 | нет | Нап.кор. вертикальная 12 мод | Напольная коробка упрощенная с вертикальным размещением ЭУИ 12 мод. | Legrand | Напольные коробки и колонны | 315 | Коробки напольные | PL7 | 1 | ШТ | На складе | Не подлежит сертификации | 2023-12-31 | 8541.03 | 10249.24 | 10249.24 | Отгружается ограниченными партиями | 8.936 | 42.2145 | 540 | 295 | 265 | 3414971132597
088172 | да | Нап.кор. горизонтальная 12 мод | Напольная коробка упрощенная с горизонтальным размещением ЭУИ 12 мод. | Legrand | Напольные коробки и колонны | 315 | Коробки напольные | PL7 | 1 | ШТ | На складе | Не подлежит сертификации | 2023-12-31 | 8464.37 | 10157.24 | 10157.24 |  | 9.074 | 42.2145 | 540 | 295 | 265 | 3414971132603
088231 | нет | Пульт ИК 4 сцены+общее ОТКЛ | Пульт ИК 4 сценария+общее ОТКЛ | Legrand | Автоматизация Legrand | 299 | Управление освещением - шинные активаторы, управляющие и системные устройства (LEGRAND) | PL4 | 1 | ШТ | Под заказ Т2 | Не подлежит сертификации | 2023-12-31 | 18024.64 | 21629.57 | 21629.57 |  | 0.16 | 0.69043 | 96 | 29 | 248 | 3245060882310
088232 | нет | Пульт ДУ ИК | Пульт ручной с 5 кнопками | Legrand | ЭУИ Luxe | 299 | Управление освещением - шинные активаторы, управляющие и системные устройства (LEGRAND) | PL4 | 1 | ШТ | На складе | Сертифицировано | 2026-08-03 | 24785.67 | 29742.8 | 29742.8 | Будет удален | 0.16 | 0.69043 | 96 | 29 | 248 | 3245060882327
088301 | нет | ИК модуль управ кондиционерами | ИК Модуль управления кондиционерами | Legrand | Автоматизация Legrand | 646 | Управление климатом MYHOME (LEGRAND) | PL3 | 1 | ШТ | Под заказ Т2 | Сертифицировано | 2026-08-11 | 12518.34 | 15022.01 | 15022.01 |  | 0.134 | 1.5008 | 145 | 115 | 90 | 8005543400944 | 3456
088331 | нет | Zigbee Интерфейс сух конт. | MyHome Play Zigbee. Контактный интерфейс 2к (радио) для управления освещением. | Legrand | ЭУИ Luxe | 1181 | Радиосистема MY HOME PLAY (LEGRAND) | PL3 | 1 | ШТ | На складе | Сертифицировано | 2026-08-03 | 10524.35 | 12629.22 | 12629.22 |  | 0.05 | 0.32155 | 72 | 77 | 58 | 3245060883317 | Без замены
088332 | нет | Zigbee Интерфейс сух конт. cц. | Zigbee - Контактный интерфейс - радио - для управления сценариями | Legrand | ЭУИ Luxe | 1181 | Радиосистема MY HOME PLAY (LEGRAND) | PL3 | 1 | ШТ | На складе | Сертифицировано | 2026-08-08 | 10698.94 | 12838.73 | 12838.73 |  | 0.047 | 0.32155 | 72 | 77 | 58 | 3245060883324 | Без замены
089113 | да | Кор.металл.однопост.глуб.35мм | Кор.Металл.Однопост.Глуб.35мм | Legrand | Retail/PRO | 311 | Коробки монтажные для электроустановочного оборудования | PL9 | 10 | ШТ | Под заказ Т2 | Не подлежит сертификации | 2023-12-31 | 355.4 | 426.48 | 426.48 |  | 1.206 | 2.0475 | 182 | 150 | 75 | 3245060891138
089117 | да | Кор.металл.однопост.глуб.48мм | Кор.Металл.Однопост.Глуб.48мм | Legrand | Retail/PRO | 311 | Коробки монтажные для электроустановочного оборудования | PL9 | 10 | ШТ | Под заказ Т2 | Не подлежит сертификации | 2023-12-31 | 776 | 931.2 | 931.2 |  | 1.435 | 2.6085 | 235 | 148 | 75 | 3245060891176
089127 | да | MosaicКор.Superbox 3п.гл.40мм | Mosaic Коробка Superbox 3 поста, глубина 40мм | Legrand | Retail/PRO | 311 | Коробки монтажные для электроустановочного оборудования | PL9 | 5 | ШТ | Под заказ Т2 | Не подлежит сертификации | 2023-12-31 | 784.97 | 941.96 | 941.96 |  | 0.612 | 4.8692 | 235 | 185 | 112 | 3245060891275 | 090533
089271 | да | BatikКор. расп.с/кр.85X85X40мм | Batik Кор. расп.с крышкой 85X85X40мм | Legrand | General family | 312 | Коробки распределительные | PL9 | 10 | ШТ | На складе | Не подлежит сертификации | 2023-12-31 | 1473.28 | 1767.94 | 1767.94 |  | 0.7 | 7.696 | 296 | 200 | 130 | 3245060892715
089272 | да | BatikКор. расп.с/кр.120X120X40 | Batik Кор. расп.с крышкой 120X120X40 | Legrand | General family | 312 | Коробки распределительные | PL9 | 10 | ШТ | Под заказ Т2 | Не подлежит сертификации | 2023-12-31 | 2278.23 | 2733.88 | 2733.88 |  | 1.225 | 14.76 | 300 | 240 | 205 | 3245060892722
089278 | да | Batibox Кор. расп.с/кр.глуб.70мм | Коробка расп. Batik с крыш. глуб.70мм | Legrand | General family | 312 | Коробки распределительные | PL9 | 2 | ШТ | Под заказ Т2 | Не подлежит сертификации | 2023-12-31 | 6264.88 | 7517.86 | 7517.86 |  | 1.65 | 27.1215 | 420 | 315 | 205 | 3245060892784
089281 | да | BatikКрыш.(80х80) д/кор.89125 | Batik Крышка для коробок уст. 1 мод. 80х80мм | Legrand | Retail/PRO | 311 | Коробки монтажные для электроустановочного оборудования | PL9 | 20 | ШТ | Под заказ Т2 | Не подлежит сертификации | 2023-12-31 | 418.63 | 502.36 | 502.36 |  | 0.316 | 2.3507 | 212 | 144 | 77 | 3245060892814
089307 | да | Кор.прот. для встр. в пол IP20 | Протяжная коробка для встраивания в пол IP20 | Legrand | Напольные коробки и колонны | 315 | Коробки напольные | PL7 | 1 | ШТ | Под заказ Т2 | Не подлежит сертификации | 2023-12-31 | 21400.41 | 25680.49 | 25680.49 |  | 0.459 | 1.3666 | 145 | 145 | 65 | 3245060893071
089325 | да | MosaicКор.накл.монт. 80х205х40 | Mosaic Кор.Накл.Монт. 80х205х40 | Legrand | DLP/Mosaic | 4415 | VELA (ITALY) | PL2 | 5 | ШТ | Под заказ Т2 | Не подлежит сертификации | 2026-08-25 | 1956.02 | 2347.22 | 2347.22 | Будет удален | 0.465 | 3.7041 | 212 | 208 | 84 | 3245060893255
089346 | да | BatikК.д/наст светил.с кр.d=40 | Batik Кор. Для Наст.Светил.С Крыш.D=40мм | Legrand | General family | 313 | Коробки монтажные для светильников | PL9 | 50 | ШТ | Под заказ Т2 | Не подлежит сертификации | 2023-12-31 | 1111.02 | 1333.22 | 1333.22 |  | 1.245 | 28.2 | 400 | 300 | 235 | 3245060893460
089348 | да | BatikКор. д/сух.шт.1п(85/40) | Batik Коробка монтажная - 1 пост - для встраиваемых розеток 20 А и 32 А - для сухих перегородок - глубина 40 мм | Legrand | Retail/PRO | 311 | Коробки монтажные для электроустановочного оборудования | PL9 | 20 | ШТ | Под заказ Т2 | Не подлежит сертификации | 2023-12-31 | 1549.7 | 1859.64 | 1859.64 |  | 0.871 | 12.4759 | 268 | 253 | 184 | 3245060893484
089358 | да | BatikКор. д/сух.шт.1п(85/50) | Batik Коробка монтажная - 1 пост - для встраиваемых розеток 20 А и 32 А - для сухих перегородок - глубина 50 мм | Legrand | Retail/PRO | 311 | Коробки монтажные для электроустановочного оборудования | PL9 | 20 | ШТ | На складе | Не подлежит сертификации | 2023-12-31 | 1565.34 | 1878.41 | 1878.41 |  | 0.929 | 14.76 | 300 | 240 | 205 | 3245060893583
089372 | да | BatikОтв.кор. 115х115х40 | Коробка расп. 115х115х40мм Batik | Legrand | General family | 312 | Коробки распределительные | PL9 | 10 | ШТ | Под заказ Т2 | Не подлежит сертификации | 2023-12-31 | 2574.44 | 3089.33 | 3089.33 |  | 1.005 | 14.965 | 298 | 238 | 211 | 3245060893729
089634 | нет | Коробка встраиваемая метал. | Монтажная коробка металлическая - универсальная - для напольных коробок | Legrand | Напольные коробки и колонны | 315 | Коробки напольные | PL7 | 1 | ШТ | На складе | Не подлежит сертификации | 2023-12-31 | 28848.87 | 34618.64 | 34618.64 | Отгружается ограниченными партиями | 5.872 | 13.824 | 480 | 480 | 60 | 3245060896348
089635 | нет | Крышка сплошная металлическая | Сплошная крышка для простого отвода - для напольных коробок | Legrand | Напольные коробки и колонны | 315 | Коробки напольные | PL7 | 5 | ШТ | На складе | Не подлежит сертификации | 2023-12-31 | 5451.68 | 6542.02 | 6542.02 | Отгружается ограниченными партиями | 17.36 | 24.108 | 420 | 410 | 140 | 3245060896355
089638 | нет | Крышка спл. метал. для 16м/24м | Крышка - для встраивания напольных коробок на 24 модуля или с глубиной 65 мм на 16 модулей | Legrand | Напольные коробки и колонны | 315 | Коробки напольные | PL7 | 5 | ШТ | Под заказ Т1 | Не подлежит сертификации | 2023-12-31 | 6956.36 | 8347.63 | 8347.63 | Отгружается ограниченными партиями | 9.214 | 22.12 | 395 | 400 | 140 | 3245060896386
089639 | нет | Адаптер коробки 89634 для труб | Адаптер коробки Кат. № 0 896 34 для труб | Legrand | Напольные коробки и колонны | 315 | Коробки напольные | PL7 | 6 | ШТ | Под заказ Т2 | Не подлежит сертификации | 2024-12-31 | 11689.36 | 14027.23 | 14027.23 | Отгружается ограниченными партиями | 2.188 | 2.9311 | 489 | 81 | 74 | 3245060896393
089644 | нет | Напольная Коробка 3 Мод. | Напольная коробка - IP 20 - RAL 7031 - 3 модуля | Legrand | Напольные коробки и колонны | 315 | Коробки напольные | PL7 | 1 | ШТ | На складе | Не подлежит сертификации | 2024-12-31 | 2510.56 | 3012.67 | 3012.67 | Отгружается ограниченными партиями | 0.157 | 1.9663 | 152 | 147 | 88 | 3245060896447
089649 | нет | Монтажная коробка для 89644 | Монтажная коробка для напольной каробки Кат. № 0 896 44 - для бетонных полов | Legrand | Напольные коробки и колонны | 315 | Коробки напольные | PL7 | 1 | ШТ | На складе | Не подлежит сертификации | 2024-12-31 | 1757.39 | 2108.87 | 2108.87 | Отгружается ограниченными партиями | 0.139 | 1.9663 | 152 | 147 | 88 | 3245060896492
089683 | нет | Суппорт мет. д/нап. кор. 8кН | Суппорт мет.для напольной коробки 8кН | Legrand | Напольные коробки и колонны | 315 | Коробки напольные | PL7 | 1 | ШТ | Под заказ Т2 | Не подлежит сертификации | 2023-12-31 | 24991.04 | 29989.25 | 29989.25 | Отгружается ограниченными партиями | 3.395 | 10.4 | 400 | 400 | 65 | 3245060896836
089684 | нет | Суппорт мет. д/нап. кор. 20кН | Суппорт мет.для напольной коробки 20кН | Legrand | Напольные коробки и колонны | 315 | Коробки напольные | PL7 | 1 | ШТ | Под заказ Т2 | Не подлежит сертификации | 2023-12-31 | 31843.45 | 38212.14 | 38212.14 | Отгружается ограниченными партиями | 4.056 | 10.4 | 400 | 400 | 65 | 3245060896843
089685 | нет | Крышка IP66 сплошн.мет. | Крышка Ip66 Сплошн.Мет. | Legrand | Напольные коробки и колонны | 315 | Коробки напольные | PL7 | 1 | ШТ | Под заказ Т2 | Не подлежит сертификации | 2024-12-31 | 35874.25 | 43049.1 | 43049.1 | Отгружается ограниченными партиями | 2.299 | 4.0613 | 285 | 285 | 50 | 3245060896850
089688 | нет | Крышка IP30 для дер. Полов | Крышка Ip30 Для Дер. Полов | Legrand | Напольные коробки и колонны | 315 | Коробки напольные | PL7 | 1 | ШТ | Под заказ Т2 | Не подлежит сертификации | 2024-12-31 | 58446.81 | 70136.17 | 70136.17 | Отгружается ограниченными партиями | 3.408 | 12.76 | 400 | 290 | 110 | 3245060896881
089700 | нет | Встр. блок IP44 квад.нерж.2м | Встр. Блок Ip44 Квад.Нерж.2м | Legrand | DLP/Mosaic | 515 | Встраиваемые блоки IP44 | PL2 | 1 | ШТ | На складе | Не подлежит сертификации | 2024-12-31 | 6705.71 | 8046.85 | 8046.85 | Отгружается ограниченными партиями | 0.132 | 0.6768 | 100 | 94 | 72 | 3245060897000
089701 | да | Встр. блок IP44 круг.нерж.2м | Встр. Блок Ip44 Круг.Нерж.2м | Legrand | DLP/Mosaic | 515 | Встраиваемые блоки IP44 | PL2 | 1 | ШТ | На складе | Не подлежит сертификации | 2024-12-31 | 6705.71 | 8046.85 | 8046.85 | Отгружается ограниченными партиями | 0.123 | 0.6768 | 100 | 94 | 72 | 3245060897017
089702 | нет | Встр. блок IP44 нерж. 2х2м | Встр. Блок Ip44 Нерж. 2х2м | Legrand | DLP/Mosaic | 515 | Встраиваемые блоки IP44 | PL2 | 1 | ШТ | На складе | Не подлежит сертификации | 2024-12-31 | 14082 | 16898.4 | 16898.4 | Отгружается ограниченными партиями | 0.253 | 1.1881 | 193 | 108 | 57 | 3245060897024
089709 | да | Болты 10шт д/встр.блок.IP44 | Комплект болтов для встраиваемых розеточных блоков IP44 (1 уп.=10 шт.) | Legrand | DLP/Mosaic | 515 | Встраиваемые блоки IP44 | PL2 | 1 | Упаковка | Под заказ Т2 | Не подлежит сертификации | 2024-12-31 | 291.68 | 350.02 | 350.02 | [6 empty] | 3245060897093
089710 | да | Встр. блок IP44 квад.бронз.2м | Встр. Блок Ip44 Квад.Бронз.2м | Legrand | DLP/Mosaic | 515 | Встраиваемые блоки IP44 | PL2 | 1 | ШТ | На складе | Не подлежит сертификации | 2024-12-31 | 8046.86 | 9656.23 | 9656.23 | Отгружается ограниченными партиями | 0.128 | 0.6768 | 100 | 94 | 72 | 3245060897109
089711 | нет | Встр. блок IP44 круг.бронз.2м | Встр. Блок Ip44 Круг.Бронз.2м | Legrand | DLP/Mosaic | 515 | Встраиваемые блоки IP44 | PL2 | 1 | ШТ | На складе | Не подлежит сертификации | 2024-12-31 | 8046.86 | 9656.23 | 9656.23 | Отгружается ограниченными партиями | 0.12 | 0.6768 | 100 | 94 | 72 | 3245060897116
089712 | нет | Встр.блок IP44 бронз. 2х2м | Встр.Блок Ip44 Бронз. 2х2м | Legrand | DLP/Mosaic | 515 | Встраиваемые блоки IP44 | PL2 | 1 | ШТ | На складе | Не подлежит сертификации | 2024-12-31 | 16898.4 | 20278.08 | 20278.08 | Отгружается ограниченными партиями | 0.256 | 1.1881 | 193 | 108 | 57 | 3245060897123
089806 | нет | MosaicКлюч-карта д/выкл.74445 | Ключ-карта - с держателем этикеток | Legrand | DLP/Mosaic | 512 | Новый Mosaic электроустановочное оборудование | PL2 | 10 | ШТ | Под заказ Т2 | Не подлежит сертификации | 2023-12-31 | 2683.79 | 3220.55 | 3220.55 | Отгружается ограниченными партиями | 0.452 | 1.1642 | 210 | 72 | 77 | 3245060898069
089907 | да | MosaicЛампа к выкл.(зел) 230В | Люминесцентная лампа 230 В - слабопотребляемая мощность - зеленый | Legrand | General family | 591 | Прочие комплектующие изделия и аксессуары | PL9 | 10 | ШТ | Под заказ Т2 | Сертифицировано | 2024-07-18 | 484.79 | 581.75 | 581.75 |  | 0.049 | 0.53631 | 97 | 97 | 57 | 3245060899073
090103 | нет | Вилка мобильная - 16А - 2К+З - 230 В - IP 44 | Вилка мобильная - 16А - 2К+З - 230 В - IP 44 | Legrand | Индустриальное оборудование | 854 | Промышленные разъемы P17 TEMPRA PRO | PL5 | 1 | ШТ | На складе | Сертифицировано | 2025-02-03 | 574.28 | 689.14 | 689.14 | Отгружается ограниченными партиями | [5 empty] | 3414970753335
090105 | нет | Розетка мобильная - 16А - 2К+З - 230 В - IP 44 | Розетка мобильная - 16А - 2К+З - 230 В - IP 44 | Legrand | Индустриальное оборудование | 854 | Промышленные разъемы P17 TEMPRA PRO | PL5 | 1 | ШТ | На складе | Сертифицировано | 2025-02-03 | 800.2 | 960.24 | 960.24 | Отгружается ограниченными партиями | [5 empty] | 3414970753212
090106 | да | Розетка мобильная - 32А - 2К+З - 230 В - IP 44 | Розетка мобильная - 32А - 2К+З - 230 В - IP 44 | Legrand | Индустриальное оборудование | 854 | Промышленные разъемы P17 TEMPRA PRO | PL5 | 1 | ШТ | На складе | Сертифицировано | 2025-02-03 | 1347.79 | 1617.35 | 1617.35 | Отгружается ограниченными партиями | [5 empty] | 3414970753199
090107 | да | Вилка мобильная - 32А - 2К+З - 230 В - IP 44 | Вилка мобильная - 32А - 2К+З - 230 В - IP 44 | Legrand | Индустриальное оборудование | 854 | Промышленные разъемы P17 TEMPRA PRO | PL5 | 1 | ШТ | На складе | Сертифицировано | 2025-02-03 | 943.02 | 1131.62 | 1131.62 | Отгружается ограниченными партиями | [5 empty] | 3414970753373
090108 | да | Розетка мобильная - 16А - 3К+З - 380 В - IP 44 | Розетка мобильная - 16А - 3К+З - 380 В - IP 44 | Legrand | Индустриальное оборудование | 854 | Промышленные разъемы P17 TEMPRA PRO | PL5 | 1 | ШТ | На складе | Сертифицировано | 2025-02-03 | 911.28 | 1093.54 | 1093.54 | Отгружается ограниченными партиями | [5 empty] | 3414970753250
090109 | да | Розетка мобильная - 16А - 3К+H+З - 380 В - IP 44 | Розетка мобильная - 16А - 3К+H+З - 380 В - IP 44 | Legrand | Индустриальное оборудование | 854 | Промышленные разъемы P17 TEMPRA PRO | PL5 | 1 | ШТ | На складе | Сертифицировано | 2025-02-03 | 1100.17 | 1320.2 | 1320.2 | Отгружается ограниченными партиями | [5 empty] | 3414970753410
090123 | да | Розетка мобильная - 32А - 3К+З - 380 В - IP 44 | Розетка мобильная - 32А - 3К+З - 380 В - IP 44 | Legrand | Индустриальное оборудование | 854 | Промышленные разъемы P17 TEMPRA PRO | PL5 | 1 | ШТ | На складе | Сертифицировано | 2025-02-03 | 1433.06 | 1719.67 | 1719.67 | Отгружается ограниченными партиями | [5 empty] | 3414970753175
090125 | нет | Розетка мобильная - 32А - 3К+H+З - 380 В - IP 44 | Розетка мобильная - 32А - 3К+H+З - 380 В - IP 44 | Legrand | Индустриальное оборудование | 854 | Промышленные разъемы P17 TEMPRA PRO | PL5 | 1 | ШТ | На складе | Сертифицировано | 2025-02-03 | 1598.19 | 1917.83 | 1917.83 | Отгружается ограниченными партиями | [5 empty] | 3414970753397
090131 | нет | Вилка мобильная - 32А - 3К+З - 380 В - IP 44 | Вилка мобильная - 32А - 3К+З - 380 В - IP 44 | Legrand | Индустриальное оборудование | 854 | Промышленные разъемы P17 TEMPRA PRO | PL5 | 1 | ШТ | На складе | Сертифицировано | 2025-02-03 | 1012.73 | 1215.28 | 1215.28 | Отгружается ограниченными партиями | [5 empty] | 3414970753434
090159 | да | Розетка накладная - 16А - 3К+З - 380 В - IP 44 | Розетка накладная - 16А - 3К+З - 380 В - IP 44 | Legrand | Индустриальное оборудование | 854 | Промышленные разъемы P17 TEMPRA PRO | PL5 | 1 | ШТ | На складе | Сертифицировано | 2025-02-03 | 1348.28 | 1617.94 | 1617.94 | Отгружается ограниченными партиями | [5 empty] | 3414970753151
090160 | да | Розетка накладная - 16А - 3К+H+З - 380 В - IP 44 | Розетка накладная - 16А - 3К+H+З - 380 В - IP 44 | Legrand | Индустриальное оборудование | 854 | Промышленные разъемы P17 TEMPRA PRO | PL5 | 1 | ШТ | На складе | Сертифицировано | 2025-02-03 | 1472.86 | 1767.43 | 1767.43 | Отгружается ограниченными партиями | [5 empty] | 3414970753038
090161 | да | Розетка накладная - 32 А - 3К+З - 380 В - IP 44 | Розетка накладная - 32 А - 3К+З - 380 В - IP 44 | Legrand | Индустриальное оборудование | 854 | Промышленные разъемы P17 TEMPRA PRO | PL5 | 1 | ШТ | На складе | Сертифицировано | 2025-02-03 | 1785.77 | 2142.92 | 2142.92 | Отгружается ограниченными партиями | [5 empty] | 3414970753090
090162 | нет | Розетка накладная - 32 А - 3К+H+З - 380 В - IP 44 | Розетка накладная - 32 А - 3К+H+З - 380 В - IP 44 | Legrand | Индустриальное оборудование | 854 | Промышленные разъемы P17 TEMPRA PRO | PL5 | 1 | ШТ | На складе | Сертифицировано | 2025-02-03 | 1992.68 | 2391.22 | 2391.22 | Отгружается ограниченными партиями | [5 empty] | 3414970753311
090163 | да | Розетка встраиваемая - 16А - 3К+З - 380 В - IP 44 | Розетка встраиваемая - 16А - 3К+З - 380 В - IP 44 | Legrand | Индустриальное оборудование | 854 | Промышленные разъемы P17 TEMPRA PRO | PL5 | 1 | ШТ | На складе | Сертифицировано | 2025-02-03 | 1034.51 | 1241.41 | 1241.41 | Отгружается ограниченными партиями | [5 empty] | 3414970753472
090164 | да | Розетка встраиваемая - 16А - 3К+H+З - 380 В - IP 44 | Розетка встраиваемая - 16А - 3К+H+З - 380 В - IP 44 | Legrand | Индустриальное оборудование | 854 | Промышленные разъемы P17 TEMPRA PRO | PL5 | 1 | ШТ | На складе | Сертифицировано | 2025-02-03 | 1087.22 | 1304.66 | 1304.66 | Отгружается ограниченными партиями | [5 empty] | 3414970753359
090165 | да | Розетка встраиваемая - 32А - 3К+З - 380 В - IP 44 | Розетка встраиваемая - 32А - 3К+З - 380 В - IP 44 | Legrand | Индустриальное оборудование | 854 | Промышленные разъемы P17 TEMPRA PRO | PL5 | 1 | ШТ | На складе | Сертифицировано | 2025-02-03 | 1264.5 | 1517.4 | 1517.4 | Отгружается ограниченными партиями | [5 empty] | 3414970753458
090167 | да | Розетка накладная - 16А - 2К+З - 230 В - IP 44 | Розетка накладная - 16А - 2К+З - 230 В - IP 44 | Legrand | Индустриальное оборудование | 854 | Промышленные разъемы P17 TEMPRA PRO | PL5 | 1 | ШТ | На складе | Сертифицировано | 2025-02-03 | 1261.16 | 1513.39 | 1513.39 | Отгружается ограниченными партиями | [5 empty] | 3414970753298
090168 | да | Розетка встраиваемая - 16А - 2К+З - 230 В - IP 44 | Розетка встраиваемая - 16А - 2К+З - 230 В - IP 44 | Legrand | Индустриальное оборудование | 854 | Промышленные разъемы P17 TEMPRA PRO | PL5 | 1 | ШТ | На складе | Сертифицировано | 2025-02-03 | 881.22 | 1057.46 | 1057.46 | Отгружается ограниченными партиями | [5 empty] | 3414970753236
090169 | да | Розетка встраиваемая - 32А - 2К+З - 230 В - IP 44 | Розетка встраиваемая - 32А - 2К+З - 230 В - IP 44 | Legrand | Индустриальное оборудование | 854 | Промышленные разъемы P17 TEMPRA PRO | PL5 | 1 | ШТ | На складе | Сертифицировано | 2025-02-03 | 1618.06 | 1941.67 | 1941.67 | Отгружается ограниченными партиями | [5 empty] | 3414970753137
090180 | нет | Розетка накладная - 32А - 2К+З - 230 В - IP 44 | Розетка накладная - 32А - 2К+З - 230 В - IP 44 | Legrand | Индустриальное оборудование | 854 | Промышленные разъемы P17 TEMPRA PRO | PL5 | 1 | ШТ | На складе | Сертифицировано | 2025-02-03 | 1684.41 | 2021.29 | 2021.29 | Отгружается ограниченными партиями | [5 empty] | 3414970819420
090359 | да | Plexo Рамка д/откр.проводки | Накладная монтажная коробка - 79x86x40 - для штепсельных розеток 20 А Кат. № 0 557 03/06/08 - серый | Legrand | General family | 620 | Электроустановочное оборудование Plexo скрытого монтажа | PL2 | 10 | ШТ | Под заказ Т2 | Не подлежит сертификации | 2023-12-31 | 1277.62 | 1533.14 | 1533.14 |  | 0.678 | 4.7823 | 235 | 185 | 110 | 3245060903596
090464 | нет | Plexo Выкл.2х-полюс.10А комп. | Двухполюсный переключатель на два направления с подсветкой - 10 А - Программа Plexo - IP 66 - IK 08 - моноблоки - серый | Legrand | General family | 611 | Plexo 55 S электроустановочное оборудование | PL2 | 2 | ШТ | На складе | Сертифицировано | 2023-09-02 | 10868.21 | 13041.85 | 13041.85 | Отгружается ограниченными партиями | 0.448 | 2.6676 | 190 | 120 | 117 | 3245060904647
090465 | нет | Plexo Роз.2К+З с кр.д/вилки16А | Розетка 2К+3 с защитными шторками и крышкой IP 66 - 16 A - 250 В - Программа Plexo - IP 66 - IK 08 - моноблоки - серый | Legrand | General family | 611 | Plexo 55 S электроустановочное оборудование | PL2 | 1 | ШТ | На складе | Сертифицировано | 2024-06-04 | 15444.23 | 18533.08 | 18533.08 | Отгружается ограниченными партиями | 0.337 | 2.6676 | 190 | 120 | 117 | 3245060904654
090466 | да | Plexo Роз. 2К+З 16А | Розетка 2К+3 с защитными шторками - 16 A - 250 В - Программа Plexo - IP 66 - IK 08 - моноблоки - серый | Legrand | General family | 611 | Plexo 55 S электроустановочное оборудование | PL2 | 6 | ШТ | На складе | Сертифицировано | 2024-06-04 | 8246.52 | 9895.82 | 9895.82 | Отгружается ограниченными партиями | 1.27 | 5.6941 | 290 | 255 | 77 | 3245060904661
090467 | нет | Роз. RJ45 Кат6 FTP Plexo IP66 | Розетка RJ 45 - Plexo - категория 6 - FTP - IP66 | Legrand | General family | 442 | Розетки RJ 45 Legrand | PL8 | 1 | ШТ | На складе | Сертифицировано | 2026-08-10 | 4984.71 | 5981.65 | 5981.65 |  | 0.316 | 2.6676 | 190 | 120 | 117 | 3245060904678
090472 | да | Розетка 3кВТ (плаcтик) | Розетка 3кВТ (плаcтик) | Legrand | Power Distribution System | 71 | Однофазные розетки для зарядки электромобилей | PL1 | 1 | ШТ | Под заказ Т2 | Сертифицировано | 2025-05-11 | 12082.31 | 14498.77 | 14498.77 | Отгружается ограниченными партиями | 0.47 | 4.0471 | 230 | 166 | 106 | 3245060904722
090478 | да | Кронштейн для кабельного блока | Кронштейн для кабельного блока | Legrand | Power Distribution System | 71 | Однофазные розетки для зарядки электромобилей | PL1 | 1 | ШТ | Под заказ Т2 | Не подлежит сертификации | 2023-12-31 | 1828.46 | 2194.15 | 2194.15 | Отгружается ограниченными партиями | 0.125 | 0.81 | 150 | 180 | 30 | 3245060904784
090482 | да | Plexo Кн.выкл.с инд.6А сборн. | Кнопочный выключатель - Н.О.+Н.З. - 6 A - Программа Plexo - IP 66 - IK 08 - сборные механизмы - серый | Legrand | General family | 611 | Plexo 55 S электроустановочное оборудование | PL2 | 2 | ШТ | Под заказ Т2 | Сертифицировано | 2023-09-02 | 6578.06 | 7893.67 | 7893.67 | Отгружается ограниченными партиями | 0.186 | 0.86936 | 114 | 93 | 82 | 3245060904821
090491 | да | Plexo Короб. 1 пост сост. | Монтажная коробка - Программа Plexo - IP 66 - IK 08 - сборные механизмы - серый - 1 пост | Legrand | General family | 611 | Plexo 55 S электроустановочное оборудование | PL2 | 6 | ШТ | Под заказ Т2 | Не подлежит сертификации | 2023-12-31 | 4053.86 | 4864.63 | 4864.63 |  | 0.675 | 3.7443 | 206 | 142 | 128 | 3245060904913
090492 | да | Plexo Коробка дв.верт. | Монтажная коробка - Программа Plexo - IP 66 - IK 08 - сборные механизмы - серый - 2 поста - вертикальная установка | Legrand | General family | 611 | Plexo 55 S электроустановочное оборудование | PL2 | 5 | ШТ | Под заказ Т2 | Не подлежит сертификации | 2023-12-31 | 7874.81 | 9449.77 | 9449.77 |  | 1.012 | 6.5721 | 236 | 118 | 236 | 3245060904920
090493 | да | Plexo Короб. 2 пост сост. | Монтажная коробка - Программа Plexo - IP 66 - IK 08 - сборные механизмы - серый - 2 поста - горизонтальная установка | Legrand | General family | 611 | Plexo 55 S электроустановочное оборудование | PL2 | 5 | ШТ | Под заказ Т1 | Не подлежит сертификации | 2023-12-31 | 7770.26 | 9324.31 | 9324.31 |  | 1.02 | 6.5721 | 236 | 118 | 236 | 3245060904937
091024 | нет | TV-удлинитель 2м | ТВ-удлинитель - штекер-гнездо - ∅ 9.52 мм - 2 м | Legrand | General family | 1092 | Оборудование для подключения телевиз./телефон./видеоустройств DIY | PL3 | 10 | ШТ | Под заказ Т2 | Сертифицировано | 2026-08-04 | 2372.88 | 2847.46 | 2847.46 |  | 1.112 | 13.7936 | 296 | 200 | 233 | 3245060910242
091655 | нет | Plexo Роз. IP55 2K+З 20А 230В | Розетка 2К+3 - с винтовыми зажимами - Программа Plexo - IP 55 - IK 08 - серый - 20 A - 230 В | Legrand | General family | 611 | Plexo 55 S электроустановочное оборудование | PL2 | 5 | ШТ | Под заказ Т1 | Сертифицировано | 2023-10-18 | 10665.43 | 12798.52 | 12798.52 | Отгружается ограниченными партиями | 1.123 | 4.5649 | 235 | 185 | 105 | 3245060916558
091902 | нет | Plexo Муфта д/вв.каб.d5-16мм | Муфта для ввода кабеля Plexo d5-16мм | Legrand | Индустриальное оборудование | 730 | Коробки промышленные пластиковые | PL5 | 50 | ШТ | Под заказ Т2 | Не подлежит сертификации | 2023-12-31 | 68.87 | 82.64 | 82.64 | Отгружается ограниченными партиями | 0.147 | 0.53777 | 97 | 72 | 77 | 3245060919023
091904 | нет | Plexo Муфта д/вв.каб.d6-20мм | Муфта для ввода кабеля Plexo d6-20мм | Legrand | Индустриальное оборудование | 730 | Коробки промышленные пластиковые | PL5 | 50 | ШТ | Под заказ Т2 | Не подлежит сертификации | 2023-12-31 | 73.84 | 88.61 | 88.61 | Отгружается ограниченными партиями | 0.241 | 1.1642 | 210 | 72 | 77 | 3245060919047
091905 | нет | Plexo Муфта д/вв.каб.d6-22мм | Муфта для ввода кабеля Plexo d6-22мм | Legrand | Индустриальное оборудование | 730 | Коробки промышленные пластиковые | PL5 | 50 | ШТ | Под заказ Т2 | Не подлежит сертификации | 2023-12-31 | 126.42 | 151.7 | 151.7 | Отгружается ограниченными партиями | 0.366 | 1.386 | 250 | 72 | 77 | 3245060919054
091907 | нет | PlexoМуфта д/вв.каб.d25-38мм | Муфта для ввода кабеля Plexo d25-38мм | Legrand | Индустриальное оборудование | 730 | Коробки промышленные пластиковые | PL5 | 50 | ШТ | Под заказ Т2 | Не подлежит сертификации | 2023-12-31 | 163.37 | 196.04 | 196.04 | Отгружается ограниченными партиями | 0.645 | 3.3247 | 275 | 130 | 93 | 3245060919078
091910 | да | PlexoЗап.мембр. д/кор.d=4-20мм | Запасная мембрана - Программа Plexo - серый - диаметр 16/20 мм | Legrand | General family | 640 | Plexo коробки монтажные, влагозащищенное исполнение | PL9 | 50 | ШТ | Под заказ Т2 | Не подлежит сертификации | 2023-12-31 | 81.47 | 97.76 | 97.76 |  | 0.132 | 1.0201 | 184 | 72 | 77 | 3245060919108
091911 | да | PlexoЗап.мембр. д/кор.d=4-25мм | Запасная мембрана - Программа Plexo - серый - диаметр 25 мм | Legrand | General family | 640 | Plexo коробки монтажные, влагозащищенное исполнение | PL9 | 50 | ШТ | Под заказ Т2 | Не подлежит сертификации | 2023-12-31 | 137.73 | 165.28 | 165.28 |  | 0.231 | 1.386 | 250 | 72 | 77 | 3245060919115
091914 | да | PlexoЗап.мембр. д/кор. d=20 | Запасная мембрана - Программа Plexo - серый - диаметр 20 мм | Legrand | General family | 640 | Plexo коробки монтажные, влагозащищенное исполнение | PL9 | 50 | ШТ | Под заказ Т2 | Не подлежит сертификации | 2023-12-31 | 22.54 | 27.05 | 27.05 |  | 0.131 | 0.79834 | 144 | 72 | 77 | 3245060919146
091915 | да | PlexoЗап.мембр. д/кор. 100х100 | Запасная мембрана - Программа Plexo - серый - диаметр 25 мм | Legrand | General family | 640 | Plexo коробки монтажные, влагозащищенное исполнение | PL9 | 50 | ШТ | Под заказ Т2 | Не подлежит сертификации | 2023-12-31 | 34.41 | 41.29 | 41.29 |  | 0.215 | 1.0201 | 184 | 72 | 77 | 3245060919153
091916 | да | PlexoМуфта д/коробок d=32мм | Запасная мембрана - Программа Plexo - серый - диаметр 32 мм | Legrand | General family | 640 | Plexo коробки монтажные, влагозащищенное исполнение | PL9 | 50 | ШТ | Под заказ Т2 | Не подлежит сертификации | 2023-12-31 | 185.6 | 222.72 | 222.72 |  | 0.328 | 2.3507 | 212 | 144 | 77 | 3245060919160
091917 | да | Plexo Муфта д/коробок d40мм | Запасная мембрана - Программа Plexo - серый - диаметр 40 мм | Legrand | General family | 640 | Plexo коробки монтажные, влагозащищенное исполнение | PL9 | 50 | ШТ | Под заказ Т2 | Не подлежит сертификации | 2023-12-31 | 291.91 | 350.29 | 350.29 |  | 0.45 | 3.3247 | 275 | 130 | 93 | 3245060919177
092001 | нет | PlexoКор. IP55 60/40мм | Коробка Plexo IP55 60/40мм | Legrand | General family | 640 | Plexo коробки монтажные, влагозащищенное исполнение | PL9 | 100 | ШТ | На складе | Не подлежит сертификации | 2023-12-31 | 285.2 | 342.24 | 342.24 | Отгружается ограниченными партиями | 4.382 | 32.4 | 400 | 300 | 270 | 3245060920012
092002 | нет | PlexoКор. IP55 70/45мм | Коробка Plexo IP55 70/45мм | Legrand | General family | 640 | Plexo коробки монтажные, влагозащищенное исполнение | PL9 | 5 | ШТ | На складе | Не подлежит сертификации | 2023-12-31 | 298.52 | 358.22 | 358.22 | Отгружается ограниченными партиями | 0.245 | 1.5088 | 248 | 78 | 78 | 3245060920029
092003 | да | Plexo Кор.IP55 70/45мм белая | Коробка Plexo IP55 70/45мм Белая | Legrand | General family | 640 | Plexo коробки монтажные, влагозащищенное исполнение | PL9 | 5 | ШТ | Под заказ Т2 | Не подлежит сертификации | 2023-12-31 | 328.75 | 394.5 | 394.5 |  | 0.248 | 1.5088 | 248 | 78 | 78 | 3245060920036
092004 | да | Plexo Коробка IP55 80x43x34 | Plexo Коробка распределительная IP55 80x43x34 | Legrand | General family | 640 | Plexo коробки монтажные, влагозащищенное исполнение | PL9 | 10 | ШТ | На складе | Не подлежит сертификации | 2023-12-31 | 123.39 | 148.07 | 148.07 | [6 empty] | 3414971401754
092005 | нет | PlexoКор. IP55 65х65х40мм | Коробка Plexo IP55 65х65х40мм | Legrand | General family | 640 | Plexo коробки монтажные, влагозащищенное исполнение | PL9 | 5 | ШТ | На складе | Не подлежит сертификации | 2023-12-31 | 349.38 | 419.26 | 419.26 | Отгружается ограниченными партиями | 0.279 | 1.7269 | 223 | 88 | 88 | 3245060920050
092013 | да | Plexo Кор.IP55 80х80х45мм бел. | Коробка Plexo IP55 80х80х45мм Бел. | Legrand | General family | 640 | Plexo коробки монтажные, влагозащищенное исполнение | PL9 | 5 | ШТ | Под заказ Т1 | Не подлежит сертификации | 2023-12-31 | 394.75 | 473.7 | 473.7 |  | 0.379 | 2.7563 | 250 | 105 | 105 | 3245060920135
092015 | да | Plexo Кор.IP55 80х80х45мм сер. | Plexo Коробка IP55 80х80х45мм сер. | Legrand | General family | 640 | Plexo коробки монтажные, влагозащищенное исполнение | PL9 | 1 | ШТ | На складе | Не подлежит сертификации | 2023-12-31 | 451.08 | 541.3 | 541.3 |  | 0.075 | 2.025 | 250 | 90 | 90 | 3245060920159
092020 | нет | Plexo Кор.IP55 105х105х55мм | Plexo Коробка IP55 105х105х55мм | Legrand | General family | 640 | Plexo коробки монтажные, влагозащищенное исполнение | PL9 | 5 | ШТ | На складе | Не подлежит сертификации | 2023-12-31 | 515.11 | 618.13 | 618.13 | Отгружается ограниченными партиями | 0.655 | 3.9764 | 317 | 112 | 112 | 3245060920203
092022 | нет | PlexoКор.IP55 105х105х55мм сер | Коробка Plexo IP55 105х105х55мм | Legrand | General family | 640 | Plexo коробки монтажные, влагозащищенное исполнение | PL9 | 5 | ШТ | На складе | Не подлежит сертификации | 2023-12-31 | 729.26 | 875.11 | 875.11 | Отгружается ограниченными партиями | 0.751 | 3.9927 | 302 | 113 | 117 | 3245060920227
092023 | да | PlexoКор.IP55 105х105х55мм бел | Plexo Коробка IP55 105х105х55мм бел | Legrand | General family | 640 | Plexo коробки монтажные, влагозащищенное исполнение | PL9 | 5 | ШТ | Под заказ Т2 | Не подлежит сертификации | 2023-12-31 | 744.38 | 893.26 | 893.26 |  | 0.762 | 3.9927 | 302 | 113 | 117 | 3245060920234
092025 | да | Plexo Кор.IP55 105х105х55мм | Коробка распр. 105х105х55мм IP55 | Legrand | General family | 640 | Plexo коробки монтажные, влагозащищенное исполнение | PL9 | 1 | ШТ | Под заказ Т1 | Не подлежит сертификации | 2023-12-31 | 637.49 | 764.99 | 764.99 |  | 0.165 | 0.7935 | 115 | 115 | 60 | 3245060920258
092032 | да | PlexoКор.IP55 130х130х74 10мем | Коробка квадратная - 130x130x74 - Программа Plexo - IP 55 - IK 07 - серый - 10 кабельных вводов - 650 °C | Legrand | General family | 640 | Plexo коробки монтажные, влагозащищенное исполнение | PL9 | 1 | ШТ | На складе | Не подлежит сертификации | 2023-12-31 | 1781.98 | 2138.38 | 2138.38 |  | 0.263 | 1.8 | 150 | 150 | 80 | 3245060920326
092034 | да | PlexoКор.IP55 130х130х74мм | Plexo Коробка IP55 130х130х74мм | Legrand | General family | 640 | Plexo коробки монтажные, влагозащищенное исполнение | PL9 | 1 | ШТ | Под заказ Т2 | Не подлежит сертификации | 2023-12-31 | 1691.73 | 2030.08 | 2030.08 |  | 0.253 | 1.8 | 150 | 150 | 80 | 3245060920340
092042 | да | PlexoКорIP55 155х110х74 10мем | Коробка прямоугольная - 155x110x74 - Программа Plexo - IP 55 - IK 07 - серый - 10 кабельных вводов - 750 °C | Legrand | General family | 640 | Plexo коробки монтажные, влагозащищенное исполнение | PL9 | 1 | ШТ | Под заказ Т1 | Не подлежит сертификации | 2023-12-31 | 1759.37 | 2111.24 | 2111.24 |  | 0.272 | 1.768 | 170 | 130 | 80 | 3245060920425
092052 | да | PlexoКорIP55 180х140х86 10мем | Коробка прямоугольная - 180x140x86 - Программа Plexo - IP 55 - IK 07 - серый - 10 кабельных вводов - 750 °C | Legrand | General family | 640 | Plexo коробки монтажные, влагозащищенное исполнение | PL9 | 1 | ШТ | Под заказ Т1 | Не подлежит сертификации | 2023-12-31 | 2368.42 | 2842.1 | 2842.1 |  | 0.386 | 3.146 | 206 | 166 | 92 | 3245060920524
092062 | да | PlexoКорIP55 220х170х86 14мем | Коробка прямоугольная - 220x170x86 - Программа Plexo - IP 55 - IK 07 - серый - 14 кабельных вводов - 750 °C | Legrand | General family | 640 | Plexo коробки монтажные, влагозащищенное исполнение | PL9 | 10 | ШТ | Под заказ Т2 | Не подлежит сертификации | 2023-12-31 | 3190.11 | 3828.13 | 3828.13 |  | 5.507 | 51.48 | 500 | 396 | 260 | 3245060920623
092082 | да | PlexoКорIP55 310х240х124 24мем | Коробка прямоугольная - 310x240x124 - Программа Plexo- IP 55 - IK 07 - серый - 24 кабельных ввода - 750 °C | Legrand | General family | 640 | Plexo коробки монтажные, влагозащищенное исполнение | PL9 | 2 | ШТ | Под заказ Т2 | Не подлежит сертификации | 2023-12-31 | 11315.54 | 13578.65 | 13578.65 |  | 3.134 | 36.6 | 400 | 300 | 305 | 3245060920821
092092 | да | PlexoКорIP55 360х270х124 24мем | Коробка прямоугольная - 360x270x124 - Программа Plexo - IP 55 - IK 07 - серый - 24 кабельных ввода - 750 °C | Legrand | General family | 640 | Plexo коробки монтажные, влагозащищенное исполнение | PL9 | 1 | ШТ | Под заказ Т2 | Не подлежит сертификации | 2023-12-31 | 14486.91 | 17384.29 | 17384.29 |  | 1.987 | 26.46 | 420 | 315 | 200 | 3245060920920
092284 | нет | Plexo Кор.IP55 310х240х160мм | Промышленная пластиковая коробка - IP55 - IK08 - RAL 7035 - 310x240x160 мм - 4 замка | Legrand | Индустриальное оборудование | 730 | Коробки промышленные пластиковые | PL5 | 1 | ШТ | Под заказ Т2 | Не подлежит сертификации | 2023-12-31 | 12322.48 | 14786.98 | 14786.98 | Отгружается ограниченными партиями | 1.9 | 17.6979 | 346 | 275 | 186 | 3245060922849
094251 | да | Комплект звонка стандарт белый | Звонок беспроводной - комплект "Стандарт" - 32 рингтона - дальность 50 м - цвет белый | Legrand | General family | 1035 | Звонки DIY | PL9 | 1 | ШТ | На складе | Сертифицировано | 2026-08-02 | 2722.82 | 3267.38 | 3267.38 | [6 empty] | 3414971067172
094270 | да | Комплект звонка премиум белый | Звонок беспроводной - комплект "Премиум" - 30 рингтонов - дальность 200 м - цвет белый | Legrand | General family | 1035 | Звонки DIY | PL9 | 1 | ШТ | На складе | Сертифицировано | 2026-08-02 | 6367.91 | 7641.49 | 7641.49 |  | 0.388 | 1.9 | 155 | 54 | 227 | 3414971067257
094271 | да | Компл. звонка премиум алюминий | Звонок беспроводной - комплект "Премиум" - 30 рингтонов - дальность 200 м - цвет алюминий | Legrand | General family | 1035 | Звонки DIY | PL9 | 1 | ШТ | На складе | Сертифицировано | 2026-08-02 | 6587.5 | 7905 | 7905 |  | 0.379 | 1.9 | 155 | 54 | 227 | 3414971067271
094272 | да | Компл.премиум 2зв.+1 кноп.бел. | Звонок беспроводной - комплект "Премиум" - 30 рингтонов - дальность 200 м - цвет белый - дополнительный звонок "Комфорт" с питанием от сети 220В | Legrand | General family | 1035 | Звонки DIY | PL9 | 1 | ШТ | На складе | Сертифицировано | 2024-09-23 | 8563.74 | 10276.49 | 10276.49 |  | 0.552 | 3.2116 | 262 | 54 | 227 | 3414971067295
094279 | нет | Кнопка звонка премиум белая | Дверная кнопка звонка "Премиум" - цвет белый | Legrand | General family | 1035 | Звонки DIY | PL9 | 1 | ШТ | Под заказ Т2 | Сертифицировано | 2026-08-02 | 2173.87 | 2608.64 | 2608.64 |  | 0.133 | 0.6912 | 120 | 48 | 120 | 3414971067332
095501 | нет | Уплотнитель метал.ISO 16 IP 68 | Уплотнитель металлический - IP68 - ISO 16 | Legrand | Индустриальное оборудование | 870 | Уплотненные кабельные вводы и адаптеры | PL5 | 20 | ШТ | На складе | Не подлежит сертификации | 2024-12-31 | 220.31 | 264.37 | 264.37 | Отгружается ограниченными партиями | 0.375 | 0.53361 | 90 | 77 | 77 | 3245060955014
095503 | нет | Уплотнитель метал.ISO 20 IP 68 | Уплотнитель металлический - IP68 - ISO 20 | Legrand | Индустриальное оборудование | 870 | Уплотненные кабельные вводы и адаптеры | PL5 | 20 | ШТ | На складе | Не подлежит сертификации | 2024-12-31 | 274.04 | 328.85 | 328.85 | Отгружается ограниченными партиями | 0.596 | 0.53361 | 90 | 77 | 77 | 3245060955038
095505 | нет | Уплотнитель метал.ISO 25 IP 68 | Уплотнитель металлический - IP68 - ISO 25 | Legrand | Индустриальное оборудование | 870 | Уплотненные кабельные вводы и адаптеры | PL5 | 10 | ШТ | На складе | Не подлежит сертификации | 2024-12-31 | 347.23 | 416.68 | 416.68 | Отгружается ограниченными партиями | 0.475 | 0.53361 | 90 | 77 | 77 | 3245060955052
095506 | нет | Уплотнитель метал.ISO 32 IP 68 | Уплотнитель металлический - IP68 - ISO 32 | Legrand | Индустриальное оборудование | 870 | Уплотненные кабельные вводы и адаптеры | PL5 | 5 | ШТ | На складе | Не подлежит сертификации | 2024-12-31 | 540.45 | 648.54 | 648.54 | Отгружается ограниченными партиями | 0.371 | 0.53361 | 90 | 77 | 77 | 3245060955069
095507 | нет | Уплотнитель метал.ISO 40 IP 68 | Уплотнитель металлический - IP68 - ISO 40 | Legrand | Индустриальное оборудование | 870 | Уплотненные кабельные вводы и адаптеры | PL5 | 5 | ШТ | На складе | Не подлежит сертификации | 2024-12-31 | 866.08 | 1039.3 | 1039.3 | Отгружается ограниченными партиями | 0.567 | 0.8 | 160 | 100 | 50 | 3245060955076
095508 | нет | Уплотнитель метал.ISO 50 IP 68 | Уплотнитель металлический - IP68 - ISO 50 | Legrand | Индустриальное оборудование | 870 | Уплотненные кабельные вводы и адаптеры | PL5 | 2 | ШТ | На складе | Не подлежит сертификации | 2024-12-31 | 1572.74 | 1887.29 | 1887.29 | Отгружается ограниченными партиями | 0.511 | 0.8429 | 147 | 94 | 61 | 3245060955083
095509 | нет | Уплотнитель метал.ISO 63 IP 68 | Уплотнитель металлический - IP68 - ISO 63 | Legrand | Индустриальное оборудование | 870 | Уплотненные кабельные вводы и адаптеры | PL5 | 2 | ШТ | На складе | Не подлежит сертификации | 2024-12-31 | 2696.01 | 3235.21 | 3235.21 | Отгружается ограниченными партиями | 0.599 | 0.8429 | 147 | 94 | 61 | 3245060955090
095513 | нет | Уплотнитель метал. PG 13 IP 68 | Уплотнитель металлический - IP68 - P.G. 13,5 | Legrand | Индустриальное оборудование | 870 | Уплотненные кабельные вводы и адаптеры | PL5 | 20 | ШТ | На складе | Не подлежит сертификации | 2024-12-31 | 286.57 | 343.88 | 343.88 | Отгружается ограниченными партиями | 0.63 | 0.53361 | 90 | 77 | 77 | 3245060955137
095514 | нет | Уплотнитель метал. PG 16 IP 68 | Уплотнитель металлический - IP68 - P.G. 16 | Legrand | Индустриальное оборудование | 870 | Уплотненные кабельные вводы и адаптеры | PL5 | 20 | ШТ | На складе | Не подлежит сертификации | 2024-12-31 | 319.94 | 383.93 | 383.93 | Отгружается ограниченными партиями | 0.759 | 0.8 | 160 | 100 | 50 | 3245060955144
095516 | нет | Уплотнитель метал. PG 29 IP 68 | Уплотнитель металлический - IP68 - P.G. 29 | Legrand | Индустриальное оборудование | 870 | Уплотненные кабельные вводы и адаптеры | PL5 | 10 | ШТ | Под заказ Т2 | Не подлежит сертификации | 2024-12-31 | 824.72 | 989.66 | 989.66 | Отгружается ограниченными партиями | 1.06 | 1.5152 | 145 | 110 | 95 | 3245060955168
096800 | да | Уплотнитель пласт.ISO 12 IP 55 | Уплотнитель пластиковый - IP 55 - ISO 12 - диаметр кабеля 4-6.5 мм - RAL 7035 | Legrand | Индустриальное оборудование | 870 | Уплотненные кабельные вводы и адаптеры | PL5 | 50 | ШТ | На складе | Не подлежит сертификации | 2024-12-31 | 44.9 | 53.88 | 53.88 |  | 0.169 | 0.88725 | 195 | 130 | 35 | 3245060968007
096801 | да | Уплотнитель пласт.ISO 16 IP 55 | Уплотнитель пластиковый - IP 55 - ISO 16 - диаметр кабеля 5-10 мм - RAL 7035 | Legrand | Индустриальное оборудование | 870 | Уплотненные кабельные вводы и адаптеры | PL5 | 50 | ШТ | Под заказ Т2 | Не подлежит сертификации | 2024-12-31 | 53.62 | 64.34 | 64.34 |  | 0.415 | 2.106 | 180 | 180 | 65 | 3245060968014
096803 | да | Уплотнитель пласт.ISO 20 IP 55 | Уплотнитель пластиковый - IP 55 - ISO 20 - диаметр кабеля 10-14 мм - RAL 7035 | Legrand | Индустриальное оборудование | 870 | Уплотненные кабельные вводы и адаптеры | PL5 | 50 | ШТ | На складе | Не подлежит сертификации | 2024-12-31 | 63.6 | 76.32 | 76.32 |  | 0.681 | 2.574 | 260 | 180 | 55 | 3245060968038
096805 | да | Уплотнитель пласт.ISO 25 IP 55 | Уплотнитель пластиковый - IP 55 - ISO 25 - диаметр кабеля 13-18 мм - RAL 7035 | Legrand | Индустриальное оборудование | 870 | Уплотненные кабельные вводы и адаптеры | PL5 | 50 | ШТ | На складе | Не подлежит сертификации | 2024-12-31 | 80.67 | 96.8 | 96.8 |  | 1.092 | 3.92 | 280 | 200 | 70 | 3245060968052
096806 | да | Уплотнитель пласт.ISO 32 IP 55 | Уплотнитель пластиковый - IP 55 - ISO 32 - диаметр кабеля 18-25 мм - RAL 7035 | Legrand | Индустриальное оборудование | 870 | Уплотненные кабельные вводы и адаптеры | PL5 | 25 | ШТ | На складе | Не подлежит сертификации | 2024-12-31 | 171.48 | 205.78 | 205.78 |  | 0.889 | 4.1 | 250 | 205 | 80 | 3245060968069
096807 | да | Уплотнитель пласт.ISO 40 IP 55 | Уплотнитель пластиковый - IP 55 - ISO 40 - диаметр кабеля 22-32 мм - RAL 7035 | Legrand | Индустриальное оборудование | 870 | Уплотненные кабельные вводы и адаптеры | PL5 | 10 | ШТ | На складе | Не подлежит сертификации | 2024-12-31 | 216.81 | 260.17 | 260.17 |  | 0.706 | 2.574 | 260 | 180 | 55 | 3245060968076
096820 | да | Уплотнитель пласт. PG 7 IP 55 | Уплотнитель пластиковый - IP 55 - P.G. 7 - диаметр кабеля 3.5-6 мм - RAL 7035 | Legrand | Индустриальное оборудование | 870 | Уплотненные кабельные вводы и адаптеры | PL5 | 50 | ШТ | Под заказ Т2 | Не подлежит сертификации | 2024-12-31 | 44.01 | 52.81 | 52.81 |  | 0.177 | 0.88725 | 195 | 130 | 35 | 3245060968205
096822 | да | Уплотнитель пласт. PG 11 IP 55 | Уплотнитель пластиковый - IP 55 - P.G. 11 - диаметр кабеля 5-10 мм - RAL 7035 | Legrand | Индустриальное оборудование | 870 | Уплотненные кабельные вводы и адаптеры | PL5 | 50 | ШТ | Под заказ Т2 | Не подлежит сертификации | 2024-12-31 | 47.96 | 57.55 | 57.55 |  | 0.398 | 1.44 | 200 | 160 | 45 | 3245060968229
096823 | да | Уплотнитель пласт. PG 13 IP 55 | Уплотнитель пластиковый - IP 55 - P.G. 13.5 - диаметр кабеля 7-12 мм - RAL 7035 | Legrand | Индустриальное оборудование | 870 | Уплотненные кабельные вводы и адаптеры | PL5 | 50 | ШТ | Под заказ Т2 | Не подлежит сертификации | 2024-12-31 | 60.23 | 72.28 | 72.28 |  | 0.499 | 2.04 | 200 | 170 | 60 | 3245060968236
096824 | да | Уплотнитель пласт. PG 16 IP 55 | Уплотнитель пластиковый - IP 55 - P.G. 16 - диаметр кабеля 10-14 мм - RAL 7035 | Legrand | Индустриальное оборудование | 870 | Уплотненные кабельные вводы и адаптеры | PL5 | 50 | ШТ | На складе | Не подлежит сертификации | 2024-12-31 | 61.48 | 73.78 | 73.78 |  | 0.602 | 2.66 | 280 | 190 | 50 | 3245060968243
096825 | да | Уплотнитель пласт. PG 21 IP 55 | Уплотнитель пластиковый - IP 55 - P.G. 21 - диаметр кабеля 13-18 мм - RAL 7035 | Legrand | Индустриальное оборудование | 870 | Уплотненные кабельные вводы и адаптеры | PL5 | 50 | ШТ | На складе | Не подлежит сертификации | 2024-12-31 | 102.84 | 123.41 | 123.41 |  | 0.962 | 3.654 | 290 | 210 | 60 | 3245060968250
096827 | да | Уплотнитель пласт. PG 36 IP 55 | Уплотнитель пластиковый - IP 55 - P.G. 36 - диаметр кабеля 22-32 мм - RAL 7035 | Legrand | Индустриальное оборудование | 870 | Уплотненные кабельные вводы и адаптеры | PL5 | 10 | ШТ | Под заказ Т2 | Не подлежит сертификации | 2024-12-31 | 344.81 | 413.77 | 413.77 |  | 0.721 | 2.574 | 260 | 180 | 55 | 3245060968274
096828 | да | Уплотнитель пласт. PG 42 IP 55 | Уплотнитель пластиковый - IP 55 - P.G. 42 - диаметр кабеля 30-38 мм - RAL 7035 | Legrand | Индустриальное оборудование | 870 | Уплотненные кабельные вводы и адаптеры | PL5 | 10 | ШТ | На складе | Не подлежит сертификации | 2024-12-31 | 391.58 | 469.9 | 469.9 |  | 0.951 | 3.575 | 250 | 220 | 65 | 3245060968281
096829 | да | Уплотнитель пласт. PG 48 IP 55 | Уплотнитель пластиковый - IP 55 - P.G. 48 - диаметр кабеля 34-44 мм - RAL 7035 | Legrand | Индустриальное оборудование | 870 | Уплотненные кабельные вводы и адаптеры | PL5 | 10 | ШТ | Под заказ Т2 | Не подлежит сертификации | 2024-12-31 | 404.42 | 485.3 | 485.3 |  | 1.028 | 3.549 | 260 | 210 | 65 | 3245060968298
096830 | да | Гайка PG 7 RAL 7035 | Пластиковая гайка для уплотнителя - IP 55 - P.G. 7 - RAL 7035 | Legrand | Индустриальное оборудование | 871 | Трубы гибкие промышленного назначения RTA | PL5 | 50 | ШТ | Под заказ Т2 | Не подлежит сертификации | 2024-12-31 | 14.31 | 17.17 | 17.17 |  | 0.055 | 0.261 | 145 | 120 | 15 | 3245060968304
096831 | да | Гайка PG 9 RAL 7035 | Пластиковая гайка для уплотнителя - IP 55 - P.G. 9 - RAL 7035 | Legrand | Индустриальное оборудование | 871 | Трубы гибкие промышленного назначения RTA | PL5 | 50 | ШТ | Под заказ Т2 | Не подлежит сертификации | 2024-12-31 | 17.6 | 21.12 | 21.12 |  | 0.064 | 0.46 | 200 | 115 | 20 | 3245060968311
096834 | да | Гайка PG 16 RAL 7035 | Пластиковая гайка для уплотнителя - IP 55 - P.G. 16 - RAL 7035 | Legrand | Индустриальное оборудование | 871 | Трубы гибкие промышленного назначения RTA | PL5 | 50 | ШТ | Под заказ Т1 | Не подлежит сертификации | 2024-12-31 | 23.02 | 27.62 | 27.62 |  | 0.132 | 0.768 | 160 | 120 | 40 | 3245060968342
096836 | да | Гайка PG 29 RAL 7035 | Пластиковая гайка для уплотнителя - IP 55 - P.G. 29 - RAL 7035 | Legrand | Индустриальное оборудование | 871 | Трубы гибкие промышленного назначения RTA | PL5 | 25 | ШТ | Под заказ Т2 | Не подлежит сертификации | 2024-12-31 | 58.46 | 70.15 | 70.15 |  | 0.172 | 1.1856 | 260 | 152 | 30 | 3245060968366
096837 | да | Гайка PG 36 RAL 7035 | Пластиковая гайка для уплотнителя - IP 55 - P.G. 36 - RAL 7035 | Legrand | Индустриальное оборудование | 871 | Трубы гибкие промышленного назначения RTA | PL5 | 10 | ШТ | Под заказ Т2 | Не подлежит сертификации | 2024-12-31 | 77.27 | 92.72 | 92.72 |  | 0.125 | 0.87975 | 255 | 150 | 23 | 3245060968373
096839 | да | Гайка PG 48 RAL 7035 | Пластиковая гайка для уплотнителя - IP 55 - P.G. 48 - RAL 7035 | Legrand | Индустриальное оборудование | 871 | Трубы гибкие промышленного назначения RTA | PL5 | 10 | ШТ | Под заказ Т2 | Не подлежит сертификации | 2024-12-31 | 141.65 | 169.98 | 169.98 |  | 0.14 | 1.365 | 260 | 150 | 35 | 3245060968397
096840 | да | Гайка ISO 12 RAL 7035 | Пластиковая гайка для уплотнителя - IP 55 - ISO 12 - RAL 7035 | Legrand | Индустриальное оборудование | 871 | Трубы гибкие промышленного назначения RTA | PL5 | 50 | ШТ | Под заказ Т2 | Не подлежит сертификации | 2024-12-31 | 15 | 18 | 18 |  | 0.047 | 0.2038 | 102 | 74 | 27 | 3245060968403
096841 | да | Гайка ISO 16 RAL 7035 | Пластиковая гайка для уплотнителя - IP 55 - ISO 16 - RAL 7035 | Legrand | Индустриальное оборудование | 871 | Трубы гибкие промышленного назначения RTA | PL5 | 50 | ШТ | Под заказ Т2 | Не подлежит сертификации | 2024-12-31 | 17.81 | 21.37 | 21.37 |  | 0.067 | 0.21263 | 135 | 105 | 15 | 3245060968410
096845 | да | Гайка ISO 25 RAL 7035 | Пластиковая гайка для уплотнителя - IP 55 - ISO 25 - RAL 7035 | Legrand | Индустриальное оборудование | 871 | Трубы гибкие промышленного назначения RTA | PL5 | 50 | ШТ | Под заказ Т2 | Не подлежит сертификации | 2024-12-31 | 34.38 | 41.26 | 41.26 |  | 0.185 | 1.209 | 260 | 155 | 30 | 3245060968458
096846 | да | Гайка ISO 32 RAL 7035 | Пластиковая гайка для уплотнителя - IP 55 - ISO 32 - RAL 7035 | Legrand | Индустриальное оборудование | 871 | Трубы гибкие промышленного назначения RTA | PL5 | 25 | ШТ | Под заказ Т2 | Не подлежит сертификации | 2024-12-31 | 57.92 | 69.5 | 69.5 |  | 0.149 | 0.9805 | 265 | 185 | 20 | 3245060968465
096847 | да | Гайка ISO 40 RAL 7035 | Пластиковая гайка для уплотнителя - IP 55 - ISO 40 - RAL 7035 | Legrand | Индустриальное оборудование | 871 | Трубы гибкие промышленного назначения RTA | PL5 | 10 | ШТ | Под заказ Т2 | Не подлежит сертификации | 2024-12-31 | 74.84 | 89.81 | 89.81 |  | 0.087 | 0.8215 | 265 | 155 | 20 | 3245060968472
096848 | да | Гайка ISO 50 RAL 7035 | Пластиковая гайка для уплотнителя - IP 55 - ISO 50 - RAL 7035 | Legrand | Индустриальное оборудование | 871 | Трубы гибкие промышленного назначения RTA | PL5 | 10 | ШТ | Под заказ Т2 | Не подлежит сертификации | 2024-12-31 | 97.69 | 117.23 | 117.23 |  | 0.125 | 0.9805 | 265 | 185 | 20 | 3245060968489
098000 | да | Уплотнитель пласт. ISO12 IP68 | Пластиковый уплотнитель кабельных вводов - IP68 - ISO 12 - RAL 7001 | Legrand | Индустриальное оборудование | 870 | Уплотненные кабельные вводы и адаптеры | PL5 | 25 | ШТ | На складе | Не подлежит сертификации | 2024-12-31 | 60.92 | 73.1 | 73.1 |  | 0.174 | 1.0611 | 131 | 90 | 90 | 3245060980009
098001 | да | Уплотнитель пласт. ISO16 IP68 | Пластиковый уплотнитель кабельных вводов - IP68 - ISO 16 - RAL 7001 | Legrand | Индустриальное оборудование | 870 | Уплотненные кабельные вводы и адаптеры | PL5 | 25 | ШТ | На складе | Не подлежит сертификации | 2024-12-31 | 73.52 | 88.22 | 88.22 |  | 0.252 | 1.0611 | 131 | 90 | 90 | 3245060980016
098003 | да | Уплотнитель пласт. ISO20 IP68 | Пластиковый уплотнитель кабельных вводов - IP68 - ISO 20 - RAL 7001 | Legrand | Индустриальное оборудование | 870 | Уплотненные кабельные вводы и адаптеры | PL5 | 25 | ШТ | На складе | Не подлежит сертификации | 2024-12-31 | 90.84 | 109.01 | 109.01 |  | 0.384 | 1.4089 | 195 | 85 | 85 | 3245060980030
098005 | да | Уплотнитель пласт. ISO25 IP68 | Пластиковый уплотнитель кабельных вводов - IP68 - ISO 25 - RAL 7001 | Legrand | Индустриальное оборудование | 870 | Уплотненные кабельные вводы и адаптеры | PL5 | 10 | ШТ | На складе | Не подлежит сертификации | 2024-12-31 | 99.69 | 119.63 | 119.63 |  | 0.302 | 1.4089 | 195 | 85 | 85 | 3245060980054
098006 | да | Уплотнитель пласт. ISO32 IP68 | Пластиковый уплотнитель кабельных вводов - IP68 - ISO 32 - RAL 7001 | Legrand | Индустриальное оборудование | 870 | Уплотненные кабельные вводы и адаптеры | PL5 | 5 | ШТ | На складе | Не подлежит сертификации | 2024-12-31 | 156.78 | 188.14 | 188.14 |  | 0.268 | 1.4089 | 195 | 85 | 85 | 3245060980061
098007 | да | Уплотнитель пласт. ISO40 IP68 | Пластиковый уплотнитель кабельных вводов - IP68 - ISO 40 - RAL 7001 | Legrand | Индустриальное оборудование | 870 | Уплотненные кабельные вводы и адаптеры | PL5 | 3 | ШТ | На складе | Не подлежит сертификации | 2024-12-31 | 421.08 | 505.3 | 505.3 |  | 0.281 | 1.4089 | 195 | 85 | 85 | 3245060980078
098008 | да | Уплотнитель пласт. ISO50 IP68 | Пластиковый уплотнитель кабельных вводов - IP68 - ISO 50 - RAL 7001 | Legrand | Индустриальное оборудование | 870 | Уплотненные кабельные вводы и адаптеры | PL5 | 2 | ШТ | На складе | Не подлежит сертификации | 2024-12-31 | 482 | 578.4 | 578.4 |  | 0.256 | 1.4089 | 195 | 85 | 85 | 3245060980085
098009 | да | Уплотнитель пласт. ISO63 IP68 | Пластиковый уплотнитель кабельных вводов - IP68 - ISO 63 - RAL 7001 | Legrand | Индустриальное оборудование | 870 | Уплотненные кабельные вводы и адаптеры | PL5 | 2 | ШТ | На складе | Не подлежит сертификации | 2024-12-31 | 586.24 | 703.49 | 703.49 |  | 0.295 | 1.4089 | 195 | 85 | 85 | 3245060980092
098020 | да | Уплотнитель пласт. PG 7 IP 68 | Пластиковый уплотнитель кабельных вводов - IP68 - P.G. 7 - RAL 7001 | Legrand | Индустриальное оборудование | 870 | Уплотненные кабельные вводы и адаптеры | PL5 | 25 | ШТ | На складе | Не подлежит сертификации | 2024-12-31 | 49.31 | 59.17 | 59.17 |  | 0.164 | 1.0611 | 131 | 90 | 90 | 3245060980207
098021 | да | Уплотнитель пласт. PG 9 IP 68 | Пластиковый уплотнитель кабельных вводов - IP68 - P.G. 9 - RAL 7001 | Legrand | Индустриальное оборудование | 870 | Уплотненные кабельные вводы и адаптеры | PL5 | 25 | ШТ | На складе | Не подлежит сертификации | 2024-12-31 | 50.6 | 60.72 | 60.72 |  | 0.25 | 1.0611 | 131 | 90 | 90 | 3245060980214
098022 | да | Уплотнитель пласт. PG 11 IP 68 | Пластиковый уплотнитель кабельных вводов - IP68 - P.G. 11 - RAL 7001 | Legrand | Индустриальное оборудование | 870 | Уплотненные кабельные вводы и адаптеры | PL5 | 25 | ШТ | На складе | Не подлежит сертификации | 2024-12-31 | 63.18 | 75.82 | 75.82 |  | 0.307 | 1.0611 | 131 | 90 | 90 | 3245060980221
098023 | да | Уплотнитель пласт. PG 13,5 IP 68 | Пластиковый уплотнитель кабельных вводов - IP68 - P.G. 13,5 - RAL 7001 | Legrand | Индустриальное оборудование | 870 | Уплотненные кабельные вводы и адаптеры | PL5 | 25 | ШТ | На складе | Не подлежит сертификации | 2024-12-31 | 69.58 | 83.5 | 83.5 |  | 0.357 | 1.4089 | 195 | 85 | 85 | 3245060980238
098024 | да | Уплотнитель пласт. PG 16 IP 68 | Пластиковый уплотнитель кабельных вводов - IP68 - P.G. 16 - RAL 7001 | Legrand | Индустриальное оборудование | 870 | Уплотненные кабельные вводы и адаптеры | PL5 | 20 | ШТ | На складе | Не подлежит сертификации | 2024-12-31 | 75.89 | 91.07 | 91.07 |  | 0.394 | 1.4089 | 195 | 85 | 85 | 3245060980245
098025 | да | Уплотнитель пласт. PG 21 IP 68 | Пластиковый уплотнитель кабельных вводов - IP68 - P.G. 21 - RAL 7001 | Legrand | Индустриальное оборудование | 870 | Уплотненные кабельные вводы и адаптеры | PL5 | 10 | ШТ | На складе | Не подлежит сертификации | 2024-12-31 | 105.81 | 126.97 | 126.97 |  | 0.325 | 1.4089 | 195 | 85 | 85 | 3245060980252
098026 | да | Уплотнитель пласт. PG 29 IP 68 | Пластиковый уплотнитель кабельных вводов - IP68 - P.G. 29 - RAL 7001 | Legrand | Индустриальное оборудование | 870 | Уплотненные кабельные вводы и адаптеры | PL5 | 5 | ШТ | На складе | Не подлежит сертификации | 2024-12-31 | 175.32 | 210.38 | 210.38 |  | 0.266 | 1.4089 | 195 | 85 | 85 | 3245060980269
098027 | да | Уплотнитель пласт. PG 36 IP 68 | Пластиковый уплотнитель кабельных вводов - IP68 - P.G. 36 - RAL 7001 | Legrand | Индустриальное оборудование | 870 | Уплотненные кабельные вводы и адаптеры | PL5 | 3 | ШТ | На складе | Не подлежит сертификации | 2024-12-31 | 310.38 | 372.46 | 372.46 |  | 0.291 | 1.4089 | 195 | 85 | 85 | 3245060980276
098028 | да | Уплотнитель пласт. PG 42 IP 68 | Пластиковый уплотнитель кабельных вводов - IP68 - P.G. 42 - RAL 7001 | Legrand | Индустриальное оборудование | 870 | Уплотненные кабельные вводы и адаптеры | PL5 | 2 | ШТ | На складе | Не подлежит сертификации | 2024-12-31 | 436.73 | 524.08 | 524.08 |  | 0.26 | 1.4089 | 195 | 85 | 85 | 3245060980283
098029 | да | Уплотнитель пласт. PG 48 IP 68 | Пластиковый уплотнитель кабельных вводов - IP68 - P.G. 48 - RAL 7001 | Legrand | Индустриальное оборудование | 870 | Уплотненные кабельные вводы и адаптеры | PL5 | 2 | ШТ | На складе | Не подлежит сертификации | 2024-12-31 | 499.82 | 599.78 | 599.78 |  | 0.305 | 1.4089 | 195 | 85 | 85 | 3245060980290
098041 | да | Заглушка стопорная ISO16 | Концевая заглушка - IP68 - для PE ISO 16 - RAL 7001 | Legrand | Индустриальное оборудование | 870 | Уплотненные кабельные вводы и адаптеры | PL5 | 50 | ШТ | На складе | Не подлежит сертификации | 2024-12-31 | 48.91 | 58.69 | 58.69 |  | 0.163 | 0.47628 | 81 | 105 | 56 | 3245060980412
098043 | да | Заглушка стопорная ISO 20 | Концевая заглушка - IP68 - для PE ISO 20 - RAL 7001 | Legrand | Индустриальное оборудование | 870 | Уплотненные кабельные вводы и адаптеры | PL5 | 50 | ШТ | На складе | Не подлежит сертификации | 2024-12-31 | 63.35 | 76.02 | 76.02 |  | 0.249 | 0.71569 | 109 | 98 | 67 | 3245060980436
098045 | да | Заглушка стопорная ISO 25 | Концевая заглушка - IP68 - для PE ISO 25 - RAL 7001 | Legrand | Индустриальное оборудование | 870 | Уплотненные кабельные вводы и адаптеры | PL5 | 50 | ШТ | На складе | Не подлежит сертификации | 2024-12-31 | 115.29 | 138.35 | 138.35 |  | 0.363 | 1.1615 | 144 | 109 | 74 | 3245060980450
098046 | да | Заглушка стопорная ISO 32 | Концевая заглушка - IP68 - для PE ISO 32 - RAL 7001 | Legrand | Индустриальное оборудование | 870 | Уплотненные кабельные вводы и адаптеры | PL5 | 25 | ШТ | На складе | Не подлежит сертификации | 2024-12-31 | 145.45 | 174.54 | 174.54 |  | 0.301 | 1.1615 | 144 | 109 | 74 | 3245060980467
098047 | да | Заглушка стопорная ISO 40 | Концевая заглушка - IP68 - для PE ISO 40 - RAL 7001 | Legrand | Индустриальное оборудование | 870 | Уплотненные кабельные вводы и адаптеры | PL5 | 25 | ШТ | На складе | Не подлежит сертификации | 2024-12-31 | 254.08 | 304.9 | 304.9 |  | 0.392 | 1.5152 | 145 | 110 | 95 | 3245060980474
098090 | да | Кольцо резиновое dкаб=3,5 мм | Резиновое кольцо PVC - чёрное - для кабеля диаметром максимум 3,5 мм - диаметр отверстия 6 мм | Legrand | Индустриальное оборудование | 870 | Уплотненные кабельные вводы и адаптеры | PL5 | 100 | ШТ | На складе | Не подлежит сертификации | 2024-12-31 | 34 | 40.8 | 40.8 |  | 0.062 | 0.157 | 89 | 49 | 36 | 3245060980900
098091 | да | Кольцо резиновое dкаб=6 мм | Резиновое кольцо PVC - чёрное - для кабеля диаметром максимум 6 мм - диаметр отверстия 10 мм | Legrand | Индустриальное оборудование | 870 | Уплотненные кабельные вводы и адаптеры | PL5 | 100 | ШТ | На складе | Не подлежит сертификации | 2024-12-31 | 34.43 | 41.32 | 41.32 |  | 0.106 | 0.2937 | 89 | 66 | 50 | 3245060980917
098092 | да | Кольцо резиновое dкаб=7 мм | Резиновое кольцо PVC - чёрное - для кабеля диаметром максимум 7мм - диаметр отверстия 11 мм | Legrand | Индустриальное оборудование | 870 | Уплотненные кабельные вводы и адаптеры | PL5 | 100 | ШТ | На складе | Не подлежит сертификации | 2024-12-31 | 35.5 | 42.6 | 42.6 |  | 0.174 | 0.47628 | 81 | 105 | 56 | 3245060980924
098093 | да | Кольцо резиновое dкаб=12 мм | Резиновое кольцо PVC - чёрное - для кабеля диаметром максимум 12 мм - диаметр отверстия 17 мм | Legrand | Индустриальное оборудование | 870 | Уплотненные кабельные вводы и адаптеры | PL5 | 100 | ШТ | На складе | Не подлежит сертификации | 2024-12-31 | 50.37 | 60.44 | 60.44 |  | 0.419 | 1.3461 | 179 | 94 | 80 | 3245060980931
098094 | да | Кольцо резиновое dкаб=13 мм | Резиновое кольцо PVC - чёрное - для кабеля диаметром максимум 13 мм - диаметр отверстия 19 мм | Legrand | Индустриальное оборудование | 870 | Уплотненные кабельные вводы и адаптеры | PL5 | 100 | ШТ | На складе | Не подлежит сертификации | 2024-12-31 | 49.65 | 59.58 | 59.58 |  | 0.403 | 1.3461 | 179 | 94 | 80 | 3245060980948
098095 | да | Кольцо резиновое dкаб=15 мм | Резиновое кольцо PVC - чёрное - для кабеля диаметром максимум 15 мм - диаметр отверстия 22 мм | Legrand | Индустриальное оборудование | 870 | Уплотненные кабельные вводы и адаптеры | PL5 | 100 | ШТ | На складе | Не подлежит сертификации | 2024-12-31 | 47.97 | 57.56 | 57.56 |  | 0.417 | 1.3461 | 179 | 94 | 80 | 3245060980955
098096 | да | Кольцо резиновое dкаб=17 мм | Резиновое кольцо PVC - чёрное - для кабеля диаметром максимум 17 мм - диаметр отверстия 22 мм | Legrand | Индустриальное оборудование | 870 | Уплотненные кабельные вводы и адаптеры | PL5 | 100 | ШТ | На складе | Не подлежит сертификации | 2024-12-31 | 46.98 | 56.38 | 56.38 |  | 0.377 | 1.5372 | 183 | 120 | 70 | 3245060980962
134099 | да | PRACTIBOX S ЗАМОК | Practibox S Замок | Legrand | Power Distribution System | 122 | Пластиковые щитки Practibox S | PL1 | 1 | ШТ | На складе | Не подлежит сертификации | 2023-12-31 | 1473.6 | 1768.32 | 1768.32 | [6 empty] | 3414971457911
134103 | нет | PRACTIBOX S К-КТ ДЛЯ ОБЪЕД | Practibox S Комплект для объединения | Legrand | Power Distribution System | 122 | Пластиковые щитки Practibox S | PL1 | 1 | ШТ | На складе | Не подлежит сертификации | 2023-12-31 | 591.84 | 710.21 | 710.21 | Отгружается ограниченными партиями | [5 empty] | 3414971457973
134544 | нет | PRACTIBOX S ВСТР 1X4 БЕЛ | Practibox S Пластиковый щиток Встраиваемый 1X4 Белая дверь | Legrand | Power Distribution System | 122 | Пластиковые щитки Practibox S | PL1 | 1 | ШТ | На складе | Сертифицировано | 2026-06-02 | 840.64 | 1008.77 | 1008.77 | Отгружается ограниченными партиями | [5 empty] | 3414971197572
134546 | нет | PRACTIBOX S ВСТР 1X6 БЕЛ | Practibox S Пластиковый щиток Встраиваемый 1X6 Белая дверь | Legrand | Power Distribution System | 122 | Пластиковые щитки Practibox S | PL1 | 1 | ШТ | На складе | Сертифицировано | 2026-06-02 | 1040.87 | 1249.04 | 1249.04 | Отгружается ограниченными партиями | [5 empty] | 3414971197589
134548 | нет | PRACTIBOX S ВСТР 1X8 БЕЛ | Practibox S Пластиковый щиток Встраиваемый 1X8 Белая дверь | Legrand | Power Distribution System | 122 | Пластиковые щитки Practibox S | PL1 | 1 | ШТ | На складе | Сертифицировано | 2026-06-02 | 1243.6 | 1492.32 | 1492.32 | Отгружается ограниченными партиями | [5 empty] | 3414971197596
134554 | нет | PRACTIBOX S ВСТР 1X4 ДЫМЧ | Practibox S Пластиковый щиток Встраиваемый 1X4 Дымчатая дверь | Legrand | Power Distribution System | 122 | Пластиковые щитки Practibox S | PL1 | 1 | ШТ | На складе | Сертифицировано | 2026-06-02 | 886.94 | 1064.33 | 1064.33 | Отгружается ограниченными партиями | [5 empty] | 3414971197602
134556 | нет | PRACTIBOX S ВСТР 1X6 ДЫМЧ | Practibox S Пластиковый щиток Встраиваемый 1X6 Дымчатая дверь | Legrand | Power Distribution System | 122 | Пластиковые щитки Practibox S | PL1 | 1 | ШТ | На складе | Сертифицировано | 2026-06-02 | 1096.03 | 1315.24 | 1315.24 | Отгружается ограниченными партиями | [5 empty] | 3414971197619
134558 | нет | PRACTIBOX S ВСТР 1X8 ДЫМЧ | Practibox S Пластиковый щиток Встраиваемый 1X8 Дымчатая дверь | Legrand | Power Distribution System | 122 | Пластиковые щитки Practibox S | PL1 | 1 | ШТ | На складе | Сертифицировано | 2026-06-02 | 1302.59 | 1563.11 | 1563.11 | Отгружается ограниченными партиями | [5 empty] | 3414971197626
134564 | нет | PRACTIBOX S ВСТ ГИПС 1X4 БЕЛ | Practibox S Пластиковый щиток Встраиваемый (в полые стены) 1X4 Белая дверь | Legrand | Power Distribution System | 122 | Пластиковые щитки Practibox S | PL1 | 1 | ШТ | На складе | Сертифицировано | 2026-06-02 | 1176.9 | 1412.28 | 1412.28 | Отгружается ограниченными партиями | [5 empty] | 3414971197633
134566 | нет | PRACTIBOX S ВСТ ГИПС 1X6 БЕЛ | Practibox S Пластиковый щиток Встраиваемый (в полые стены) 1X6 Белая дверь | Legrand | Power Distribution System | 122 | Пластиковые щитки Practibox S | PL1 | 1 | ШТ | На складе | Сертифицировано | 2026-06-02 | 1457.2 | 1748.64 | 1748.64 | Отгружается ограниченными партиями | [5 empty] | 3414971197640
134568 | нет | PRACTIBOX S ВСТ ГИПС 1X8 БЕЛ | Practibox S Пластиковый щиток Встраиваемый (в полые стены) 1X8 Белая дверь | Legrand | Power Distribution System | 122 | Пластиковые щитки Practibox S | PL1 | 1 | ШТ | На складе | Сертифицировано | 2026-06-02 | 1989.74 | 2387.69 | 2387.69 | Отгружается ограниченными партиями | [5 empty] | 3414971197657
134574 | нет | PRACTIBOX S ВСТ ГИПС 1X4 ДЫМЧ | Practibox S Пластиковый щиток Встраиваемый (в полые стены) 1X4 Дымчатая дверь | Legrand | Power Distribution System | 122 | Пластиковые щитки Practibox S | PL1 | 1 | ШТ | На складе | Сертифицировано | 2026-06-02 | 1241.7 | 1490.04 | 1490.04 | Отгружается ограниченными партиями | [5 empty] | 3414971197664
134576 | нет | PRACTIBOX S ВСТ ГИПС 1X6 ДЫМЧ | Practibox S Пластиковый щиток Встраиваемый (в полые стены) 1X6 Дымчатая дверь | Legrand | Power Distribution System | 122 | Пластиковые щитки Practibox S | PL1 | 1 | ШТ | На складе | Сертифицировано | 2026-06-02 | 1534.44 | 1841.33 | 1841.33 | Отгружается ограниченными партиями | [5 empty] | 3414971197671
134578 | нет | PRACTIBOX S ВСТ ГИПС 1X8 ДЫМЧ | Practibox S Пластиковый щиток Встраиваемый (в полые стены) 1X8 Дымчатая дверь | Legrand | Power Distribution System | 122 | Пластиковые щитки Practibox S | PL1 | 1 | ШТ | На складе | Сертифицировано | 2026-06-02 | 2084.13 | 2500.96 | 2500.96 | Отгружается ограниченными партиями | [5 empty] | 3414971197688
134604 | нет | PRACTIBOX S НАВЕС 1X4 БЕЛ | Practibox S Пластиковый щиток Навесной 1X4 Белая дверь | Legrand | Power Distribution System | 122 | Пластиковые щитки Practibox S | PL1 | 1 | ШТ | На складе | Сертифицировано | 2026-06-02 | 917.87 | 1101.44 | 1101.44 | Отгружается ограниченными партиями | [5 empty] | 3414971197695
134608 | нет | PRACTIBOX S НАВЕС 1X8 БЕЛ | Practibox S Пластиковый щиток Навесной 1X8 Белая дверь | Legrand | Power Distribution System | 122 | Пластиковые щитки Practibox S | PL1 | 1 | ШТ | На складе | Сертифицировано | 2026-06-02 | 1433.62 | 1720.34 | 1720.34 | Отгружается ограниченными партиями | [5 empty] | 3414971197701
134614 | нет | PRACTIBOX S НАВЕС 1X4 ДЫМЧ | Practibox S Пластиковый щиток Навесной 1X4 Дымчатая дверь | Legrand | Power Distribution System | 122 | Пластиковые щитки Practibox S | PL1 | 1 | ШТ | На складе | Сертифицировано | 2026-06-02 | 961.73 | 1154.08 | 1154.08 | Отгружается ограниченными партиями | [5 empty] | 3414971197718
134618 | нет | PRACTIBOX S НАВЕС 1X8 ДЫМЧ | Practibox S Пластиковый щиток Навесной 1X8 Дымчатая дверь | Legrand | Power Distribution System | 122 | Пластиковые щитки Practibox S | PL1 | 1 | ШТ | На складе | Сертифицировано | 2026-06-02 | 1491.03 | 1789.24 | 1789.24 | Отгружается ограниченными партиями | [5 empty] | 3414971197725
134808 | да | КЛЕММ. БЛОК 2Х16 И 2Х10 | Клеммный блок 2Х16 И 2Х10 | Legrand | Power Distribution System | 122 | Пластиковые щитки Practibox S | PL1 | 1 | ШТ | Под заказ Т1 | Сертифицировано | 2026-07-07 | 154.86 | 185.83 | 185.83 | Отгружается ограниченными партиями | [5 empty] | 3414971458239
134809 | да | КЛЕММ. БЛОК 5Х16 И 5Х10 | Клеммный блок 5Х16 И 5Х10 | Legrand | Power Distribution System | 122 | Пластиковые щитки Practibox S | PL1 | 1 | ШТ | Под заказ Т1 | Сертифицировано | 2026-07-07 | 231.65 | 277.98 | 277.98 | Отгружается ограниченными партиями | [5 empty] | 3414971458260
134818 | да | КЛЕММ. БЛОК З 3Х16 И 3Х10 | Клеммный блок Земля 3Х16 И 3Х10 | Legrand | Power Distribution System | 122 | Пластиковые щитки Practibox S | PL1 | 1 | ШТ | Под заказ Т1 | Сертифицировано | 2026-07-07 | 318.82 | 382.58 | 382.58 | Отгружается ограниченными партиями | [5 empty] | 3414971458505
134819 | да | КЛЕММ. БЛОК З 12Х16 И 12Х10 | Клеммный блок Земля 12Х16 И 12Х10 | Legrand | Power Distribution System | 122 | Пластиковые щитки Practibox S | PL1 | 1 | ШТ | На складе | Сертифицировано | 2026-07-07 | 651.34 | 781.61 | 781.61 | Отгружается ограниченными партиями | [5 empty] | 3414971458536
134820 | да | КЛЕММ. БЛОК З 12Х16 И 12Х10 | Клеммный блок Земля 12Х16 И 12Х10 | Legrand | Power Distribution System | 122 | Пластиковые щитки Practibox S | PL1 | 1 | ШТ | Под заказ Т1 | Сертифицировано | 2026-07-07 | 663.79 | 796.55 | 796.55 | Отгружается ограниченными партиями | [5 empty] | 3414971458567
134821 | да | КЛЕММ. БЛОК З 1Х25 И 16Х16 | Клеммный блок Земля 1Х25 И 16Х16 | Legrand | Power Distribution System | 122 | Пластиковые щитки Practibox S | PL1 | 1 | ШТ | Под заказ Т1 | Сертифицировано | 2026-07-07 | 547.01 | 656.41 | 656.41 | Отгружается ограниченными партиями | [5 empty] | 3414971458598
134822 | да | КЛЕММ. БЛОК З 1Х25 И 26Х16 | Клеммный блок Земля 1Х25 И 26Х16 | Legrand | Power Distribution System | 122 | Пластиковые щитки Practibox S | PL1 | 1 | ШТ | Под заказ Т1 | Сертифицировано | 2026-07-07 | 1165.86 | 1399.03 | 1399.03 | Отгружается ограниченными партиями | [5 empty] | 3414971458628
134824 | да | КЛЕММ. БЛОК З Н 2(3Х16 И 3Х10) | Клеммный блок Земля+Нейтраль 2(3Х16 И 3Х10) | Legrand | Power Distribution System | 122 | Пластиковые щитки Practibox S | PL1 | 1 | ШТ | На складе | Сертифицировано | 2026-07-07 | 440.04 | 528.05 | 528.05 | Отгружается ограниченными партиями | [5 empty] | 3414971458680
134825 | да | КЛЕММ. БЛ З Н 2(12Х16 И 12Х10) | Клеммный блок Земля+Нейтраль 2(12Х16 И 12Х10) | Legrand | Power Distribution System | 122 | Пластиковые щитки Practibox S | PL1 | 1 | ШТ | На складе | Сертифицировано | 2026-07-07 | 1226.44 | 1471.73 | 1471.73 | Отгружается ограниченными партиями | [5 empty] | 3414971458710
134826 | да | КЛЕММ. БЛ З Н 2(12Х16 И 12Х10) | Клеммный блок Земля+Нейтраль 2(12Х16 И 12Х10) | Legrand | Power Distribution System | 122 | Пластиковые щитки Practibox S | PL1 | 1 | ШТ | На складе | Сертифицировано | 2026-07-07 | 1251.55 | 1501.86 | 1501.86 | Отгружается ограниченными партиями | [5 empty] | 3414971458741
134827 | да | КЛЕММ. БЛ З Н 2(1Х25 И 16Х16) | Клеммный блок Земля+Нейтраль 2(1Х25 И 16Х16) | Legrand | Power Distribution System | 122 | Пластиковые щитки Practibox S | PL1 | 1 | ШТ | На складе | Сертифицировано | 2026-07-07 | 863.85 | 1036.62 | 1036.62 | Отгружается ограниченными партиями | [5 empty] | 3414971458772
134828 | нет | КЛЕММ. БЛ З Н 2(1Х25 И 26Х16) | Клеммный блок Земля+Нейтраль 2(1Х25 И 26Х16) | Legrand | Power Distribution System | 122 | Пластиковые щитки Practibox S | PL1 | 1 | ШТ | Под заказ Т1 | Сертифицировано | 2026-07-07 | 2203.43 | 2644.12 | 2644.12 | Отгружается ограниченными партиями | [5 empty] | 3414971458802
134829 | да | КЛЕММ. БЛОК З И Н 2Х25 И 24Х16 | Клеммный блок Земля+Нейтраль 2Х25 И 24Х16 | Legrand | Power Distribution System | 122 | Пластиковые щитки Practibox S | PL1 | 1 | ШТ | Под заказ Т1 | Сертифицировано | 2026-07-07 | 959.55 | 1151.46 | 1151.46 | Отгружается ограниченными партиями | [5 empty] | 3414971458833
135541 | нет | PRACTIBOX S ВСТР 1X12 БЕЛ | Practibox S Пластиковый щиток Встраиваемый 1X12 Белая дверь | Legrand | Power Distribution System | 122 | Пластиковые щитки Practibox S | PL1 | 1 | ШТ | На складе | Сертифицировано | 2026-06-02 | 1657.68 | 1989.22 | 1989.22 | Отгружается ограниченными партиями | [5 empty] | 3414971198371
135542 | нет | PRACTIBOX S ВСТР 2X12 БЕЛ | Practibox S Пластиковый щиток Встраиваемый 2X12 Белая дверь | Legrand | Power Distribution System | 122 | Пластиковые щитки Practibox S | PL1 | 1 | ШТ | На складе | Сертифицировано | 2026-06-02 | 2474.34 | 2969.21 | 2969.21 | Отгружается ограниченными партиями | [5 empty] | 3414971198388
135544 | нет | PRACTIBOX S ВСТР 4X12 БЕЛ | Practibox S Пластиковый щиток Встраиваемый 4X12 Белая дверь | Legrand | Power Distribution System | 122 | Пластиковые щитки Practibox S | PL1 | 1 | ШТ | На складе | Сертифицировано | 2026-06-02 | 11713.33 | 14056 | 14056 | Отгружается ограниченными партиями | [5 empty] | 3414971198401
135551 | нет | PRACTIBOX S ВСТР 1X12 ДЫМЧ | Practibox S Пластиковый щиток Встраиваемый 1X12 Дымчатая дверь | Legrand | Power Distribution System | 122 | Пластиковые щитки Practibox S | PL1 | 1 | ШТ | На складе | Сертифицировано | 2026-06-02 | 1749.97 | 2099.96 | 2099.96 | Отгружается ограниченными партиями | [5 empty] | 3414971198418
135552 | нет | PRACTIBOX S ВСТР 2X12 ДЫМЧ | Practibox S Пластиковый щиток Встраиваемый 2X12 Дымчатая дверь | Legrand | Power Distribution System | 122 | Пластиковые щитки Practibox S | PL1 | 1 | ШТ | На складе | Сертифицировано | 2026-06-02 | 2502.04 | 3002.45 | 3002.45 | Отгружается ограниченными партиями | [5 empty] | 3414971198425
135553 | нет | PRACTIBOX S ВСТР 3X12 ДЫМЧ | Practibox S Пластиковый щиток Встраиваемый 3X12 Дымчатая дверь | Legrand | Power Distribution System | 122 | Пластиковые щитки Practibox S | PL1 | 1 | ШТ | На складе | Сертифицировано | 2026-06-02 | 3758.74 | 4510.49 | 4510.49 | Отгружается ограниченными партиями | [5 empty] | 3414971198432
135561 | нет | PRACTIBOX S ВСТ ГИПС 1X12 БЕЛ | Practibox S Пластиковый щиток Встраиваемый (в полые стены) 1X12 Белая дверь | Legrand | Power Distribution System | 122 | Пластиковые щитки Practibox S | PL1 | 1 | ШТ | На складе | Сертифицировано | 2026-06-02 | 2652.29 | 3182.75 | 3182.75 | Отгружается ограниченными партиями | [5 empty] | 3414971198456
135571 | нет | PRACTIBOX S ВСТ ГИПС 1X12 ДЫМЧ | Practibox S Пластиковый щиток Встраиваемый (в полые стены) 1X12 Дымчатая дверь | Legrand | Power Distribution System | 122 | Пластиковые щитки Practibox S | PL1 | 1 | ШТ | На складе | Сертифицировано | 2026-06-02 | 2799.96 | 3359.95 | 3359.95 | Отгружается ограниченными партиями | [5 empty] | 3414971198494
135573 | нет | PRACTIBOX S ВСТ ГИПС 3X12 ДЫМЧ | Practibox S Пластиковый щиток Встраиваемый (в полые стены) 3X12 Дымчатая дверь | Legrand | Power Distribution System | 122 | Пластиковые щитки Practibox S | PL1 | 1 | ШТ | На складе | Сертифицировано | 2026-06-02 | 6013.99 | 7216.79 | 7216.79 | Отгружается ограниченными партиями | [5 empty] | 3414971198517
135574 | нет | PRACTIBOX S ВСТ ГИПС 4X12 ДЫМЧ | Practibox S Пластиковый щиток Встраиваемый (в полые стены) 4X12 Дымчатая дверь | Legrand | Power Distribution System | 122 | Пластиковые щитки Practibox S | PL1 | 1 | ШТ | На складе | Сертифицировано | 2026-06-02 | 16803.05 | 20163.66 | 20163.66 | Отгружается ограниченными партиями | [5 empty] | 3414971198524
135602 | нет | PRACTIBOX S НАВЕС 2X12 БЕЛ | Practibox S Пластиковый щиток Навесной 2X12 Белая дверь | Legrand | Power Distribution System | 122 | Пластиковые щитки Practibox S | PL1 | 1 | ШТ | На складе | Сертифицировано | 2026-06-02 | 2276.52 | 2731.82 | 2731.82 | Отгружается ограниченными партиями | [5 empty] | 3414971198548
135603 | нет | PRACTIBOX S НАВЕС 3X12 БЕЛ | Practibox S Пластиковый щиток Навесной 3X12 Белая дверь | Legrand | Power Distribution System | 122 | Пластиковые щитки Practibox S | PL1 | 1 | ШТ | На складе | Сертифицировано | 2026-06-02 | 3306.9 | 3968.28 | 3968.28 | Отгружается ограниченными партиями | [5 empty] | 3414971198555
135604 | нет | PRACTIBOX S НАВЕС 4X12 БЕЛ | Practibox S Пластиковый щиток Навесной 4X12 Белая дверь | Legrand | Power Distribution System | 122 | Пластиковые щитки Practibox S | PL1 | 1 | ШТ | На складе | Сертифицировано | 2026-06-02 | 8065.46 | 9678.55 | 9678.55 | Отгружается ограниченными партиями | [5 empty] | 3414971198562
135611 | нет | PRACTIBOX S НАВЕС 1X12 ДЫМЧ | Practibox S Пластиковый щиток Навесной 1X12 Дымчатая дверь | Legrand | Power Distribution System | 122 | Пластиковые щитки Practibox S | PL1 | 1 | ШТ | На складе | Сертифицировано | 2026-06-02 | 1893.05 | 2271.66 | 2271.66 | Отгружается ограниченными партиями | [5 empty] | 3414971198579
135612 | нет | PRACTIBOX S НАВЕС 2X12 ДЫМЧ | Practibox S Пластиковый щиток Навесной 2X12 Дымчатая дверь | Legrand | Power Distribution System | 122 | Пластиковые щитки Practibox S | PL1 | 1 | ШТ | На складе | Сертифицировано | 2026-06-02 | 2397.08 | 2876.5 | 2876.5 | Отгружается ограниченными партиями | [5 empty] | 3414971198586
135614 | нет | PRACTIBOX S НАВЕС 4X12 ДЫМЧ | Practibox S Пластиковый щиток Навесной 4X12 Дымчатая дверь | Legrand | Power Distribution System | 122 | Пластиковые щитки Practibox S | PL1 | 1 | ШТ | На складе | Сертифицировано | 2026-06-02 | 8065.46 | 9678.55 | 9678.55 | Отгружается ограниченными партиями | [5 empty] | 3414971198609
137546 | нет | PRACTIBOX S ВСТР 1X18 БЕЛ | Practibox S Пластиковый щиток Встраиваемый 1X18 Белая дверь | Legrand | Power Distribution System | 122 | Пластиковые щитки Practibox S | PL1 | 1 | ШТ | На складе | Сертифицировано | 2026-06-02 | 1984.32 | 2381.18 | 2381.18 | Отгружается ограниченными партиями | [5 empty] | 3414971199422
137547 | нет | PRACTIBOX S ВСТР 2X18 БЕЛ | Practibox S Пластиковый щиток Встраиваемый 2X18 Белая дверь | Legrand | Power Distribution System | 122 | Пластиковые щитки Practibox S | PL1 | 1 | ШТ | На складе | Сертифицировано | 2026-06-02 | 6516.99 | 7820.39 | 7820.39 | Отгружается ограниченными партиями | [5 empty] | 3414971199439
137549 | нет | PRACTIBOX S ВСТР 4X18 БЕЛ | Practibox S Пластиковый щиток Встраиваемый 4X18 Белая дверь | Legrand | Power Distribution System | 122 | Пластиковые щитки Practibox S | PL1 | 1 | ШТ | На складе | Сертифицировано | 2026-06-02 | 21115.63 | 25338.76 | 25338.76 | Отгружается ограниченными партиями | [5 empty] | 3414971199453
137555 | нет | PRACTIBOX S ВСТР 1X22 ДЫМЧ | Practibox S Пластиковый щиток Встраиваемый 1X22 Дымчатая дверь | Legrand | Power Distribution System | 122 | Пластиковые щитки Practibox S | PL1 | 1 | ШТ | На складе | Сертифицировано | 2026-06-02 | 2788.19 | 3345.83 | 3345.83 | Отгружается ограниченными партиями | [5 empty] | 3414971199460
137556 | нет | PRACTIBOX S ВСТР 1X18 ДЫМЧ | Practibox S Пластиковый щиток Встраиваемый 1X18 Дымчатая дверь | Legrand | Power Distribution System | 122 | Пластиковые щитки Practibox S | PL1 | 1 | ШТ | На складе | Сертифицировано | 2026-06-02 | 2112.26 | 2534.71 | 2534.71 | Отгружается ограниченными партиями | [5 empty] | 3414971199477
137557 | нет | PRACTIBOX S ВСТР 2X18 ДЫМЧ | Practibox S Пластиковый щиток Встраиваемый 2X18 Дымчатая дверь | Legrand | Power Distribution System | 122 | Пластиковые щитки Practibox S | PL1 | 1 | ШТ | На складе | Сертифицировано | 2026-06-02 | 6516.99 | 7820.39 | 7820.39 | Отгружается ограниченными партиями | [5 empty] | 3414971199484
137558 | нет | PRACTIBOX S ВСТР 3X18 ДЫМЧ | Practibox S Пластиковый щиток Встраиваемый 3X18 Дымчатая дверь | Legrand | Power Distribution System | 122 | Пластиковые щитки Practibox S | PL1 | 1 | ШТ | На складе | Сертифицировано | 2026-06-02 | 12377.36 | 14852.83 | 14852.83 | Отгружается ограниченными партиями | [5 empty] | 3414971199491
137559 | нет | PRACTIBOX S ВСТР 4X18 ДЫМЧ | Practibox S Пластиковый щиток Встраиваемый 4X18 Дымчатая дверь | Legrand | Power Distribution System | 122 | Пластиковые щитки Practibox S | PL1 | 1 | ШТ | На складе | Сертифицировано | 2026-06-02 | 21115.63 | 25338.76 | 25338.76 | Отгружается ограниченными партиями | [5 empty] | 3414971199507
137565 | нет | PRACTIBOX S ВСТ ГИПС 1X22 БЕЛ | Practibox S Пластиковый щиток Встраиваемый (в полые стены) 1X22 Белая дверь | Legrand | Power Distribution System | 122 | Пластиковые щитки Practibox S | PL1 | 1 | ШТ | На складе | Сертифицировано | 2026-06-02 | 3667.05 | 4400.46 | 4400.46 | Отгружается ограниченными партиями | [5 empty] | 3414971199514
137566 | нет | PRACTIBOX S ВСТ ГИПС 1X18 БЕЛ | Practibox S Пластиковый щиток Встраиваемый (в полые стены) 1X18 Белая дверь | Legrand | Power Distribution System | 122 | Пластиковые щитки Practibox S | PL1 | 1 | ШТ | На складе | Сертифицировано | 2026-06-02 | 2778.07 | 3333.68 | 3333.68 | Отгружается ограниченными партиями | [5 empty] | 3414971199521
137568 | нет | PRACTIBOX S ВСТ ГИПС 3X18 БЕЛ | Practibox S Пластиковый щиток Встраиваемый (в полые стены) 3X18 Белая дверь | Legrand | Power Distribution System | 122 | Пластиковые щитки Practibox S | PL1 | 1 | ШТ | На складе | Сертифицировано | 2026-06-02 | 17328.29 | 20793.95 | 20793.95 | Отгружается ограниченными партиями | [5 empty] | 3414971199545
137575 | нет | PRACTIBOX S ВСТ ГИПС 1X22 ДЫМЧ | Practibox S Пластиковый щиток Встраиваемый (в полые стены) 1X22 Дымчатая дверь | Legrand | Power Distribution System | 122 | Пластиковые щитки Practibox S | PL1 | 1 | ШТ | На складе | Сертифицировано | 2026-06-02 | 3903.46 | 4684.15 | 4684.15 | Отгружается ограниченными партиями | [5 empty] | 3414971199569
137577 | нет | PRACTIBOX S ВСТ ГИПС 2X18 ДЫМЧ | Practibox S Пластиковый щиток Встраиваемый (в полые стены) 2X18 Дымчатая дверь | Legrand | Power Distribution System | 122 | Пластиковые щитки Practibox S | PL1 | 1 | ШТ | На складе | Сертифицировано | 2026-06-02 | 9123.78 | 10948.54 | 10948.54 | Отгружается ограниченными партиями | [5 empty] | 3414971199583
137606 | нет | PRACTIBOX S НАВЕС 1X18 БЕЛ | Practibox S Пластиковый щиток Навесной 1X18 Белая дверь | Legrand | Power Distribution System | 122 | Пластиковые щитки Practibox S | PL1 | 1 | ШТ | На складе | Сертифицировано | 2026-06-02 | 2016.57 | 2419.88 | 2419.88 | Отгружается ограниченными партиями | [5 empty] | 3414971199620
137607 | нет | PRACTIBOX S НАВЕС 2X18 БЕЛ | Practibox S Пластиковый щиток Навесной 2X18 Белая дверь | Legrand | Power Distribution System | 122 | Пластиковые щитки Practibox S | PL1 | 1 | ШТ | На складе | Сертифицировано | 2026-06-02 | 5700.58 | 6840.7 | 6840.7 | Отгружается ограниченными партиями | [5 empty] | 3414971199637
137608 | нет | PRACTIBOX S НАВЕС 3X18 БЕЛ | Practibox S Пластиковый щиток Навесной 3X18 Белая дверь | Legrand | Power Distribution System | 122 | Пластиковые щитки Practibox S | PL1 | 1 | ШТ | На складе | Сертифицировано | 2026-06-02 | 10831.5 | 12997.8 | 12997.8 | Отгружается ограниченными партиями | [5 empty] | 3414971199644
137609 | нет | PRACTIBOX S НАВЕС 4X18 БЕЛ | Practibox S Пластиковый щиток Навесной 4X18 Белая дверь | Legrand | Power Distribution System | 122 | Пластиковые щитки Practibox S | PL1 | 1 | ШТ | На складе | Сертифицировано | 2026-06-02 | 14601.53 | 17521.84 | 17521.84 | Отгружается ограниченными партиями | [5 empty] | 3414971199651
137616 | нет | PRACTIBOX S НАВЕС 1X18 ДЫМЧ | Practibox S Пластиковый щиток Навесной 1X18 Дымчатая дверь | Legrand | Power Distribution System | 122 | Пластиковые щитки Practibox S | PL1 | 1 | ШТ | На складе | Сертифицировано | 2026-06-02 | 2122.17 | 2546.6 | 2546.6 | Отгружается ограниченными партиями | [5 empty] | 3414971199675
137617 | нет | PRACTIBOX S НАВЕС 2X18 ДЫМЧ | Practibox S Пластиковый щиток Навесной 2X18 Дымчатая дверь | Legrand | Power Distribution System | 122 | Пластиковые щитки Practibox S | PL1 | 1 | ШТ | На складе | Сертифицировано | 2026-06-02 | 5700.58 | 6840.7 | 6840.7 | Отгружается ограниченными партиями | [5 empty] | 3414971199682
137618 | нет | PRACTIBOX S НАВЕС 3X18 ДЫМЧ | Practibox S Пластиковый щиток Навесной 3X18 Дымчатая дверь | Legrand | Power Distribution System | 122 | Пластиковые щитки Practibox S | PL1 | 1 | ШТ | На складе | Сертифицировано | 2026-06-02 | 10831.5 | 12997.8 | 12997.8 | Отгружается ограниченными партиями | [5 empty] | 3414971199699
142536 | да | Трансф.изол. 3ф 50кВА 400/230 | Трансформатор изолирующий с экраном 3ф 50кВА 400В/230В | Legrand | Индустриальное оборудование | 820 | Трансформаторы разделительные | PL5 | 1 | ШТ | Под заказ Т2 | Сертифицировано | 2025-02-27 | 1079135.5 | 1294962.6 | 1294962.6 |  | 270.9 | 801.6 | 1200 | 800 | 835 | 3414970544780
142830 | да | Трансф.изол. 3ф 50кВА 400/400 | Трансформатор изолирующий с экраном 50кВА 400В/400В | Legrand | Индустриальное оборудование | 820 | Трансформаторы разделительные | PL5 | 1 | ШТ | Под заказ Т2 | Сертифицировано | 2025-02-27 | 1100718.2 | 1320861.84 | 1320861.84 |  | 277.6 | 281.7183 | 670 | 605 | 695 | 3414970544919
146601 | да | 1-ф. имп.Ист.пит.12В20Вт 1,6A | 1-фазный Импульсный источник питания 12В 20Вт 1,6A | Legrand | Индустриальное оборудование | 832 | Блоки питания для программируемых устройств | PL5 | 1 | ШТ | На складе | Сертифицировано | 2024-12-29 | 8367.5 | 10041 | 10041 |  | 0.174 | 0.36936 | 114 | 108 | 30 | 3414970543110
146602 | да | 1-ф. имп.Ист.пит.12В40Вт 3,3A | 1-фазный Импульсный источник питания 12В 40Вт 3,3A | Legrand | Индустриальное оборудование | 832 | Блоки питания для программируемых устройств | PL5 | 1 | ШТ | На складе | Сертифицировано | 2024-12-29 | 9437.74 | 11325.29 | 11325.29 |  | 0.285 | 0.56635 | 114 | 108 | 46 | 3414970543134
146603 | да | 1-ф. имп.Ист.пит.12В60Вт 5A | 1-фазный Импульсный источник питания 12В 60Вт 5A | Legrand | Индустриальное оборудование | 832 | Блоки питания для программируемых устройств | PL5 | 1 | ШТ | На складе | Сертифицировано | 2024-12-29 | 10508.02 | 12609.62 | 12609.62 |  | 0.302 | 0.56635 | 114 | 108 | 46 | 3414970543158
146605 | да | 1-ф. имп.Ист.пит.24В24Вт 1A | 1-фазный Импульсный источник питания 24В 24Вт 1A | Legrand | Индустриальное оборудование | 832 | Блоки питания для программируемых устройств | PL5 | 1 | ШТ | На складе | Сертифицировано | 2024-12-29 | 7281.04 | 8737.25 | 8737.25 |  | 0.171 | 0.36936 | 114 | 108 | 30 | 3414970543172
146606 | да | 1-ф. имп.Ист.пит.24В40Вт 1,7A | 1-фазный Импульсный источник питания 24В 40Вт 1,7A | Legrand | Индустриальное оборудование | 832 | Блоки питания для программируемых устройств | PL5 | 1 | ШТ | На складе | Сертифицировано | 2024-12-29 | 7664.26 | 9197.11 | 9197.11 |  | 0.28 | 0.56635 | 114 | 108 | 46 | 3414970543196
146607 | да | 1-ф. имп.Ист.пит.24В60Вт 2,5A | 1-фазный Импульсный источник питания 24В 60Вт 2,5A | Legrand | Индустриальное оборудование | 832 | Блоки питания для программируемых устройств | PL5 | 1 | ШТ | На складе | Сертифицировано | 2024-12-29 | 9629.45 | 11555.34 | 11555.34 |  | 0.301 | 0.56635 | 114 | 108 | 46 | 3414970543219
146609 | да | 1-ф. имп.Ист.пит.48В60Вт 1,25A | 1-фазный Импульсный источник питания 48В 60Вт 1,25A | Legrand | Индустриальное оборудование | 832 | Блоки питания для программируемых устройств | PL5 | 1 | ШТ | Под заказ Т2 | Сертифицировано | 2024-12-29 | 11555.34 | 13866.41 | 13866.41 |  | 0.299 | 0.56635 | 114 | 108 | 46 | 3414970543233
146613 | да | 1-ф. Имп.Ист.пит.12В 75Вт 6,3A | 1-фазный Импульсный источник питания 12В 75Вт 6,3A | Legrand | Индустриальное оборудование | 832 | Блоки питания для программируемых устройств | PL5 | 1 | ШТ | Под заказ Т2 | Сертифицировано | 2024-12-29 | 21418.34 | 25702.01 | 25702.01 |  | 0.528 | 1.1014 | 149 | 132 | 56 | 3414970543257
146614 | да | 1-ф. Имп.Ист.пит.12В 120Вт 10A | 1-фазный Импульсный источник питания 12В 120Вт 10A | Legrand | Индустриальное оборудование | 832 | Блоки питания для программируемых устройств | PL5 | 1 | ШТ | На складе | Сертифицировано | 2024-12-29 | 26772.94 | 32127.53 | 32127.53 |  | 0.712 | 1.4456 | 149 | 147 | 66 | 3414970543271
146622 | да | 1-ф. Имп.Ист.пит.24В 75Вт 3,2A | 1-фазный Импульсный источник питания 24В 75Вт 3,2A | Legrand | Индустриальное оборудование | 832 | Блоки питания для программируемых устройств | PL5 | 1 | ШТ | На складе | Сертифицировано | 2024-12-29 | 18100.81 | 21720.97 | 21720.97 |  | 0.515 | 1.1014 | 149 | 132 | 56 | 3414970543295
146623 | да | 1-ф. Имп.Ист.пит.24В 120Вт 5A | 1-фазный Импульсный источник питания 24В 120Вт 5A | Legrand | Индустриальное оборудование | 832 | Блоки питания для программируемых устройств | PL5 | 1 | ШТ | На складе | Сертифицировано | 2024-12-29 | 24134.41 | 28961.29 | 28961.29 |  | 0.701 | 1.4451 | 151 | 145 | 66 | 3414970543318
146624 | да | 1-ф. Имп.Ист.пит.24В 240Вт 10A | 1-фазный Импульсный источник питания 24В 240Вт 10A | Legrand | Индустриальное оборудование | 832 | Блоки питания для программируемых устройств | PL5 | 1 | ШТ | На складе | Сертифицировано | 2024-12-29 | 33936.22 | 40723.46 | 40723.46 |  | 1.052 | 1.4451 | 151 | 145 | 66 | 3414970543332
146625 | да | 1-ф. Имп.Ист.пит.24В 480Вт 20A | 1-фазный Импульсный источник питания 24В 480Вт 20A | Legrand | Индустриальное оборудование | 832 | Блоки питания для программируемых устройств | PL5 | 1 | ШТ | На складе | Сертифицировано | 2024-12-29 | 47363.23 | 56835.88 | 56835.88 |  | 1.678 | 3.2407 | 174 | 125 | 149 | 3414970543356
146626 | да | 1-ф. Имп.Ист.пит.24В 960Вт 40A | 1-фазный Импульсный источник питания 24В 960Вт 40A | Legrand | Индустриальное оборудование | 832 | Блоки питания для программируемых устройств | PL5 | 1 | ШТ | На складе | Сертифицировано | 2024-12-29 | 85253.8 | 102304.56 | 102304.56 |  | 2.528 | 5.7312 | 199 | 160 | 180 | 3414970543370
146636 | да | 3-ф. Имп.Ист.пит.24В 960Вт 40A | 3-фазный Импульсный источник питания 24В 960Вт 40A | Legrand | Индустриальное оборудование | 832 | Блоки питания для программируемых устройств | PL5 | 1 | ШТ | На складе | Сертифицировано | 2024-12-29 | 99108.21 | 118929.85 | 118929.85 |  | 2.56 | 5.7853 | 202 | 160 | 179 | 3414970543394
146639 | да | 3-ф. Имп.Ист.пит.48В 960Вт 20A | 3-фазный Импульсный источник питания 48В 960Вт 20A | Legrand | Индустриальное оборудование | 832 | Блоки питания для программируемых устройств | PL5 | 1 | ШТ | Под заказ Т2 | Сертифицировано | 2024-12-29 | 119030.78 | 142836.94 | 142836.94 |  | 2.56 | 5.7853 | 202 | 160 | 179 | 3414970543417
146642 | да | 1-ф. Имп.Ист.пит.48В 120Вт2,5A | 1-фазный Импульсный источник питания 48В 120Вт2,5A | Legrand | Индустриальное оборудование | 832 | Блоки питания для программируемых устройств | PL5 | 1 | ШТ | Под заказ Т2 | Сертифицировано | 2024-12-29 | 26547.87 | 31857.44 | 31857.44 |  | 0.695 | 1.4451 | 151 | 145 | 66 | 3414970543431
146643 | да | 1-ф. Имп.Ист.пит.48В 240Вт 5A | 1-фазный Импульсный источник питания 48В 240Вт 5A | Legrand | Индустриальное оборудование | 832 | Блоки питания для программируемых устройств | PL5 | 1 | ШТ | Под заказ Т2 | Сертифицировано | 2024-12-29 | 38990.54 | 46788.65 | 46788.65 |  | 1.046 | 2.5379 | 160 | 103 | 154 | 3414970543455
146644 | да | 1-ф. Имп.Ист.пит.48В 480Вт 10A | 1-фазный Импульсный источник питания 48В 480Вт 10A | Legrand | Индустриальное оборудование | 832 | Блоки питания для программируемых устройств | PL5 | 1 | ШТ | Под заказ Т2 | Сертифицировано | 2024-12-29 | 56205.77 | 67446.92 | 67446.92 |  | 1.664 | 3.2407 | 174 | 125 | 149 | 3414970543479
146654 | да | 1/2-ф.Имп.Ист.пит.12В 120Вт10A | 1/2-фазныйИмпульсный источник питания 12В 120Вт10A | Legrand | Индустриальное оборудование | 832 | Блоки питания для программируемых устройств | PL5 | 1 | ШТ | Под заказ Т2 | Сертифицировано | 2024-12-29 | 31748.72 | 38098.46 | 38098.46 |  | 0.685 | 1.4451 | 151 | 145 | 66 | 3414970543493
146663 | да | 1/2-ф.Имп.Ист.пит.24В 120Вт5A | 1/2-фазныйИмпульсный источник питания 24В 120Вт5A | Legrand | Индустриальное оборудование | 832 | Блоки питания для программируемых устройств | PL5 | 1 | ШТ | На складе | Сертифицировано | 2024-12-29 | 28696.35 | 34435.62 | 34435.62 |  | 0.681 | 1.4451 | 151 | 145 | 66 | 3414970543516
146664 | да | 1/2-ф.Имп.Ист.пит.24В 240Вт10A | 1/2-фазныйИмпульсный источник питания 24В 240Вт10A | Legrand | Индустриальное оборудование | 832 | Блоки питания для программируемых устройств | PL5 | 1 | ШТ | Под заказ Т2 | Сертифицировано | 2024-12-29 | 45973.35 | 55168.02 | 55168.02 |  | 1.081 | 2.5379 | 160 | 103 | 154 | 3414970543530
146665 | да | 1/2-ф.Имп.Ист.пит.24В 480Вт20A | 1/2-фазныйИмпульсный источник питания 24В 480Вт20A | Legrand | Индустриальное оборудование | 832 | Блоки питания для программируемых устройств | PL5 | 1 | ШТ | На складе | Сертифицировано | 2024-12-29 | 70444.73 | 84533.68 | 84533.68 |  | 1.687 | 3.2407 | 174 | 125 | 149 | 3414970543554
146682 | да | 1/2-ф.Имп.Ист.пит.48В120Вт2,5A | 1/2-фазныйИмпульсный источник питания 48В120Вт2,5A | Legrand | Индустриальное оборудование | 832 | Блоки питания для программируемых устройств | PL5 | 1 | ШТ | Под заказ Т2 | Сертифицировано | 2024-12-29 | 36315.75 | 43578.9 | 43578.9 |  | 0.676 | 1.4451 | 151 | 145 | 66 | 3414970543578
146683 | да | 1/2-ф.Имп.Ист.пит.48В 240Вт5A | 1/2-фазныйИмпульсный источник питания 48В 240Вт5A | Legrand | Индустриальное оборудование | 832 | Блоки питания для программируемых устройств | PL5 | 1 | ШТ | Под заказ Т2 | Сертифицировано | 2024-12-29 | 50357.85 | 60429.42 | 60429.42 |  | 1.079 | 2.5379 | 160 | 103 | 154 | 3414970543592
146684 | да | 1/2-ф.Имп.Ист.пит.48В 480Вт10A | 1/2-фазныйИмпульсный источник питания 48В 480Вт10A | Legrand | Индустриальное оборудование | 832 | Блоки питания для программируемых устройств | PL5 | 1 | ШТ | Под заказ Т2 | Сертифицировано | 2024-12-29 | 69033.03 | 82839.64 | 82839.64 |  | 1.677 | 3.2407 | 174 | 125 | 149 | 3414970543615
146693 | нет | Набор батарей | Набор батарей | Legrand | Индустриальное оборудование | 832 | Блоки питания для программируемых устройств | PL5 | 1 | ШТ | На складе | Сертифицировано | 2024-08-02 | 75074.77 | 90089.72 | 90089.72 |  | 6.126 | 4.8155 | 205 | 174 | 135 | 3414970543653
146701 | да | Блок питания 5В 12Вт рег вых | Блок питания 5В 12Вт регулируемый выход | Legrand | Power Distribution System | 150 | Трансформаторы и блоки питания модульные | PL1 | 1 | ШТ | На складе | Сертифицировано | 2024-09-02 | 10406.05 | 12487.26 | 12487.26 |  | 0.088 | 0.1668 | 98 | 23 | 74 | 3414970971487
146711 | да | Блок питания 12В 24Вт рег вых | Блок питания 12В 24Вт регулируемый выход | Legrand | Power Distribution System | 150 | Трансформаторы и блоки питания модульные | PL1 | 1 | ШТ | На складе | Сертифицировано | 2024-09-02 | 11140.57 | 13368.68 | 13368.68 |  | 0.153 | 0.24797 | 96 | 41 | 63 | 3414970971500
146721 | да | Блок питания 24В 15Вт рег вых | Блок питания 24В 15Вт регулируемый выход | Legrand | Power Distribution System | 150 | Трансформаторы и блоки питания модульные | PL1 | 1 | ШТ | На складе | Сертифицировано | 2024-09-02 | 4079.05 | 4894.86 | 4894.86 |  | 0.088 | 0.1668 | 98 | 23 | 74 | 3414970971548
146722 | да | Блок питания 24В 36Вт рег вых | Блок питания 24В 36Вт регулируемый выход | Legrand | Power Distribution System | 150 | Трансформаторы и блоки питания модульные | PL1 | 1 | ШТ | На складе | Сертифицировано | 2024-09-02 | 4849.11 | 5818.93 | 5818.93 |  | 0.152 | 0.24797 | 96 | 41 | 63 | 3414970971562
146723 | да | Блок питания 24В 60Вт рег вых | Блок питания 24В 60Вт регулируемый выход | Legrand | Power Distribution System | 150 | Трансформаторы и блоки питания модульные | PL1 | 1 | ШТ | На складе | Сертифицировано | 2024-09-02 | 13457.42 | 16148.9 | 16148.9 |  | 0.217 | 0.36309 | 98 | 65 | 57 | 3414970971586
146724 | да | Блок питания 24В 92Вт рег вых | Блок питания 24В 92Вт регулируемый выход | Legrand | Power Distribution System | 150 | Трансформаторы и блоки питания модульные | PL1 | 1 | ШТ | На складе | Сертифицировано | 2024-09-02 | 19173.41 | 23008.09 | 23008.09 |  | 0.289 | 0.45677 | 104 | 61 | 72 | 3414970971609
150560S | нет | Монтажная коробка для фальшпола | Монтажная коробка для фальшпола | Bticino | ЭУИ Luxe | 2701 | Напольные коробки Bticino | PL7 | 1 | ШТ | Под заказ Т2 | Не подлежит сертификации | 2024-12-31 | 7713.96 | 9256.75 | 9256.75 | Отгружается ограниченными партиями | 0.115 | 1.0091 | 112 | 106 | 85 | 8012199530673 |  |  | Электроустановочные изделия
170019 | да | Виброгаситель 100 - 1600 кВА | Резиновые виброизоляторы для трансформаторов от 100 до 1600 кВА | Zucchini | Transformers | 4421 | Трансформаторы серии Zucchini | PL1 | 4 | ШТ | На складе | Не подлежит сертификации | 2023-12-31 | 12521.31 | 12771.74 | 12771.74
170020 | да | Виброгаситель 2000 - 3150 кВА | Резиновые виброизоляторы для трансформаторов от 2000 до 3150 кВА | Zucchini | Transformers | 4421 | Трансформаторы серии Zucchini | PL1 | 4 | ШТ | На складе | Не подлежит сертификации | 2023-12-31 | 18797.24 | 19173.18 | 19173.18
200073 | да | Бокс IP66 + 3 Х PT-100 <=2000 | Набор из 3 датчиков PT100 для трансформаторов до 2000 кВА и соединительной коробки | Zucchini | Transformers | 4421 | Трансформаторы серии Zucchini | PL1 | 1 | ШТ | На складе | Не подлежит сертификации | 2023-12-31 | 34292.9 | 34978.76 | 34978.76 |  |  | 8 | 200 | 200 | 200 | 3414971680685
200074 | да | Бокс IP66 + 3 Х PT-100 >=2500 | Набор из 3 датчиков PT100 для трансформаторов от 2500 кВА и соединительной коробки | Zucchini | Transformers | 4421 | Трансформаторы серии Zucchini | PL1 | 1 | ШТ | На складе | Не подлежит сертификации | 2023-12-31 | 35665.59 | 36378.9 | 36378.9 | [6 empty] | 3414971680708
200137 | да | Бокс IP66 + 4 Х PT-100 <=2000 | Набор из 4 датчиков PT100 для трансформаторов до 2000 кВА и соединительной коробки | Zucchini | Transformers | 4421 | Трансформаторы серии Zucchini | PL1 | 1 | ШТ | Под заказ Т2 | Не подлежит сертификации | 2023-12-31 | 38866.15 | 39643.47 | 39643.47 | [6 empty] | 3414971003736
200138 | да | Бокс IP66 + 4 Х PT-100 >=2500 | Набор из 4 датчиков PT100 для трансформаторов от 2500 кВА и соединительной коробки | Zucchini | Transformers | 4421 | Трансформаторы серии Zucchini | PL1 | 1 | ШТ | Под заказ Т2 | Не подлежит сертификации | 2023-12-31 | 39376.31 | 40163.84 | 40163.84 | [6 empty] | 3414971003750
220002 | да | Реле Т-154 (измер.темпер) | Блок контроля температуры T154 | Zucchini | Transformers | 4421 | Трансформаторы серии Zucchini | PL1 | 1 | ШТ | На складе | Сертифицировано | 2026-09-02 | 107015.58 | 109155.89 | 109155.89 |  |  | 1.27 | 127 | 100 | 100
220004 | да | Реле Т-119 (измер.темпер) | Блок контроля температуры T119 | Zucchini | Transformers | 4421 | Трансформаторы серии Zucchini | PL1 | 1 | ШТ | Под заказ Т2 | Сертифицировано | 2026-09-02 | 66345 | 67671.9 | 67671.9 |  |  | 0.52582 | 123 | 95 | 45
220010 | да | Реле Т-119 DIN (измер.темпер) | Блок контроля температуры T119 DIN | Zucchini | Transformers | 4421 | Трансформаторы серии Zucchini | PL1 | 1 | ШТ | Под заказ Т2 | Сертифицировано | 2026-09-02 | 64014 | 65294.28 | 65294.28 | [6 empty] | 3245062200105
220021 | да | Реле напряжения PT73-220 | Реле напряжения PT73-220 для блоков контроля температуры | Zucchini | Transformers | 4421 | Трансформаторы серии Zucchini | PL1 | 1 | ШТ | Под заказ Т2 | Сертифицировано | 2026-08-29 | 85455.07 | 87164.17 | 87164.17
220023 | да | Реле МТ-200 (измер.темпер) | Блок контроля температуры MT200 | Zucchini | Transformers | 4421 | Трансформаторы серии Zucchini | PL1 | 1 | ШТ | Под заказ Т2 | Сертифицировано | 2026-09-02 | 59442.19 | 60631.03 | 60631.03 |  |  | 1.0108 | 112 | 95 | 95
220035 | да | Реле ВРТ-200 (управ.вент-ми) | Реле контроля вентиляторов VRT200 | Zucchini | Transformers | 4421 | Трансформаторы серии Zucchini | PL1 | 1 | ШТ | На складе | Сертифицировано | 2026-09-20 | 94191.71 | 96075.54 | 96075.54 |  |  | 1.2446 | 127 | 98 | 100
220197 | да | Реле NT-935 AD | Реле NT-935 AD | Zucchini | Transformers | 4421 | Трансформаторы серии Zucchini | PL1 | 1 | ШТ | Под заказ Т2 | Сертифицировано | 2026-09-02 | 320650.88 | 327063.9 | 327063.9
230076 | да | Замок на кожух | Замок На Кожух | Zucchini | Transformers | 4421 | Трансформаторы серии Zucchini | PL1 | 1 | ШТ | Под заказ Т2 | Не подлежит сертификации | 2023-12-31 | 50654.36 | 51667.45 | 51667.45
24401 | нет | Защищенный корпус IP40, 1 модуль | Защищённый корпус IP40, 1 модуль | Bticino | ЭУИ Luxe | 2252 | Коробки монтажные влагозащищенные Idrobox Bticino | PL2 | 1 | ШТ | Под заказ Т2 | Не подлежит сертификации | 2024-12-31 | 1914.74 | 2297.69 | 2297.69 | Отгружается ограниченными партиями | 0.069 | 4.32 | 180 | 160 | 150 | 8012199415697 |  |  | Электроустановочные изделия
24402 | нет | Защищенный корпус IP40, 2 модуля | Защищённый корпус IP40, 2 модуля | Bticino | ЭУИ Luxe | 2252 | Коробки монтажные влагозащищенные Idrobox Bticino | PL2 | 1 | ШТ | Под заказ Т2 | Не подлежит сертификации | 2024-12-31 | 1966.52 | 2359.82 | 2359.82 | Отгружается ограниченными партиями | 0.067 | 4.32 | 180 | 160 | 150 | 8012199415727 |  |  | Электроустановочные изделия
24501 | нет | Коробка IP55, 1 модуль | Коробка IP55, 1 модуль | Bticino | ЭУИ Luxe | 2252 | Коробки монтажные влагозащищенные Idrobox Bticino | PL2 | 1 | ШТ | Под заказ Т2 | Не подлежит сертификации | 2024-12-31 | 2550.54 | 3060.65 | 3060.65 | Отгружается ограниченными партиями | 0.109 | 5.544 | 220 | 180 | 140 | 8012199415840 |  |  | Электроустановочные изделия
24502 | нет | Коробка IP55, 2 модуля | Коробка IP55, 2 модуля | Bticino | ЭУИ Luxe | 2252 | Коробки монтажные влагозащищенные Idrobox Bticino | PL2 | 1 | ШТ | На складе | Не подлежит сертификации | 2024-12-31 | 2652.49 | 3182.99 | 3182.99 | Отгружается ограниченными партиями | 0.104 | 5.544 | 220 | 180 | 140 | 8012199415871 |  |  | Электроустановочные изделия
24503 | нет | Коробка IP55, 3 модуля | Коробка IP55, 3 модуля | Bticino | ЭУИ Luxe | 2252 | Коробки монтажные влагозащищенные Idrobox Bticino | PL2 | 5 | ШТ | Под заказ Т2 | Не подлежит сертификации | 2024-12-31 | 3053.19 | 3663.83 | 3663.83 | Отгружается ограниченными партиями | 0.765 | 4.5174 | 270 | 117 | 143 | 8012199415901 |  |  | Электроустановочные изделия
24602 | нет | Влагозащитная крышка IP55 Idrobox, серый RAL7035, 2 модуля | Влагозащитная крышка IP55 Idrobox, серый RAL7035, 2 модуля | Bticino | ЭУИ Luxe | 2252 | Коробки монтажные влагозащищенные Idrobox Bticino | PL2 | 10 | ШТ | Под заказ Т2 | Не подлежит сертификации | 2024-12-31 | 2973.89 | 3568.67 | 3568.67 | Отгружается ограниченными партиями | 0.828 | 4.5174 | 270 | 117 | 143 | 8012199415932 |  |  | Электроустановочные изделия
24603 | нет | Влагозащ.крышка 3М IP55 СЕР | Влагозащитная крышка IP55 Idrobox, серый, 3 модуля | Bticino | ЭУИ Luxe | 2252 | Коробки монтажные влагозащищенные Idrobox Bticino | PL2 | 1 | ШТ | Под заказ Т2 | Не подлежит сертификации | 2024-12-31 | 3173.4 | 3808.08 | 3808.08 | Отгружается ограниченными партиями | 0.082 | 5.796 | 230 | 180 | 140 | 8012199416052 |  |  | Электроустановочные изделия
24603L | нет | Влагозащ.крышка 3М IP55 АНТР | Влагозащитная крышка IP55 Idrobox, антрацит, 3 модуля | Bticino | ЭУИ Luxe | 2252 | Коробки монтажные влагозащищенные Idrobox Bticino | PL2 | 1 | ШТ | Под заказ Т2 | Не подлежит сертификации | 2024-12-31 | 3173.4 | 3808.08 | 3808.08 | Отгружается ограниченными партиями | 0.079 | 5.796 | 230 | 180 | 140 | 8012199416083 |  |  | Электроустановочные изделия
24603N | нет | Влагозащ.крышка 3М IP55 БЕЛ | Влагозащитная крышка IP55 Idrobox, белый, 3 модуля | Bticino | ЭУИ Luxe | 2252 | Коробки монтажные влагозащищенные Idrobox Bticino | PL2 | 1 | ШТ | Под заказ Т2 | Не подлежит сертификации | 2024-12-31 | 3173.4 | 3808.08 | 3808.08 | Отгружается ограниченными партиями | 0.08 | 5.544 | 220 | 180 | 140 | 8012199416113 |  |  | Электроустановочные изделия
24604L | нет | Влагозащ. крыш. на 4М IP55 | Влагозащитная крышка на 4м IP55 | Bticino | ЭУИ Luxe | 2252 | Коробки монтажные влагозащищенные Idrobox Bticino | PL2 | 1 | ШТ | Под заказ Т2 | Не подлежит сертификации | 2024-12-31 | 9929.27 | 11915.12 | 11915.12 | Отгружается ограниченными партиями | 0.106 | 0.66405 | 154 | 98 | 44 | 8012199965383 |  |  | Электроустановочные изделия
250018 | нет | Прот.пож мод Ez-Path EZD33T | Противопожарный модуль Ez-Path EZD33T | Cablofil | Cablofil | 248 | Огнестойкие проходки EZ PATH | PL7 | 1 | ШТ | На складе | Сертифицировано | 2027-02-15 | 75965.4 | 91158.48 | 91158.48 | [6 empty] | 3599072500183 |  |  | AT
250058 | нет | Прот.пож мод Ez-Path EZD44T | Противопожарный модуль Ez-Path EZD44T | Cablofil | Cablofil | 248 | Огнестойкие проходки EZ PATH | PL7 | 1 | ШТ | На складе | Сертифицировано | 2027-02-15 | 171527.49 | 205832.99 | 205832.99 | [6 empty] | 3599072500589 |  |  | AT
250078 | нет | Удлинитель EZD33E д/мод.EZD33 | Удлинитель EZD33E для модуля EZD33 | Cablofil | Cablofil | 248 | Огнестойкие проходки EZ PATH | PL7 | 1 | ШТ | Под заказ Т2 | Сертифицировано | 2027-02-15 | 45740.63 | 54888.76 | 54888.76 | [6 empty] | 3599072500787 |  |  | AT
250120 | нет | Рамка установ. EZP233WT (2 шт) | Рамка установочная EZP233WT (2 шт) | Cablofil | Cablofil | 248 | Огнестойкие проходки EZ PATH | PL7 | 1 | Комплект | Под заказ Т2 | Не подлежит сертификации | 2023-12-31 | 13766.15 | 16519.38 | 16519.38 | [6 empty] | 3599072501203 |  |  | AT
250130 | нет | Рамка установ. EZP333WT (2 шт) | Рамка установочная EZP333WT (2 шт) | Cablofil | Cablofil | 248 | Огнестойкие проходки EZ PATH | PL7 | 1 | Комплект | Под заказ Т2 | Не подлежит сертификации | 2023-12-31 | 18420.98 | 22105.18 | 22105.18 | [6 empty] | 3599072501302 |  |  | AT
250140 | нет | Рамка установ. EZP433WT (2 шт) | Рамка установочная EZP433WT (2 шт) | Cablofil | Cablofil | 248 | Огнестойкие проходки EZ PATH | PL7 | 1 | Комплект | Под заказ Т2 | Не подлежит сертификации | 2023-12-31 | 25586.81 | 30704.17 | 30704.17 | [6 empty] | 3599072501401 |  |  | AT
250170 | нет | Рамка установ. EZP733WT (2 шт) | Рамка установочная EZP733WT (2 шт) | Cablofil | Cablofil | 248 | Огнестойкие проходки EZ PATH | PL7 | 1 | Комплект | Под заказ Т2 | Не подлежит сертификации | 2023-12-31 | 32077.41 | 38492.89 | 38492.89 | [6 empty] | 3599072501708 |  |  | AT
250178 | нет | Удлинитель EZD44ES д/мод.EZD44 | Удлинитель EZD44ES для модуля EZD44 | Cablofil | Cablofil | 248 | Огнестойкие проходки EZ PATH | PL7 | 1 | ШТ | Под заказ Т2 | Сертифицировано | 2027-02-15 | 103280.89 | 123937.07 | 123937.07 | [6 empty] | 3599072501784 |  |  | AT
250230 | нет | Рамка установ. EZP144WT (2 шт) | Рамка установочная EZP144WT (2 шт) | Cablofil | Cablofil | 248 | Огнестойкие проходки EZ PATH | PL7 | 1 | Комплект | Под заказ Т2 | Не подлежит сертификации | 2023-12-31 | 23524.31 | 28229.17 | 28229.17 | [6 empty] | 3599072502309 |  |  | AT
250240 | нет | Рамка установ EZP133CWT (2 шт) | Рамка установочная EZP133CWT (2 шт) | Cablofil | Cablofil | 248 | Огнестойкие проходки EZ PATH | PL7 | 1 | Комплект | Под заказ Т2 | Не подлежит сертификации | 2023-12-31 | 18462.65 | 22155.18 | 22155.18 | [6 empty] | 3599072502408 |  |  | AT
250250 | нет | Рамка установ. EZP544WT (2 шт) | Рамка установочная EZP544WT (2 шт) | Cablofil | Cablofil | 248 | Огнестойкие проходки EZ PATH | PL7 | 1 | Комплект | Под заказ Т2 | Не подлежит сертификации | 2023-12-31 | 77611.91 | 93134.29 | 93134.29 | [6 empty] | 3599072502507 |  |  | AT
254858 | да | Паспортная табличка RU-EN | Паспортная табличка трансформатора 215x115 RU-EN | Zucchini | Transformers | 4421 | Трансформаторы серии Zucchini | PL1 | 1 | ШТ | Под заказ Т1 | Не подлежит сертификации | 2024-12-31 | 3738.43 | 4486.12 | 4486.12
277071L | нет | Mosaic Заглушка 2М белая | Заглушка - Программа Mosaic - 2 модуля - белая | Legrand | DLP/Mosaic | 512 | Новый Mosaic электроустановочное оборудование | PL2 | 10 | ШТ | На складе | Не подлежит сертификации | 2023-12-31 | 444.21 | 533.05 | 533.05 | Отгружается ограниченными партиями | 0.12 | 1.19 | 193 | 108 | 57 | 3414971939790
277802L | нет | Mosaic Рамка 2М белая | Рамка - Программа Mosaic - 2 модуля - белая | Legrand | DLP/Mosaic | 512 | Новый Mosaic электроустановочное оборудование | PL2 | 10 | ШТ | На складе | Не подлежит сертификации | 2023-12-31 | 195.74 | 234.89 | 234.89 | Отгружается ограниченными партиями | 0.18 | 0.86 | 185 | 103 | 45 | 3414971574113
277804L | нет | Mosaic Рамка 2х2М | Рамка - Программа Mosaic - 2x2 модуля - белая | Legrand | DLP/Mosaic | 512 | Новый Mosaic электроустановочное оборудование | PL2 | 10 | ШТ | На складе | Не подлежит сертификации | 2023-12-31 | 304.88 | 365.86 | 365.86 | Отгружается ограниченными партиями | 0.26 | 1.68 | 180 | 98 | 95 | 3414971574144
277806L | нет | Mosaic Рамка 3х2М | Рамка - Программа Mosaic - 3x2 модуля - белая | Legrand | DLP/Mosaic | 512 | Новый Mosaic электроустановочное оборудование | PL2 | 10 | ШТ | На складе | Не подлежит сертификации | 2023-12-31 | 558.13 | 669.76 | 669.76 | Отгружается ограниченными партиями | 0.41 | 3.6 | 288 | 129 | 97 | 3414971574175
277814L | нет | Mosaic Рамка 4М | Рамка - Программа Mosaic - 4 модуля - белая | Legrand | DLP/Mosaic | 512 | Новый Mosaic электроустановочное оборудование | PL2 | 10 | ШТ | На складе | Не подлежит сертификации | 2023-12-31 | 311.22 | 373.46 | 373.46 | Отгружается ограниченными партиями | 0.26 | 1.68 | 180 | 98 | 95 | 3414971574205
277816L | нет | Mosaic Рамка 6М | Рамка - Программа Mosaic - 6 модулей - белая | Legrand | DLP/Mosaic | 512 | Новый Mosaic электроустановочное оборудование | PL2 | 10 | ШТ | На складе | Не подлежит сертификации | 2023-12-31 | 558.53 | 670.24 | 670.24 | Отгружается ограниченными партиями | 0.27 | 3.6 | 288 | 129 | 97 | 3414971574236
277822L | нет | Mosaic Рамка вер. 2х2М | Рамка - Программа Mosaic - 2x2 модуля - вертикальная - белая | Legrand | DLP/Mosaic | 512 | Новый Mosaic электроустановочное оборудование | PL2 | 10 | ШТ | На складе | Не подлежит сертификации | 2023-12-31 | 317.47 | 380.96 | 380.96 | Отгружается ограниченными партиями | 0.27 | 1.68 | 180 | 98 | 95 | 3414971574267
278001L | да | Mosaic Переключатель 10АХ 1М | Переключатель на 2 направления - Программа Mosaic - 1 модуль - 10 AX - белый | Legrand | DLP/Mosaic | 512 | Новый Mosaic электроустановочное оборудование | PL2 | 10 | ШТ | На складе | Сертифицировано | 2026-10-17 | 862.11 | 1034.53 | 1034.53 | Отгружается ограниченными партиями | 0.21 | 0.66 | 161 | 100 | 41 | 3414971574298
278011L | нет | Mosaic Переключатель 10АХ 2М | Переключатель на 2 направления - Программа Mosaic - 2 модуля - 10 AX - белый | Legrand | DLP/Mosaic | 512 | Новый Mosaic электроустановочное оборудование | PL2 | 10 | ШТ | На складе | Сертифицировано | 2026-10-17 | 942.66 | 1131.19 | 1131.19 | Отгружается ограниченными партиями | 0.26 | 1 | 243 | 100 | 41 | 3414971574328
278040L | нет | Mosaic Выключатель кноп. 6A 2М | Кнопочный выключатель - Программа Mosaic - 2 модуля - 6 A - белый | Legrand | DLP/Mosaic | 512 | Новый Mosaic электроустановочное оборудование | PL2 | 10 | ШТ | На складе | Сертифицировано | 2026-10-17 | 843.22 | 1011.86 | 1011.86 | Отгружается ограниченными партиями | 0.25 | 1 | 243 | 100 | 41 | 3414971574380
278594L | да | Mosaic USB роз. д/заряд А+А 2М | Розетка 2хUSB для зарядки - Программа Mosaic - 2 модуля - А+А - белая | Legrand | DLP/Mosaic | 512 | Новый Mosaic электроустановочное оборудование | PL2 | 5 | ШТ | На складе | Сертифицировано | 2026-10-17 | 4388.26 | 5265.91 | 5265.91 |  | 0.29 | 0.79 | 146 | 97 | 56 | 3414971940086
310045 | нет | ИБП KEOR LINE RT 1000ВА (вр.авт.раб.10 мин) | Однофазный ИБП - Keor Line RT - линейно-интерактивный - напольного и стоечного исполнения - 1000 ВА - с выходными розетками МЭК | Legrand | UPS 1 | 1450 | Линейно-интерактивные ИБП (Keor Multiplug, Keor SP, Keor PDU, Keor DC, Keor SPE, Keor Line RT, Niky S) | PL6 | 1 | ШТ | На складе | Сертифицировано | 2025-07-19 | 87046.56 | 104455.87 | 104455.87 |  | 20.9 | 67.1597 | 560 | 526 | 228 | 3414970499233
310046 | нет | ИБП KEOR LINE RT 1500ВА (вр.авт.раб.8 мин) | Однофазный ИБП - Keor Line RT - линейно-интерактивный - напольного и стоечного исполнения - 1500 ВА - с выходными розетками МЭК | Legrand | UPS 1 | 1450 | Линейно-интерактивные ИБП (Keor Multiplug, Keor SP, Keor PDU, Keor DC, Keor SPE, Keor Line RT, Niky S) | PL6 | 1 | ШТ | На складе | Сертифицировано | 2025-07-19 | 107418.06 | 128901.67 | 128901.67 |  | 23.17 | 67.1597 | 560 | 526 | 228 | 3414970499240
310047 | нет | ИБП KEOR LINE RT 2200ВА (вр.авт.раб.8 мин) | Однофазный ИБП - Keor Line RT - линейно-интерактивный - напольного и стоечного исполнения - 2200 ВА - с выходными розетками МЭК | Legrand | UPS 1 | 1450 | Линейно-интерактивные ИБП (Keor Multiplug, Keor SP, Keor PDU, Keor DC, Keor SPE, Keor Line RT, Niky S) | PL6 | 1 | ШТ | На складе | Сертифицировано | 2025-07-19 | 143758.8 | 172510.56 | 172510.56 |  | 35.5 | 95.4708 | 770 | 556 | 223 | 3414970499257
310081 | нет | ИБП Keor Multiplug 600 ВА | ИБП Keor Multiplug 600 ВА | Legrand | Retail/PRO | 1450 | Линейно-интерактивные ИБП (Keor Multiplug, Keor SP, Keor PDU, Keor DC, Keor SPE, Keor Line RT, Niky S) | PL6 | 1 | ШТ | На складе | Сертифицировано | 2023-04-18 | 13289.71 | 15947.65 | 15947.65 |  | 5.9 | 17.8698 | 390 | 158 | 290 | 3414971227248
310082 | нет | ИБП Keor Multiplug 800 ВА | ИБП Keor Multiplug 800 ВА | Legrand | Retail/PRO | 1450 | Линейно-интерактивные ИБП (Keor Multiplug, Keor SP, Keor PDU, Keor DC, Keor SPE, Keor Line RT, Niky S) | PL6 | 1 | ШТ | На складе | Сертифицировано | 2023-04-18 | 17899.25 | 21479.1 | 21479.1 |  | 6.4 | 17.8698 | 390 | 158 | 290 | 3414971227255
310128 | нет | ИБП KEOR S 6 kВA 17' | Однофазный ИБП - Keor S - on-line - 6000 ВА | Legrand | UPS 1 | 1451 | Стандартные однофазные ИБП (Keor S) | PL6 | 1 | ШТ | На складе | Сертифицировано | 2026-08-02 | 602347.01 | 722816.41 | 722816.41 |  | 123.5 | 302.6 | 850 | 400 | 890 | 3245063101289
310154 | нет | ИБП KEOR LP 1000ВА (вр.авт.раб.5 мин) | Однофазный ИБП - Keor LP - on-line - с выходными розетками МЭК 1000 ВА | Legrand | UPS 1 | 1452 | Стандартные однофазные ИБП (Daker DK plus, Keor LP) | PL6 | 1 | ШТ | На складе | Сертифицировано | 2025-05-27 | 55833.97 | 67000.76 | 67000.76 |  | 11.794 | 63.7628 | 527 | 304 | 398 | 3414970499271
310156 | нет | ИБП KEOR LP 2000ВА (вр.авт.раб.5 мин) | Однофазный ИБП - Keor LP - on-line - с выходными розетками МЭК 2000 ВА | Legrand | UPS 1 | 1452 | Стандартные однофазные ИБП (Daker DK plus, Keor LP) | PL6 | 1 | ШТ | На складе | Сертифицировано | 2025-05-27 | 92189.26 | 110627.11 | 110627.11 |  | 19.34 | 89.0173 | 605 | 304 | 484 | 3414970499295
310158 | нет | ИБП KEOR LP 3000ВА (вр.авт.раб.5 мин) | Однофазный ИБП - Keor LP - on-line - с выходными розетками МЭК 3000 ВА | Legrand | UPS 1 | 1452 | Стандартные однофазные ИБП (Daker DK plus, Keor LP) | PL6 | 1 | ШТ | На складе | Сертифицировано | 2025-05-27 | 110366.9 | 132440.28 | 132440.28 |  | 25.58 | 89.1039 | 589 | 305 | 496 | 3414970499318
310159 | нет | ИБП KEOR LP 3000 ВА | Однофазный ИБП - Keor LP - on-line - с выходными розетками 2 фр./2 МЭК 3000 ВА (вр.авт.раб.5 мин) | Legrand | UPS 1 | 1452 | Стандартные однофазные ИБП (Daker DK plus, Keor LP) | PL6 | 1 | ШТ | Под заказ Т2 | Сертифицировано | 2025-05-27 | 110366.9 | 132440.28 | 132440.28 |  | 25.799 | 89.1039 | 589 | 305 | 496 | 3414970499325
310170 | нет | ИБП Daker DK Plus 1 кВА | ИБП Daker DK Plus 1 кВА | Legrand | UPS 1 | 1452 | Стандартные однофазные ИБП (Daker DK plus, Keor LP) | PL6 | 1 | ШТ | На складе | Сертифицировано | 2023-05-01 | 88027.19 | 105632.63 | 105632.63 |  | 22.3 | 62.92 | 550 | 520 | 220 | 3414970826923
310171 | нет | ИБП Daker DK Plus 2 кВА | ИБП Daker DK Plus 2 кВА | Legrand | UPS 1 | 1452 | Стандартные однофазные ИБП (Daker DK plus, Keor LP) | PL6 | 1 | ШТ | На складе | Сертифицировано | 2023-05-01 | 141255.61 | 169506.73 | 169506.73 |  | 26 | 91.448 | 710 | 560 | 230 | 3414970826930
310173 | нет | ИБП Daker DK Plus 5 кВА | ИБП Daker DK Plus 5 кВА | Legrand | UPS 1 | 1452 | Стандартные однофазные ИБП (Daker DK plus, Keor LP) | PL6 | 1 | ШТ | На складе | Сертифицировано | 2023-05-01 | 348872.04 | 418646.45 | 418646.45 |  | 59.1 | 154.3091 | 872 | 560 | 316 | 3414970826954
310174 | нет | ИБП Daker DK Plus 6 кВА | ИБП Daker DK Plus 6 кВА | Legrand | UPS 1 | 1452 | Стандартные однофазные ИБП (Daker DK plus, Keor LP) | PL6 | 1 | ШТ | На складе | Сертифицировано | 2023-05-01 | 440243.28 | 528291.94 | 528291.94 |  | 59.1 | 154.3091 | 872 | 560 | 316 | 3414970826961
310175 | нет | ИБП Daker DK Plus 5 кВА б/бат. | ИБП Daker DK Plus 5 кВА б/бат. | Legrand | UPS 1 | 1452 | Стандартные однофазные ИБП (Daker DK plus, Keor LP) | PL6 | 1 | ШТ | На складе | Сертифицировано | 2023-05-01 | 244543.97 | 293452.76 | 293452.76 |  | 19.45 | 154.3091 | 872 | 560 | 316 | 3414970826978
310176 | нет | ИБП Daker DK Plus 6 кВА б/бат. | ИБП Daker DK Plus 6 кВА б/бат. | Legrand | UPS 1 | 1452 | Стандартные однофазные ИБП (Daker DK plus, Keor LP) | PL6 | 1 | ШТ | На складе | Сертифицировано | 2023-05-01 | 315646.13 | 378775.36 | 378775.36 |  | 19.8 | 106.898 | 860 | 565 | 220 | 3414970826985
310178 | нет | ИБП DakerDKPlus 10кВА 3/1 б/б | ИБП DakerDKPlus 10кВА 3/1 б/б | Legrand | UPS 1 | 1452 | Стандартные однофазные ИБП (Daker DK plus, Keor LP) | PL6 | 1 | ШТ | На складе | Сертифицировано | 2023-05-01 | 390785.25 | 468942.3 | 468942.3 |  | 32.2 | 132.076 | 890 | 560 | 265 | 3414970827005
310200 | нет | ИБП KEOR T 10 кВА 0' | ИБП KEOR T 10 kВA 0' | Legrand | UPS 2 | 1456 | Стандартные трехфазные ИБП (Keor T, Keor T EVO) | PL6 | 1 | ШТ | На складе | Сертифицировано | 2026-08-02 | 497002.79 | 596403.35 | 596403.35 |  | 120.7 | 384.4365 | 570 | 470 | 1435 | 3414970417008 | 311020
310201 | нет | ИБП KEOR T 10 kВA 24' | ИБП KEOR T 10 kВA 24' | Legrand | UPS 2 | 1456 | Стандартные трехфазные ИБП (Keor T, Keor T EVO) | PL6 | 1 | ШТ | Под заказ Т2 | Сертифицировано | 2026-08-02 | 628373.07 | 754047.68 | 754047.68 | Будет удален | 269.5 | 990.99 | 900 | 770 | 1430 | 3414970417091 | 311021
310202 | нет | ИБП KEOR T 10 kВA 35' | ИБП KEOR T 10 kВA 35' | Legrand | UPS 2 | 1456 | Стандартные трехфазные ИБП (Keor T, Keor T EVO) | PL6 | 1 | ШТ | Под заказ Т2 | Сертифицировано | 2026-08-02 | 671374.88 | 805649.86 | 805649.86 | Будет удален | 294 | 594.0375 | 875 | 465 | 1460 | 3414970416933 | 311022
310204 | нет | ИБП KEOR T 15 кВА 0' | ИБП KEOR T 15 кВА 0' | Legrand | UPS 2 | 1456 | Стандартные трехфазные ИБП (Keor T, Keor T EVO) | PL6 | 1 | ШТ | На складе | Сертифицировано | 2026-08-02 | 546509.81 | 655811.77 | 655811.77 |  | 141.2 | 592.905 | 870 | 470 | 1450 | 3414970417015 | 311024
310208 | нет | ИБП KEOR T 20 кВА 0' | ИБП KEOR T 20 kВA 0' | Legrand | UPS 2 | 1456 | Стандартные трехфазные ИБП (Keor T, Keor T EVO) | PL6 | 1 | ШТ | На складе | Сертифицировано | 2026-08-02 | 616731.96 | 740078.35 | 740078.35 |  | 145.6 | 912.05 | 850 | 740 | 1450 | 3414970417022 | 311028
310209 | нет | ИБП KEOR T 20 kВA 8' | ИБП KEOR T 20 kВA 8' | Legrand | UPS 2 | 1456 | Стандартные трехфазные ИБП (Keor T, Keor T EVO) | PL6 | 1 | ШТ | Под заказ Т2 | Сертифицировано | 2026-08-02 | 808598.49 | 970318.19 | 970318.19 |  | 306 | 990.99 | 900 | 770 | 1430 | 3414970417060 | 311029
310210 | нет | ИБП KEOR T 20 kВA 14' | ИБП KEOR T 20 kВA 14' | Legrand | UPS 2 | 1456 | Стандартные трехфазные ИБП (Keor T, Keor T EVO) | PL6 | 1 | ШТ | Под заказ Т2 | Сертифицировано | 2026-08-02 | 821488.65 | 985786.38 | 985786.38 |  | 328.5 | 990.99 | 900 | 770 | 1430 | 3414970417053 | 311030
310211 | нет | ИБП KEOR T 20 kВA 36' | ИБП KEOR T 20 kВA 36' | Legrand | UPS 2 | 1456 | Стандартные трехфазные ИБП (Keor T, Keor T EVO) | PL6 | 1 | ШТ | Под заказ Т2 | Сертифицировано | 2026-08-02 | 1038062.8 | 1245675.36 | 1245675.36 |  | 501 | 715.575 | 870 | 470 | 1750 | 3414970416988 | 311031
310212 | нет | ИБП KEOR T 30 кВА 0' | ИБП KEOR T 30 kВA 0' | Legrand | UPS 2 | 1456 | Стандартные трехфазные ИБП (Keor T, Keor T EVO) | PL6 | 1 | ШТ | На складе | Сертифицировано | 2026-08-02 | 694790.34 | 833748.41 | 833748.41 |  | 148.1 | 592.905 | 870 | 470 | 1450 | 3414970417121 | 311032
310213 | нет | ИБП KEOR T 30 kВA 8' | ИБП KEOR T 30 KВA 8' | Legrand | UPS 2 | 1456 | Стандартные трехфазные ИБП (Keor T, Keor T EVO) | PL6 | 1 | ШТ | Под заказ Т2 | Сертифицировано | 2026-08-02 | 883492.28 | 1060190.74 | 1060190.74 | Будет удален | 326.2 | 740.25 | 900 | 470 | 1750 | 3414970417077 | 311033
310214 | нет | ИБП KEOR T 30 kВA 13' | ИБП KEOR T 30 kВA 13' | Legrand | UPS 2 | 1456 | Стандартные трехфазные ИБП (Keor T, Keor T EVO) | PL6 | 1 | ШТ | Под заказ Т2 | Сертифицировано | 2026-08-02 | 1049478.41 | 1259374.09 | 1259374.09 | Будет удален | 460.3 | 740.25 | 900 | 470 | 1750 | 3414970416902 | 311034
310216 | нет | ИБП KEOR T 40 кВА 0' | ИБП KEOR T 40 kВA 0' | Legrand | UPS 2 | 1456 | Стандартные трехфазные ИБП (Keor T, Keor T EVO) | PL6 | 1 | ШТ | На складе | Сертифицировано | 2026-08-02 | 952339.64 | 1142807.57 | 1142807.57 | Будет удален | 230.2 | 1230.25 | 950 | 740 | 1750 | 3414970417046 | 311036
310223 | нет | ИБП KEOR T 10 kВA 0' | ИБП KEOR T 10 kВA 0' | Legrand | UPS 2 | 1456 | Стандартные трехфазные ИБП (Keor T, Keor T EVO) | PL6 | 1 | ШТ | Под заказ Т2 | Сертифицировано | 2026-08-02 | 527398.49 | 632878.19 | 632878.19 |  | 158 | 1128.82 | 875 | 733 | 1760 | 3414970490650 | 311020
310226 | нет | ИБП KEOR T 30 kВA 0' | ИБП KEOR T 30 kВA 0' | Legrand | UPS 2 | 1456 | Стандартные трехфазные ИБП (Keor T, Keor T EVO) | PL6 | 1 | ШТ | Под заказ Т2 | Сертифицировано | 2026-08-02 | 617810.99 | 741373.19 | 741373.19 | Будет удален | 179.5 | 730.8 | 480 | 870 | 1750 | 3414970490698 | 311032
310229 | нет | ИБП KEOR T 120 kВA 0' | ИБП KEOR T 120 kВA 0' | Legrand | UPS 2 | 1456 | Стандартные трехфазные ИБП (Keor T, Keor T EVO) | PL6 | 1 | ШТ | На складе | Сертифицировано | 2026-08-02 | 1520228.04 | 1824273.65 | 1824273.65 |  | 370 | 1279.25 | 860 | 850 | 1750 | 3414970605351 | Без замены
310271 | нет | ИБП KEOR T EVO Compact 10 KВА 10' | ИБП KEOR T EVO Compact 10 KВА 10' | Legrand | UPS 2 | 1456 | Стандартные трехфазные ИБП (Keor T, Keor T EVO) | PL6 | 1 | ШТ | Под заказ Т2 | Сертифицировано | 2023-10-10 | 1058371.15 | 1270045.38 | 1270045.38 |  | 137 | 488.52 | 900 | 460 | 1180 | 3414971159228
310273 | нет | ИБП KEOR T EVO Compact 15 KВА 0' | ИБП KEOR T EVO Compact 15 KВА 0' | Legrand | UPS 2 | 1456 | Стандартные трехфазные ИБП (Keor T, Keor T EVO) | PL6 | 1 | ШТ | Под заказ Т2 | Сертифицировано | 2023-10-10 | 1034558.53 | 1241470.24 | 1241470.24 |  | 91 | 488.52 | 900 | 460 | 1180 | 3414971159242
310276 | нет | ИБП KEOR T EVO Compact 20 KВА 0' | ИБП KEOR T EVO Compact 20 KВА 0' | Legrand | UPS 2 | 1456 | Стандартные трехфазные ИБП (Keor T, Keor T EVO) | PL6 | 1 | ШТ | Под заказ Т2 | Сертифицировано | 2023-10-10 | 1027697.14 | 1233236.57 | 1233236.57 |  | 92 | 488.52 | 900 | 460 | 1180 | 3414971159273
310320 | нет | ИБП Keor SPX 600 ВА IEC C13 | ИБП Keor SPX 600 ВА IEC C13 | Legrand | SOHO UPS | 1450 | Линейно-интерактивные ИБП (Keor Multiplug, Keor SP, Keor PDU, Keor DC, Keor SPE, Keor Line RT, Niky S) | PL6 | 1 | ШТ | На складе | Информация по запросу |  | 5899.01 | 7078.81 | 7078.81 |  | 4.2 | 9.9792 | 324 | 140 | 220 | 3414970991546
310321 | нет | ИБП Keor SPX 800 ВА IEC C13 | ИБП Keor SPX 800 ВА IEC C13 | Legrand | SOHO UPS | 1450 | Линейно-интерактивные ИБП (Keor Multiplug, Keor SP, Keor PDU, Keor DC, Keor SPE, Keor Line RT, Niky S) | PL6 | 1 | ШТ | На складе | Информация по запросу |  | 8963.74 | 10756.49 | 10756.49 |  | 4.9 | 9.9792 | 324 | 140 | 220 | 3414970991560
310323 | нет | ИБП Keor SPX 1500 ВА IEC C13 | ИБП Keor SPX 1500 ВА IEC C13 | Legrand | SOHO UPS | 1450 | Линейно-интерактивные ИБП (Keor Multiplug, Keor SP, Keor PDU, Keor DC, Keor SPE, Keor Line RT, Niky S) | PL6 | 1 | ШТ | На складе | Информация по запросу |  | 18745.19 | 22494.23 | 22494.23 |  | 10.4 | 20.592 | 390 | 192 | 275 | 3414970991591
310324 | нет | ИБП Keor SPX 2000 ВА IEC C13 | ИБП Keor SPX 2000 ВА IEC C13 | Legrand | SOHO UPS | 1450 | Линейно-интерактивные ИБП (Keor Multiplug, Keor SP, Keor PDU, Keor DC, Keor SPE, Keor Line RT, Niky S) | PL6 | 1 | ШТ | На складе | Информация по запросу |  | 23799.14 | 28558.97 | 28558.97 |  | 11 | 20.592 | 390 | 192 | 275 | 3414970991607
310331 | нет | ИБП KEOR PDU 800ВА 8 IEC | ИБП KEOR PDU 800ВА 8 IEC | Legrand | SOHO UPS | 1450 | Линейно-интерактивные ИБП (Keor Multiplug, Keor SP, Keor PDU, Keor DC, Keor SPE, Keor Line RT, Niky S) | PL6 | 1 | ШТ | На складе | Сертифицировано | 2026-08-02 | 22364.17 | 26837 | 26837 |  | 6.325 | 21.4078 | 528 | 159 | 255 | 3414971529397
310332 | нет | ИБП KEOR PDU 800ВА 8 GR/IT | ИБП KEOR PDU 800ВА 8 GR/IT | Legrand | SOHO UPS | 1450 | Линейно-интерактивные ИБП (Keor Multiplug, Keor SP, Keor PDU, Keor DC, Keor SPE, Keor Line RT, Niky S) | PL6 | 1 | ШТ | На складе | Сертифицировано | 2026-08-02 | 22364.17 | 26837 | 26837 |  | 6.387 | 21.4078 | 528 | 159 | 255 | 3414971529403
310351 | нет | ИБП MegaLine 1,25kВА без бат. | Одиночный шкаф без батарей - Megaline - однофазный модульный ИБП напольного исполнения - on-line - 1250 ВА | Legrand | UPS 1 | 1453 | Модульные однофазные ИБП (Megaline) | PL6 | 1 | ШТ | На складе | Сертифицировано | 2026-08-02 | 321875.03 | 386250.04 | 386250.04 |  | 27.4 | 159.39 | 660 | 350 | 690 | 3245063103511
310353 | нет | ИБП MegaLine 2,5kВА без бат. | Одиночный шкаф без батарей - Megaline - однофазный модульный ИБП напольного исполнения - on-line - 2500 ВА | Legrand | UPS 1 | 1453 | Модульные однофазные ИБП (Megaline) | PL6 | 1 | ШТ | Под заказ Т2 | Сертифицировано | 2026-08-02 | 441358.94 | 529630.73 | 529630.73 |  | 27.4 | 152.592 | 660 | 340 | 680 | 3245063103535
310356 | нет | ИБП MegaLine 5kВА | Одиночный шкаф с батареями - Megaline - однофазный модульный ИБП напольного исполнения - on-line - 5000 ВА | Legrand | UPS 1 | 1453 | Модульные однофазные ИБП (Megaline) | PL6 | 1 | ШТ | Под заказ Т2 | Сертифицировано | 2026-08-02 | 721327.2 | 865592.64 | 865592.64 |  | 63 | 166.464 | 680 | 360 | 680 | 3245063103566
310357 | нет | ИБП MegaLine 5kВА без бат. | Одиночный шкаф без батарей - Megaline - однофазный модульный ИБП напольного исполнения - on-line - 5000 ВА | Legrand | UPS 1 | 1453 | Модульные однофазные ИБП (Megaline) | PL6 | 1 | ШТ | Под заказ Т2 | Сертифицировано | 2026-08-02 | 586521.99 | 703826.39 | 703826.39 |  | 33.3 | 152.592 | 660 | 340 | 680 | 3245063103573
310363 | нет | ИБП MegaLine 2-6,25kВА инвертор | Cдвоенный шкаф с батареями - Megaline - однофазный модульный ИБП напольного исполнения - on-line - 2500 ВА | Legrand | UPS 1 | 1453 | Модульные однофазные ИБП (Megaline) | PL6 | 1 | ШТ | Под заказ Т2 | Сертифицировано | 2026-08-02 | 836387.37 | 1003664.84 | 1003664.84 |  | 34.2 | 166.464 | 680 | 360 | 680 | 3245063103634
310380 | нет | ИБП MegaLine 1,25kВА Rack б/бат | Однофазный модульный ИБП стоечного исполнения - Megaline - on-line - без батарей - 1250 ВА | Legrand | UPS 1 | 1453 | Модульные однофазные ИБП (Megaline) | PL6 | 1 | ШТ | Под заказ Т2 | Сертифицировано | 2026-08-02 | 365767.08 | 438920.5 | 438920.5 |  | 25.4 | 166.464 | 680 | 360 | 680 | 3245063103801
310382 | нет | ИБП MegaLine 2,5kВА Rack б/бат | Однофазный модульный ИБП стоечного исполнения - Megaline - on-line - без батарей - 2500 ВА | Legrand | UPS 1 | 1453 | Модульные однофазные ИБП (Megaline) | PL6 | 1 | ШТ | Под заказ Т2 | Сертифицировано | 2026-08-02 | 468181.85 | 561818.22 | 561818.22 |  | 22.68 | 154.7438 | 655 | 350 | 675 | 3245063103825
310396 | нет | ИБП Trimod HE 10 кВА - 0' | ИБП TRIMOD HE 10 КВА - 0' | Legrand | UPS 2 | 1454 | Модульные трехфазные ИБП (Trimod HE, Archimod HE, Keor MOD, Batteries) | PL6 | 1 | ШТ | На складе | Сертифицировано | 2023-04-11 | 1432592.86 | 1719111.43 | 1719111.43 |  | 133.5 | 1526.4 | 1200 | 800 | 1590 | 3414970328281
310408 | нет | ИБП Trimod HE 15 кВА - 0' | ИБП TRIMOD HE 15 КВА - 0' | Legrand | UPS 2 | 1454 | Модульные трехфазные ИБП (Trimod HE, Archimod HE, Keor MOD, Batteries) | PL6 | 1 | ШТ | На складе | Сертифицировано | 2023-04-11 | 1849705.99 | 2219647.19 | 2219647.19 |  | 133.4 | 684.813 | 590 | 730 | 1590 | 3414970328410
310409 | нет | ИБП Trimod HE 20 кВА HIGH - 0' | ИБП TRIMOD HE 20 КВА HIGH - 0' | Legrand | UPS 2 | 1454 | Модульные трехфазные ИБП (Trimod HE, Archimod HE, Keor MOD, Batteries) | PL6 | 1 | ШТ | Под заказ Т2 | Сертифицировано | 2023-04-11 | 2278794.07 | 2734552.88 | 2734552.88 |  | 146 | 769.0821 | 745 | 595 | 1735 | 3245063104099
310414 | нет | ИБП Trimod HE 20 кВА - 0' | ИБП TRIMOD HE 20 КВА - 0' | Legrand | UPS 2 | 1454 | Модульные трехфазные ИБП (Trimod HE, Archimod HE, Keor MOD, Batteries) | PL6 | 1 | ШТ | На складе | Сертифицировано | 2023-04-11 | 1891214.2 | 2269457.04 | 2269457.04 |  | 137.5 | 1545.6 | 1200 | 800 | 1610 | 3414970328427
310415 | нет | ИБП Trimod HE 30 кВА HIGH - 0' | ИБП TRIMOD HE 30 КВА HIGH - 0' | Legrand | UPS 2 | 1454 | Модульные трехфазные ИБП (Trimod HE, Archimod HE, Keor MOD, Batteries) | PL6 | 1 | ШТ | На складе | Сертифицировано | 2023-04-11 | 2572544.87 | 3087053.84 | 3087053.84 |  | 171.8 | 1804.8 | 1200 | 800 | 1880 | 3245063104150
310417 | нет | ИБП Trimod HE 30 кВА - 8' | ИБП TRIMOD HE 30 КВА - 8' | Legrand | UPS 2 | 1454 | Модульные трехфазные ИБП (Trimod HE, Archimod HE, Keor MOD, Batteries) | PL6 | 1 | ШТ | Под заказ Т2 | Сертифицировано | 2023-04-11 | 3342033.49 | 4010440.19 | 4010440.19 |  | 335.7 | 1814.4 | 1200 | 800 | 1890 | 3245063104174
310418 | нет | ИБП Trimod HE 30 кВА - 0' | ИБП TRIMOD HE 30 КВА - 0' | Legrand | UPS 2 | 1454 | Модульные трехфазные ИБП (Trimod HE, Archimod HE, Keor MOD, Batteries) | PL6 | 1 | ШТ | На складе | Сертифицировано | 2023-04-11 | 2645773.85 | 3174928.62 | 3174928.62 |  | 148.7 | 1545.6 | 1200 | 800 | 1610 | 3414970328335
310419 | нет | ИБП Trimod HE 40 кВА - 0' | ИБП TRIMOD HE 40 КВА - 0' | Legrand | UPS 2 | 1454 | Модульные трехфазные ИБП (Trimod HE, Archimod HE, Keor MOD, Batteries) | PL6 | 1 | ШТ | На складе | Сертифицировано | 2023-04-11 | 2728790.21 | 3274548.25 | 3274548.25 |  | 155.4 | 1545.6 | 1200 | 800 | 1610 | 3414970328380
310422 | нет | ИБП TRIMOD HE каб.пуст. 3 PWR SLOTS 10кВА | ИБП TRIMOD каб.пуст. 3 PWR SLOTS 10кВА HE | Legrand | UPS 2 | 1454 | Модульные трехфазные ИБП (Trimod HE, Archimod HE, Keor MOD, Batteries) | PL6 | 1 | ШТ | Под заказ Т2 | Сертифицировано | 2023-04-11 | 749994.44 | 899993.33 | 899993.33 |  | 104.7 | 1545.6 | 1200 | 800 | 1610 | 3414970328342
310423 | нет | ИБП TRIMOD HE каб.пуст. 3 PWR SLOTS 15-20кВА | ИБП TRIMOD каб.пуст. 3 PWR SLOTS 15-20кВА HE | Legrand | UPS 2 | 1454 | Модульные трехфазные ИБП (Trimod HE, Archimod HE, Keor MOD, Batteries) | PL6 | 1 | ШТ | На складе | Сертифицировано | 2023-04-11 | 863832.13 | 1036598.56 | 1036598.56 |  | 107.3 | 1377.6 | 1200 | 800 | 1435 | 3414970328328
310426 | нет | ИБП TRIMOD HE каб.пуст. 6 PWR SLOTS 40кВА | ИБП TRIMOD каб.пуст. 6 PWR SLOTS 40кВА HE | Legrand | UPS 2 | 1454 | Модульные трехфазные ИБП (Trimod HE, Archimod HE, Keor MOD, Batteries) | PL6 | 1 | ШТ | На складе | Сертифицировано | 2023-04-11 | 902319.68 | 1082783.62 | 1082783.62 |  | 101.4 | 1545.6 | 1200 | 800 | 1610 | 3414970328267
310434 | нет | ИБП TRIMOD HE каб.пуст. 6 PWR SLOTS 30кВА | ИБП TRIMOD каб.пуст. 6 PWR SLOTS 30кВА | Legrand | UPS 2 | 1454 | Модульные трехфазные ИБП (Trimod HE, Archimod HE, Keor MOD, Batteries) | PL6 | 1 | ШТ | Под заказ Т2 | Сертифицировано | 2023-04-11 | 1053991.71 | 1264790.05 | 1264790.05 |  | 125 | 1800 | 1200 | 800 | 1875 | 3245063104341
310459 | нет | ИБП ARCHIMOD HE каб.пуст.20 кВА | ИБП ARCHIMOD каб.пуст.20 кВА HE | Legrand | UPS 2 | 1454 | Модульные трехфазные ИБП (Trimod HE, Archimod HE, Keor MOD, Batteries) | PL6 | 1 | ШТ | На складе | Сертифицировано | 2023-04-11 | 904010.98 | 1084813.18 | 1084813.18 |  | 230.7 | 2025.972 | 1170 | 780 | 2220 | 3414970328519 | Без замены
310460 | нет | ИБП ARCHIMOD HE каб.пуст.40 кВА | ИБП ARCHIMOD каб.пуст.40 кВА HE | Legrand | UPS 2 | 1454 | Модульные трехфазные ИБП (Trimod HE, Archimod HE, Keor MOD, Batteries) | PL6 | 1 | ШТ | На складе | Сертифицировано | 2023-04-11 | 1237337.79 | 1484805.35 | 1484805.35 |  | 232.9 | 1914.432 | 1180 | 780 | 2080 | 3414970328489 | Без замены
310461 | нет | ИБП ARCHIMOD HE каб.пуст. 60 кВА | ИБП ARCHIMOD каб.пуст. 60 кВА HE | Legrand | UPS 2 | 1454 | Модульные трехфазные ИБП (Trimod HE, Archimod HE, Keor MOD, Batteries) | PL6 | 1 | ШТ | На складе | Сертифицировано | 2023-04-11 | 1267556.48 | 1521067.78 | 1521067.78 |  | 235.9 | 2024.88 | 1180 | 780 | 2200 | 3414970328472 | Без замены
310462 | нет | ИБП ARCHIMOD HE каб.пуст. 80 кВА | ИБП ARCHIMOD каб.пуст. 80 кВА HE | Legrand | UPS 2 | 1454 | Модульные трехфазные ИБП (Trimod HE, Archimod HE, Keor MOD, Batteries) | PL6 | 1 | ШТ | На складе | Сертифицировано | 2023-04-11 | 1625380.08 | 1950456.1 | 1950456.1 |  | 207.9 | 2020.8 | 1200 | 800 | 2105 | 3414970328502 | Без замены
310463 | нет | ИБП ARCHIMOD HE каб.пуст. 100 кВА | ИБП ARCHIMOD каб.пуст. 100 кВА HE | Legrand | UPS 2 | 1454 | Модульные трехфазные ИБП (Trimod HE, Archimod HE, Keor MOD, Batteries) | PL6 | 1 | ШТ | На складе | Сертифицировано | 2023-04-11 | 1744020.96 | 2092825.15 | 2092825.15 |  | 228.3 | 2012.283 | 1170 | 780 | 2205 | 3414970328465 | Без замены
310464 | нет | ИБП ARCHIMOD HE каб.пуст. 120 кВА | ИБП ARCHIMOD каб.пуст. 120 кВА HE | Legrand | UPS 2 | 1454 | Модульные трехфазные ИБП (Trimod HE, Archimod HE, Keor MOD, Batteries) | PL6 | 1 | ШТ | На складе | Сертифицировано | 2023-04-11 | 1886390.01 | 2263668.01 | 2263668.01 |  | 227 | 2012.868 | 1173 | 780 | 2200 | 3414970328458 | Без замены
310471 | нет | Сил.шкаф Trimod HE 40 kВА | Пустой силовой шкаф для Trimod HE 40 kВА | Legrand | UPS 2 | 1454 | Модульные трехфазные ИБП (Trimod HE, Archimod HE, Keor MOD, Batteries) | PL6 | 1 | ШТ | Под заказ Т2 | Сертифицировано | 2023-04-11 | 806715.39 | 968058.47 | 968058.47 |  | 106.3 | 598.1437 | 730 | 575 | 1425 | 3414970827197
310472 | нет | Сил.шкаф Trimod HE 60 kВА | Пустой силовой шкаф для Trimod HE 60 kВА | Legrand | UPS 2 | 1454 | Модульные трехфазные ИБП (Trimod HE, Archimod HE, Keor MOD, Batteries) | PL6 | 1 | ШТ | На складе | Сертифицировано | 2023-04-11 | 983649.49 | 1180379.39 | 1180379.39 |  | 80.3 | 598.1437 | 730 | 575 | 1425 | 3414970827203
310473 | нет | Сил.шкаф Trimod HE 80кВА | Пустой силовой шкаф 80кВА(12 слотов) двойной ввод, 4 контроллера | Legrand | UPS 2 | 1454 | Модульные трехфазные ИБП (Trimod HE, Archimod HE, Keor MOD, Batteries) | PL6 | 1 | ШТ | На складе | Сертифицировано | 2023-04-11 | 1342809.21 | 1611371.05 | 1611371.05 |  | 140.25 | 772.0125 | 750 | 595 | 1730 | 3414970827210
310475 | нет | ИБП ARCHIMOD HE 240 | ИБП ARCHIMOD HE 240 | Legrand | UPS 2 | 1455 | Модульные трехфазные ИБП >120 кВА (Archimod HE 240, 480 кVA) | PL6 | 1 | ШТ | На складе | Сертифицировано | 2023-04-11 | 7024616.71 | 8429540.05 | 8429540.05 | Будет удален | 458 | 2217.7624 | 1355 | 785 | 2085 | 3414970423382
310480 | нет | Пустой сил шкаф KeorMOD 125кВА | Шкаф силовой пустой Keor MOD 125кВА | Legrand | UPS2 Pro | 1454 | Модульные трехфазные ИБП (Trimod HE, Archimod HE, Keor MOD, Batteries) | PL6 | 1 | ШТ | На складе | Сертифицировано | 2026-08-05 | 2787211.4 | 3344653.68 | 3344653.68 | [6 empty] | 3414971211384
310598 | нет | Шкаф для батарей Keor LP 1000 | Батарейный шкаф - Keor LP - для ИБП Кат. № 3 101 54 | Legrand | UPS 1 | 1452 | Стандартные однофазные ИБП (Daker DK plus, Keor LP) | PL6 | 1 | ШТ | На складе | Сертифицировано | 2025-05-27 | 71907.86 | 86289.43 | 86289.43 |  | 34.5 | 86.5368 | 595 | 303 | 480 | 3414970499332
310599 | нет | Шкаф для батарей Keor LP 2000 | Батарейный шкаф - Keor LP - для ИБП Кат. № 3 101 56 | Legrand | UPS 1 | 1452 | Стандартные однофазные ИБП (Daker DK plus, Keor LP) | PL6 | 1 | ШТ | Под заказ Т2 | Сертифицировано | 2025-05-27 | 71907.86 | 86289.43 | 86289.43 |  | 34.1 | 88.0154 | 595 | 305 | 485 | 3414970499349
310600 | нет | Шкаф для батарей Keor LP 3000 | Батарейный шкаф - Keor LP - для ИБП Кат. № 3 101 58 | Legrand | UPS 1 | 1452 | Стандартные однофазные ИБП (Daker DK plus, Keor LP) | PL6 | 1 | ШТ | Под заказ Т2 | Сертифицировано | 2025-05-27 | 83892.5 | 100671 | 100671 |  | 34.3 | 89.0173 | 605 | 304 | 484 | 3414970499356
310617 | нет | Кит для парал. конфигурации | Кит для параллельной конфигурации | Legrand | UPS 1 | 1452 | Стандартные однофазные ИБП (Daker DK plus, Keor LP) | PL6 | 1 | ШТ | Под заказ Т2 | Сертифицировано | 2026-08-04 | 11370.66 | 13644.79 | 13644.79 |  | 0.233 | 2.016 | 210 | 160 | 60 | 3414970761347
310660 | нет | Бат.шкаф Daker DK Plus 1 кВА | Бат.шкаф Daker DK Plus 1 кВА | Legrand | UPS 1 | 1452 | Стандартные однофазные ИБП (Daker DK plus, Keor LP) | PL6 | 1 | ШТ | На складе | Сертифицировано | 2023-05-01 | 127214.85 | 152657.82 | 152657.82 |  | 29.9 | 104.16 | 600 | 560 | 310 | 3414970827012
310661 | нет | Бат.шкаф Daker DK Plus 2 кВА | Бат.шкаф Daker DK Plus 2 кВА | Legrand | UPS 1 | 1452 | Стандартные однофазные ИБП (Daker DK plus, Keor LP) | PL6 | 1 | ШТ | На складе | Сертифицировано | 2023-05-01 | 127214.85 | 152657.82 | 152657.82 |  | 32.75 | 97.5475 | 764 | 560 | 228 | 3414970827029
310662 | нет | Бат.шкаф Daker DK Plus 3 кВА | Бат.шкаф Daker DK Plus 3 кВА | Legrand | UPS 1 | 1452 | Стандартные однофазные ИБП (Daker DK plus, Keor LP) | PL6 | 1 | ШТ | На складе | Сертифицировано | 2023-05-01 | 141349.83 | 169619.8 | 169619.8 |  | 39.5 | 97.5475 | 764 | 560 | 228 | 3414970827036
310663 | нет | Бат.шкаф Daker DKPlus 5/6 кВА | Бат.шкаф Daker DKPlus 5/6 кВА | Legrand | UPS 1 | 1452 | Стандартные однофазные ИБП (Daker DK plus, Keor LP) | PL6 | 1 | ШТ | На складе | Сертифицировано | 2023-05-01 | 164509.86 | 197411.83 | 197411.83 |  | 42 | 105.952 | 860 | 560 | 220 | 3414970827043
310664 | нет | Бат.шкаф Daker DK Plus10 кВА | Бат.шкаф Daker DK Plus10 кВА | Legrand | UPS 1 | 1452 | Стандартные однофазные ИБП (Daker DK plus, Keor LP) | PL6 | 1 | ШТ | На складе | Сертифицировано | 2023-05-01 | 192137.08 | 230564.5 | 230564.5 |  | 53.6 | 138.4589 | 909 | 560 | 272 | 3414970827050
310665 | нет | Бат.шкаф DakerDKPlus 1кВА б/б | Бат.шкаф DakerDKPlus 1кВА б/б | Legrand | UPS 1 | 1452 | Стандартные однофазные ИБП (Daker DK plus, Keor LP) | PL6 | 1 | ШТ | Под заказ Т2 | Сертифицировано | 2026-08-30 | 76868.86 | 92242.63 | 92242.63 |  | 11.827 | 108.6534 | 614 | 560 | 316 | 3414970827067
310667 | нет | Бат.шкаф DakerDKPlus 3кВА б/б | Бат.шкаф DakerDKPlus 3кВА б/б | Legrand | UPS 1 | 1452 | Стандартные однофазные ИБП (Daker DK plus, Keor LP) | PL6 | 1 | ШТ | Под заказ Т2 | Сертифицировано | 2026-08-30 | 76868.86 | 92242.63 | 92242.63 |  | 7.55 | 97.5475 | 764 | 560 | 228 | 3414970827081
310668 | нет | Б.шк DakerDKPlus 5 /6кВА б/б. | Б.шк DakerDKPlus 5 /6кВА б/б. | Legrand | UPS 1 | 1452 | Стандартные однофазные ИБП (Daker DK plus, Keor LP) | PL6 | 1 | ШТ | Под заказ Т2 | Сертифицировано | 2023-05-01 | 106433.88 | 127720.66 | 127720.66 |  | 13.35 | 104.665 | 865 | 550 | 220 | 3414970827098
310669 | нет | Б.шк DakerDKPlus 10 кВА б/б | Б.шк DakerDKPlus 10 кВА б/б | Legrand | UPS 1 | 1452 | Стандартные однофазные ИБП (Daker DK plus, Keor LP) | PL6 | 1 | ШТ | Под заказ Т2 | Сертифицировано | 2023-05-01 | 118555.54 | 142266.65 | 142266.65 |  | 16 | 129.7175 | 890 | 550 | 265 | 3414970827104
310677 | нет | Комп. из 2-х выд. лотков | Комплект из 2-х выдвижных лотков Keor MOD | Legrand | UPS2 Pro | 1454 | Модульные трехфазные ИБП (Trimod HE, Archimod HE, Keor MOD, Batteries) | PL6 | 1 | ШТ | На складе | Сертифицировано | 2026-08-05 | 69409.79 | 83291.75 | 83291.75 | Отгружается ограниченными партиями | [5 empty] | 3414971430471
310678 | нет | Компл. 4 бат.блоков с АКБ 9Ач | Комплект из 4 батарейных блоков с АКБ 9 Ач Keor MOD | Legrand | UPS2 Pro | 1454 | Модульные трехфазные ИБП (Trimod HE, Archimod HE, Keor MOD, Batteries) | PL6 | 1 | ШТ | На складе | Сертифицировано | 2026-08-05 | 214819.68 | 257783.62 | 257783.62 | [6 empty] | 3414971430488
310718A | нет | Комп.кабелей и набор перемычек | Комплект кабелей и набор перемычек для ИБП Trimod HE, для 20 шт. АКБ 55 Ач, 1 линейка АКБ | Legrand | UPS 2 | 1466 | Батарейные шкафы | PL6 | 1 | ШТ | Под заказ Т2 | Информация по запросу |  | 90759.69 | 108911.63 | 108911.63 | [6 empty] | 3245063107182
310719A | нет | Комп.кабелей и набор перемычек | Комплект кабелей и набор перемычек для ИБП Trimod HE, для 20 шт. АКБ 70 Ач, 1 линейка АКБ | Legrand | UPS 2 | 1466 | Батарейные шкафы | PL6 | 1 | ШТ | Под заказ Т2 | Информация по запросу |  | 141987.46 | 170384.95 | 170384.95 | [6 empty] | 3245063107199
310733A | нет | Комп.кабелей и набор перемычек | Комплект кабелей и набор перемычек для ИБП Archimod HE/Trimod HE, для 42 шт. АКБ 55 Ач, 2 линейки АКБ | Legrand | UPS 2 | 1466 | Батарейные шкафы | PL6 | 1 | ШТ | Под заказ Т2 | Информация по запросу |  | 169234.99 | 203081.99 | 203081.99 | [6 empty] | 3245063107335
310735A | нет | Комп.кабелей и набор перемычек | Комплект кабелей и набор перемычек для ИБП Archimod HE, для 21 шт. АКБ 70 Ач, 1 линейка АКБ | Legrand | UPS 2 | 1466 | Батарейные шкафы | PL6 | 1 | ШТ | Под заказ Т2 | Информация по запросу |  | 76494.95 | 91793.94 | 91793.94 | [6 empty] | 3245063107359 | Без замены
310737A | нет | Комп.кабелей и набор перемычек | Комплект кабелей и набор перемычек для ИБП Archimod HE, для 21 шт. АКБ 105 Ач, 1 линейка АКБ | Legrand | UPS 2 | 1466 | Батарейные шкафы | PL6 | 1 | ШТ | Под заказ Т2 | Информация по запросу |  | 125164.89 | 150197.87 | 150197.87 | [6 empty] | 3245063107373 | Без замены
310738A | нет | Комп.кабелей и набор перемычек | Комплект кабелей и набор перемычек для ИБП Keor HPE/Keor T Evo, для 60 шт. АКБ 55 Ач, 1 линейка АКБ | Legrand | UPS 2 | 1466 | Батарейные шкафы | PL6 | 1 | ШТ | Под заказ Т2 | Информация по запросу |  | 218070.77 | 261684.92 | 261684.92 | [6 empty] | 3245063107380
310749A | нет | Комп.кабелей и набор перемычек | Комплект кабелей и набор перемычек для ИБП Archimod HE, для 42 шт. АКБ 70 Ач, 2 линейки АКБ | Legrand | UPS 2 | 1466 | Батарейные шкафы | PL6 | 1 | ШТ | Под заказ Т2 | Информация по запросу |  | 274334.84 | 329201.81 | 329201.81 | [6 empty] | 3245063107496
310751A | нет | Комп.кабелей и набор перемычек | Комплект кабелей и набор перемычек для ИБП Keor HP, для 52 шт. АКБ 70 Ач, 1 линейка АКБ | Legrand | UPS 2 | 1466 | Батарейные шкафы | PL6 | 1 | ШТ | Под заказ Т2 | Информация по запросу |  | 273735.42 | 328482.5 | 328482.5 | [6 empty] | 3245063107519
310756A | нет | Комп.кабелей и набор перемычек | Комплект кабелей и набор перемычек для ИБП Archimod HE, для 40 шт. АКБ 93 Ач, 2 линейки АКБ | Legrand | UPS 2 | 1466 | Батарейные шкафы | PL6 | 1 | ШТ | Под заказ Т2 | Информация по запросу |  | 313584.25 | 376301.1 | 376301.1 | [6 empty] | 3245063107564
310757A | нет | Комп.кабелей и набор перемычек | Комплект кабелей и набор перемычек для ИБП Archimod HE/Trimod HE, для 42 шт. АКБ 105 Ач, 2 линейки АКБ | Legrand | UPS 2 | 1466 | Батарейные шкафы | PL6 | 1 | ШТ | Под заказ Т2 | Информация по запросу |  | 445347.29 | 534416.75 | 534416.75 | [6 empty] | 3245063107571
310758A | нет | Комп.кабелей и набор перемычек | Комплект кабелей и набор перемычек для ИБП Keor HP, для 50 шт. АКБ 105 Ач, 1 линейка АКБ | Legrand | UPS 2 | 1466 | Батарейные шкафы | PL6 | 1 | ШТ | Под заказ Т2 | Информация по запросу |  | 459254.03 | 551104.84 | 551104.84 | [6 empty] | 3245063107588
310764 | нет | Шкаф для бат.Trimod 20 бат.лот.9A/ч | Шкаф для бат.Trimod 20 бат.лот.9A/ч | Legrand | UPS 2 | 1454 | Модульные трехфазные ИБП (Trimod HE, Archimod HE, Keor MOD, Batteries) | PL6 | 1 | ШТ | Под заказ Т2 | Сертифицировано | 2023-04-11 | 1697768.25 | 2037321.9 | 2037321.9 |  | 395.4 | 831.9 | 750 | 590 | 1880 | 3245063107649
310768A | нет | Комп.кабелей и набор перемычек | Комплект кабелей и набор перемычек для ИБП Keor HPE/Keor T Evo, для 62 шт. АКБ 70 Ач, 1 линейка АКБ | Legrand | UPS 2 | 1466 | Батарейные шкафы | PL6 | 1 | ШТ | Под заказ Т2 | Информация по запросу |  | 312799.51 | 375359.41 | 375359.41 | [6 empty] | 3245063107687
310774A | нет | Комп.кабелей и набор перемычек | Комплект кабелей и набор перемычек для ИБП Keor HPE/Keor T Evo, для 60 шт. АКБ 105 Ач, 1 линейка АКБ | Legrand | UPS 2 | 1466 | Батарейные шкафы | PL6 | 1 | ШТ | Под заказ Т2 | Информация по запросу |  | 513922.66 | 616707.19 | 616707.19 | [6 empty] | 3245063107748
310775 | нет | Шкаф для бат.Megaline 1 к.бат. | Батарейный шкаф + 1 комплект батарей - Megaline | Legrand | UPS 1 | 1453 | Модульные однофазные ИБП (Megaline) | PL6 | 1 | ШТ | Под заказ Т2 | Сертифицировано | 2026-08-02 | 201483.39 | 241780.07 | 241780.07 |  | 30.8 | 136.7514 | 654 | 340 | 615 | 3245063107755
310810A | нет | Комп.кабелей и набор перемычек | Комплект кабелей и набор перемычек для ИБП Archimod HE 240/480, для 42 шт. АКБ 105 Ач, 2 линейки АКБ | Legrand | UPS 2 | 1466 | Батарейные шкафы | PL6 | 1 | ШТ | Под заказ Т2 | Информация по запросу |  | 234873.18 | 281847.82 | 281847.82 | [6 empty] | 3245063108103 | Без замены
310811A | нет | Комп.кабелей и набор перемычек | Комплект кабелей и набор перемычек для ИБП Archimod HE 240/480, для 63 шт. АКБ 105 Ач, 3 линейки АКБ | Legrand | UPS 2 | 1466 | Батарейные шкафы | PL6 | 1 | ШТ | Под заказ Т2 | Информация по запросу |  | 338373.39 | 406048.07 | 406048.07 | [6 empty] | 3245063108110 | Без замены
310818 | нет | Шкаф для бат.Archimod 36C пустой | Шкаф для бат.Archimod 36C пустой | Legrand | UPS 2 | 1454 | Модульные трехфазные ИБП (Trimod HE, Archimod HE, Keor MOD, Batteries) | PL6 | 1 | ШТ | Под заказ Т2 | Сертифицировано | 2023-04-11 | 933997.96 | 1120797.55 | 1120797.55 |  | 203.2 | 1769.508 | 995 | 855 | 2080 | 3245063108189 | Без замены
310835 | нет | Силовой модуль Megaline 1,25кВА | Силовой модуль - Megaline - 1250 ВА | Legrand | UPS 1 | 1453 | Модульные однофазные ИБП (Megaline) | PL6 | 1 | ШТ | На складе | Сертифицировано | 2026-08-02 | 76453.45 | 91744.14 | 91744.14 |  | 3.102 | 17.2282 | 465 | 285 | 130 | 3245063108356
310854 | нет | Комп.из 4-х яшищ.бат.Trimod пустой | Комп.из 4-х ящик.бат.Trimod пустой | Legrand | UPS 2 | 1454 | Модульные трехфазные ИБП (Trimod HE, Archimod HE, Keor MOD, Batteries) | PL6 | 1 | Комплект | Под заказ Т1 | Сертифицировано | 2026-08-30 | 49148.66 | 58978.39 | 58978.39 | Отгружается ограниченными партиями | 6.57 | 40.4638 | 520 | 395 | 197 | 3245063108547
310855 | нет | Комп.из 3-х яшищ.бат.Archimod 9А/ч | Комп.из 3-х ящик.бат.Archimod 9А/ч | Legrand | UPS 2 | 1454 | Модульные трехфазные ИБП (Trimod HE, Archimod HE, Keor MOD, Batteries) | PL6 | 1 | ШТ | На складе | Сертифицировано | 2023-04-11 | 316453.34 | 379744.01 | 379744.01 | Будет удален | 64.4 | 80.256 | 760 | 440 | 240 | 3245063108554
310860 | нет | Кабель Y для подкл.доп.2 шкафа для бат. | Кабель-разветвитель для подключения второго дополнительного батарейного шкафа - Megaline | Legrand | UPS 1 | 1453 | Модульные однофазные ИБП (Megaline) | PL6 | 1 | ШТ | Под заказ Т2 | Сертифицировано | 2026-08-04 | 30617.57 | 36741.08 | 36741.08 |  | 1.33 | 8.151 | 330 | 260 | 95 | 3245063108608
310865 | нет | Крышка пустых баи.слотов | Крышка пустых бат.слотов | Legrand | UPS 2 | 1454 | Модульные трехфазные ИБП (Trimod HE, Archimod HE, Keor MOD, Batteries) | PL6 | 1 | ШТ | На складе | Не подлежит сертификации | 2024-12-31 | 6609.7 | 7931.64 | 7931.64 |  | 1.374 | 28.7213 | 555 | 225 | 230 | 3245063108653 | Без замены
310866 | нет | Крышка пустых слотов для силовых модулей | Крышка пустых слотов для силовых модулей | Legrand | UPS 2 | 1454 | Модульные трехфазные ИБП (Trimod HE, Archimod HE, Keor MOD, Batteries) | PL6 | 1 | ШТ | На складе | Не подлежит сертификации | 2024-12-31 | 6932.53 | 8319.04 | 8319.04 |  | 0.651 | 8.2745 | 335 | 260 | 95 | 3245063108660 | Без замены
310869 | нет | Силовой модуль TRIMOD HE 3.4кВА | Силовой модуль TRIMOD 3.4кВА HE | Legrand | UPS 2 | 1454 | Модульные трехфазные ИБП (Trimod HE, Archimod HE, Keor MOD, Batteries) | PL6 | 1 | ШТ | На складе | Сертифицировано | 2023-04-11 | 236491.86 | 283790.23 | 283790.23 |  | 9.076 | 34.5 | 500 | 300 | 230 | 3414970328540
310873 | нет | Силовой модуль TRIMOD-ARCHIMOD HE 6.7кВА | Силовой модуль TRIMOD-ARCHIMOD 6.7кВА HE | Legrand | UPS 2 | 1454 | Модульные трехфазные ИБП (Trimod HE, Archimod HE, Keor MOD, Batteries) | PL6 | 1 | ШТ | На складе | Сертифицировано | 2023-04-11 | 266696.85 | 320036.22 | 320036.22 |  | 9.943 | 34.5 | 500 | 300 | 230 | 3414970328526
310876 | нет | Комплект из 3 поддонов АКБ | Комплект из 3 поддонов АКБ | Legrand | UPS 2 | 1454 | Модульные трехфазные ИБП (Trimod HE, Archimod HE, Keor MOD, Batteries) | PL6 | 1 | ШТ | Под заказ Т2 | Сертифицировано | 2023-04-11 | 176244.15 | 211492.98 | 211492.98 |  | 71 | 80.256 | 760 | 440 | 240 | 3414970433060 | Без замены
310898 | нет | Комб.датчик темп. и влаж. | КОМБ.ДАТЧИК ТЕМП. И ВЛАЖ. | Legrand | UPS 1 | 1463 | Интерфейсы для мониторинга ИБП | PL6 | 1 | ШТ | Под заказ Т2 | Не подлежит сертификации | 2023-12-31 | 95339.35 | 114407.22 | 114407.22 |  | 0.337 | 0.816 | 160 | 85 | 60 | 3245063108981
310911 | нет | Набор батарейных лотков для 60 АКБ 7-9 Ач для ИБП 10-30 кВА | Набор батарейных лотков для 60 АКБ 7-9 А/ч для ИБП 10-30 кВА | Legrand | UPS 2 | 1456 | Стандартные трехфазные ИБП (Keor T, Keor T EVO) | PL6 | 1 | ШТ | На складе | Сертифицировано | 2026-08-02 | 69903.64 | 83884.37 | 83884.37 |  | 9.665 | 27.0135 | 405 | 290 | 230 | 3414970490711
310912 | нет | Набор батарейных лотков для 60 АКБ 7-9 Ач для ИБП 40-60 кВА | Набор батарейных лотков для 60 АКБ 7-9 А/ч для ИБП 40-60 кВА | Legrand | UPS 2 | 1456 | Стандартные трехфазные ИБП (Keor T, Keor T EVO) | PL6 | 1 | ШТ | Под заказ Т2 | Сертифицировано | 2026-08-02 | 75917.55 | 91101.06 | 91101.06 |  | 17.623 | 25.641 | 630 | 370 | 110 | 3414970490667
310915 | нет | Плата параллельной работы + 5м кабеля связи | Плата параллельной работы + 5м кабеля связи | Legrand | UPS 2 | 1456 | Стандартные трехфазные ИБП (Keor T, Keor T EVO) | PL6 | 1 | ШТ | На складе | Сертифицировано | 2026-08-02 | 9379.4 | 11255.28 | 11255.28 | Будет удален | 0.389 | 2.5669 | 185 | 185 | 75 | 3414970490704 | Без замены
310918 | нет | Батарейный шкаф для 40-55 Ач АКБ | Батарейный шкаф для 40-55 Ач АКБ | Legrand | UPS 2 | 1456 | Стандартные трехфазные ИБП (Keor T, Keor T EVO) | PL6 | 1 | ШТ | На складе | Сертифицировано | 2026-08-02 | 305301.88 | 366362.26 | 366362.26 |  | 185.4 | 1444.896 | 960 | 870 | 1730 | 3414970542212
310921 | нет | Набор перемычек для батарейного шкафа 55 Ач | Набор перемычек для батарейного шкафа 55 Ач | Legrand | UPS 2 | 1456 | Стандартные трехфазные ИБП (Keor T, Keor T EVO) | PL6 | 1 | ШТ | На складе | Сертифицировано | 2026-08-02 | 31599.02 | 37918.82 | 37918.82 |  | 4.63 | 9.36 | 450 | 260 | 80 | 3414970542243
310925 | нет | Бат.шкаф Keor T 80-120 кВА | Пустой батарейный шкаф для Keor T 80-120 кВА | Legrand | UPS 2 | 1456 | Стандартные трехфазные ИБП (Keor T, Keor T EVO) | PL6 | 1 | ШТ | На складе | Сертифицировано | 2026-08-02 | 263229.32 | 315875.18 | 315875.18 |  | 178.24 | 1374.84 | 960 | 855 | 1675 | 3414970941046 | Без замены
310930 | нет | CS141 SK проф.сет.интер.встр. | CS141 SK профессиональный сетевой интерфейс встроенный | Legrand | UPS 1 | 1463 | Интерфейсы для мониторинга ИБП | PL6 | 1 | ШТ | На складе | Сертифицировано | 2026-07-11 | 108231.03 | 129877.24 | 129877.24 |  | 0.232 | 1.92 | 240 | 200 | 40 | 3414970911940
310931 | нет | CS141B SK стан.сет.интер.встр. | CS141B SK стандартный сетевой интерфейс встроенный | Legrand | UPS 1 | 1463 | Интерфейсы для мониторинга ИБП | PL6 | 1 | ШТ | На складе | Сертифицировано | 2026-07-11 | 75160.43 | 90192.52 | 90192.52 |  | 0.25 | 1.92 | 240 | 200 | 40 | 3414970911933
310932 | нет | CS141 проф.сет.интер.внеш. | CS141 профессиональный сетевой интерфейс внешний | Legrand | UPS 1 | 1463 | Интерфейсы для мониторинга ИБП | PL6 | 1 | ШТ | Под заказ Т2 | Сертифицировано | 2026-07-11 | 116889.51 | 140267.41 | 140267.41 |  | 0.546 | 3.84 | 240 | 200 | 80 | 3414970911902
310933 | нет | CS141B стан.сет.интер.внеш. | CS141Bстандартный сетевой интерфейс внешний | Legrand | UPS 1 | 1463 | Интерфейсы для мониторинга ИБП | PL6 | 1 | ШТ | Под заказ Т2 | Сертифицировано | 2026-07-11 | 82451 | 98941.2 | 98941.2 |  | 0.545 | 2.8405 | 230 | 190 | 65 | 3414970911957
310935 | нет | CS141M SK сет.интер.встр. | CS141M SK сетевой интерфейс встроенный | Legrand | UPS 1 | 1463 | Интерфейсы для мониторинга ИБП | PL6 | 1 | ШТ | На складе | Сертифицировано | 2026-07-11 | 158964.32 | 190757.18 | 190757.18 |  | 0.233 | 1.92 | 240 | 200 | 40 | 3414970911926
310938 | нет | Базовый сетевой интерфейс встр | Базовый сетевой интерфейс встраиваемый | Legrand | UPS 1 | 1463 | Интерфейсы для мониторинга ИБП | PL6 | 1 | ШТ | На складе | Не подлежит сертификации | 2024-12-02 | 26497.57 | 31797.08 | 31797.08 |  | 0.185 | 1.62 | 180 | 150 | 60 | 3414971150041
310941 | нет | Батарейный шкаф для Archimod HE/Trimod HE | Батарейный шкаф для Archimod HE/Trimod HE, для 42 шт. АКБ 55 Ач, 2 линейки АКБ | Legrand | UPS 2 | 1466 | Батарейные шкафы | PL6 | 1 | ШТ | Под заказ Т2 | Сертифицировано | 2024-11-04 | 926801.41 | 1112161.69 | 1112161.69 |  | 219.1 | 1335.89 | 890 | 790 | 1900 | 3414971254213
310944 | нет | Батарейный шкаф для Keor HPE, Keor T Evo | Батарейный шкаф для Keor HPE, Keor T Evo, для 60 шт. АКБ 55 Ач, 1 линейка АКБ | Legrand | UPS 2 | 1466 | Батарейные шкафы | PL6 | 1 | ШТ | Под заказ Т2 | Сертифицировано | 2024-11-04 | 907150.15 | 1088580.18 | 1088580.18 |  | 272.5 | 2052 | 1200 | 900 | 1900 | 3414971254244
310952 | нет | Комп.кроншт.для установки в стойке | Комплект направляющих для установки в стойку | Legrand | UPS 1 | 1452 | Стандартные однофазные ИБП (Daker DK plus, Keor LP) | PL6 | 1 | ШТ | На складе | Сертифицировано | 2026-08-10 | 12130.58 | 14556.7 | 14556.7 |  | 2.953 | 3.025 | 550 | 100 | 55 | 3245063109520
310953 | нет | Внеш.ручной байпас | Внешний ручной байпас | Legrand | UPS 1 | 1452 | Стандартные однофазные ИБП (Daker DK plus, Keor LP) | PL6 | 1 | ШТ | На складе | Сертифицировано | 2025-04-27 | 53305.97 | 63967.16 | 63967.16 |  | 5.097 | 26.624 | 520 | 160 | 320 | 3245063109537
310954 | нет | Доп.зар.устр на 1000Вт | Дополнительное зарядное устройство | Legrand | UPS 1 | 1452 | Стандартные однофазные ИБП (Daker DK plus, Keor LP) | PL6 | 1 | ШТ | На складе | Сертифицировано | 2025-07-02 | 71074.69 | 85289.63 | 85289.63 |  | 4.027 | 14.688 | 360 | 240 | 170 | 3245063109544
310958 | нет | Доп.зар. устройство 200Вт для Keor LP 1000 | Дополнительное зарядное устройство - Keor LP - 200 Вт - для батарейного шкафа Кат. № 3 105 98 | Legrand | UPS 1 | 1452 | Стандартные однофазные ИБП (Daker DK plus, Keor LP) | PL6 | 1 | ШТ | Под заказ Т2 | Сертифицировано | 2025-07-02 | 52935.51 | 63522.61 | 63522.61 |  | 2.446 | 11.9772 | 328 | 204 | 179 | 3414970627056
310959 | нет | Доп.зар. устройство 200Вт для Daker DK 1000 | Дополнительное зарядное устройство - 200 Вт - для Daker DK 1000 | Legrand | UPS 1 | 1452 | Стандартные однофазные ИБП (Daker DK plus, Keor LP) | PL6 | 1 | ШТ | Под заказ Т2 | Сертифицировано | 2025-07-02 | 52935.51 | 63522.61 | 63522.61 |  | 2.46 | 11.9772 | 328 | 204 | 179 | 3414970627032
310960 | нет | Доп.зар. устройство 200Вт для Keor LP 2000 | Дополнительное зарядное устройство - Keor LP - 200 Вт - для батарейного шкафа Кат. № 3 105 99 | Legrand | UPS 1 | 1452 | Стандартные однофазные ИБП (Daker DK plus, Keor LP) | PL6 | 1 | ШТ | Под заказ Т2 | Сертифицировано | 2025-07-02 | 52935.51 | 63522.61 | 63522.61 |  | 2.465 | 11.9772 | 328 | 204 | 179 | 3414970627049
310961 | нет | Доп.зар. устройство 200Вт | Дополнительное зарядное устройство - 200 Вт | Legrand | UPS 1 | 1452 | Стандартные однофазные ИБП (Daker DK plus, Keor LP) | PL6 | 1 | ШТ | Под заказ Т2 | Сертифицировано | 2025-07-02 | 52153.21 | 62583.85 | 62583.85 |  | 2.4 | 11.9772 | 328 | 204 | 179 | 3414970627063
310963 | нет | Внешний ручной байпас для DakerDK 4500, 6000, 10000 ВА | Внешний ручной байпас для DakerDK 4500, 6000, 10000 ВА | Legrand | UPS 1 | 1452 | Стандартные однофазные ИБП (Daker DK plus, Keor LP) | PL6 | 1 | ШТ | На складе | Сертифицировано | 2025-04-27 | 123244.38 | 147893.26 | 147893.26 |  | 6.473 | 42.2713 | 520 | 237 | 343 | 3414970630773
310965 | нет | Бат.шкаф для Keor HP/MOD 70/93 | Батарейный шкаф для Keor HP, Keor MOD для АКБ 70; 93 Ач | Legrand | UPS 2 | 1466 | Батарейные шкафы | PL6 | 1 | ШТ | Под заказ Т2 | Сертифицировано | 2024-11-04 | 932270.98 | 1118725.18 | 1118725.18 |  | 297.06 | 2137.344 | 1210 | 920 | 1920 | 3414971254268
310967 | нет | Бат.шкаф для Keor HP/MOD 105 | Батарейный шкаф для Keor HP, Keor MOD для АКБ 105 Ач | Legrand | UPS 2 | 1466 | Батарейные шкафы | PL6 | 1 | ШТ | Под заказ Т2 | Сертифицировано | 2024-11-04 | 938602.78 | 1126323.34 | 1126323.34 |  | 291.4 | 2237.952 | 1240 | 940 | 1920 | 3414971254282
310968 | нет | Батарейный шкаф для Archimod HE/Trimod HE | Батарейный шкаф для Archimod HE/Trimod HE, для 42 шт. АКБ 105 Ач, 2 линейки АКБ | Legrand | UPS 2 | 1466 | Батарейные шкафы | PL6 | 1 | ШТ | Под заказ Т2 | Сертифицировано | 2024-11-04 | 1183497.64 | 1420197.17 | 1420197.17 |  | 343.8 | 2033.577 | 1170 | 910 | 1910 | 3414971254299
310969 | нет | Вспомагательный контакт | Вспомагательный контакт | Legrand | UPS 1 | 1452 | Стандартные однофазные ИБП (Daker DK plus, Keor LP) | PL6 | 1 | ШТ | На складе | Сертифицировано | 2026-08-10 | 11211.49 | 13453.79 | 13453.79 |  | 0.503 | 1.9926 | 205 | 162 | 60 | 3245063109698
310982 | нет | Батарейный шкаф для Keor HPE, Keor T Evo | Батарейный шкаф для Keor HPE, Keor T Evo, для 60 шт. АКБ 105 Ач, 1 линейка АКБ | Legrand | UPS 2 | 1466 | Батарейные шкафы | PL6 | 1 | ШТ | Под заказ Т2 | Сертифицировано | 2024-11-04 | 1112637.51 | 1335165.01 | 1335165.01 |  | 316.3 | 2468.67 | 1420 | 915 | 1900 | 3414971254329
310991A | нет | Батарея 12 В 9 Ач | Батарея 12 В 9 Ач | Legrand | UPS 2 | 1454 | Модульные трехфазные ИБП (Trimod HE, Archimod HE, Keor MOD, Batteries) | PL6 | 1 | ШТ | Под заказ Т2 | Сертифицировано | 2024-08-01 | 3889.58 | 4667.5 | 4667.5 | [6 empty] | 3414971429963
311002A | нет | Батарея 12 В 93 Ач (с длительным сроком службы) | Батарея 12 В 93 Ач (с длительным сроком службы) | Legrand | UPS 2 | 1454 | Модульные трехфазные ИБП (Trimod HE, Archimod HE, Keor MOD, Batteries) | PL6 | 1 | ШТ | Под заказ Т2 | Сертифицировано | 2024-08-01 | 47369.86 | 56843.83 | 56843.83 | Будет удален | [5 empty] | 3414971430075
311024 | нет | ИБП KEOR T Evo 15 kВA 0' | ИБП KEOR T Evo 15 kВA 0' | Legrand | UPS 2 | 1456 | Стандартные трехфазные ИБП (Keor T, Keor T EVO) | PL6 | 1 | ШТ | Под заказ Т2 | Сертифицировано | 2026-08-02 | 1258018.39 | 1509622.07 | 1509622.07 |  | 146.1 | 596.994 | 870 | 470 | 1460 | 3414971528611
311028 | нет | ИБП KEOR T Evo 20 kВA 0' | ИБП KEOR T Evo 20 kВA 0' | Legrand | UPS 2 | 1456 | Стандартные трехфазные ИБП (Keor T, Keor T EVO) | PL6 | 1 | ШТ | На складе | Сертифицировано | 2026-08-02 | 1329261.05 | 1595113.26 | 1595113.26 |  | 152.9 | 592.905 | 870 | 470 | 1450 | 3414971528789
311036 | нет | ИБП KEOR T Evo 40 kВA 0' | ИБП KEOR T Evo 40 kВA 0' | Legrand | UPS 2 | 1456 | Стандартные трехфазные ИБП (Keor T, Keor T EVO) | PL6 | 1 | ШТ | На складе | Сертифицировано | 2026-08-02 | 2052606.45 | 2463127.74 | 2463127.74 |  | 265 | 1123.551 | 970 | 660 | 1755 | 3414971528642
311088 | нет | ИБП Keor HPE 60кВА 9’ | ИБП Keor HPE 60кВА 9’ | Legrand | UPS2 Pro | 1457 | Стандартные трехфазные ИБП (Keor HPE, Keor HP 100kVA) | PL6 | 1 | ШТ | На складе | Сертифицировано | 2026-08-24 | 3837582.51 | 4605099.01 | 4605099.01 |  | 546.8 | 1.7584 | 99 | 107 | 166 | 3414971986954
311089 | нет | ИБП Keor HPE 60кВА 15' | ИБП Keor HPE 60кВА 15' | Legrand | UPS2 Pro | 1457 | Стандартные трехфазные ИБП (Keor HPE, Keor HP 100kVA) | PL6 | 1 | ШТ | На складе | Сертифицировано | 2026-08-24 | 4333731.99 | 5200478.39 | 5200478.39 |  | 709.1 | 1758.438 | 990 | 1070 | 1660 | 3414971986961
311090 | нет | ИБП Keor HPE 80кВА 0' внут.АКБ | ИБП Keor HPE 80кВА 0' (для подключения внутренних батарей) | Legrand | UPS2 Pro | 1457 | Стандартные трехфазные ИБП (Keor HPE, Keor HP 100kVA) | PL6 | 1 | ШТ | На складе | Сертифицировано | 2026-08-24 | 3145062.9 | 3774075.48 | 3774075.48 |  | 247.9 | 1747.845 | 1070 | 990 | 1650 | 3414971986978
337202 | нет | XL3 S 160 Навесной 2x24M | XL³ S 160 Шкаф Навесной 2x24M | Legrand | Power Legrand | 108 | XL3 S 160 Распределительные щиты | PL1 | 1 | ШТ | На складе | Не подлежит сертификации | 2023-12-31 | 21641.44 | 25969.73 | 25969.73 | Отгружается ограниченными партиями | 9.374 | 50.6219 | 625 | 485 | 167 | 3414970897060
337203 | нет | XL3 S 160 Навесной 3x24M | XL³ S 160 Шкаф Навесной 3x24M | Legrand | Power Legrand | 108 | XL3 S 160 Распределительные щиты | PL1 | 1 | ШТ | На складе | Не подлежит сертификации | 2023-12-31 | 24887.63 | 29865.16 | 29865.16 | Отгружается ограниченными партиями | 12.02 | 66.2823 | 630 | 630 | 167 | 3414970897077
337204 | нет | XL3 S 160 Навесной 4x24M | XL³ S 160 Шкаф Навесной 4x24M | Legrand | Power Legrand | 108 | XL3 S 160 Распределительные щиты | PL1 | 1 | ШТ | На складе | Не подлежит сертификации | 2023-12-31 | 28133.84 | 33760.61 | 33760.61 | Отгружается ограниченными партиями | 14.626 | 82.0638 | 780 | 630 | 167 | 3414970897084
337205 | нет | XL3 S 160 Навесной 5x24M | XL³ S 160 Шкаф Навесной 5x24M | Legrand | Power Legrand | 108 | XL3 S 160 Распределительные щиты | PL1 | 1 | ШТ | На складе | Не подлежит сертификации | 2023-12-31 | 31380.06 | 37656.07 | 37656.07 | Отгружается ограниченными партиями | 17.386 | 97.8453 | 930 | 630 | 167 | 3414970897091
337206 | нет | XL3 S 160 Навесной 6x24M | XL³ S 160 Шкаф Навесной 6x24M | Legrand | Power Legrand | 108 | XL3 S 160 Распределительные щиты | PL1 | 1 | ШТ | На складе | Не подлежит сертификации | 2023-12-31 | 36790.42 | 44148.5 | 44148.5 | Отгружается ограниченными партиями | 20.142 | 113.6268 | 1080 | 630 | 167 | 3414970897107
337207 | нет | XL3 S 160 Навесной 7x24M | XL³ S 160 Шкаф Навесной 7x24M | Legrand | Power Legrand | 108 | XL3 S 160 Распределительные щиты | PL1 | 1 | ШТ | На складе | Не подлежит сертификации | 2023-12-31 | 41118.7 | 49342.44 | 49342.44 | Отгружается ограниченными партиями | 23.03 | 123.984 | 1230 | 630 | 160 | 3414970897114
337208 | нет | XL3 S 160 Навесной 8x24M | XL³ S 160 Шкаф Навесной 8x24M | Legrand | Power Legrand | 108 | XL3 S 160 Распределительные щиты | PL1 | 1 | ШТ | На складе | Не подлежит сертификации | 2023-12-31 | 45446.98 | 54536.38 | 54536.38 | Отгружается ограниченными партиями | 22.023 | 145.1898 | 1380 | 630 | 167 | 3414970897121
337215 | нет | XL3 S 160 Навесной 5x36M | XL³ S 160 Шкаф Навесной 5x36M | Legrand | Power Legrand | 108 | XL3 S 160 Распределительные щиты | PL1 | 1 | ШТ | На складе | Не подлежит сертификации | 2023-12-31 | 38954.57 | 46745.48 | 46745.48 | Отгружается ограниченными партиями | 21.576 | 131.237 | 930 | 845 | 167 | 3414970897145
337222 | нет | XL3 S 160 Встраив 2x24M | XL³ S 160 Шкаф Встраиваемый 2x24M | Legrand | Power Legrand | 108 | XL3 S 160 Распределительные щиты | PL1 | 1 | ШТ | На складе | Не подлежит сертификации | 2023-12-31 | 30297.99 | 36357.59 | 36357.59 | Отгружается ограниченными партиями | 11.762 | 50.6219 | 625 | 485 | 167 | 3414970897183
337223 | нет | XL3 S 160 Встраив 3x24M | XL³ S 160 Шкаф Встраиваемый 3x24M | Legrand | Power Legrand | 108 | XL3 S 160 Распределительные щиты | PL1 | 1 | ШТ | На складе | Не подлежит сертификации | 2023-12-31 | 34842.69 | 41811.23 | 41811.23 | Отгружается ограниченными партиями | 14.484 | 66.2823 | 630 | 630 | 167 | 3414970897190
337224 | нет | XL3 S 160 Встраив 4x24M | XL³ S 160 Шкаф Встраиваемый 4x24M | Legrand | Power Legrand | 108 | XL3 S 160 Распределительные щиты | PL1 | 1 | ШТ | На складе | Не подлежит сертификации | 2023-12-31 | 39387.37 | 47264.84 | 47264.84 | Отгружается ограниченными партиями | 17.575 | 82.0638 | 780 | 630 | 167 | 3414970897206
337225 | нет | XL3 S 160 Встраив 5x24M | XL³ S 160 Шкаф Встраиваемый 5x24M | Legrand | Power Legrand | 108 | XL3 S 160 Распределительные щиты | PL1 | 1 | ШТ | На складе | Не подлежит сертификации | 2023-12-31 | 43932.1 | 52718.52 | 52718.52 | Отгружается ограниченными партиями | 20.23 | 97.8453 | 930 | 630 | 167 | 3414970897213
337226 | нет | XL3 S 160 Встраив 6x24M | XL³ S 160 Шкаф Встраиваемый 6x24M | Legrand | Power Legrand | 108 | XL3 S 160 Распределительные щиты | PL1 | 1 | ШТ | На складе | Не подлежит сертификации | 2023-12-31 | 51506.58 | 61807.9 | 61807.9 | Отгружается ограниченными партиями | 23.444 | 113.6268 | 1080 | 630 | 167 | 3414970897220
337227 | нет | XL3 S 160 Встраив 7x24M | XL³ S 160 Шкаф Встраиваемый 7x24M | Legrand | Power Legrand | 108 | XL3 S 160 Распределительные щиты | PL1 | 1 | ШТ | На складе | Не подлежит сертификации | 2023-12-31 | 57566.17 | 69079.4 | 69079.4 | Отгружается ограниченными партиями | 25.545 | 123.984 | 1230 | 630 | 160 | 3414970897237
337238 | нет | XL3 S 160 Встраив 8x36M | XL³ S 160 Шкаф Встраиваемый 8x36M | Legrand | Power Legrand | 108 | XL3 S 160 Распределительные щиты | PL1 | 1 | ШТ | На складе | Не подлежит сертификации | 2023-12-31 | 72715.18 | 87258.22 | 87258.22 | Отгружается ограниченными партиями | 36.8 | 194.7387 | 1380 | 845 | 167 | 3414970897299
337252 | нет | Дверь мет XL3 S 160 2x24M | XL³ S 160 Дверь металлическая 2x24M | Legrand | Power Legrand | 108 | XL3 S 160 Распределительные щиты | PL1 | 1 | ШТ | На складе | Не подлежит сертификации | 2023-12-31 | 10018.68 | 12022.42 | 12022.42 | Отгружается ограниченными партиями | 2.776 | 13.9507 | 570 | 445 | 55 | 3414970897442
337253 | нет | Дверь мет XL3 S 160 3x24M | XL³ S 160 Дверь металлическая 3x24M | Legrand | Power Legrand | 108 | XL3 S 160 Распределительные щиты | PL1 | 1 | ШТ | На складе | Не подлежит сертификации | 2023-12-31 | 11521.49 | 13825.79 | 13825.79 | Отгружается ограниченными партиями | 4.165 | 21.8389 | 595 | 592 | 62 | 3414970897459
337254 | нет | Дверь мет XL3 S 160 4x24M | XL³ S 160 Дверь металлическая 4x24M | Legrand | Power Legrand | 108 | XL3 S 160 Распределительные щиты | PL1 | 1 | ШТ | На складе | Не подлежит сертификации | 2023-12-31 | 13024.26 | 15629.11 | 15629.11 | Отгружается ограниченными партиями | 5.463 | 27.3445 | 745 | 592 | 62 | 3414970897466
337255 | нет | Дверь мет XL3 S 160 5x24M | XL³ S 160 Дверь металлическая 5x24M | Legrand | Power Legrand | 108 | XL3 S 160 Распределительные щиты | PL1 | 1 | ШТ | На складе | Не подлежит сертификации | 2023-12-31 | 14527.08 | 17432.5 | 17432.5 | Отгружается ограниченными партиями | 6.3 | 32.8501 | 895 | 592 | 62 | 3414970897473
337256 | нет | Дверь мет XL3 S 160 6x24M | XL³ S 160 Дверь металлическая 6x24M | Legrand | Power Legrand | 108 | XL3 S 160 Распределительные щиты | PL1 | 1 | ШТ | На складе | Не подлежит сертификации | 2023-12-31 | 17031.74 | 20438.09 | 20438.09 | Отгружается ограниченными партиями | 7.128 | 38.3557 | 1045 | 592 | 62 | 3414970897480
337265 | нет | Дверь мет XL3 S 160 5x36M | XL³ S 160 Дверь металлическая 5x36M | Legrand | Power Legrand | 108 | XL3 S 160 Распределительные щиты | PL1 | 1 | ШТ | На складе | Не подлежит сертификации | 2023-12-31 | 18033.6 | 21640.32 | 21640.32 | Отгружается ограниченными партиями | 7.237 | 44.8359 | 895 | 808 | 62 | 3414970897527
337268 | нет | Дверь мет XL3 S 160 8x36M | XL³ S 160 Дверь металлическая 8x36M | Legrand | Power Legrand | 108 | XL3 S 160 Распределительные щиты | PL1 | 1 | ШТ | На складе | Не подлежит сертификации | 2023-12-31 | 24044.81 | 28853.77 | 28853.77 | Отгружается ограниченными партиями | 12.1 | 67.3791 | 1345 | 808 | 62 | 3414970897558
337272 | нет | Дверь прозр XL3 S 160 2x24M | XL³S 160 Дверь прозрачная 2x24M | Legrand | Power Legrand | 108 | XL3 S 160 Распределительные щиты | PL1 | 1 | ШТ | На складе | Не подлежит сертификации | 2023-12-31 | 17031.74 | 20438.09 | 20438.09 | Отгружается ограниченными партиями | 3.35 | 12.1387 | 585 | 415 | 50 | 3414970897565
337273 | нет | Дверь прозр XL3 S 160 3x24M | XL³S 160 Дверь прозрачная 3x24M | Legrand | Power Legrand | 108 | XL3 S 160 Распределительные щиты | PL1 | 1 | ШТ | На складе | Не подлежит сертификации | 2023-12-31 | 19586.5 | 23503.8 | 23503.8 | Отгружается ограниченными партиями | 4.406 | 21.8389 | 595 | 592 | 62 | 3414970897572
337277 | нет | Дверь прозр XL3 S 160 7x24M | XL³S 160 Дверь прозрачная 7x24M | Legrand | Power Legrand | 108 | XL3 S 160 Распределительные щиты | PL1 | 1 | ШТ | На складе | Не подлежит сертификации | 2023-12-31 | 32360.32 | 38832.38 | 38832.38 | Отгружается ограниченными партиями | 8.4 | 37.8056 | 1175 | 585 | 55 | 3414970897619
337285 | нет | Дверь прозр XL3 S 160 5x36M | XL³S 160 Дверь прозрачная 5x36M | Legrand | Power Legrand | 108 | XL3 S 160 Распределительные щиты | PL1 | 1 | ШТ | На складе | Не подлежит сертификации | 2023-12-31 | 30657.14 | 36788.57 | 36788.57 | Отгружается ограниченными партиями | 8.72 | 44.8359 | 895 | 808 | 62 | 3414970897640
337288 | нет | Дверь прозр XL3 S 160 8x36M | XL³S 160 Дверь прозрачная 8x36M | Legrand | Power Legrand | 108 | XL3 S 160 Распределительные щиты | PL1 | 1 | ШТ | На складе | Не подлежит сертификации | 2023-12-31 | 40876.17 | 49051.4 | 49051.4 | Отгружается ограниченными партиями | 11.8 | 62.964 | 1320 | 795 | 60 | 3414970897671
337400 | нет | Комплект 4 мет проуш | XL³ S 160 Комплект 4 кронштейна для крепления к стене | Legrand | Power Legrand | 108 | XL3 S 160 Распределительные щиты | PL1 | 1 | ШТ | На складе | Не подлежит сертификации | 2023-12-31 | 2204.12 | 2644.94 | 2644.94 | Отгружается ограниченными партиями | 0.52 | 0.3906 | 90 | 70 | 62 | 3414970897923
337404 | нет | Комплект для соединения | XL³ S 160 Комплект для соединения по вертикали | Legrand | Power Legrand | 108 | XL3 S 160 Распределительные щиты | PL1 | 1 | ШТ | На складе | Не подлежит сертификации | 2023-12-31 | 400.76 | 480.91 | 480.91 | Отгружается ограниченными партиями | 0.032 | 0.028 | 70 | 40 | 10 | 3414970897985
337407 | нет | XL3 S 160 DIN крепеж DPX3 160 | XL3 S 160 Комплект крепежа DIN рейки для DPX3 160 | Legrand | Power Legrand | 108 | XL3 S 160 Распределительные щиты | PL1 | 1 | ШТ | Под заказ Т1 | Не подлежит сертификации | 2023-12-31 | 2212.24 | 2654.69 | 2654.69 | Отгружается ограниченными партиями | [5 empty] | 3414971759510
337410 | нет | Комплект DPX3 160 24M | XL³ S 160 Монтажный комплект с лицевой панелью для DPX³ 160 24M | Legrand | Power Legrand | 108 | XL3 S 160 Распределительные щиты | PL1 | 1 | ШТ | На складе | Не подлежит сертификации | 2023-12-31 | 17231.94 | 20678.33 | 20678.33 | Отгружается ограниченными партиями | 3.492 | 25.6594 | 575 | 525 | 85 | 3414971090224
337411 | нет | Комплект DPX3 160 36M | XL³ S 160 Монтажный комплект с лицевой панелью для DPX³ 160 36M | Legrand | Power Legrand | 108 | XL3 S 160 Распределительные щиты | PL1 | 1 | ШТ | Под заказ Т2 | Не подлежит сертификации | 2023-12-31 | 19799.73 | 23759.68 | 23759.68 | Отгружается ограниченными партиями | 4.847 | 35.2537 | 790 | 525 | 85 | 3414971090231
337520 | нет | XL3 S 630каб.с 750мм | XL³ S 630 Кабельная секция 750мм | Legrand | Power Legrand | 104 | XL3 S 630 Распределительные щиты | PL1 | 1 | ШТ | Под заказ Т2 | Не подлежит сертификации | 2023-12-31 | 16858.88 | 20230.66 | 20230.66 | Отгружается ограниченными партиями | 13.85 | 80.325 | 850 | 350 | 270 | 3414970898012
337521 | нет | XL3 S 630 16M 750mm | XL³ S 630 Шкаф 16M 750мм | Legrand | Power Legrand | 104 | XL3 S 630 Распределительные щиты | PL1 | 1 | ШТ | Под заказ Т1 | Не подлежит сертификации | 2023-12-31 | 18732.09 | 22478.51 | 22478.51 | Отгружается ограниченными партиями | 18.12 | 103.275 | 850 | 450 | 270 | 3414970898029
337522 | нет | XL3 S 630 24M 750mm | XL³ S 630 Шкаф 24M 750мм | Legrand | Power Legrand | 104 | XL3 S 630 Распределительные щиты | PL1 | 1 | ШТ | На складе | Не подлежит сертификации | 2023-12-31 | 22478.5 | 26974.2 | 26974.2 | Отгружается ограниченными партиями | 21.312 | 137.7 | 850 | 600 | 270 | 3414970898036
337523 | нет | XL3 S 630 36M 750mm | XL³ S 630 Шкаф 36M 750мм | Legrand | Power Legrand | 104 | XL3 S 630 Распределительные щиты | PL1 | 1 | ШТ | Под заказ Т2 | Не подлежит сертификации | 2023-12-31 | 24351.71 | 29222.05 | 29222.05 | Отгружается ограниченными партиями | 12.1 | 218.9175 | 1010 | 850 | 255 | 3414970898043
337530 | нет | XL3 S 630каб.с 900мм | XL³ S 630 Кабельная секция 900мм | Legrand | Power Legrand | 104 | XL3 S 630 Распределительные щиты | PL1 | 1 | ШТ | Под заказ Т2 | Не подлежит сертификации | 2023-12-31 | 19668.69 | 23602.43 | 23602.43 | Отгружается ограниченными партиями | 17.28 | 94.5 | 1000 | 350 | 270 | 3414970898050
337531 | нет | XL3 S 630 16M 900mm | XL³ S 630 Шкаф 16M 900мм | Legrand | Power Legrand | 104 | XL3 S 630 Распределительные щиты | PL1 | 1 | ШТ | На складе | Не подлежит сертификации | 2023-12-31 | 21854.1 | 26224.92 | 26224.92 | Отгружается ограниченными партиями | 20.353 | 129.5325 | 1010 | 475 | 270 | 3414970898067
337532 | нет | XL3 S 630 24M 900mm | XL³ S 630 Шкаф 24M 900мм | Legrand | Power Legrand | 104 | XL3 S 630 Распределительные щиты | PL1 | 1 | ШТ | На складе | Не подлежит сертификации | 2023-12-31 | 26224.92 | 31469.9 | 31469.9 | Отгружается ограниченными партиями | 19.9 | 162 | 1000 | 600 | 270 | 3414970898074
337533 | нет | XL3 S 630 36M 900mm | XL³ S 630 Шкаф 36M 900мм | Legrand | Power Legrand | 104 | XL3 S 630 Распределительные щиты | PL1 | 1 | ШТ | На складе | Не подлежит сертификации | 2023-12-31 | 28410.34 | 34092.41 | 34092.41 | Отгружается ограниченными партиями | 26.3 | 218.9175 | 1010 | 850 | 255 | 3414970898081
337540 | нет | XL3 S 630каб.с 1050мм | XL³ S 630 Кабельная секция 1050мм | Legrand | Power Legrand | 104 | XL3 S 630 Распределительные щиты | PL1 | 1 | ШТ | Под заказ Т2 | Не подлежит сертификации | 2023-12-31 | 22478.5 | 26974.2 | 26974.2 | Отгружается ограниченными партиями | 19.1 | 108.675 | 1150 | 350 | 270 | 3414970898098
337541 | нет | XL3 S 630 16M 1050mm | XL³ S 630 Шкаф 16M 1050мм | Legrand | Power Legrand | 104 | XL3 S 630 Распределительные щиты | PL1 | 1 | ШТ | Под заказ Т1 | Не подлежит сертификации | 2023-12-31 | 24976.11 | 29971.33 | 29971.33 | Отгружается ограниченными партиями | 22.284 | 139.725 | 1150 | 450 | 270 | 3414970898104
337542 | нет | XL3 S 630 24M 1050mm | XL³ S 630 Шкаф 24M 1050мм | Legrand | Power Legrand | 104 | XL3 S 630 Распределительные щиты | PL1 | 1 | ШТ | На складе | Не подлежит сертификации | 2023-12-31 | 29971.33 | 35965.6 | 35965.6 | Отгружается ограниченными партиями | 24.4 | 186.3 | 1150 | 600 | 270 | 3414970898111
337543 | нет | XL3 S 630 36M 1050mm | XL³ S 630 Шкаф 36M 1050мм | Legrand | Power Legrand | 104 | XL3 S 630 Распределительные щиты | PL1 | 1 | ШТ | Под заказ Т1 | Не подлежит сертификации | 2023-12-31 | 32468.94 | 38962.73 | 38962.73 | Отгружается ограниченными партиями | 29.25 | 248.4 | 1150 | 800 | 270 | 3414970898128
337550 | нет | XL3 S 630каб.с 1200мм | XL³ S 630 Кабельная секция 1200мм | Legrand | Power Legrand | 104 | XL3 S 630 Распределительные щиты | PL1 | 1 | ШТ | Под заказ Т1 | Не подлежит сертификации | 2023-12-31 | 25288.31 | 30345.97 | 30345.97 | Отгружается ограниченными партиями | 18.5 | 122.85 | 1300 | 350 | 270 | 3414970898135
337552 | нет | XL3 S 630 24M 1200mm | XL³ S 630 Шкаф 24M 1200мм | Legrand | Power Legrand | 104 | XL3 S 630 Распределительные щиты | PL1 | 1 | ШТ | На складе | Не подлежит сертификации | 2023-12-31 | 33717.74 | 40461.29 | 40461.29 | Отгружается ограниченными партиями | 26.736 | 210.6 | 1300 | 600 | 270 | 3414970898159
337553 | нет | XL3 S 630 36M 1200mm | XL³ S 630 Шкаф 36M 1200мм | Legrand | Power Legrand | 104 | XL3 S 630 Распределительные щиты | PL1 | 1 | ШТ | На складе | Не подлежит сертификации | 2023-12-31 | 36527.57 | 43833.08 | 43833.08 | Отгружается ограниченными партиями | 33 | 279.292 | 1310 | 820 | 260 | 3414970898166
337560 | нет | XL3 S 630каб.с 1350мм | XL³ S 630 Кабельная секция 1350мм | Legrand | Power Legrand | 104 | XL3 S 630 Распределительные щиты | PL1 | 1 | ШТ | Под заказ Т2 | Не подлежит сертификации | 2023-12-31 | 26693.22 | 32031.86 | 32031.86 | Отгружается ограниченными партиями | 19.6 | 141.858 | 1480 | 355 | 270 | 3414970898173
337561 | нет | XL3 S 630 16M 1350mm | XL³ S 630 Шкаф 16M 1350мм | Legrand | Power Legrand | 104 | XL3 S 630 Распределительные щиты | PL1 | 1 | ШТ | Под заказ Т2 | Не подлежит сертификации | 2023-12-31 | 29659.13 | 35590.96 | 35590.96 | Отгружается ограниченными партиями | 26.7 | 176.175 | 1450 | 450 | 270 | 3414970898180
337562 | нет | XL3 S 630 24M 1350mm | XL³ S 630 Шкаф 24M 1350мм | Legrand | Power Legrand | 104 | XL3 S 630 Распределительные щиты | PL1 | 1 | ШТ | На складе | Не подлежит сертификации | 2023-12-31 | 35590.97 | 42709.16 | 42709.16 | Отгружается ограниченными партиями | 28.951 | 234.9 | 1450 | 600 | 270 | 3414970898197
337563 | нет | XL3 S 630 36M 1350mm | XL³ S 630 Шкаф 36M 1350мм | Legrand | Power Legrand | 104 | XL3 S 630 Распределительные щиты | PL1 | 1 | ШТ | Под заказ Т1 | Не подлежит сертификации | 2023-12-31 | 38556.88 | 46268.26 | 46268.26 | Отгружается ограниченными партиями | 36 | 311.272 | 1460 | 820 | 260 | 3414970898203
337570 | нет | XL3 S 630каб.с 1500мм | XL³ S 630 Кабельная секция 1500мм | Legrand | Power Legrand | 104 | XL3 S 630 Распределительные щиты | PL1 | 1 | ШТ | Под заказ Т1 | Не подлежит сертификации | 2023-12-31 | 27395.69 | 32874.83 | 32874.83 | Отгружается ограниченными партиями | 21.8 | 151.2 | 1600 | 350 | 270 | 3414970898210
337571 | нет | XL3 S 630 16M 1500mm | XL³ S 630 Шкаф 16M 1500мм | Legrand | Power Legrand | 104 | XL3 S 630 Распределительные щиты | PL1 | 1 | ШТ | На складе | Не подлежит сертификации | 2023-12-31 | 30439.63 | 36527.56 | 36527.56 | Отгружается ограниченными партиями | 27.102 | 194.4 | 1600 | 450 | 270 | 3414970898227
337572 | нет | XL3 S 630 24M 1500mm | XL³ S 630 Шкаф 24M 1500мм | Legrand | Power Legrand | 104 | XL3 S 630 Распределительные щиты | PL1 | 1 | ШТ | На складе | Не подлежит сертификации | 2023-12-31 | 36527.57 | 43833.08 | 43833.08 | Отгружается ограниченными партиями | 33.1 | 259.2 | 1600 | 600 | 270 | 3414970898234
337580 | нет | XL3 S 630каб.с 1650мм | XL³ S 630 Кабельная секция 1650мм | Legrand | Power Legrand | 104 | XL3 S 630 Распределительные щиты | PL1 | 1 | ШТ | Под заказ Т1 | Не подлежит сертификации | 2023-12-31 | 28098.12 | 33717.74 | 33717.74 | Отгружается ограниченными партиями | 23.6 | 165.375 | 1750 | 350 | 270 | 3414970898258
337582 | нет | XL3 S 630 24M 1650mm | XL³ S 630 Шкаф 24M 1650мм | Legrand | Power Legrand | 104 | XL3 S 630 Распределительные щиты | PL1 | 1 | ШТ | На складе | Не подлежит сертификации | 2023-12-31 | 37464.18 | 44957.02 | 44957.02 | Отгружается ограниченными партиями | 33.381 | 283.5 | 1750 | 600 | 270 | 3414970898272
337583 | нет | XL3 S 630 36M 1650mm | XL³ S 630 Шкаф 36M 1650мм | Legrand | Power Legrand | 104 | XL3 S 630 Распределительные щиты | PL1 | 1 | ШТ | На складе | Не подлежит сертификации | 2023-12-31 | 40586.19 | 48703.43 | 48703.43 | Отгружается ограниченными партиями | 41.9 | 378 | 1750 | 800 | 270 | 3414970898289
337590 | нет | XL3 S 630каб.с 1800мм | XL³ S 630 Кабельная секция 1800мм | Legrand | Power Legrand | 104 | XL3 S 630 Распределительные щиты | PL1 | 1 | ШТ | Под заказ Т2 | Не подлежит сертификации | 2023-12-31 | 28941.06 | 34729.27 | 34729.27 | Отгружается ограниченными партиями | 27.868 | 179.55 | 1900 | 350 | 270 | 3414970898296
337591 | нет | XL3 S 630 16M 1800mm | XL³ S 630 Шкаф 16M 1800мм | Legrand | Power Legrand | 104 | XL3 S 630 Распределительные щиты | PL1 | 1 | ШТ | На складе | Не подлежит сертификации | 2023-12-31 | 32156.76 | 38588.11 | 38588.11 | Отгружается ограниченными партиями | 33.1 | 230.85 | 1900 | 450 | 270 | 3414970898302
337592 | нет | XL3 S 630 24M 1800mm | XL³ S 630 Шкаф 24M 1800мм | Legrand | Power Legrand | 104 | XL3 S 630 Распределительные щиты | PL1 | 1 | ШТ | На складе | Не подлежит сертификации | 2023-12-31 | 38588.08 | 46305.7 | 46305.7 | Отгружается ограниченными партиями | 36.033 | 307.8 | 1900 | 600 | 270 | 3414970898319
337593 | нет | XL3 S 630 36M 1800mm | XL³ S 630 Шкаф 36M 1800мм | Legrand | Power Legrand | 104 | XL3 S 630 Распределительные щиты | PL1 | 1 | ШТ | На складе | Не подлежит сертификации | 2023-12-31 | 41803.78 | 50164.54 | 50164.54 | Отгружается ограниченными партиями | 44.5 | 410.4 | 1900 | 800 | 270 | 3414970898326
337601 | нет | XL3 S 630 16M 1950mm | XL³ S 630 Шкаф 16M 1950мм | Legrand | Power Legrand | 104 | XL3 S 630 Распределительные щиты | PL1 | 1 | ШТ | Под заказ Т1 | Не подлежит сертификации | 2023-12-31 | 34342.15 | 41210.58 | 41210.58 | Отгружается ограниченными партиями | 35.5 | 249.075 | 2050 | 450 | 270 | 3414970898340
337602 | нет | XL3 S 630 24M 1950mm | XL³ S 630 Шкаф 24M 1950мм | Legrand | Power Legrand | 104 | XL3 S 630 Распределительные щиты | PL1 | 1 | ШТ | На складе | Не подлежит сертификации | 2023-12-31 | 41210.59 | 49452.71 | 49452.71 | Отгружается ограниченными партиями | 38.278 | 332.1 | 2050 | 600 | 270 | 3414970898357
337610 | нет | XL3 S 630каб.с 2100мм | XL³ S 630 Кабельная секция 2100мм | Legrand | Power Legrand | 104 | XL3 S 630 Распределительные щиты | PL1 | 1 | ШТ | Под заказ Т2 | Не подлежит сертификации | 2023-12-31 | 33717.74 | 40461.29 | 40461.29 | Отгружается ограниченными партиями | 31.374 | 207.9 | 2200 | 350 | 270 | 3414970898371
337611 | нет | XL3 S 630 16M 2100mm | XL³ S 630 Шкаф 16M 2100мм | Legrand | Power Legrand | 104 | XL3 S 630 Распределительные щиты | PL1 | 1 | ШТ | На складе | Не подлежит сертификации | 2023-12-31 | 37464.18 | 44957.02 | 44957.02 | Отгружается ограниченными партиями | 37.5 | 267.3 | 2200 | 450 | 270 | 3414970898388
337612 | нет | XL3 S 630 24M 2100mm | XL³ S 630 Шкаф 24M 2100мм | Legrand | Power Legrand | 104 | XL3 S 630 Распределительные щиты | PL1 | 1 | ШТ | На складе | Не подлежит сертификации | 2023-12-31 | 44957.01 | 53948.41 | 53948.41 | Отгружается ограниченными партиями | 42.8 | 356.4 | 2200 | 600 | 270 | 3414970898395
337613 | нет | XL3 S 630 36M 2100mm | XL³ S 630 Шкаф 36M 2100мм | Legrand | Power Legrand | 104 | XL3 S 630 Распределительные щиты | PL1 | 1 | ШТ | На складе | Не подлежит сертификации | 2023-12-31 | 48703.42 | 58444.1 | 58444.1 | Отгружается ограниченными партиями | 47.6 | 475.2 | 2200 | 800 | 270 | 3414970898401
337620 | нет | XL3 S 630каб.с 2250мм | XL³ S 630 Кабельная секция 2250мм | Legrand | Power Legrand | 104 | XL3 S 630 Распределительные щиты | PL1 | 1 | ШТ | Под заказ Т1 | Не подлежит сертификации | 2023-12-31 | 36527.57 | 43833.08 | 43833.08 | Отгружается ограниченными партиями | 33.134 | 222.075 | 2350 | 350 | 270 | 3414970898418
337621 | нет | XL3 S 630 16M 2250mm | XL³ S 630 Шкаф 16M 2250мм | Legrand | Power Legrand | 104 | XL3 S 630 Распределительные щиты | PL1 | 1 | ШТ | Под заказ Т2 | Не подлежит сертификации | 2023-12-31 | 40586.19 | 48703.43 | 48703.43 | Отгружается ограниченными партиями | 39.5 | 285.525 | 2350 | 450 | 270 | 3414970898425
337622 | нет | XL3 S 630 24M 2250mm | XL³ S 630 Шкаф 24M 2250мм | Legrand | Power Legrand | 104 | XL3 S 630 Распределительные щиты | PL1 | 1 | ШТ | На складе | Не подлежит сертификации | 2023-12-31 | 48703.42 | 58444.1 | 58444.1 | Отгружается ограниченными партиями | 45 | 380.7 | 2350 | 600 | 270 | 3414970898432
337623 | нет | XL3 S 630 36M 2250mm | XL³ S 630 Шкаф 36M 2250мм | Legrand | Power Legrand | 104 | XL3 S 630 Распределительные щиты | PL1 | 1 | ШТ | Под заказ Т1 | Не подлежит сертификации | 2023-12-31 | 52762.01 | 63314.41 | 63314.41 | Отгружается ограниченными партиями | 49.533 | 507.6 | 2350 | 800 | 270 | 3414970898449
337640 | нет | Мет.дв. XL3 S 630каб.с 750мм | XL³ S 630 Металлическая дверь кабельной секции 750мм | Legrand | Power Legrand | 104 | XL3 S 630 Распределительные щиты | PL1 | 1 | ШТ | Под заказ Т2 | Не подлежит сертификации | 2023-12-31 | 11553.71 | 13864.45 | 13864.45 | Отгружается ограниченными партиями | 6.092 | 25.9505 | 860 | 355 | 85 | 3414970898456
337641 | нет | XL3 630 Дверь метал 16M 750mm | XL³ S 630 Дверь металлическая 16M 750мм | Legrand | Power Legrand | 104 | XL3 S 630 Распределительные щиты | PL1 | 1 | ШТ | На складе | Не подлежит сертификации | 2023-12-31 | 12837.46 | 15404.95 | 15404.95 | Отгружается ограниченными партиями | 7.094 | 33.2605 | 860 | 455 | 85 | 3414970898463
337642 | нет | XL3 630 Дверь метал 24M 750mm | XL³ S 630 Дверь металлическая 24M 750мм | Legrand | Power Legrand | 104 | XL3 S 630 Распределительные щиты | PL1 | 1 | ШТ | На складе | Не подлежит сертификации | 2023-12-31 | 15404.93 | 18485.92 | 18485.92 | Отгружается ограниченными партиями | 9.059 | 44.2255 | 860 | 605 | 85 | 3414970898470
337643 | нет | XL3 630 Дверь метал 36M 750mm | XL³ S 630 Дверь металлическая 36M 750мм | Legrand | Power Legrand | 104 | XL3 S 630 Распределительные щиты | PL1 | 1 | ШТ | Под заказ Т2 | Не подлежит сертификации | 2023-12-31 | 16688.68 | 20026.42 | 20026.42 | Отгружается ограниченными партиями | 11.493 | 54.0956 | 885 | 815 | 75 | 3414970898487
337650 | нет | Мет.дв. XL3 S 630каб.с 900мм | XL³ S 630 Металлическая дверь кабельной секции 900мм | Legrand | Power Legrand | 104 | XL3 S 630 Распределительные щиты | PL1 | 1 | ШТ | Под заказ Т2 | Не подлежит сертификации | 2023-12-31 | 13479.31 | 16175.17 | 16175.17 | Отгружается ограниченными партиями | 7.076 | 30.4767 | 1010 | 355 | 85 | 3414970898494
337651 | нет | XL3 630 Дверь метал 16M 900mm | XL³ S 630 Дверь металлическая 16M 900мм | Legrand | Power Legrand | 104 | XL3 S 630 Распределительные щиты | PL1 | 1 | ШТ | На складе | Не подлежит сертификации | 2023-12-31 | 14977.04 | 17972.45 | 17972.45 | Отгружается ограниченными партиями | 8.09 | 39.0618 | 1010 | 455 | 85 | 3414970898500
337652 | нет | XL3 630 Дверь метал 24M 900mm | XL³ S 630 Дверь металлическая 24M 900мм | Legrand | Power Legrand | 104 | XL3 S 630 Распределительные щиты | PL1 | 1 | ШТ | На складе | Не подлежит сертификации | 2023-12-31 | 17972.43 | 21566.92 | 21566.92 | Отгружается ограниченными партиями | 9.605 | 51.9393 | 1010 | 605 | 85 | 3414970898517
337653 | нет | XL3 630 Дверь метал 36M 900mm | XL³ S 630 Дверь металлическая 36M 900мм | Legrand | Power Legrand | 104 | XL3 S 630 Распределительные щиты | PL1 | 1 | ШТ | На складе | Не подлежит сертификации | 2023-12-31 | 19470.14 | 23364.17 | 23364.17 | Отгружается ограниченными партиями | 13.243 | 62.4697 | 1022 | 815 | 75 | 3414970898524
337660 | нет | Мет.дв. XL3 S 630каб.с 1050мм | XL³ S 630 Металлическая дверь кабельной секции 1050мм | Legrand | Power Legrand | 104 | XL3 S 630 Распределительные щиты | PL1 | 1 | ШТ | Под заказ Т2 | Не подлежит сертификации | 2023-12-31 | 15404.93 | 18485.92 | 18485.92 | Отгружается ограниченными партиями | 7.854 | 35.003 | 1160 | 355 | 85 | 3414970898531
337661 | нет | XL3 630 Дверь метал 16M 1050mm | XL³ S 630 Дверь металлическая 16M 1050мм | Legrand | Power Legrand | 104 | XL3 S 630 Распределительные щиты | PL1 | 1 | ШТ | Под заказ Т1 | Не подлежит сертификации | 2023-12-31 | 17116.62 | 20539.94 | 20539.94 | Отгружается ограниченными партиями | 9.209 | 44.863 | 1160 | 455 | 85 | 3414970898548
337662 | нет | XL3 630 Дверь метал 24M 1050mm | XL³ S 630 Дверь металлическая 24M 1050мм | Legrand | Power Legrand | 104 | XL3 S 630 Распределительные щиты | PL1 | 1 | ШТ | На складе | Не подлежит сертификации | 2023-12-31 | 20539.93 | 24647.92 | 24647.92 | Отгружается ограниченными партиями | 10.886 | 59.653 | 1160 | 605 | 85 | 3414970898555
337663 | нет | XL3 630 Дверь метал 36M 1050mm | XL³ S 630 Дверь металлическая 36M 1050мм | Legrand | Power Legrand | 104 | XL3 S 630 Распределительные щиты | PL1 | 1 | ШТ | Под заказ Т1 | Не подлежит сертификации | 2023-12-31 | 22251.57 | 26701.88 | 26701.88 | Отгружается ограниченными партиями | 15.037 | 79.373 | 1160 | 805 | 85 | 3414970898562
337670 | нет | Мет.дв. XL3 S 630каб.с 1200мм | XL³ S 630 Металлическая дверь кабельной секции 1200мм | Legrand | Power Legrand | 104 | XL3 S 630 Распределительные щиты | PL1 | 1 | ШТ | Под заказ Т2 | Не подлежит сертификации | 2023-12-31 | 17330.56 | 20796.67 | 20796.67 | Отгружается ограниченными партиями | 8.5 | 39.5292 | 1310 | 355 | 85 | 3414970898579
337672 | нет | XL3 630 Дверь метал 24M 1200mm | XL³ S 630 Дверь металлическая 24M 1200мм | Legrand | Power Legrand | 104 | XL3 S 630 Распределительные щиты | PL1 | 1 | ШТ | На складе | Не подлежит сертификации | 2023-12-31 | 23107.4 | 27728.88 | 27728.88 | Отгружается ограниченными партиями | 11.567 | 67.3667 | 1310 | 605 | 85 | 3414970898593
337673 | нет | XL3 630 Дверь метал 36M 1200mm | XL³ S 630 Дверь металлическая 36M 1200мм | Legrand | Power Legrand | 104 | XL3 S 630 Распределительные щиты | PL1 | 1 | ШТ | На складе | Не подлежит сертификации | 2023-12-31 | 25033.02 | 30039.62 | 30039.62 | Отгружается ограниченными партиями | 15.692 | 89.6368 | 1310 | 805 | 85 | 3414970898609
337680 | нет | Мет.дв. XL3 S 630каб.с 1350мм | XL³ S 630 Металлическая дверь кабельной секции 1350мм | Legrand | Power Legrand | 104 | XL3 S 630 Распределительные щиты | PL1 | 1 | ШТ | Под заказ Т2 | Не подлежит сертификации | 2023-12-31 | 18293.37 | 21952.04 | 21952.04 | Отгружается ограниченными партиями | 9.9 | 44.0555 | 1460 | 355 | 85 | 3414970898616
337681 | нет | XL3 630 Дверь метал 16M 1350mm | XL³ S 630 Дверь металлическая 16M 1350мм | Legrand | Power Legrand | 104 | XL3 S 630 Распределительные щиты | PL1 | 1 | ШТ | Под заказ Т2 | Не подлежит сертификации | 2023-12-31 | 20325.97 | 24391.16 | 24391.16 | Отгружается ограниченными партиями | 10.745 | 56.4655 | 1460 | 455 | 85 | 3414970898623
337682 | нет | XL3 630 Дверь метал 24M 1350mm | XL³ S 630 Дверь металлическая 24M 1350мм | Legrand | Power Legrand | 104 | XL3 S 630 Распределительные щиты | PL1 | 1 | ШТ | На складе | Не подлежит сертификации | 2023-12-31 | 24391.15 | 29269.38 | 29269.38 | Отгружается ограниченными партиями | 16.6 | 78.568 | 1610 | 610 | 80 | 3414970898630
337683 | нет | XL3 630 Дверь метал 36M 1350mm | XL³ S 630 Дверь металлическая 36M 1350мм | Legrand | Power Legrand | 104 | XL3 S 630 Распределительные щиты | PL1 | 1 | ШТ | На складе | Не подлежит сертификации | 2023-12-31 | 26423.75 | 31708.5 | 31708.5 | Отгружается ограниченными партиями | 17.5 | 99.9005 | 1460 | 805 | 85 | 3414970898647
337690 | нет | Мет.дв. XL3 S 630каб.с 1500мм | XL³ S 630 Металлическая дверь кабельной секции 1500мм | Legrand | Power Legrand | 104 | XL3 S 630 Распределительные щиты | PL1 | 1 | ШТ | Под заказ Т2 | Не подлежит сертификации | 2023-12-31 | 18774.76 | 22529.71 | 22529.71 | Отгружается ограниченными партиями | 9.588 | 48.5817 | 1610 | 355 | 85 | 3414970898654
337691 | нет | XL3 630 Дверь метал 16M 1500mm | XL³ S 630 Дверь металлическая 16M 1500мм | Legrand | Power Legrand | 104 | XL3 S 630 Распределительные щиты | PL1 | 1 | ШТ | Под заказ Т2 | Не подлежит сертификации | 2023-12-31 | 20860.86 | 25033.03 | 25033.03 | Отгружается ограниченными партиями | 13.2 | 62.2668 | 1610 | 455 | 85 | 3414970898661
337692 | нет | XL3 630 Дверь метал 24M 1500mm | XL³ S 630 Дверь металлическая 24M 1500мм | Legrand | Power Legrand | 104 | XL3 S 630 Распределительные щиты | PL1 | 1 | ШТ | На складе | Не подлежит сертификации | 2023-12-31 | 25033.02 | 30039.62 | 30039.62 | Отгружается ограниченными партиями | 16.4 | 73.2806 | 1615 | 605 | 75 | 3414970898678
337693 | нет | XL3 630 Дверь метал 36M 1500mm | XL³ S 630 Дверь металлическая 36M 1500мм | Legrand | Power Legrand | 104 | XL3 S 630 Распределительные щиты | PL1 | 1 | ШТ | Под заказ Т1 | Не подлежит сертификации | 2023-12-31 | 27119.1 | 32542.92 | 32542.92 | Отгружается ограниченными партиями | 20.3 | 149.732 | 1640 | 830 | 110 | 3414970898685
337700 | нет | Мет.дв. XL3 S 630каб.с 1650мм | XL³ S 630 Металлическая дверь кабельной секции 1650мм | Legrand | Power Legrand | 104 | XL3 S 630 Распределительные щиты | PL1 | 1 | ШТ | Под заказ Т2 | Не подлежит сертификации | 2023-12-31 | 19256.18 | 23107.42 | 23107.42 | Отгружается ограниченными партиями | 10.454 | 53.108 | 1760 | 355 | 85 | 3414970898692
337701 | нет | XL3 630 Дверь метал 16M 1650mm | XL³ S 630 Дверь металлическая 16M 1650мм | Legrand | Power Legrand | 104 | XL3 S 630 Распределительные щиты | PL1 | 1 | ШТ | Под заказ Т1 | Не подлежит сертификации | 2023-12-31 | 21395.76 | 25674.91 | 25674.91 | Отгружается ограниченными партиями | 14.3 | 79.65 | 1770 | 450 | 100 | 3414970898708
337702 | нет | XL3 630 Дверь метал 24M 1650mm | XL³ S 630 Дверь металлическая 24M 1650мм | Legrand | Power Legrand | 104 | XL3 S 630 Распределительные щиты | PL1 | 1 | ШТ | На складе | Не подлежит сертификации | 2023-12-31 | 25674.9 | 30809.88 | 30809.88 | Отгружается ограниченными партиями | 17.2 | 90.508 | 1760 | 605 | 85 | 3414970898715
337703 | нет | XL3 630 Дверь метал 36M 1650mm | XL³ S 630 Дверь металлическая 36M 1650мм | Legrand | Power Legrand | 104 | XL3 S 630 Распределительные щиты | PL1 | 1 | ШТ | На складе | Не подлежит сертификации | 2023-12-31 | 27814.48 | 33377.38 | 33377.38 | Отгружается ограниченными партиями | 22.1 | 136.325 | 1750 | 820 | 95 | 3414970898722
337710 | нет | Мет.дв. XL3 S 630каб.с 1800мм | XL³ S 630 Металлическая дверь кабельной секции 1800мм | Legrand | Power Legrand | 104 | XL3 S 630 Распределительные щиты | PL1 | 1 | ШТ | Под заказ Т1 | Не подлежит сертификации | 2023-12-31 | 19833.86 | 23800.63 | 23800.63 | Отгружается ограниченными партиями | 13.3 | 53.48 | 1910 | 350 | 80 | 3414970898739
337711 | нет | XL3 630 Дверь метал 16M 1800mm | XL³ S 630 Дверь металлическая 16M 1800мм | Legrand | Power Legrand | 104 | XL3 S 630 Распределительные щиты | PL1 | 1 | ШТ | На складе | Не подлежит сертификации | 2023-12-31 | 22037.61 | 26445.13 | 26445.13 | Отгружается ограниченными партиями | 15.1 | 92.625 | 1950 | 475 | 100 | 3414970898746
337712 | нет | XL3 630 Дверь метал 24M 1800mm | XL³ S 630 Дверь металлическая 24M 1800мм | Legrand | Power Legrand | 104 | XL3 S 630 Распределительные щиты | PL1 | 1 | ШТ | На складе | Не подлежит сертификации | 2023-12-31 | 26445.15 | 31734.18 | 31734.18 | Отгружается ограниченными партиями | 19.8 | 98.2218 | 1910 | 605 | 85 | 3414970898753
337713 | нет | XL3 630 Дверь метал 36M 1800mm | XL³ S 630 Дверь металлическая 36M 1800мм | Legrand | Power Legrand | 104 | XL3 S 630 Распределительные щиты | PL1 | 1 | ШТ | На складе | Не подлежит сертификации | 2023-12-31 | 28648.91 | 34378.69 | 34378.69 | Отгружается ограниченными партиями | 22.442 | 130.6918 | 1910 | 805 | 85 | 3414970898760
337721 | нет | XL3 630 Дверь метал 16M 1950mm | XL³ S 630 Дверь металлическая 16M 1950мм | Legrand | Power Legrand | 104 | XL3 S 630 Распределительные щиты | PL1 | 1 | ШТ | Под заказ Т1 | Не подлежит сертификации | 2023-12-31 | 23535.34 | 28242.41 | 28242.41 | Отгружается ограниченными партиями | 16.2 | 97.76 | 2080 | 470 | 100 | 3414970898784
337722 | нет | XL3 630 Дверь метал 24M 1950mm | XL³ S 630 Дверь металлическая 24M 1950мм | Legrand | Power Legrand | 104 | XL3 S 630 Распределительные щиты | PL1 | 1 | ШТ | На складе | Не подлежит сертификации | 2023-12-31 | 28242.39 | 33890.87 | 33890.87 | Отгружается ограниченными партиями | 20.5 | 105.9355 | 2060 | 605 | 85 | 3414970898791
337723 | нет | XL3 630 Дверь метал 36M 1950mm | XL³ S 630 Дверь металлическая 36M 1950мм | Legrand | Power Legrand | 104 | XL3 S 630 Распределительные щиты | PL1 | 1 | ШТ | На складе | Не подлежит сертификации | 2023-12-31 | 30595.91 | 36715.09 | 36715.09 | Отгружается ограниченными партиями | 24.289 | 140.9555 | 2060 | 805 | 85 | 3414970898807
337730 | нет | Мет.дв. XL3 S 630каб.с 2100мм | XL³ S 630 Металлическая дверь кабельной секции 2100мм | Legrand | Power Legrand | 104 | XL3 S 630 Распределительные щиты | PL1 | 1 | ШТ | Под заказ Т1 | Не подлежит сертификации | 2023-12-31 | 23107.4 | 27728.88 | 27728.88 | Отгружается ограниченными партиями | 15.1 | 66.6868 | 2210 | 355 | 85 | 3414970898814
337731 | нет | XL3 630 Дверь метал 16M 2100mm | XL³ S 630 Дверь металлическая 16M 2100мм | Legrand | Power Legrand | 104 | XL3 S 630 Распределительные щиты | PL1 | 1 | ШТ | Под заказ Т1 | Не подлежит сертификации | 2023-12-31 | 25674.9 | 30809.88 | 30809.88 | Отгружается ограниченными партиями | 15.838 | 85.4718 | 2210 | 455 | 85 | 3414970898821
337732 | нет | XL3 630 Дверь метал 24M 2100mm | XL³ S 630 Дверь металлическая 24M 2100мм | Legrand | Power Legrand | 104 | XL3 S 630 Распределительные щиты | PL1 | 1 | ШТ | Под заказ Т1 | Не подлежит сертификации | 2023-12-31 | 30809.87 | 36971.84 | 36971.84 | Отгружается ограниченными партиями | 20.179 | 113.6492 | 2210 | 605 | 85 | 3414970898838
337733 | нет | XL3 630 Дверь метал 36M 2100mm | XL³ S 630 Дверь металлическая 36M 2100мм | Legrand | Power Legrand | 104 | XL3 S 630 Распределительные щиты | PL1 | 1 | ШТ | Под заказ Т1 | Не подлежит сертификации | 2023-12-31 | 33377.36 | 40052.83 | 40052.83 | Отгружается ограниченными партиями | 25.968 | 151.2192 | 2210 | 805 | 85 | 3414970898845
337740 | нет | Мет.дв. XL3 S 630каб.с 2250мм | XL³ S 630 Металлическая дверь кабельной секции 2250мм | Legrand | Power Legrand | 104 | XL3 S 630 Распределительные щиты | PL1 | 1 | ШТ | Под заказ Т1 | Не подлежит сертификации | 2023-12-31 | 25033.02 | 30039.62 | 30039.62 | Отгружается ограниченными партиями | 16.1 | 71.213 | 2360 | 355 | 85 | 3414970898852
337741 | нет | XL3 630 Дверь метал 16M 2250mm | XL³ S 630 Дверь металлическая 16M 2250мм | Legrand | Power Legrand | 104 | XL3 S 630 Распределительные щиты | PL1 | 1 | ШТ | Под заказ Т1 | Не подлежит сертификации | 2023-12-31 | 27814.48 | 33377.38 | 33377.38 | Отгружается ограниченными партиями | 16.857 | 91.273 | 2360 | 455 | 85 | 3414970898869
337742 | нет | XL3 630 Дверь метал 24M 2250mm | XL³ S 630 Дверь металлическая 24M 2250мм | Legrand | Power Legrand | 104 | XL3 S 630 Распределительные щиты | PL1 | 1 | ШТ | На складе | Не подлежит сертификации | 2023-12-31 | 33377.36 | 40052.83 | 40052.83 | Отгружается ограниченными партиями | 22.8 | 121.363 | 2360 | 605 | 85 | 3414970898876
337743 | нет | XL3 630 Дверь метал 36M 2250mm | XL³ S 630 Дверь металлическая 36M 2250мм | Legrand | Power Legrand | 104 | XL3 S 630 Распределительные щиты | PL1 | 1 | ШТ | Под заказ Т2 | Не подлежит сертификации | 2023-12-31 | 36158.8 | 43390.56 | 43390.56 | Отгружается ограниченными партиями | 28.8 | 161.483 | 2360 | 805 | 85 | 3414970898883
337761 | нет | XL3 630 Дверь стекл 16M 900mm | XL³ S 630 Дверь стеклянная 16M 900мм | Legrand | Power Legrand | 104 | XL3 S 630 Распределительные щиты | PL1 | 1 | ШТ | Под заказ Т2 | Не подлежит сертификации | 2023-12-31 | 20263.04 | 24315.65 | 24315.65 | Отгружается ограниченными партиями | 8.414 | 39.0618 | 1010 | 455 | 85 | 3414970898920
337782 | нет | XL3 630 Дверь стекл 24M 1200mm | XL³ S 630 Дверь стеклянная 24M 1200мм | Legrand | Power Legrand | 104 | XL3 S 630 Распределительные щиты | PL1 | 1 | ШТ | Под заказ Т2 | Не подлежит сертификации | 2023-12-31 | 31262.95 | 37515.54 | 37515.54 | Отгружается ограниченными партиями | 12.005 | 67.3667 | 1310 | 605 | 85 | 3414970898999
337783 | нет | XL3 630 Дверь стекл 36M 1200mm | XL³ S 630 Дверь стеклянная 36M 1200мм | Legrand | Power Legrand | 104 | XL3 S 630 Распределительные щиты | PL1 | 1 | ШТ | Под заказ Т2 | Не подлежит сертификации | 2023-12-31 | 33868.21 | 40641.85 | 40641.85 | Отгружается ограниченными партиями | 16 | 89.6368 | 1310 | 805 | 85 | 3414970899002
337801 | нет | XL3 630 Дверь стекл 16M 1500mm | XL³ S 630 Дверь стеклянная 16M 1500мм | Legrand | Power Legrand | 104 | XL3 S 630 Распределительные щиты | PL1 | 1 | ШТ | Под заказ Т2 | Не подлежит сертификации | 2023-12-31 | 28223.5 | 33868.2 | 33868.2 | Отгружается ограниченными партиями | 13 | 62.2668 | 1610 | 455 | 85 | 3414970899040
337803 | нет | XL3 630 Дверь стекл 36M 1500mm | XL³ S 630 Дверь стеклянная 36M 1500мм | Legrand | Power Legrand | 104 | XL3 S 630 Распределительные щиты | PL1 | 1 | ШТ | Под заказ Т2 | Не подлежит сертификации | 2023-12-31 | 36690.56 | 44028.67 | 44028.67 | Отгружается ограниченными партиями | 19.6 | 110.1642 | 1610 | 805 | 85 | 3414970899064
337831 | нет | XL3 630 Дверь стекл 16M 1950mm | XL³ S 630 Дверь стеклянная 16M 1950мм | Legrand | Power Legrand | 104 | XL3 S 630 Распределительные щиты | PL1 | 1 | ШТ | Под заказ Т2 | Не подлежит сертификации | 2023-12-31 | 31841.89 | 38210.27 | 38210.27 | Отгружается ограниченными партиями | 14.857 | 79.6705 | 2060 | 455 | 85 | 3414970899132
337841 | нет | XL3 630 Дверь стекл 16M 2100mm | XL³ S 630 Дверь стеклянная 16M 2100мм | Legrand | Power Legrand | 104 | XL3 S 630 Распределительные щиты | PL1 | 1 | ШТ | На складе | Не подлежит сертификации | 2023-12-31 | 34736.62 | 41683.94 | 41683.94 | Отгружается ограниченными партиями | 15.878 | 85.4718 | 2210 | 455 | 85 | 3414970899163
337842 | нет | XL3 630 Дверь стекл 24M 2100mm | XL³ S 630 Дверь стеклянная 24M 2100мм | Legrand | Power Legrand | 104 | XL3 S 630 Распределительные щиты | PL1 | 1 | ШТ | На складе | Не подлежит сертификации | 2023-12-31 | 41683.94 | 50020.73 | 50020.73 | Отгружается ограниченными партиями | 21 | 113.6492 | 2210 | 605 | 85 | 3414970899170
337843 | нет | XL3 630 Дверь стекл 36M 2100mm | XL³ S 630 Дверь стеклянная 36M 2100мм | Legrand | Power Legrand | 104 | XL3 S 630 Распределительные щиты | PL1 | 1 | ШТ | На складе | Не подлежит сертификации | 2023-12-31 | 45157.61 | 54189.13 | 54189.13 | Отгружается ограниченными партиями | 26.2 | 151.2192 | 2210 | 805 | 85 | 3414970899187
337852 | нет | XL3 630 Дверь стекл 24M 2250mm | XL³ S 630 Дверь стеклянная 24M 2250мм | Legrand | Power Legrand | 104 | XL3 S 630 Распределительные щиты | PL1 | 1 | ШТ | На складе | Не подлежит сертификации | 2023-12-31 | 45157.61 | 54189.13 | 54189.13 | Отгружается ограниченными партиями | 21.034 | 121.363 | 2360 | 605 | 85 | 3414970899200
337862 | нет | XL3 S 630 бок панель 750 mm | XL³ S 630 Боковые панели, комплект из 2 шт. 750 мм | Legrand | Power Legrand | 104 | XL3 S 630 Распределительные щиты | PL1 | 1 | ШТ | На складе | Не подлежит сертификации | 2023-12-31 | 7551.43 | 9061.72 | 9061.72 | Отгружается ограниченными партиями | 5.22 | 13.77 | 850 | 270 | 60 | 3414970899224
337863 | нет | XL3 S 630 бок панель 900 mm | XL³ S 630 Боковые панели, комплект из 2 шт. 900 мм | Legrand | Power Legrand | 104 | XL3 S 630 Распределительные щиты | PL1 | 1 | ШТ | На складе | Не подлежит сертификации | 2023-12-31 | 8810.02 | 10572.02 | 10572.02 | Отгружается ограниченными партиями | 6.711 | 16.2 | 1000 | 270 | 60 | 3414970899231
337864 | нет | XL3 S 630 бок панель 1050 mm | XL³ S 630 Боковые панели, комплект из 2 шт. 1050 мм | Legrand | Power Legrand | 104 | XL3 S 630 Распределительные щиты | PL1 | 1 | ШТ | На складе | Не подлежит сертификации | 2023-12-31 | 10068.61 | 12082.33 | 12082.33 | Отгружается ограниченными партиями | 7.015 | 18.63 | 1150 | 270 | 60 | 3414970899248
337865 | нет | XL3 S 630 бок панель 1200 mm | XL³ S 630 Боковые панели, комплект из 2 шт. 1200 мм | Legrand | Power Legrand | 104 | XL3 S 630 Распределительные щиты | PL1 | 1 | ШТ | На складе | Не подлежит сертификации | 2023-12-31 | 11327.15 | 13592.58 | 13592.58 | Отгружается ограниченными партиями | 7.641 | 21.06 | 1300 | 270 | 60 | 3414970899255
337866 | нет | XL3 S 630 бок панель 1350 mm | XL³ S 630 Боковые панели, комплект из 2 шт. 1350 мм | Legrand | Power Legrand | 104 | XL3 S 630 Распределительные щиты | PL1 | 1 | ШТ | На складе | Не подлежит сертификации | 2023-12-31 | 11956.44 | 14347.73 | 14347.73 | Отгружается ограниченными партиями | 8.548 | 23.49 | 1450 | 270 | 60 | 3414970899262
337867 | нет | XL3 S 630 бок панель 1500 mm | XL³ S 630 Боковые панели, комплект из 2 шт. 1500 мм | Legrand | Power Legrand | 104 | XL3 S 630 Распределительные щиты | PL1 | 1 | ШТ | На складе | Не подлежит сертификации | 2023-12-31 | 12271.11 | 14725.33 | 14725.33 | Отгружается ограниченными партиями | 9.4 | 28.35 | 1750 | 270 | 60 | 3414970899279
337868 | нет | XL3 S 630 бок панель 1650 mm | XL³ S 630 Боковые панели, комплект из 2 шт. 1650 мм | Legrand | Power Legrand | 104 | XL3 S 630 Распределительные щиты | PL1 | 1 | ШТ | На складе | Не подлежит сертификации | 2023-12-31 | 12585.74 | 15102.89 | 15102.89 | Отгружается ограниченными партиями | 10.1 | 28.35 | 1750 | 270 | 60 | 3414970899286
337869 | нет | XL3 S 630 бок панель 1800 mm | XL³ S 630 Боковые панели, комплект из 2 шт. 1800 мм | Legrand | Power Legrand | 104 | XL3 S 630 Распределительные щиты | PL1 | 1 | ШТ | На складе | Не подлежит сертификации | 2023-12-31 | 12963.31 | 15555.97 | 15555.97 | Отгружается ограниченными партиями | 11.138 | 30.78 | 1900 | 270 | 60 | 3414970899293
337870 | нет | XL3 S 630 бок панель 1950 mm | XL³ S 630 Боковые панели, комплект из 2 шт. 1950 мм | Legrand | Power Legrand | 104 | XL3 S 630 Распределительные щиты | PL1 | 1 | ШТ | На складе | Не подлежит сертификации | 2023-12-31 | 13844.32 | 16613.18 | 16613.18 | Отгружается ограниченными партиями | 11.966 | 33.21 | 2050 | 270 | 60 | 3414970899309
337882 | нет | Пластр XL3 S 630каб.с 750мм | XL³ S 630 Лицевая панель для внешней кабельной секции 750мм | Legrand | Power Legrand | 104 | XL3 S 630 Распределительные щиты | PL1 | 1 | ШТ | Под заказ Т2 | Не подлежит сертификации | 2023-12-31 | 6796.31 | 8155.57 | 8155.57 | Отгружается ограниченными партиями | 1.931 | 5.928 | 760 | 260 | 30 | 3414970899330
337884 | нет | Пластр XL3 S 630каб.с 900мм | XL³ S 630 Лицевая панель для внешней кабельной секции 900мм | Legrand | Power Legrand | 104 | XL3 S 630 Распределительные щиты | PL1 | 1 | ШТ | Под заказ Т2 | Не подлежит сертификации | 2023-12-31 | 7929.03 | 9514.84 | 9514.84 | Отгружается ограниченными партиями | 2.405 | 11.2387 | 925 | 270 | 45 | 3414970899354
337886 | нет | Пластр XL3 S 630каб.с 1050мм | XL³ S 630 Лицевая панель для внешней кабельной секции 1050мм | Legrand | Power Legrand | 104 | XL3 S 630 Распределительные щиты | PL1 | 1 | ШТ | Под заказ Т2 | Не подлежит сертификации | 2023-12-31 | 9061.74 | 10874.09 | 10874.09 | Отгружается ограниченными партиями | 2.845 | 13.0612 | 1075 | 270 | 45 | 3414970899378
337888 | нет | Пластр XL3 S 630каб.с 1200мм | XL³ S 630 Лицевая панель для внешней кабельной секции 1200мм | Legrand | Power Legrand | 104 | XL3 S 630 Распределительные щиты | PL1 | 1 | ШТ | Под заказ Т2 | Не подлежит сертификации | 2023-12-31 | 10194.44 | 12233.33 | 12233.33 | Отгружается ограниченными партиями | 3.271 | 14.58 | 1200 | 270 | 45 | 3414970899392
337890 | нет | Пластр XL3 S 630каб.с 1350мм | XL³ S 630 Лицевая панель для внешней кабельной секции 1350мм | Legrand | Power Legrand | 104 | XL3 S 630 Распределительные щиты | PL1 | 1 | ШТ | Под заказ Т2 | Не подлежит сертификации | 2023-12-31 | 10760.8 | 12912.96 | 12912.96 | Отгружается ограниченными партиями | 3.507 | 5.6925 | 690 | 275 | 30 | 3414970899415
337892 | нет | Пластр XL3 S 630каб.с 1500мм | XL³ S 630 Лицевая панель для внешней кабельной секции 1500мм | Legrand | Power Legrand | 104 | XL3 S 630 Распределительные щиты | PL1 | 1 | ШТ | Под заказ Т2 | Не подлежит сертификации | 2023-12-31 | 11044 | 13252.8 | 13252.8 | Отгружается ограниченными партиями | 3.825 | 6.5664 | 760 | 270 | 32 | 3414970899439
337894 | нет | Пластр XL3 S 630каб.с 1650мм | XL³ S 630 Лицевая панель для внешней кабельной секции 1650мм | Legrand | Power Legrand | 104 | XL3 S 630 Распределительные щиты | PL1 | 1 | ШТ | Под заказ Т2 | Не подлежит сертификации | 2023-12-31 | 11327.15 | 13592.58 | 13592.58 | Отгружается ограниченными партиями | 4.241 | 7.371 | 910 | 270 | 30 | 3414970899453
337896 | нет | Пластр XL3 S 630каб.с 1800мм | XL³ S 630 Лицевая панель для внешней кабельной секции 1800мм | Legrand | Power Legrand | 106 | XL3 S Аксессуары | PL1 | 1 | ШТ | На складе | Не подлежит сертификации | 2023-12-31 | 10937.79 | 13125.35 | 13125.35 | Отгружается ограниченными партиями | 4.56 | 11.2387 | 925 | 270 | 45 | 3414970899477
337902 | нет | Пластр XL3 S 630каб.с 2250мм | XL³ S 630 Лицевая панель для внешней кабельной секции 2250мм | Legrand | Power Legrand | 104 | XL3 S 630 Распределительные щиты | PL1 | 1 | ШТ | Под заказ Т2 | Не подлежит сертификации | 2023-12-31 | 14725.32 | 17670.38 | 17670.38 | Отгружается ограниченными партиями | 5.814 | 14.58 | 1200 | 270 | 45 | 3414970899538
337915 | нет | Пластр XL3 S 630каб.с внут1200 | XL³ S 630 Лицевая панель для внутренней кабельной секции 1200мм | Legrand | Power Legrand | 104 | XL3 S 630 Распределительные щиты | PL1 | 1 | ШТ | Под заказ Т1 | Не подлежит сертификации | 2023-12-31 | 10194.44 | 12233.33 | 12233.33 | Отгружается ограниченными партиями | 2.574 | 12.078 | 1220 | 220 | 45 | 3414970899583
337917 | нет | Пластр XL3 S 630каб.с внут1500 | XL³ S 630 Лицевая панель для внутренней кабельной секции 1500мм | Legrand | Power Legrand | 104 | XL3 S 630 Распределительные щиты | PL1 | 1 | ШТ | На складе | Не подлежит сертификации | 2023-12-31 | 11044 | 13252.8 | 13252.8 | Отгружается ограниченными партиями | 3.063 | 7.6725 | 775 | 220 | 45 | 3414970899606
337918 | нет | Пластр XL3 S 630каб.с внут1650 | XL³ S 630 Лицевая панель для внутренней кабельной секции 1650мм | Legrand | Power Legrand | 104 | XL3 S 630 Распределительные щиты | PL1 | 1 | ШТ | На складе | Не подлежит сертификации | 2023-12-31 | 11327.15 | 13592.58 | 13592.58 | Отгружается ограниченными партиями | 3.389 | 9.1575 | 925 | 220 | 45 | 3414970899613
337919 | нет | Пластр XL3 S 630каб.с внут1800 | XL³ S 630 Лицевая панель для внутренней кабельной секции 1800мм | Legrand | Power Legrand | 106 | XL3 S Аксессуары | PL1 | 1 | ШТ | На складе | Не подлежит сертификации | 2023-12-31 | 10937.79 | 13125.35 | 13125.35 | Отгружается ограниченными партиями | 3.673 | 9.1575 | 925 | 220 | 45 | 3414970899620
337935 | нет | К-кт внут каб.с 1200мм | XL³ S 630 Комплект внутренней кабельной секции 1200мм | Legrand | Power Legrand | 104 | XL3 S 630 Распределительные щиты | PL1 | 1 | ШТ | Под заказ Т1 | Не подлежит сертификации | 2023-12-31 | 67962.95 | 81555.54 | 81555.54 | Отгружается ограниченными партиями | 5.215 | 8.7281 | 1225 | 75 | 95 | 3414970899699
337938 | нет | К-кт внут каб.с 1650мм | XL³ S 630 Комплект внутренней кабельной секции 1650мм | Legrand | Power Legrand | 104 | XL3 S 630 Распределительные щиты | PL1 | 1 | ШТ | На складе | Не подлежит сертификации | 2023-12-31 | 75514.38 | 90617.26 | 90617.26 | Отгружается ограниченными партиями | 6.082 | 11.9344 | 1675 | 75 | 95 | 3414970899729
337939 | нет | К-кт внут каб.с 1800мм | XL³ S 630 Комплект внутренней кабельной секции 1800мм | Legrand | Power Legrand | 104 | XL3 S 630 Распределительные щиты | PL1 | 1 | ШТ | На складе | Не подлежит сертификации | 2023-12-31 | 77779.79 | 93335.75 | 93335.75 | Отгружается ограниченными партиями | 6.422 | 13.0031 | 1825 | 75 | 95 | 3414970899736
337941 | нет | К-кт внут каб.с 2100мм | XL³ S 630 Комплект внутренней кабельной секции 2100мм | Legrand | Power Legrand | 104 | XL3 S 630 Распределительные щиты | PL1 | 1 | ШТ | Под заказ Т1 | Не подлежит сертификации | 2023-12-31 | 90617.25 | 108740.7 | 108740.7 | Отгружается ограниченными партиями | 7.102 | 15.1406 | 2125 | 75 | 95 | 3414970899750
337949 | нет | Пласт для соед 2 XL3S 630/4000 | Пластины для соединения 2 XL³ S 630/4000 | Legrand | Power Legrand | 106 | XL3 S Аксессуары | PL1 | 1 | ШТ | На складе | Не подлежит сертификации | 2023-12-31 | 2668.32 | 3201.98 | 3201.98 | Отгружается ограниченными партиями | 0.273 | 0.30964 | 108 | 61 | 47 | 3414970992338
337950 | нет | Винты для соед 2 XL3S 630/4000 | Винты для соединения 2 XL³ S 630/4000 | Legrand | Power Legrand | 106 | XL3 S Аксессуары | PL1 | 1 | ШТ | На складе | Не подлежит сертификации | 2023-12-31 | 1677.24 | 2012.69 | 2012.69 | Отгружается ограниченными партиями | 0.076 | 0.135 | 75 | 60 | 30 | 3414970899774
337951 | нет | К-кт для IP43 | Комплект для IP43 | Legrand | Power Legrand | 104 | XL3 S 630 Распределительные щиты | PL1 | 1 | ШТ | На складе | Не подлежит сертификации | 2023-12-31 | 1887.88 | 2265.46 | 2265.46 | Отгружается ограниченными партиями | 0.097 | 1.3225 | 230 | 230 | 25 | 3414970899804
337952 | нет | К-кт для настен XL3 S 630 | XL³ S 630 Комплект для настенного крепления | Legrand | Power Legrand | 104 | XL3 S 630 Распределительные щиты | PL1 | 1 | ШТ | На складе | Не подлежит сертификации | 2023-12-31 | 3775.72 | 4530.86 | 4530.86 | Отгружается ограниченными партиями | 0.131 | 0.30964 | 108 | 61 | 47 | 3414970899828
337954 | нет | Вводы каб XL3S 630каб.с | XL³ S 630 Пластина кабельного ввода для кабельной секции | Legrand | Power Legrand | 104 | XL3 S 630 Распределительные щиты | PL1 | 1 | ШТ | На складе | Не подлежит сертификации | 2023-12-31 | 6796.31 | 8155.57 | 8155.57 | Отгружается ограниченными партиями | 0.39 | 0.55 | 200 | 50 | 55 | 3414970899866
337955 | нет | Вводы каб XL3S 630 16M | XL³ S 630 Пластина кабельного ввода 16M | Legrand | Power Legrand | 104 | XL3 S 630 Распределительные щиты | PL1 | 1 | ШТ | На складе | Не подлежит сертификации | 2023-12-31 | 7551.43 | 9061.72 | 9061.72 | Отгружается ограниченными партиями | 0.583 | 0.65575 | 305 | 50 | 43 | 3414971130623
337956 | нет | Вводы каб XL3S 630 24M | XL³ S 630 Пластина кабельного ввода 24M | Legrand | Power Legrand | 104 | XL3 S 630 Распределительные щиты | PL1 | 1 | ШТ | На складе | Не подлежит сертификации | 2023-12-31 | 9061.74 | 10874.09 | 10874.09 | Отгружается ограниченными партиями | 0.855 | 1.2197 | 410 | 85 | 35 | 3414971130647
337957 | нет | Вводы каб XL3S 630 36M | XL³ S 630 Пластина кабельного ввода 36M | Legrand | Power Legrand | 104 | XL3 S 630 Распределительные щиты | PL1 | 1 | ШТ | На складе | Не подлежит сертификации | 2023-12-31 | 9816.88 | 11780.26 | 11780.26 | Отгружается ограниченными партиями | 1.055 | 1.5172 | 510 | 85 | 35 | 3414971130661
337961 | нет | IP30 к-кт 900мм | XL³ S 630 Комплект финишной отделки IP30 вертикальной установки 900мм | Legrand | Power Legrand | 104 | XL3 S 630 Распределительные щиты | PL1 | 1 | ШТ | Под заказ Т2 | Не подлежит сертификации | 2023-12-31 | 4405.01 | 5286.01 | 5286.01 | Отгружается ограниченными партиями | 1.768 | 0.89976 | 978 | 40 | 23 | 3414970928870
337963 | нет | IP30 к-кт 1200мм | XL³ S 630 Комплект финишной отделки IP30 вертикальной установки 1200мм | Legrand | Power Legrand | 104 | XL3 S 630 Распределительные щиты | PL1 | 1 | ШТ | На складе | Не подлежит сертификации | 2023-12-31 | 5663.6 | 6796.32 | 6796.32 | Отгружается ограниченными партиями | [5 empty] | 3414970928917
337967 | нет | IP30 к-кт 1800мм | Комплект финишной отделки IP30 вертикальной установки 1800мм | Legrand | Power Legrand | 106 | XL3 S Аксессуары | PL1 | 1 | ШТ | На складе | Не подлежит сертификации | 2023-12-31 | 6365.9 | 7639.08 | 7639.08 | Отгружается ограниченными партиями | [5 empty] | 3414970928993
337968 | нет | IP30 к-кт 1950мм | XL³ S 630 Комплект финишной отделки IP30 вертикальной установки 1950мм | Legrand | Power Legrand | 104 | XL3 S 630 Распределительные щиты | PL1 | 1 | ШТ | Под заказ Т2 | Не подлежит сертификации | 2023-12-31 | 6922.16 | 8306.59 | 8306.59 | Отгружается ограниченными партиями | [5 empty] | 3414970929013
337970 | нет | IP30 к-кт 2250мм | XL³ S 630 Комплект финишной отделки IP30 вертикальной установки 2250мм | Legrand | Power Legrand | 104 | XL3 S 630 Распределительные щиты | PL1 | 1 | ШТ | Под заказ Т2 | Не подлежит сертификации | 2023-12-31 | 8180.73 | 9816.88 | 9816.88 | Отгружается ограниченными партиями | [5 empty] | 3414970929051
337971 | нет | IP30 к-кт каб.с | Комплект финишной отделки IP30 горизонтальной установки для кабельной секции | Legrand | Power Legrand | 106 | XL3 S Аксессуары | PL1 | 1 | ШТ | Под заказ Т1 | Не подлежит сертификации | 2023-12-31 | 5562.46 | 6674.95 | 6674.95 | Отгружается ограниченными партиями | 0.544 | 0.28687 | 255 | 75 | 15 | 3414970929075
337972 | нет | IP30 к-кт 16M | Комплект финишной отделки IP30 горизонтальной установки 16M | Legrand | Power Legrand | 106 | XL3 S Аксессуары | PL1 | 1 | ШТ | Под заказ Т1 | Не подлежит сертификации | 2023-12-31 | 6180.52 | 7416.62 | 7416.62 | Отгружается ограниченными партиями | 0.67 | 0.36642 | 197 | 62 | 30 | 3414970929099
337973 | нет | IP30 к-кт 24M | Комплект финишной отделки IP30 горизонтальной установки 24M | Legrand | Power Legrand | 106 | XL3 S Аксессуары | PL1 | 1 | ШТ | На складе | Не подлежит сертификации | 2023-12-31 | 7416.59 | 8899.91 | 8899.91 | Отгружается ограниченными партиями | 0.964 | 0.675 | 500 | 75 | 18 | 3414970929112
337974 | нет | IP30 к-кт 36M | Комплект финишной отделки IP30 горизонтальной установки 36M | Legrand | Power Legrand | 106 | XL3 S Аксессуары | PL1 | 1 | ШТ | Под заказ Т1 | Не подлежит сертификации | 2023-12-31 | 8034.64 | 9641.57 | 9641.57 | Отгружается ограниченными партиями | 1.31 | 0.8925 | 700 | 75 | 17 | 3414970929136
337979 | нет | К-кт шин.суппорт каб.с | XL³ S 630 Траверсы для суппортов шин для внешней кабельной секции | Legrand | Power Legrand | 104 | XL3 S 630 Распределительные щиты | PL1 | 1 | ШТ | Под заказ Т2 | Не подлежит сертификации | 2023-12-31 | 7551.43 | 9061.72 | 9061.72 | Отгружается ограниченными партиями | 0.356 | 0.40709 | 217 | 67 | 28 | 3414971121393
337980 | нет | К-кт шин.суппорт 16M | XL³ S 630 Траверсы для суппортов шин для шкафа шириной 16 модулей | Legrand | Power Legrand | 104 | XL3 S 630 Распределительные щиты | PL1 | 1 | ШТ | На складе | Не подлежит сертификации | 2023-12-31 | 10068.61 | 12082.33 | 12082.33 | Отгружается ограниченными партиями | 0.471 | 0.51187 | 315 | 65 | 25 | 3414971002982
337981 | нет | К-кт шин.суппорт 24M | XL³ S 630 Траверсы для суппортов шин для шкафа шириной 24 модулей | Legrand | Power Legrand | 104 | XL3 S 630 Распределительные щиты | PL1 | 1 | ШТ | На складе | Не подлежит сертификации | 2023-12-31 | 12082.31 | 14498.77 | 14498.77 | Отгружается ограниченными партиями | 0.628 | 1.1638 | 475 | 70 | 35 | 3414971003002
337982 | нет | К-кт шин.суппорт 36M | XL³ S 630 Траверсы для суппортов шин для шкафа шириной 36 модулей | Legrand | Power Legrand | 104 | XL3 S 630 Распределительные щиты | PL1 | 1 | ШТ | На складе | Не подлежит сертификации | 2023-12-31 | 13089.16 | 15706.99 | 15706.99 | Отгружается ограниченными партиями | 0.915 | 0.8379 | 665 | 63 | 20 | 3414971003026
337983 | нет | Траверса XL3 S 630 | XL³ S 630 Траверса | Legrand | Power Legrand | 104 | XL3 S 630 Распределительные щиты | PL1 | 1 | ШТ | Под заказ Т1 | Не подлежит сертификации | 2023-12-31 | 6292.89 | 7551.47 | 7551.47 | Отгружается ограниченными партиями | 0.297 | 0.32368 | 170 | 68 | 28 | 3414971090248
338000 | нет | XL3S 4000 2000x350x400мм | XL³ S 4000 Кабельная секция 2000x350x400мм | Legrand | Power Legrand | 105 | XL3 S 4000 Распределительные шкафы | PL1 | 1 | ШТ | Под заказ Т2 | Не подлежит сертификации | 2023-12-31 | 43187.41 | 51824.89 | 51824.89 | Отгружается ограниченными партиями | 26.719 | 694.4 | 800 | 400 | 2170 | 3414970899880
338001 | нет | XL3S 4000 2000x450x400мм | XL³ S 4000 Шкаф 2000x450x400мм | Legrand | Power Legrand | 105 | XL3 S 4000 Распределительные шкафы | PL1 | 1 | ШТ | Под заказ Т1 | Не подлежит сертификации | 2023-12-31 | 44914.92 | 53897.9 | 53897.9 | Отгружается ограниченными партиями | 28.476 | 381.6 | 400 | 450 | 2120 | 3414970899897
338002 | нет | XL3S 4000 2000x600x400мм | XL³ S 4000 Шкаф 2000x600x400мм | Legrand | Power Legrand | 105 | XL3 S 4000 Распределительные шкафы | PL1 | 1 | ШТ | На складе | Не подлежит сертификации | 2023-12-31 | 46642.42 | 55970.9 | 55970.9 | Отгружается ограниченными партиями | 31.013 | 852 | 800 | 500 | 2130 | 3414970899903
338003 | нет | XL3S 4000 2000x800x400мм | XL³ S 4000 Шкаф 2000x800x400мм | Legrand | Power Legrand | 105 | XL3 S 4000 Распределительные шкафы | PL1 | 1 | ШТ | На складе | Не подлежит сертификации | 2023-12-31 | 48369.9 | 58043.88 | 58043.88 | Отгружается ограниченными партиями | 40.6 | 672 | 800 | 400 | 2100 | 3414970899910
338005 | нет | XL3S 4000 2000x450x600мм | XL³ S 4000 Шкаф 2000x450x600мм | Legrand | Power Legrand | 105 | XL3 S 4000 Распределительные шкафы | PL1 | 1 | ШТ | На складе | Не подлежит сертификации | 2023-12-31 | 51824.91 | 62189.89 | 62189.89 | Отгружается ограниченными партиями | 31.673 | 563.37 | 600 | 445 | 2110 | 3414970899934
338006 | нет | XL3S 4000 2000x600x600мм | XL³ S 4000 Шкаф 2000x600x600мм | Legrand | Power Legrand | 105 | XL3 S 4000 Распределительные шкафы | PL1 | 1 | ШТ | На складе | Не подлежит сертификации | 2023-12-31 | 53552.4 | 64262.88 | 64262.88 | Отгружается ограниченными партиями | 42.6 | 1008 | 800 | 600 | 2100 | 3414970899941
338007 | нет | XL3S 4000 2000x800x600мм | XL³ S 4000 Шкаф 2000x800x600мм | Legrand | Power Legrand | 105 | XL3 S 4000 Распределительные шкафы | PL1 | 1 | ШТ | На складе | Не подлежит сертификации | 2023-12-31 | 55279.9 | 66335.88 | 66335.88 | Отгружается ограниченными партиями | 46.2 | 1008 | 800 | 600 | 2100 | 3414970899958
338008 | нет | XL3S 4000 2000x350x800мм | XL³ S 4000 Кабельная секция 2000x350x800мм | Legrand | Power Legrand | 105 | XL3 S 4000 Распределительные шкафы | PL1 | 1 | ШТ | На складе | Не подлежит сертификации | 2023-12-31 | 57007.37 | 68408.84 | 68408.84 | Отгружается ограниченными партиями | 42.4 | 680.16 | 800 | 390 | 2180 | 3414970899965
338009 | нет | XL3S 4000 2000x450x800мм | XL³ S 4000 Шкаф 2000x450x800мм | Legrand | Power Legrand | 105 | XL3 S 4000 Распределительные шкафы | PL1 | 1 | ШТ | На складе | Не подлежит сертификации | 2023-12-31 | 58734.89 | 70481.87 | 70481.87 | Отгружается ограниченными партиями | 35.018 | 765.45 | 810 | 450 | 2100 | 3414970899972
338010 | нет | XL3S 4000 2000x600x800мм | XL³ S 4000 Шкаф 2000x600x800мм | Legrand | Power Legrand | 105 | XL3 S 4000 Распределительные шкафы | PL1 | 1 | ШТ | На складе | Не подлежит сертификации | 2023-12-31 | 60462.38 | 72554.86 | 72554.86 | Отгружается ограниченными партиями | 45.8 | 1008 | 800 | 600 | 2100 | 3414970899989
338011 | нет | XL3S 4000 2000x800x800мм | XL³ S 4000 Шкаф 2000x800x800мм | Legrand | Power Legrand | 105 | XL3 S 4000 Распределительные шкафы | PL1 | 1 | ШТ | На складе | Не подлежит сертификации | 2023-12-31 | 62189.88 | 74627.86 | 74627.86 | Отгружается ограниченными партиями | 57.1 | 1323.092 | 790 | 790 | 2120 | 3414970899996
338021 | нет | XL3S 4000 2200x450x400мм | XL³ S 4000 Шкаф 2200x450x400мм | Legrand | Power Legrand | 105 | XL3 S 4000 Распределительные шкафы | PL1 | 1 | ШТ | На складе | Не подлежит сертификации | 2023-12-31 | 45778.66 | 54934.39 | 54934.39 | Отгружается ограниченными партиями | 29.904 | 742.4 | 800 | 400 | 2320 | 3414970900012
338023 | нет | XL3S 4000 2200x800x400мм | XL³ S 4000 Шкаф 2200x800x400мм | Legrand | Power Legrand | 105 | XL3 S 4000 Распределительные шкафы | PL1 | 1 | ШТ | На складе | Не подлежит сертификации | 2023-12-31 | 49233.67 | 59080.4 | 59080.4 | Отгружается ограниченными партиями | 36.5 | 1104 | 800 | 600 | 2300 | 3414970900036
338024 | нет | XL3S 4000 2200x350x600мм | XL³ S 4000 Кабельная секция 2200x350x600мм | Legrand | Power Legrand | 105 | XL3 S 4000 Распределительные шкафы | PL1 | 1 | ШТ | Под заказ Т2 | Не подлежит сертификации | 2023-12-31 | 50961.15 | 61153.38 | 61153.38 | Отгружается ограниченными партиями | 31.19 | 742.4 | 800 | 400 | 2320 | 3414970900043
338025 | нет | XL3S 4000 2200x450x600мм | XL³ S 4000 Шкаф 2200x450x600мм | Legrand | Power Legrand | 105 | XL3 S 4000 Распределительные шкафы | PL1 | 1 | ШТ | На складе | Не подлежит сертификации | 2023-12-31 | 52688.64 | 63226.37 | 63226.37 | Отгружается ограниченными партиями | 33.141 | 928 | 800 | 500 | 2320 | 3414970900050
338026 | нет | XL3S 4000 2200x600x600мм | XL³ S 4000 Шкаф 2200x600x600мм | Legrand | Power Legrand | 105 | XL3 S 4000 Распределительные шкафы | PL1 | 1 | ШТ | На складе | Не подлежит сертификации | 2023-12-31 | 54416.14 | 65299.37 | 65299.37 | Отгружается ограниченными партиями | 45.6 | 1113.6 | 800 | 600 | 2320 | 3414970900067
338027 | нет | XL3S 4000 2200x800x600мм | XL³ S 4000 Шкаф 2200x800x600мм | Legrand | Power Legrand | 105 | XL3 S 4000 Распределительные шкафы | PL1 | 1 | ШТ | На складе | Не подлежит сертификации | 2023-12-31 | 56143.64 | 67372.37 | 67372.37 | Отгружается ограниченными партиями | 39.96 | 1966.1397 | 1310 | 735 | 2042 | 3414970900074
338029 | нет | XL3S 4000 2200x450x800мм | XL³ S 4000 Шкаф 2200x450x800мм | Legrand | Power Legrand | 105 | XL3 S 4000 Распределительные шкафы | PL1 | 1 | ШТ | Под заказ Т2 | Не подлежит сертификации | 2023-12-31 | 59598.63 | 71518.36 | 71518.36 | Отгружается ограниченными партиями | 36.486 | 920 | 800 | 500 | 2300 | 3414970900098
338030 | нет | XL3S 4000 2200x600x800мм | XL³ S 4000 Шкаф 2200x600x800мм | Legrand | Power Legrand | 105 | XL3 S 4000 Распределительные шкафы | PL1 | 1 | ШТ | На складе | Не подлежит сертификации | 2023-12-31 | 61326.14 | 73591.37 | 73591.37 | Отгружается ограниченными партиями | 41.497 | 1380 | 1000 | 600 | 2300 | 3414970900104
338031 | нет | XL3S 4000 2200x800x800мм | XL³ S 4000 Шкаф 2200x800x800мм | Legrand | Power Legrand | 105 | XL3 S 4000 Распределительные шкафы | PL1 | 1 | ШТ | На складе | Не подлежит сертификации | 2023-12-31 | 63053.64 | 75664.37 | 75664.37 | Отгружается ограниченными партиями | 44.616 | 1656 | 900 | 800 | 2300 | 3414970900111
338061 | нет | Бок.пан. XL3S 4000 2000x400мм | XL³ S 4000 Боковая панель 2000x400мм | Legrand | Power Legrand | 105 | XL3 S 4000 Распределительные шкафы | PL1 | 1 | ШТ | На складе | Не подлежит сертификации | 2023-12-31 | 13842.5 | 16611 | 16611 | Отгружается ограниченными партиями | 8.1 | 30.02 | 1900 | 395 | 40 | 3414970900197
338063 | нет | Бок.пан. XL3S 4000 2000x800мм | XL³ S 4000 Боковая панель 2000x800мм | Legrand | Power Legrand | 105 | XL3 S 4000 Распределительные шкафы | PL1 | 1 | ШТ | На складе | Не подлежит сертификации | 2023-12-31 | 15530.62 | 18636.74 | 18636.74 | Отгружается ограниченными партиями | 16.3 | 60.42 | 1900 | 795 | 40 | 3414970900210
338071 | нет | Бок.пан. XL3S 4000 2200x400мм | XL³ S 4000 Боковая панель 2200x400мм | Legrand | Power Legrand | 105 | XL3 S 4000 Распределительные шкафы | PL1 | 1 | ШТ | На складе | Не подлежит сертификации | 2023-12-31 | 14855.36 | 17826.43 | 17826.43 | Отгружается ограниченными партиями | 8.983 | 28.535 | 2195 | 260 | 50 | 3414970900234
338072 | нет | Бок.пан. XL3S 4000 2200x600мм | XL³ S 4000 Боковая панель 2200x600мм | Legrand | Power Legrand | 105 | XL3 S 4000 Распределительные шкафы | PL1 | 1 | ШТ | На складе | Не подлежит сертификации | 2023-12-31 | 16205.84 | 19447.01 | 19447.01 | Отгружается ограниченными партиями | 13.311 | 49.98 | 2100 | 595 | 40 | 3414970900241
338073 | нет | Бок.пан. XL3S 4000 2200x800мм | XL³ S 4000 Боковая панель 2200x800мм | Legrand | Power Legrand | 105 | XL3 S 4000 Распределительные шкафы | PL1 | 1 | ШТ | На складе | Не подлежит сертификации | 2023-12-31 | 16881.08 | 20257.3 | 20257.3 | Отгружается ограниченными партиями | 16.614 | 66.78 | 2100 | 795 | 40 | 3414970900258
338080 | нет | Зад.пан. XL3S 4000 2000x350мм | XL³ S 4000 Задняя панель 2000x350мм | Legrand | Power Legrand | 105 | XL3 S 4000 Распределительные шкафы | PL1 | 1 | ШТ | На складе | Не подлежит сертификации | 2023-12-31 | 13504.88 | 16205.86 | 16205.86 | Отгружается ограниченными партиями | 7.3 | 18.9443 | 1885 | 335 | 30 | 3414970900265
338081 | нет | Зад.пан. XL3S 4000 2000x450мм | XL³ S 4000 Задняя панель 2000x450мм | Legrand | Power Legrand | 105 | XL3 S 4000 Распределительные шкафы | PL1 | 1 | ШТ | На складе | Не подлежит сертификации | 2023-12-31 | 14180.12 | 17016.14 | 17016.14 | Отгружается ограниченными партиями | 9.133 | 16.91 | 1900 | 445 | 20 | 3414970900272
338090 | нет | Зад.пан. XL3S 4000 2200x350мм | XL³ S 4000 Задняя панель 2200x350мм | Legrand | Power Legrand | 105 | XL3 S 4000 Распределительные шкафы | PL1 | 1 | ШТ | Под заказ Т1 | Не подлежит сертификации | 2023-12-31 | 14517.74 | 17421.29 | 17421.29 | Отгружается ограниченными партиями | 8.1 | 17.9831 | 2085 | 345 | 25 | 3414970900302
338091 | нет | Зад.пан. XL3S 4000 2200x450мм | XL³ S 4000 Задняя панель 2200x450мм | Legrand | Power Legrand | 105 | XL3 S 4000 Распределительные шкафы | PL1 | 1 | ШТ | На складе | Не подлежит сертификации | 2023-12-31 | 15192.96 | 18231.55 | 18231.55 | Отгружается ограниченными партиями | 10.061 | 37.38 | 2100 | 445 | 40 | 3414970900319
338100 | нет | Мет.дв XL3S 4000 2000x350мм | XL³ S 4000 Металлическая дверь 2000x350мм | Legrand | Power Legrand | 105 | XL3 S 4000 Распределительные шкафы | PL1 | 1 | ШТ | На складе | Не подлежит сертификации | 2023-12-31 | 22508.1 | 27009.72 | 27009.72 | Отгружается ограниченными партиями | 12.186 | 68.3205 | 1897 | 343 | 105 | 3414970900340
338101 | нет | Мет.дв XL3S 4000 2000x450мм | XL³ S 4000 Металлическая дверь 2000x450мм | Legrand | Power Legrand | 105 | XL3 S 4000 Распределительные шкафы | PL1 | 1 | ШТ | На складе | Не подлежит сертификации | 2023-12-31 | 23633.52 | 28360.22 | 28360.22 | Отгружается ограниченными партиями | 14.765 | 88.239 | 1897 | 443 | 105 | 3414970900357
338102 | нет | Мет.дв XL3S 4000 2000x600мм | XL³ S 4000 Металлическая дверь 2000x600мм | Legrand | Power Legrand | 105 | XL3 S 4000 Распределительные шкафы | PL1 | 1 | ШТ | На складе | Не подлежит сертификации | 2023-12-31 | 24758.91 | 29710.69 | 29710.69 | Отгружается ограниченными партиями | 18.636 | 157.9537 | 1897 | 793 | 105 | 3414970900364
338103 | нет | Мет.дв XL3S 4000 2000x800мм | XL³ S 4000 Металлическая дверь 2000x800мм | Legrand | Power Legrand | 105 | XL3 S 4000 Распределительные шкафы | PL1 | 1 | ШТ | На складе | Не подлежит сертификации | 2023-12-31 | 25884.32 | 31061.18 | 31061.18 | Отгружается ограниченными партиями | 23.792 | 157.9537 | 1897 | 793 | 105 | 3414970900371
338110 | нет | Мет.дв XL3S 4000 2200x350мм | XL³ S 4000 Металлическая дверь 2200x350мм | Legrand | Power Legrand | 105 | XL3 S 4000 Распределительные шкафы | PL1 | 1 | ШТ | Под заказ Т1 | Не подлежит сертификации | 2023-12-31 | 24196.22 | 29035.46 | 29035.46 | Отгружается ограниченными партиями | 13.39 | 75.6315 | 2100 | 343 | 105 | 3414970900388
338111 | нет | Мет.дв XL3S 4000 2200x450мм | XL³ S 4000 Металлическая дверь 2200x450мм | Legrand | Power Legrand | 105 | XL3 S 4000 Распределительные шкафы | PL1 | 1 | ШТ | На складе | Не подлежит сертификации | 2023-12-31 | 25321.64 | 30385.97 | 30385.97 | Отгружается ограниченными партиями | 16.226 | 97.6815 | 2100 | 443 | 105 | 3414970900395
338112 | нет | Мет.дв XL3S 4000 2200x600мм | XL³ S 4000 Металлическая дверь 2200x600мм | Legrand | Power Legrand | 105 | XL3 S 4000 Распределительные шкафы | PL1 | 1 | ШТ | На складе | Не подлежит сертификации | 2023-12-31 | 27009.72 | 32411.66 | 32411.66 | Отгружается ограниченными партиями | 23.4 | 130.7565 | 2100 | 593 | 105 | 3414970900401
338113 | нет | Мет.дв XL3S 4000 2200x800мм | XL³ S 4000 Металлическая дверь 2200x800мм | Legrand | Power Legrand | 105 | XL3 S 4000 Распределительные шкафы | PL1 | 1 | ШТ | На складе | Не подлежит сертификации | 2023-12-31 | 28135.13 | 33762.16 | 33762.16 | Отгружается ограниченными партиями | 26.144 | 174.8565 | 2100 | 793 | 105 | 3414970900418
338143 | нет | К-кт внут каб.с 2000x400мм | XL³ S 4000 Комплект внутренней кабельной секции 2000x400мм | Legrand | Power Legrand | 105 | XL3 S 4000 Распределительные шкафы | PL1 | 1 | ШТ | На складе | Не подлежит сертификации | 2023-12-31 | 23070.81 | 27684.97 | 27684.97 | Отгружается ограниченными партиями | 8.208 | 24.09 | 1825 | 220 | 60 | 3414970900517
338146 | нет | Промеж.напр. XL3 S 4000 2000мм | XL³ S 4000 Промежуточная стойка 2000мм | Legrand | Power Legrand | 105 | XL3 S 4000 Распределительные шкафы | PL1 | 1 | ШТ | На складе | Не подлежит сертификации | 2023-12-31 | 22508.1 | 27009.72 | 27009.72 | Отгружается ограниченными партиями | 5.8 | 10.7731 | 1810 | 124 | 48 | 3414971130708
338147 | нет | Промеж.напр. XL3 S 4000 2200мм | XL³ S 4000 Промежуточная стойка 2200мм | Legrand | Power Legrand | 105 | XL3 S 4000 Распределительные шкафы | PL1 | 1 | ШТ | Под заказ Т1 | Не подлежит сертификации | 2023-12-31 | 24196.22 | 29035.46 | 29035.46 | Отгружается ограниченными партиями | 6.3 | 11.3475 | 2022 | 122 | 46 | 3414971130715
338153 | нет | К-кт внут каб.с 2200x400мм | XL³ S 4000 Комплект внутренней кабельной секции 2200x400мм | Legrand | Power Legrand | 105 | XL3 S 4000 Распределительные шкафы | PL1 | 1 | ШТ | Под заказ Т2 | Не подлежит сертификации | 2023-12-31 | 24758.91 | 29710.69 | 29710.69 | Отгружается ограниченными партиями | 9.047 | 26.73 | 2025 | 220 | 60 | 3414970900555
338155 | нет | Функц.стойка XL3 S 4000 2000мм | XL³ S 4000 Функциональные стойки, комплект из 2 шт. 2000мм | Legrand | Power Legrand | 105 | XL3 S 4000 Распределительные шкафы | PL1 | 1 | Упаковка | На складе | Не подлежит сертификации | 2023-12-31 | 22508.1 | 27009.72 | 27009.72 | Отгружается ограниченными партиями | 6.73 | 2.43 | 1800 | 50 | 27 | 3414970900562
338156 | нет | Рамка пластрXL3 S 4000 2000мм | XL³ S 4000 Опорная рама для лицевых панелей 2000мм | Legrand | Power Legrand | 105 | XL3 S 4000 Распределительные шкафы | PL1 | 1 | ШТ | На складе | Не подлежит сертификации | 2023-12-31 | 9003.25 | 10803.9 | 10803.9 | Отгружается ограниченными партиями | 1.849 | 1.3631 | 1803 | 28 | 27 | 3414970900579
338157 | нет | Функц.стойка XL3 S 4000 2200мм | XL³ S 4000 Функциональные стойки, комплект из 2 шт. 2200мм | Legrand | Power Legrand | 105 | XL3 S 4000 Распределительные шкафы | PL1 | 1 | Упаковка | На складе | Не подлежит сертификации | 2023-12-31 | 24196.22 | 29035.46 | 29035.46 | Отгружается ограниченными партиями | 7.4 | 3 | 2000 | 50 | 30 | 3414970900586
338158 | нет | Рамка пластрXL3 S 4000 2200мм | XL³ S 4000 Опорная рама для лицевых панелей 2200мм | Legrand | Power Legrand | 105 | XL3 S 4000 Распределительные шкафы | PL1 | 1 | ШТ | На складе | Не подлежит сертификации | 2023-12-31 | 9678.49 | 11614.19 | 11614.19 | Отгружается ограниченными партиями | 2.051 | 1.5143 | 2003 | 28 | 27 | 3414970900593
338160 | нет | Центр.напр2000x450мм | XL³ S 4000 Центральные монтажные стойки 2000x450мм | Legrand | Power Legrand | 105 | XL3 S 4000 Распределительные шкафы | PL1 | 1 | ШТ | Под заказ Т2 | Не подлежит сертификации | 2023-12-31 | 35450.26 | 42540.31 | 42540.31 | Отгружается ограниченными партиями | 10.614 | 26.754 | 1820 | 210 | 70 | 3414970929150
338161 | нет | Центр.напр2000x600мм | XL³ S 4000 Центральные монтажные стойки 2000x600мм | Legrand | Power Legrand | 105 | XL3 S 4000 Распределительные шкафы | PL1 | 1 | ШТ | Под заказ Т1 | Не подлежит сертификации | 2023-12-31 | 37138.38 | 44566.06 | 44566.06 | Отгружается ограниченными партиями | 11.284 | 26.754 | 1820 | 210 | 70 | 3414970929167
338162 | нет | Центр.напр2000x800мм | XL³ S 4000 Центральные монтажные стойки 2000x800мм | Legrand | Power Legrand | 105 | XL3 S 4000 Распределительные шкафы | PL1 | 1 | ШТ | Под заказ Т1 | Не подлежит сертификации | 2023-12-31 | 38826.48 | 46591.78 | 46591.78 | Отгружается ограниченными партиями | 11.804 | 26.754 | 1820 | 210 | 70 | 3414970929174
338163 | нет | Центр.напр2200x450мм | XL³ S 4000 Центральные монтажные стойки 2200x450мм | Legrand | Power Legrand | 105 | XL3 S 4000 Распределительные шкафы | PL1 | 1 | ШТ | Под заказ Т2 | Не подлежит сертификации | 2023-12-31 | 37982.43 | 45578.92 | 45578.92 | Отгружается ограниченными партиями | 11.535 | 29.694 | 2020 | 210 | 70 | 3414970929181
338164 | нет | Центр.напр2200x600мм | XL³ S 4000 Центральные монтажные стойки 2200x600мм | Legrand | Power Legrand | 105 | XL3 S 4000 Распределительные шкафы | PL1 | 1 | ШТ | Под заказ Т2 | Не подлежит сертификации | 2023-12-31 | 40514.6 | 48617.52 | 48617.52 | Отгружается ограниченными партиями | 12.205 | 29.694 | 2020 | 210 | 70 | 3414970929198
338170 | нет | Метал.плата 2000x600мм | XL³ S 4000 Сплошная монтажная плата 2000x600мм | Legrand | Power Legrand | 105 | XL3 S 4000 Распределительные шкафы | PL1 | 1 | ШТ | На складе | Не подлежит сертификации | 2023-12-31 | 37138.38 | 44566.06 | 44566.06 | Отгружается ограниченными партиями | 25.299 | 51.3249 | 1812 | 515 | 55 | 3414971090392
338171 | нет | Метал.плата 2000x800мм | XL³ S 4000 Сплошная монтажная плата 2000x800мм | Legrand | Power Legrand | 105 | XL3 S 4000 Распределительные шкафы | PL1 | 1 | ШТ | На складе | Не подлежит сертификации | 2023-12-31 | 38826.48 | 46591.78 | 46591.78 | Отгружается ограниченными партиями | 32.656 | 71.2569 | 1812 | 715 | 55 | 3414971090408
338172 | нет | Метал.плата 2200x600мм | XL³ S 4000 Сплошная монтажная плата 2200x600мм | Legrand | Power Legrand | 105 | XL3 S 4000 Распределительные шкафы | PL1 | 1 | ШТ | Под заказ Т2 | Не подлежит сертификации | 2023-12-31 | 40514.6 | 48617.52 | 48617.52 | Отгружается ограниченными партиями | 27.85 | 56.9899 | 2012 | 515 | 55 | 3414971090415
338174 | нет | Промеж.пласт XL3 S 4000 | XL³ S 4000 Промежуточная пластина | Legrand | Power Legrand | 105 | XL3 S 4000 Распределительные шкафы | PL1 | 1 | ШТ | Под заказ Т2 | Не подлежит сертификации | 2023-12-31 | 16881.08 | 20257.3 | 20257.3 | Отгружается ограниченными партиями | 5.7 | 8.0098 | 1990 | 115 | 35 | 3414971121409
338180 | нет | IP30 к-кт 2000мм | XL³ S 4000 Комплект финишной отделки IP30 вертикальной установки 2000мм | Legrand | Power Legrand | 105 | XL3 S 4000 Распределительные шкафы | PL1 | 1 | ШТ | Под заказ Т1 | Не подлежит сертификации | 2023-12-31 | 15755.69 | 18906.83 | 18906.83 | Отгружается ограниченными партиями | [5 empty] | 3414970929211
338200 | нет | XL3 S 630 Плинт 4 угла | XL³ S 630 4 угла для цоколя | Legrand | Power Legrand | 106 | XL3 S Аксессуары | PL1 | 1 | ШТ | На складе | Не подлежит сертификации | 2023-12-31 | 3354.49 | 4025.39 | 4025.39 | Отгружается ограниченными партиями | 1.81 | 1.736 | 155 | 140 | 80 | 3414970900609
338201 | нет | Пер.панель цоколь 350мм | Передняя панель цоколь 350мм | Legrand | Power Legrand | 106 | XL3 S Аксессуары | PL1 | 1 | ШТ | На складе | Не подлежит сертификации | 2023-12-31 | 1565.42 | 1878.5 | 1878.5 | Отгружается ограниченными партиями | 1.138 | 0.36642 | 197 | 62 | 30 | 3414970900616
338202 | нет | XL3 S 630 Плинт Пер и задн 16м | XL³ S 630 Плинт Передний и задний 16м | Legrand | Power Legrand | 106 | XL3 S Аксессуары | PL1 | 1 | Упаковка | На складе | Не подлежит сертификации | 2023-12-31 | 2683.58 | 3220.3 | 3220.3 | Отгружается ограниченными партиями | 1.497 | 0.95256 | 420 | 108 | 21 | 3414970900623
338203 | нет | XL3 S 630 Плинт Пер и задн 24м | XL³ S 630 Плинт Передний и задний 24м | Legrand | Power Legrand | 106 | XL3 S Аксессуары | PL1 | 1 | Упаковка | На складе | Не подлежит сертификации | 2023-12-31 | 3578.11 | 4293.73 | 4293.73 | Отгружается ограниченными партиями | 2.023 | 1.2928 | 570 | 108 | 21 | 3414970900630
338204 | нет | XL3 S 630 Плинт Пер и задн 36м | XL³ S 630 Плинт Передний и задний 36м | Legrand | Power Legrand | 106 | XL3 S Аксессуары | PL1 | 1 | Упаковка | На складе | Не подлежит сертификации | 2023-12-31 | 4025.38 | 4830.46 | 4830.46 | Отгружается ограниченными партиями | 2.753 | 0.89964 | 765 | 98 | 12 | 3414970900647
338205 | нет | XL3 S 630 Плинт Бок.стороны | XL³ S 630 Плинт Боковые стороны | Legrand | Power Legrand | 106 | XL3 S Аксессуары | PL1 | 1 | Упаковка | На складе | Не подлежит сертификации | 2023-12-31 | 2472.2 | 2966.64 | 2966.64 | Отгружается ограниченными партиями | 0.903 | 0.55566 | 245 | 108 | 21 | 3414970900654
338206 | нет | Бок.панель цоколь 400мм | Боковая панель цоколь 400мм | Legrand | Power Legrand | 106 | XL3 S Аксессуары | PL1 | 1 | ШТ | На складе | Не подлежит сертификации | 2023-12-31 | 1118.18 | 1341.82 | 1341.82 | Отгружается ограниченными партиями | 1.322 | 0.83916 | 370 | 108 | 21 | 3414970900661
338220 | нет | DIN рейка 3 поз.16M для XL3 S | DIN рейка 3-позиционная для шкафа шириной 16 модулей | Legrand | Power Legrand | 106 | XL3 S Аксессуары | PL1 | 1 | ШТ | На складе | Не подлежит сертификации | 2023-12-31 | 1854.17 | 2225 | 2225 | Отгружается ограниченными партиями | 0.815 | 2.375 | 475 | 100 | 50 | 3414970900708
338223 | нет | DIN рейка 3 поз.24M для XL3 S | DIN рейка 3-позиционная для шкафа шириной 24 модулей | Legrand | Power Legrand | 106 | XL3 S Аксессуары | PL1 | 1 | ШТ | На складе | Не подлежит сертификации | 2023-12-31 | 2224.98 | 2669.98 | 2669.98 | Отгружается ограниченными партиями | 0.921 | 2.2275 | 495 | 100 | 45 | 3414970900722
338226 | нет | DIN рейка 3 поз.36M дляXL3 S | DIN рейка 3-позиционная для шкафа шириной 36 модулей | Legrand | Power Legrand | 106 | XL3 S Аксессуары | PL1 | 1 | ШТ | На складе | Не подлежит сертификации | 2023-12-31 | 2410.4 | 2892.48 | 2892.48 | Отгружается ограниченными партиями | 1.066 | 3.1185 | 693 | 100 | 45 | 3414970900746
338240 | нет | Адапт. рейка для DPX3 + MCB | Адаптер DIN-рейка DPX³+MCB | Legrand | Power Legrand | 106 | XL3 S Аксессуары | PL1 | 1 | ШТ | На складе | Не подлежит сертификации | 2023-12-31 | 1565.42 | 1878.5 | 1878.5 | Отгружается ограниченными партиями | 0.251 | 1.8 | 450 | 100 | 40 | 3414970900821
338241 | нет | Адаптер DIN-рейка DRX+MCB | Адаптер DIN-рейка DRX+MCB | Legrand | Power Legrand | 106 | XL3 S Аксессуары | PL1 | 1 | ШТ | На складе | Не подлежит сертификации | 2023-12-31 | 894.53 | 1073.44 | 1073.44 | Отгружается ограниченными партиями | 0.636 | 5.0274 | 420 | 133 | 90 | 3414970900845
338243 | нет | Универс.рейка 16M | Универсальная рейка 16M | Legrand | Power Legrand | 106 | XL3 S Аксессуары | PL1 | 1 | ШТ | Под заказ Т1 | Не подлежит сертификации | 2023-12-31 | 2236.33 | 2683.6 | 2683.6 | Отгружается ограниченными партиями | 0.66 | 1.8 | 360 | 100 | 50 | 3414970900883
338244 | нет | Универс.рейка 24M | Универсальная рейка 24M | Legrand | Power Legrand | 106 | XL3 S Аксессуары | PL1 | 1 | ШТ | На складе | Не подлежит сертификации | 2023-12-31 | 2683.58 | 3220.3 | 3220.3 | Отгружается ограниченными партиями | 0.763 | 2.6591 | 474 | 102 | 55 | 3414970900906
338251 | нет | Пластрон для мод 16M 150мм | Лицевая панель для модульных аппаратов для шкафа шириной 16 модулей 150мм | Legrand | Power Legrand | 106 | XL3 S Аксессуары | PL1 | 1 | ШТ | На складе | Не подлежит сертификации | 2023-12-31 | 2012.69 | 2415.23 | 2415.23 | Отгружается ограниченными партиями | 0.467 | 1.179 | 348 | 154 | 22 | 3414970900944
338252 | нет | Пластрон для мод 24M 150мм | Лицевая панель для модульных аппаратов для шкафа шириной 24 модулей 150мм | Legrand | Power Legrand | 106 | XL3 S Аксессуары | PL1 | 1 | ШТ | На складе | Не подлежит сертификации | 2023-12-31 | 2415.22 | 2898.26 | 2898.26 | Отгружается ограниченными партиями | 0.681 | 1.7781 | 502 | 154 | 23 | 3414970900968
338253 | нет | Пластрон для мод 36M 150мм | Лицевая панель для модульных аппаратов для шкафа шириной 36 модулей 150мм | Legrand | Power Legrand | 106 | XL3 S Аксессуары | PL1 | 1 | ШТ | На складе | Не подлежит сертификации | 2023-12-31 | 2616.49 | 3139.79 | 3139.79 | Отгружается ограниченными партиями | 0.927 | 2.4865 | 702 | 154 | 23 | 3414970900982
338261 | нет | Пластрон для мод 16M 200мм | Лицевая панель для модульных аппаратов для шкафа шириной 16 модулей 200мм | Legrand | Power Legrand | 106 | XL3 S Аксессуары | PL1 | 1 | ШТ | На складе | Не подлежит сертификации | 2023-12-31 | 2146.87 | 2576.24 | 2576.24 | Отгружается ограниченными партиями | 0.668 | 1.6248 | 348 | 203 | 23 | 3414970901002
338262 | нет | Пластрон для мод 24M 200мм | Лицевая панель для модульных аппаратов для шкафа шириной 24 модулей 200мм | Legrand | Power Legrand | 106 | XL3 S Аксессуары | PL1 | 1 | ШТ | На складе | Не подлежит сертификации | 2023-12-31 | 2576.24 | 3091.49 | 3091.49 | Отгружается ограниченными партиями | 0.902 | 2.3132 | 493 | 204 | 23 | 3414970901026
338263 | нет | Пластрон для мод 36M 200мм | Лицевая панель для модульных аппаратов для шкафа шириной 36 модулей 200мм | Legrand | Power Legrand | 106 | XL3 S Аксессуары | PL1 | 1 | ШТ | На складе | Не подлежит сертификации | 2023-12-31 | 2790.91 | 3349.09 | 3349.09 | Отгружается ограниченными партиями | 1.254 | 3.3032 | 704 | 204 | 23 | 3414970901040
338271 | нет | Пластрон для мод 16M 300мм | Лицевая панель для модульных аппаратов для шкафа шириной 16 модулей 300мм | Legrand | Power Legrand | 106 | XL3 S Аксессуары | PL1 | 1 | ШТ | На складе | Не подлежит сертификации | 2023-12-31 | 2415.22 | 2898.26 | 2898.26 | Отгружается ограниченными партиями | 1.02 | 2.4332 | 348 | 304 | 23 | 3414970901064
338272 | нет | Пластрон для мод 24M 300мм | Лицевая панель для модульных аппаратов для шкафа шириной 24 модулей 300мм | Legrand | Power Legrand | 106 | XL3 S Аксессуары | PL1 | 1 | ШТ | На складе | Не подлежит сертификации | 2023-12-31 | 2898.27 | 3477.92 | 3477.92 | Отгружается ограниченными партиями | 1.389 | 3.524 | 504 | 304 | 23 | 3414970901088
338273 | нет | Пластрон для мод 36M 300мм | Лицевая панель для модульных аппаратов для шкафа шириной 36 модулей 300мм | Legrand | Power Legrand | 106 | XL3 S Аксессуары | PL1 | 1 | ШТ | На складе | Не подлежит сертификации | 2023-12-31 | 3139.8 | 3767.76 | 3767.76 | Отгружается ограниченными партиями | 1.953 | 4.8804 | 698 | 304 | 23 | 3414970901101
338281 | нет | Пластрон для мод 16M 400мм | Лицевая панель для модульных аппаратов для шкафа шириной 16 модулей 400мм | Legrand | Power Legrand | 106 | XL3 S Аксессуары | PL1 | 1 | ШТ | Под заказ Т2 | Не подлежит сертификации | 2023-12-31 | 2951.94 | 3542.33 | 3542.33 | Отгружается ограниченными партиями | 1.483 | 3.813 | 372 | 410 | 25 | 3414971090439
338282 | нет | Пластрон для мод 24M 400мм | Лицевая панель для модульных аппаратов для шкафа шириной 24 модулей 400мм | Legrand | Power Legrand | 106 | XL3 S Аксессуары | PL1 | 1 | ШТ | Под заказ Т1 | Не подлежит сертификации | 2023-12-31 | 3542.31 | 4250.77 | 4250.77 | Отгружается ограниченными партиями | 2.078 | 5.8983 | 498 | 423 | 28 | 3414971090453
338283 | нет | Пластрон для мод 36M 400мм | Лицевая панель для модульных аппаратов для шкафа шириной 36 модулей 400мм | Legrand | Power Legrand | 106 | XL3 S Аксессуары | PL1 | 1 | ШТ | На складе | Не подлежит сертификации | 2023-12-31 | 3837.51 | 4605.01 | 4605.01 | Отгружается ограниченными партиями | 2.808 | 12.155 | 715 | 425 | 40 | 3414971090477
338300 | нет | Плата для гор. DPX3 160 3P 16M | Плата для горизонтального DPX³ 160 3P 16M | Legrand | Power Legrand | 106 | XL3 S Аксессуары | PL1 | 1 | ШТ | Под заказ Т2 | Не подлежит сертификации | 2023-12-31 | 2966.65 | 3559.98 | 3559.98 | Отгружается ограниченными партиями | 1.257 | 6.2213 | 395 | 150 | 105 | 3414970901125
338306 | нет | Плата для гор. DPX3 160 3P 36M | Плата для горизонтального DPX³ 160 3P 36M | Legrand | Power Legrand | 106 | XL3 S Аксессуары | PL1 | 1 | ШТ | Под заказ Т2 | Не подлежит сертификации | 2023-12-31 | 3856.65 | 4627.98 | 4627.98 | Отгружается ограниченными партиями | 2.049 | 11.4975 | 730 | 150 | 105 | 3414970901187
338320 | нет | Плата для верт DPX3 160 16M | Плата для вертикального DPX³ 160 16M | Legrand | Power Legrand | 106 | XL3 S Аксессуары | PL1 | 1 | ШТ | На складе | Не подлежит сертификации | 2023-12-31 | 4449.97 | 5339.96 | 5339.96 | Отгружается ограниченными партиями | 1.636 | 9.384 | 400 | 170 | 138 | 3414970901309
338323 | нет | Плата для верт DPX3 160 3P 24M | Плата для вертикального DPX³ 160 3P 24M | Legrand | Power Legrand | 106 | XL3 S Аксессуары | PL1 | 1 | ШТ | На складе | Не подлежит сертификации | 2023-12-31 | 5339.95 | 6407.94 | 6407.94 | Отгружается ограниченными партиями | 2.161 | 11.3685 | 530 | 165 | 130 | 3414970901323
338324 | нет | Плата для верт DPX3 160 4P 24M | Плата для вертикального DPX³ 160 4P 24M | Legrand | Power Legrand | 106 | XL3 S Аксессуары | PL1 | 1 | ШТ | Под заказ Т1 | Не подлежит сертификации | 2023-12-31 | 5339.95 | 6407.94 | 6407.94 | Отгружается ограниченными партиями | 2.053 | 11.8235 | 535 | 170 | 130 | 3414970901330
338326 | нет | Плата для верт DPX3 160 3P 36M | Плата для вертикального DPX³ 160 3P 36M | Legrand | Power Legrand | 106 | XL3 S Аксессуары | PL1 | 1 | ШТ | На складе | Не подлежит сертификации | 2023-12-31 | 5784.95 | 6941.94 | 6941.94 | Отгружается ограниченными партиями | 1.782 | 16.133 | 730 | 170 | 130 | 3414970901354
338327 | нет | Плата для верт DPX3 160 4P 36M | Плата для вертикального DPX³ 160 4P 36M | Legrand | Power Legrand | 106 | XL3 S Аксессуары | PL1 | 1 | ШТ | Под заказ Т2 | Не подлежит сертификации | 2023-12-31 | 5784.95 | 6941.94 | 6941.94 | Отгружается ограниченными партиями | 2.678 | 18.7425 | 750 | 170 | 147 | 3414970901361
338350 | нет | Пластрон гор. DPX3 160 3P 16M | Лицевая панель для DPX³ 160 3П горизонтально для шкафа шириной 16 модулей H100мм | Legrand | Power Legrand | 106 | XL3 S Аксессуары | PL1 | 1 | ШТ | Под заказ Т2 | Не подлежит сертификации | 2023-12-31 | 2683.58 | 3220.3 | 3220.3 | Отгружается ограниченными партиями | 0.478 | 1.825 | 365 | 125 | 40 | 3414970901460
338353 | нет | Пластрон гор. DPX3 160 3P 24M | Лицевая панель для DPX³ 160 3П горизонтально для шкафа шириной 24 модулей H100мм | Legrand | Power Legrand | 106 | XL3 S Аксессуары | PL1 | 1 | ШТ | Под заказ Т2 | Не подлежит сертификации | 2023-12-31 | 3220.31 | 3864.37 | 3864.37 | Отгружается ограниченными партиями | 0.626 | 2.575 | 515 | 125 | 40 | 3414970901521
338356 | нет | Пластр. гор. DPX3 160 3P 36M | Лицевая панель для DPX³ 160 3П горизонтально для шкафа шириной 36 модулей H100мм | Legrand | Power Legrand | 106 | XL3 S Аксессуары | PL1 | 1 | ШТ | Под заказ Т2 | Не подлежит сертификации | 2023-12-31 | 3488.67 | 4186.4 | 4186.4 | Отгружается ограниченными партиями | 0.932 | 4.73 | 860 | 110 | 50 | 3414970901583
338403 | нет | Плата для гор. DPX3 250 3P 24M | Плата для горизонтального DPX³ 250 3P 24M | Legrand | Power Legrand | 106 | XL3 S Аксессуары | PL1 | 1 | ШТ | Под заказ Т2 | Не подлежит сертификации | 2023-12-31 | 3559.98 | 4271.98 | 4271.98 | Отгружается ограниченными партиями | 2.238 | 14.3607 | 545 | 170 | 155 | 3414970901835
338406 | нет | Плата для гор. DPX3 250 3P 36M | Плата для горизонтального DPX³ 250 3P 36M | Legrand | Power Legrand | 106 | XL3 S Аксессуары | PL1 | 1 | ШТ | Под заказ Т2 | Не подлежит сертификации | 2023-12-31 | 3856.65 | 4627.98 | 4627.98 | Отгружается ограниченными партиями | 2.685 | 19.6307 | 745 | 170 | 155 | 3414970901866
338420 | нет | Плата для верт DPX3 250 16M | Плата для вертикального DPX³ 250 16M | Legrand | Power Legrand | 106 | XL3 S Аксессуары | PL1 | 1 | ШТ | На складе | Не подлежит сертификации | 2023-12-31 | 5191.63 | 6229.96 | 6229.96 | Отгружается ограниченными партиями | 2.207 | 12.32 | 400 | 220 | 140 | 3414970901989
338423 | нет | Плата верт DPX3 250 3P 24M | Плата вертикальная DPX³ 250 3P 24M | Legrand | Power Legrand | 106 | XL3 S Аксессуары | PL1 | 1 | ШТ | На складе | Не подлежит сертификации | 2023-12-31 | 6229.94 | 7475.93 | 7475.93 | Отгружается ограниченными партиями | 2.757 | 15.158 | 530 | 220 | 130 | 3414970902009
338424 | нет | Плата верт DPX3 250 4P 24M | Плата вертикальная DPX³ 250 4P 24M | Legrand | Power Legrand | 106 | XL3 S Аксессуары | PL1 | 1 | ШТ | Под заказ Т2 | Не подлежит сертификации | 2023-12-31 | 6229.94 | 7475.93 | 7475.93 | Отгружается ограниченными партиями | 2.805 | 17.787 | 550 | 220 | 147 | 3414970902016
338426 | нет | Плата верт DPX3 250 3P 36M | Плата вертикальная DPX³ 250 3P 36M | Legrand | Power Legrand | 106 | XL3 S Аксессуары | PL1 | 1 | ШТ | Под заказ Т1 | Не подлежит сертификации | 2023-12-31 | 6749.11 | 8098.93 | 8098.93 | Отгружается ограниченными партиями | 3.572 | 20.075 | 730 | 220 | 125 | 3414970902030
338427 | нет | Плата верт DPX3 250 4P 36M | Плата вертикальная DPX³ 250 4P 36M | Legrand | Power Legrand | 106 | XL3 S Аксессуары | PL1 | 1 | ШТ | На складе | Не подлежит сертификации | 2023-12-31 | 6749.11 | 8098.93 | 8098.93 | Отгружается ограниченными партиями | 3.388 | 24.255 | 750 | 220 | 147 | 3414970902047
338453 | нет | Пластрон гор. DPX3 250 3P 24M | Лицевая панель для DPX³ 250 3П горизонтально для шкафа шириной 24 модулей | Legrand | Power Legrand | 106 | XL3 S Аксессуары | PL1 | 1 | ШТ | Под заказ Т1 | Не подлежит сертификации | 2023-12-31 | 3220.31 | 3864.37 | 3864.37 | Отгружается ограниченными партиями | 0.935 | 3.605 | 515 | 175 | 40 | 3414970902207
338456 | нет | Пластрон гор. DPX3 250 3P 36M | Лицевая панель для DPX³ 250 3П горизонтально для шкафа шириной 36 модулей | Legrand | Power Legrand | 106 | XL3 S Аксессуары | PL1 | 1 | ШТ | Под заказ Т2 | Не подлежит сертификации | 2023-12-31 | 3488.67 | 4186.4 | 4186.4 | Отгружается ограниченными партиями | 1.298 | 3.7012 | 705 | 175 | 30 | 3414970902269
338700 | нет | Плата для гор. АВ 630 3P 16M | Плата для горизонтального АВ 630 3P 16M | Legrand | Power Legrand | 106 | XL3 S Аксессуары | PL1 | 1 | ШТ | Под заказ Т2 | Не подлежит сертификации | 2023-12-31 | 4449.97 | 5339.96 | 5339.96 | Отгружается ограниченными партиями | 1.531 | 5.472 | 380 | 160 | 90 | 3414970904287
338703 | нет | Плата для гор. АВ 630 3P 24M | Плата для горизонтального АВ 630 3P 24M | Legrand | Power Legrand | 106 | XL3 S Аксессуары | PL1 | 1 | ШТ | Под заказ Т2 | Не подлежит сертификации | 2023-12-31 | 5339.95 | 6407.94 | 6407.94 | Отгружается ограниченными партиями | 2.02 | 9.858 | 530 | 120 | 155 | 3414970904317
338706 | нет | Плата для гор. АВ 630 3P 36M | Плата для горизонтального АВ 630 3P 36M | Legrand | Power Legrand | 106 | XL3 S Аксессуары | PL1 | 1 | ШТ | Под заказ Т2 | Не подлежит сертификации | 2023-12-31 | 5784.95 | 6941.94 | 6941.94 | Отгружается ограниченными партиями | 2.61 | 13.578 | 730 | 155 | 120 | 3414970904348
338707 | нет | Плата гор. АВ 630 3P/4Pд 36M | Плата горизонтальная АВ 630 3P/4Pд 36M | Legrand | Power Legrand | 106 | XL3 S Аксессуары | PL1 | 1 | ШТ | Под заказ Т2 | Не подлежит сертификации | 2023-12-31 | 5784.95 | 6941.94 | 6941.94 | Отгружается ограниченными партиями | 3.301 | 20.4875 | 745 | 220 | 125 | 3414970904355
338720 | нет | Плата для верт АВ 630 16M | Плата для вертикального АВ 630 16M | Legrand | Power Legrand | 106 | XL3 S Аксессуары | PL1 | 1 | ШТ | На складе | Не подлежит сертификации | 2023-12-31 | 4449.97 | 5339.96 | 5339.96 | Отгружается ограниченными партиями | 3.673 | 16.6023 | 390 | 387 | 110 | 3414970904461
338721 | нет | Плата для верт АВ 630 диф 16M | Плата для вертикального АВ 630 диф 16M | Legrand | Power Legrand | 106 | XL3 S Аксессуары | PL1 | 1 | ШТ | Под заказ Т2 | Не подлежит сертификации | 2023-12-31 | 4449.97 | 5339.96 | 5339.96 | Отгружается ограниченными партиями | 5.052 | 29.12 | 560 | 400 | 130 | 3414970904478
338724 | нет | Плата для верт АВ 630 4P 24M | Плата для вертикального АВ 630 4P 24M | Legrand | Power Legrand | 106 | XL3 S Аксессуары | PL1 | 1 | ШТ | На складе | Не подлежит сертификации | 2023-12-31 | 5339.95 | 6407.94 | 6407.94 | Отгружается ограниченными партиями | 4.682 | 19.518 | 527 | 394 | 94 | 3414970904492
338753 | нет | Пластрон гор. DPX3 630 3P 24M | Пластрон горизонтальный DPX³ 630 3P 24M | Legrand | Power Legrand | 106 | XL3 S Аксессуары | PL1 | 1 | ШТ | Под заказ Т2 | Не подлежит сертификации | 2023-12-31 | 4830.45 | 5796.54 | 5796.54 | Отгружается ограниченными партиями | 0.848 | 3.4171 | 504 | 226 | 30 | 3414970904805
338770 | нет | Пластрон для верт DPX3 630 16M | Пластрон для вертикального DPX³ 630 16M | Legrand | Power Legrand | 106 | XL3 S Аксессуары | PL1 | 1 | ШТ | Под заказ Т1 | Не подлежит сертификации | 2023-12-31 | 4025.38 | 4830.46 | 4830.46 | Отгружается ограниченными партиями | 1.414 | 6.205 | 365 | 425 | 40 | 3414970905024
338774 | нет | Пластрон верт DPX3 630 4P 24M | Пластрон вертикальный DPX³ 630 4P 24M | Legrand | Power Legrand | 106 | XL3 S Аксессуары | PL1 | 1 | ШТ | На складе | Не подлежит сертификации | 2023-12-31 | 4830.45 | 5796.54 | 5796.54 | Отгружается ограниченными партиями | 2.36 | 6.375 | 500 | 425 | 30 | 3414970905086
338777 | нет | Пластрон верт DPX3 630 4P 36M | Пластрон вертикальный DPX³ 630 4P 36M | Legrand | Power Legrand | 106 | XL3 S Аксессуары | PL1 | 1 | ШТ | Под заказ Т1 | Не подлежит сертификации | 2023-12-31 | 5232.96 | 6279.55 | 6279.55 | Отгружается ограниченными партиями | 3.317 | 12.155 | 715 | 425 | 40 | 3414970905147
338810 | нет | Плата верт DPX3/-IS 1600 3P16M | Плата вертикальная DPX³/-IS 1600 3P16M | Legrand | Power Legrand | 106 | XL3 S Аксессуары | PL1 | 1 | ШТ | Под заказ Т1 | Не подлежит сертификации | 2023-12-31 | 9392.52 | 11271.02 | 11271.02 | Отгружается ограниченными партиями | 2.272 | 6.156 | 400 | 342 | 45 | 3414970905239
338812 | нет | Плата верт DPX3/-IS 1600 4P24M | Плата вертикальная DPX³/-IS 1600 4P24M | Legrand | Power Legrand | 106 | XL3 S Аксессуары | PL1 | 1 | ШТ | На складе | Не подлежит сертификации | 2023-12-31 | 11271.01 | 13525.21 | 13525.21 | Отгружается ограниченными партиями | 3.072 | 11.286 | 550 | 342 | 60 | 3414970905253
338814 | нет | Плата верт DPX3/-IS 1600 4P36M | Плата вертикальная DPX³/-IS 1600 4P36M | Legrand | Power Legrand | 106 | XL3 S Аксессуары | PL1 | 1 | ШТ | Под заказ Т1 | Не подлежит сертификации | 2023-12-31 | 12210.25 | 14652.3 | 14652.3 | Отгружается ограниченными партиями | 4.293 | 11.5425 | 750 | 342 | 45 | 3414970905277
338841 | нет | Пластр. гор. DPX3 1600 3P 24M | Лицевая панель для DPX³ 1600 3П горизонтально для шкафа шириной 24 модулей | Legrand | Power Legrand | 106 | XL3 S Аксессуары | PL1 | 1 | ШТ | На складе | Не подлежит сертификации | 2023-12-31 | 8721.61 | 10465.93 | 10465.93 | Отгружается ограниченными партиями | 2.044 | 9.633 | 520 | 325 | 57 | 3414970905307
338850 | нет | Пластр. верт DPX3 1600 3P 16M | Лицевая панель для DPX³ 1600 3П вертикально для шкафа шириной 16 модулей | Legrand | Power Legrand | 106 | XL3 S Аксессуары | PL1 | 1 | ШТ | Под заказ Т2 | Не подлежит сертификации | 2023-12-31 | 7268.02 | 8721.62 | 8721.62 | Отгружается ограниченными партиями | 1.64 | 6.65 | 380 | 350 | 50 | 3414970905383
338852 | нет | Пластр. верт DPX3 1600 4P 24M | Лицевая панель для DPX³ 1600 3П/4П вертикально для шкафа шириной 24 модулей | Legrand | Power Legrand | 106 | XL3 S Аксессуары | PL1 | 1 | ШТ | На складе | Не подлежит сертификации | 2023-12-31 | 8721.61 | 10465.93 | 10465.93 | Отгружается ограниченными партиями | 2.334 | 6.7725 | 500 | 387 | 35 | 3414970905420
338854 | нет | Пластр. верт DPX3 1600 4P 36M | Лицевая панель для DPX³ 1600 3П/4П вертикально для шкафа шириной 36 модулей | Legrand | Power Legrand | 106 | XL3 S Аксессуары | PL1 | 1 | ШТ | Под заказ Т1 | Не подлежит сертификации | 2023-12-31 | 9448.41 | 11338.09 | 11338.09 | Отгружается ограниченными партиями | 3.142 | 15.39 | 720 | 375 | 57 | 3414970905468
338864 | нет | Пластр. гор. DPX-IS 1600 4P36M | Лицевая панель для DPX-IS 1600 4П горизонтально для шкафа шириной 36 модулей | Legrand | Power Legrand | 106 | XL3 S Аксессуары | PL1 | 1 | ШТ | Под заказ Т2 | Не подлежит сертификации | 2023-12-31 | 10175.22 | 12210.26 | 12210.26 | Отгружается ограниченными партиями | 3.479 | 11.76 | 700 | 420 | 40 | 3414970905567
338870 | нет | Пластр. верт DPX-IS 1600 3P16M | Лицевая панель для DPX-IS 1600 3П вертикально для шкафа шириной 16 модулей | Legrand | Power Legrand | 106 | XL3 S Аксессуары | PL1 | 1 | ШТ | Под заказ Т1 | Не подлежит сертификации | 2023-12-31 | 8945.24 | 10734.29 | 10734.29 | Отгружается ограниченными партиями | 1.585 | 5.396 | 380 | 355 | 40 | 3414970905581
338872 | нет | Пластр. верт DPX-IS 1600 4P24M | Лицевая панель для DPX-IS 1600 3П/4П вертикально для шкафа шириной 24 модулей | Legrand | Power Legrand | 106 | XL3 S Аксессуары | PL1 | 1 | ШТ | Под заказ Т1 | Не подлежит сертификации | 2023-12-31 | 10734.3 | 12881.16 | 12881.16 | Отгружается ограниченными партиями | 2.28 | 7.4 | 500 | 370 | 40 | 3414970905628
338922 | нет | Плата верт DPX-IS 250 3P/4P24M | Плата вертикальная DPX-IS 250 3P/4P24M | Legrand | Power Legrand | 106 | XL3 S Аксессуары | PL1 | 1 | ШТ | Под заказ Т2 | Не подлежит сертификации | 2023-12-31 | 6229.94 | 7475.93 | 7475.93 | Отгружается ограниченными партиями | 3.657 | 21.791 | 550 | 283 | 140 | 3414970905789
338924 | нет | Плата верт DPX-IS 250 3P/4P36M | Плата вертикальная DPX-IS 250 3P/4P36M | Legrand | Power Legrand | 106 | XL3 S Аксессуары | PL1 | 1 | ШТ | Под заказ Т2 | Не подлежит сертификации | 2023-12-31 | 6749.11 | 8098.93 | 8098.93 | Отгружается ограниченными партиями | 4.538 | 29.715 | 750 | 283 | 140 | 3414970905802
339002 | нет | Плата гор DPX-IS 630 3P/4P 24M | Плата горизонтальная DPX-IS 630 3P/4P 24M | Legrand | Power Legrand | 106 | XL3 S Аксессуары | PL1 | 1 | ШТ | Под заказ Т2 | Не подлежит сертификации | 2023-12-31 | 5339.95 | 6407.94 | 6407.94 | Отгружается ограниченными партиями | 3.733 | 19.36 | 550 | 320 | 110 | 3414970906052
339022 | нет | Плата верт DPX-IS 630 3P/4P24M | Плата вертикальная DPX-IS 630 3P/4P24M | Legrand | Power Legrand | 106 | XL3 S Аксессуары | PL1 | 1 | ШТ | На складе | Не подлежит сертификации | 2023-12-31 | 5339.95 | 6407.94 | 6407.94 | Отгружается ограниченными партиями | 2.612 | 10.9763 | 530 | 218 | 95 | 3414970906144
339041 | нет | Пластр гор.DPX-IS 630 3P/4P24M | Лицевая панель для DPX-IS 630 3П/4П горизонтально для шкафа шириной 24 модулей | Legrand | Power Legrand | 106 | XL3 S Аксессуары | PL1 | 1 | ШТ | Под заказ Т2 | Не подлежит сертификации | 2023-12-31 | 4830.45 | 5796.54 | 5796.54 | Отгружается ограниченными партиями | 1.499 | 6.695 | 515 | 325 | 40 | 3414970906229
339052 | нет | Пластр верт DPX-IS 630 4P 24M | Лицевая панель для DPX-IS 630 3П/4П вертикально для шкафа шириной 24 модулей | Legrand | Power Legrand | 106 | XL3 S Аксессуары | PL1 | 1 | ШТ | На складе | Не подлежит сертификации | 2023-12-31 | 4830.45 | 5796.54 | 5796.54 | Отгружается ограниченными партиями | 2.024 | 8.755 | 515 | 425 | 40 | 3414970906342
339101 | нет | Плата DMX3 фик. вык. T0 4P 16M | Плата монтажная для DMX³ типоразмера 0 фиксированного/выкатного исполнения 3П/4П 16M | Legrand | Power Legrand | 106 | XL3 S Аксессуары | PL1 | 1 | ШТ | На складе | Не подлежит сертификации | 2023-12-31 | 4696.27 | 5635.52 | 5635.52 | Отгружается ограниченными партиями | 2.076 | 9.8711 | 395 | 245 | 102 | 3414970906410
339103 | нет | Плата DMX3 фик. вык. T0 4P 24M | Плата монтажная для DMX³ типоразмера 0 фиксированного/выкатного исполнения 3П/4П 24M | Legrand | Power Legrand | 106 | XL3 S Аксессуары | PL1 | 1 | ШТ | На складе | Не подлежит сертификации | 2023-12-31 | 5635.49 | 6762.59 | 6762.59 | Отгружается ограниченными партиями | 3.075 | 12.7181 | 525 | 255 | 95 | 3414970906434
339105 | нет | Плата DMX3 фик. вык. T0 4P 36M | Плата монтажная для DMX³ типоразмера 0 фиксированного/выкатного исполнения 3П/4П 36M | Legrand | Power Legrand | 106 | XL3 S Аксессуары | PL1 | 1 | ШТ | На складе | Не подлежит сертификации | 2023-12-31 | 6105.12 | 7326.14 | 7326.14 | Отгружается ограниченными партиями | 4.168 | 17.8229 | 730 | 257 | 95 | 3414970906458
339123 | нет | Пластрон DMX3 фик.T0 4P 24M | Лицевая панель для DMX³ T0 3П/4П фиксированного для шкафа шириной 24 модулей | Legrand | Power Legrand | 106 | XL3 S Аксессуары | PL1 | 1 | ШТ | Под заказ Т2 | Не подлежит сертификации | 2023-12-31 | 4696.27 | 5635.52 | 5635.52 | Отгружается ограниченными партиями | 2.152 | 10.815 | 515 | 525 | 40 | 3414970906588
339125 | нет | Пластрон DMX3 фик.T0 4P 36M | Лицевая панель для DMX³ T0 3П/4П фиксированного для шкафа шириной 36 модулей | Legrand | Power Legrand | 106 | XL3 S Аксессуары | PL1 | 1 | ШТ | Под заказ Т2 | Не подлежит сертификации | 2023-12-31 | 5087.61 | 6105.13 | 6105.13 | Отгружается ограниченными партиями | 3.363 | 15.015 | 715 | 525 | 40 | 3414970906625
339130 | нет | Пластрон DMX3 вык T0 3P 16M | Лицевая панель для DMX³ T0 3П выкатного для шкафа шириной 16 модулей | Legrand | Power Legrand | 106 | XL3 S Аксессуары | PL1 | 1 | ШТ | На складе | Не подлежит сертификации | 2023-12-31 | 3913.55 | 4696.26 | 4696.26 | Отгружается ограниченными партиями | 1.292 | 7.665 | 365 | 525 | 40 | 3414970906687
339133 | нет | Пластрон DMX3 вык T0 4P 24M | Лицевая панель для DMX³ T0 3П/4П выкатного для шкафа шириной 24 модулей | Legrand | Power Legrand | 106 | XL3 S Аксессуары | PL1 | 1 | ШТ | На складе | Не подлежит сертификации | 2023-12-31 | 4696.27 | 5635.52 | 5635.52 | Отгружается ограниченными партиями | 2.081 | 10.815 | 515 | 525 | 40 | 3414970906748
339135 | нет | Пластрон DMX3 вык T0 4P 36M | Лицевая панель для DMX³ T0 3П/4П выкатного для шкафа шириной 36 модулей | Legrand | Power Legrand | 106 | XL3 S Аксессуары | PL1 | 1 | ШТ | Под заказ Т2 | Не подлежит сертификации | 2023-12-31 | 5087.61 | 6105.13 | 6105.13 | Отгружается ограниченными партиями | 3.198 | 15.015 | 715 | 525 | 40 | 3414970906786
339143 | нет | Плата DMX3 фик. вык. T1 4P 24M | Плата монтажная для DMX³ типоразмера 1 фиксированного/выкатного исполнения 3П/4П 24M | Legrand | Power Legrand | 106 | XL3 S Аксессуары | PL1 | 1 | ШТ | На складе | Не подлежит сертификации | 2023-12-31 | 6440.58 | 7728.7 | 7728.7 | Отгружается ограниченными партиями | 3.836 | 17.6985 | 540 | 345 | 95 | 3414970906878
339145 | нет | Плата DMX3 фик. вык. T1 4P 36M | Плата монтажная для DMX³ типоразмера 1 фиксированного/выкатного исполнения 3П/4П 36M | Legrand | Power Legrand | 106 | XL3 S Аксессуары | PL1 | 1 | ШТ | На складе | Не подлежит сертификации | 2023-12-31 | 6977.29 | 8372.75 | 8372.75 | Отгружается ограниченными партиями | 5.239 | 24.2535 | 740 | 345 | 95 | 3414970906892
339163 | нет | Пластр DMX3 фик. вык. T1 4P24M | Лицевая панель для DMX³ T1 3П/4П фиксированного/выкатного для шкафа шириной 24 модулей | Legrand | Power Legrand | 106 | XL3 S Аксессуары | PL1 | 1 | ШТ | На складе | Не подлежит сертификации | 2023-12-31 | 5367.14 | 6440.57 | 6440.57 | Отгружается ограниченными партиями | 2.336 | 11.102 | 610 | 520 | 35 | 3414970907028
339165 | нет | Пластр DMX3 фик. вык. T1 4P36M | Лицевая панель для DMX³ T1 3П/4П фиксированного/выкатного для шкафа шириной 36 модулей | Legrand | Power Legrand | 106 | XL3 S Аксессуары | PL1 | 1 | ШТ | Под заказ Т2 | Не подлежит сертификации | 2023-12-31 | 5814.41 | 6977.29 | 6977.29 | Отгружается ограниченными партиями | 3.66 | 17.875 | 715 | 625 | 40 | 3414970907066
339185 | нет | Плата DMX3 Fix-вык T2 4P 36M | Плата монтажная для DMX³ типоразмера 2 фиксированного/выкатного исполнения 3П/4П 36M | Legrand | Power Legrand | 106 | XL3 S Аксессуары | PL1 | 1 | ШТ | Под заказ Т2 | Не подлежит сертификации | 2023-12-31 | 6977.29 | 8372.75 | 8372.75 | Отгружается ограниченными партиями | 5.62 | 26.011 | 740 | 370 | 95 | 3414970907233
339205 | нет | Пластр. DMX3 Fix-вык T2 4P 36M | Лицевая панель для DMX³ T2 3П/4П фиксированного/выкатного для шкафа шириной 36 модулей | Legrand | Power Legrand | 106 | XL3 S Аксессуары | PL1 | 1 | ШТ | На складе | Не подлежит сертификации | 2023-12-31 | 5814.41 | 6977.29 | 6977.29 | Отгружается ограниченными партиями | 4.319 | 17.875 | 715 | 625 | 40 | 3414970907349
339455 | нет | Пластр вер адапт DPX3 1600 36M | Лицевая панель для DPX³ 1600 вертикально с адаптером SPX³-V для шкафа шириной 36 модулей | Legrand | Power Legrand | 106 | XL3 S Аксессуары | PL1 | 1 | ШТ | Под заказ Т2 | Не подлежит сертификации | 2023-12-31 | 29072.02 | 34886.42 | 34886.42 | Отгружается ограниченными партиями | 6.83 | 49.468 | 830 | 745 | 80 | 3414970908322
339541 | нет | Метал.плата 300мм 16M | Металлическая плата 300мм 16M | Legrand | Power Legrand | 106 | XL3 S Аксессуары | PL1 | 1 | ШТ | На складе | Не подлежит сертификации | 2023-12-31 | 4025.38 | 4830.46 | 4830.46 | Отгружается ограниченными партиями | 1.961 | 5.67 | 400 | 315 | 45 | 3414970908926
339543 | нет | Метал.плата 600мм 16M | Металлическая плата 600мм 16M | Legrand | Power Legrand | 106 | XL3 S Аксессуары | PL1 | 1 | ШТ | Под заказ Т2 | Не подлежит сертификации | 2023-12-31 | 5367.14 | 6440.57 | 6440.57 |  | 3.826 | 11.07 | 400 | 615 | 45 | 3414970908940
339544 | нет | Метал.плата 200мм 24M | Металлическая плата 200мм 24M | Legrand | Power Legrand | 106 | XL3 S Аксессуары | PL1 | 1 | ШТ | На складе | Не подлежит сертификации | 2023-12-31 | 4293.73 | 5152.48 | 5152.48 | Отгружается ограниченными партиями | 1.894 | 5.3213 | 550 | 215 | 45 | 3414970908957
339545 | нет | Метал.плата 300мм 24M | Металлическая плата 300мм 24M | Legrand | Power Legrand | 106 | XL3 S Аксессуары | PL1 | 1 | ШТ | На складе | Не подлежит сертификации | 2023-12-31 | 4830.45 | 5796.54 | 5796.54 | Отгружается ограниченными партиями | 2.755 | 7.7962 | 550 | 315 | 45 | 3414970908964
339547 | нет | Метал.плата 600мм 24M | Металлическая плата 600мм 24M | Legrand | Power Legrand | 106 | XL3 S Аксессуары | PL1 | 1 | ШТ | Под заказ Т1 | Не подлежит сертификации | 2023-12-31 | 6440.58 | 7728.7 | 7728.7 | Отгружается ограниченными партиями | 5.343 | 15.2212 | 550 | 615 | 45 | 3414970908988
339548 | нет | Метал.плата 200мм 36M | Металлическая плата 200мм 36M | Legrand | Power Legrand | 106 | XL3 S Аксессуары | PL1 | 1 | ШТ | На складе | Не подлежит сертификации | 2023-12-31 | 4651.53 | 5581.84 | 5581.84 | Отгружается ограниченными партиями | 2.501 | 7.2562 | 750 | 215 | 45 | 3414970908995
339549 | нет | Метал.плата 300мм 36M | Металлическая плата 300мм 36M | Legrand | Power Legrand | 106 | XL3 S Аксессуары | PL1 | 1 | ШТ | На складе | Не подлежит сертификации | 2023-12-31 | 5232.96 | 6279.55 | 6279.55 | Отгружается ограниченными партиями | 3.806 | 10.6312 | 750 | 315 | 45 | 3414970909008
339550 | нет | Метал.плата 400мм 36M | Металлическая плата 400мм 36M | Legrand | Power Legrand | 106 | XL3 S Аксессуары | PL1 | 1 | ШТ | Под заказ Т2 | Не подлежит сертификации | 2023-12-31 | 6395.86 | 7675.03 | 7675.03 | Отгружается ограниченными партиями | 4.953 | 14.0062 | 750 | 415 | 45 | 3414970909015
339564 | нет | Перф. Плата 200мм 24M | Перфорированная Плата 200мм 24M | Legrand | Power Legrand | 106 | XL3 S Аксессуары | PL1 | 1 | ШТ | На складе | Не подлежит сертификации | 2023-12-31 | 4293.73 | 5152.48 | 5152.48 | Отгружается ограниченными партиями | 1.389 | 3.1906 | 530 | 215 | 28 | 3414970909077
339565 | нет | Перф. Плата 300мм 24M | Перфорированная Плата 300мм 24M | Legrand | Power Legrand | 106 | XL3 S Аксессуары | PL1 | 1 | ШТ | Под заказ Т2 | Не подлежит сертификации | 2023-12-31 | 4830.45 | 5796.54 | 5796.54 | Отгружается ограниченными партиями | 2.101 | 5.184 | 540 | 320 | 30 | 3414970909084
339566 | нет | Перф. Плата 400мм 24M | Перфорированная Плата 400мм 24M | Legrand | Power Legrand | 106 | XL3 S Аксессуары | PL1 | 1 | ШТ | Под заказ Т2 | Не подлежит сертификации | 2023-12-31 | 5903.85 | 7084.62 | 7084.62 | Отгружается ограниченными партиями | 2.625 | 6.8475 | 550 | 415 | 30 | 3414970909091
339567 | нет | Перф. Плата 600мм 24M | Перфорированная Плата 600мм 24M | Legrand | Power Legrand | 106 | XL3 S Аксессуары | PL1 | 1 | ШТ | Под заказ Т1 | Не подлежит сертификации | 2023-12-31 | 6440.58 | 7728.7 | 7728.7 | Отгружается ограниченными партиями | 3.732 | 13.298 | 610 | 545 | 40 | 3414970909107
339569 | нет | Перф. Плата 300мм 36M | Перфорированная Плата 300мм 36M | Legrand | Power Legrand | 106 | XL3 S Аксессуары | PL1 | 1 | ШТ | Под заказ Т2 | Не подлежит сертификации | 2023-12-31 | 5232.96 | 6279.55 | 6279.55 | Отгружается ограниченными партиями | 2.909 | 6.4386 | 730 | 315 | 28 | 3414970909121
339571 | нет | Перф. Плата 600мм 36M | Перфорированная Плата 600мм 36M | Legrand | Power Legrand | 106 | XL3 S Аксессуары | PL1 | 1 | ШТ | На складе | Не подлежит сертификации | 2023-12-31 | 6977.29 | 8372.75 | 8372.75 | Отгружается ограниченными партиями | 5.077 | 15.841 | 730 | 620 | 35 | 3414970909145
339580 | нет | Мет. Пластрон 200мм 16M | Металлический Пластрон 200мм 16M | Legrand | Power Legrand | 106 | XL3 S Аксессуары | PL1 | 1 | ШТ | На складе | Не подлежит сертификации | 2023-12-31 | 2146.87 | 2576.24 | 2576.24 | Отгружается ограниченными партиями | 0.773 | 1.6328 | 348 | 204 | 23 | 3414970909152
339581 | нет | Мет. Пластрон 300мм 16M | Металлический Пластрон 300мм 16M | Legrand | Power Legrand | 106 | XL3 S Аксессуары | PL1 | 1 | ШТ | На складе | Не подлежит сертификации | 2023-12-31 | 2415.22 | 2898.26 | 2898.26 | Отгружается ограниченными партиями | 1.14 | 2.4332 | 348 | 304 | 23 | 3414970909176
339582 | нет | Мет. Пластрон 400мм 16M | Металлический Пластрон 400мм 16M | Legrand | Power Legrand | 106 | XL3 S Аксессуары | PL1 | 1 | ШТ | На складе | Не подлежит сертификации | 2023-12-31 | 2951.94 | 3542.33 | 3542.33 | Отгружается ограниченными партиями | 1.555 | 6.205 | 365 | 425 | 40 | 3414970909190
339583 | нет | Мет. Пластрон 600мм 16M | Металлический Пластрон 600мм 16M | Legrand | Power Legrand | 106 | XL3 S Аксессуары | PL1 | 1 | ШТ | На складе | Не подлежит сертификации | 2023-12-31 | 3220.31 | 3864.37 | 3864.37 | Отгружается ограниченными партиями | 2.273 | 9.125 | 365 | 625 | 40 | 3414970909213
339584 | нет | Мет. Пластрон 200мм 24M | Металлический Пластрон 200мм 24M | Legrand | Power Legrand | 106 | XL3 S Аксессуары | PL1 | 1 | ШТ | На складе | Не подлежит сертификации | 2023-12-31 | 2576.24 | 3091.49 | 3091.49 | Отгружается ограниченными партиями | 1.09 | 2.3366 | 498 | 204 | 23 | 3414970909237
339586 | нет | Мет. Пластрон 400мм 24M | Металлический Пластрон 400мм 24M | Legrand | Power Legrand | 106 | XL3 S Аксессуары | PL1 | 1 | ШТ | На складе | Не подлежит сертификации | 2023-12-31 | 3542.31 | 4250.77 | 4250.77 | Отгружается ограниченными партиями | 2.218 | 8.755 | 515 | 425 | 40 | 3414970909275
339587 | нет | Мет. Пластрон 600мм 24M | Металлический Пластрон 600мм 24M | Legrand | Power Legrand | 106 | XL3 S Аксессуары | PL1 | 1 | ШТ | На складе | Не подлежит сертификации | 2023-12-31 | 3864.36 | 4637.23 | 4637.23 | Отгружается ограниченными партиями | 3.296 | 12.875 | 515 | 625 | 40 | 3414970909299
339588 | нет | Мет. Пластрон 200мм 36M | Металлический Пластрон 200мм 36M | Legrand | Power Legrand | 106 | XL3 S Аксессуары | PL1 | 1 | ШТ | На складе | Не подлежит сертификации | 2023-12-31 | 2790.91 | 3349.09 | 3349.09 | Отгружается ограниченными партиями | 1.557 | 3.3032 | 704 | 204 | 23 | 3414970909312
339589 | нет | Мет. Пластрон 300мм 36M | Металлический Пластрон 300мм 36M | Legrand | Power Legrand | 106 | XL3 S Аксессуары | PL1 | 1 | ШТ | На складе | Не подлежит сертификации | 2023-12-31 | 3139.8 | 3767.76 | 3767.76 | Отгружается ограниченными партиями | 2.48 | 6.3836 | 710 | 333 | 27 | 3414970909336
339590 | нет | Мет. Пластрон 400мм 36M | Металлический Пластрон 400мм 36M | Legrand | Power Legrand | 106 | XL3 S Аксессуары | PL1 | 1 | ШТ | Под заказ Т1 | Не подлежит сертификации | 2023-12-31 | 3837.51 | 4605.01 | 4605.01 | Отгружается ограниченными партиями | 3.013 | 12.155 | 715 | 425 | 40 | 3414970909350
339593 | нет | Мет. Пластрон 100мм 16M | Металлический Пластрон 100мм 16M | Legrand | Power Legrand | 106 | XL3 S Аксессуары | PL1 | 1 | ШТ | На складе | Не подлежит сертификации | 2023-12-31 | 1811.42 | 2173.7 | 2173.7 | Отгружается ограниченными партиями | 0.408 | 0.83242 | 348 | 104 | 23 | 3414970929396
339594 | нет | Мет. Пластрон 150мм 16M | Металлический Пластрон 150мм 16M | Legrand | Power Legrand | 106 | XL3 S Аксессуары | PL1 | 1 | ШТ | На складе | Не подлежит сертификации | 2023-12-31 | 2012.69 | 2415.23 | 2415.23 | Отгружается ограниченными партиями | 0.587 | 1.2326 | 348 | 154 | 23 | 3414970929419
339595 | нет | Мет. Пластрон 50мм 24M | Металлический Пластрон 50мм 24M | Legrand | Power Legrand | 106 | XL3 S Аксессуары | PL1 | 1 | ШТ | На складе | Не подлежит сертификации | 2023-12-31 | 1610.16 | 1932.19 | 1932.19 | Отгружается ограниченными партиями | 0.368 | 0.61852 | 498 | 54 | 23 | 3414970929433
339596 | нет | Мет. Пластрон 100мм 24M | Металлический Пластрон 100мм 24M | Legrand | Power Legrand | 106 | XL3 S Аксессуары | PL1 | 1 | ШТ | На складе | Не подлежит сертификации | 2023-12-31 | 2173.69 | 2608.43 | 2608.43 | Отгружается ограниченными партиями | 0.621 | 1.1912 | 498 | 104 | 23 | 3414970929457
339597 | нет | Мет. Пластрон 150мм 24M | Металлический Пластрон 150мм 24M | Legrand | Power Legrand | 106 | XL3 S Аксессуары | PL1 | 1 | ШТ | На складе | Не подлежит сертификации | 2023-12-31 | 2415.22 | 2898.26 | 2898.26 | Отгружается ограниченными партиями | 0.843 | 1.7639 | 498 | 154 | 23 | 3414970929471
339598 | нет | Мет. Пластрон 50мм 36M | Металлический Пластрон 50мм 36M | Legrand | Power Legrand | 106 | XL3 S Аксессуары | PL1 | 1 | ШТ | На складе | Не подлежит сертификации | 2023-12-31 | 1744.33 | 2093.2 | 2093.2 | Отгружается ограниченными партиями | 0.532 | 0.6237 | 693 | 50 | 18 | 3414970929495
339599 | нет | Мет. Пластрон 100мм 36M | Металлический Пластрон 100мм 36M | Legrand | Power Legrand | 106 | XL3 S Аксессуары | PL1 | 1 | ШТ | На складе | Не подлежит сертификации | 2023-12-31 | 2354.85 | 2825.82 | 2825.82 | Отгружается ограниченными партиями | 0.858 | 1.6696 | 698 | 104 | 23 | 3414970929518
339610 | нет | Плата Центр.напрDPX3 160 4Pд | Плата на центральной стойке DPX³ 160 4Pд | Legrand | Power Legrand | 106 | XL3 S Аксессуары | PL1 | 1 | ШТ | Под заказ Т2 | Не подлежит сертификации | 2023-12-31 | 3913.55 | 4696.26 | 4696.26 | Отгружается ограниченными партиями | 0.587 | 1.1554 | 125 | 117 | 79 | 3414970929556
339611 | нет | Плата Центр.напрDPX3 250 4Pд | Плата на центральной стойке DPX³ 250 4Pд | Legrand | Power Legrand | 106 | XL3 S Аксессуары | PL1 | 1 | ШТ | Под заказ Т2 | Не подлежит сертификации | 2023-12-31 | 3913.55 | 4696.26 | 4696.26 | Отгружается ограниченными партиями | 0.799 | 1.9929 | 149 | 125 | 107 | 3414970929563
339612 | нет | Плата Центр.напрАВ 630 4P/4Pд | Плата на центральной стойке АВ 630 4P/4Pд | Legrand | Power Legrand | 106 | XL3 S Аксессуары | PL1 | 1 | ШТ | Под заказ Т2 | Не подлежит сертификации | 2023-12-31 | 4472.63 | 5367.16 | 5367.16 | Отгружается ограниченными партиями | 1.158 | 2.1529 | 193 | 115 | 97 | 3414970929570
339613 | нет | Плата для Центр.напрDPX-IS 250 | Плата на центральной стойке DPX-IS 250 | Legrand | Power Legrand | 106 | XL3 S Аксессуары | PL1 | 1 | ШТ | Под заказ Т2 | Не подлежит сертификации | 2023-12-31 | 4472.63 | 5367.16 | 5367.16 | Отгружается ограниченными партиями | 1.078 | 1.6889 | 199 | 123 | 69 | 3414970929587
339614 | нет | Плата для Центр.напрDPX-IS 630 | Плата на центральной стойке DPX-IS 630 | Legrand | Power Legrand | 106 | XL3 S Аксессуары | PL1 | 1 | ШТ | Под заказ Т2 | Не подлежит сертификации | 2023-12-31 | 4472.63 | 5367.16 | 5367.16 | Отгружается ограниченными партиями | 1.143 | 1.6581 | 269 | 92 | 67 | 3414970929594
339620 | нет | Плата Центр.напрDPX3 160 3P | Плата на центральной стойке DPX³ 160 3P | Legrand | Power Legrand | 106 | XL3 S Аксессуары | PL1 | 1 | ШТ | Под заказ Т2 | Не подлежит сертификации | 2023-12-31 | 3913.55 | 4696.26 | 4696.26 | Отгружается ограниченными партиями | 0.406 | 0.56924 | 123 | 89 | 52 | 3414970972156
339621 | нет | Плата Центр.напрDPX3 250 3P | Плата на центральной стойке DPX³ 250 3P | Legrand | Power Legrand | 106 | XL3 S Аксессуары | PL1 | 1 | ШТ | Под заказ Т2 | Не подлежит сертификации | 2023-12-31 | 3913.55 | 4696.26 | 4696.26 | Отгружается ограниченными партиями | 0.252 | 0.65694 | 123 | 109 | 49 | 3414970972163
339622 | нет | Плата Центр.напрАВ 630 3P | Плата на центральной стойке АВ 630 3P | Legrand | Power Legrand | 106 | XL3 S Аксессуары | PL1 | 1 | ШТ | Под заказ Т2 | Не подлежит сертификации | 2023-12-31 | 4472.63 | 5367.16 | 5367.16 | Отгружается ограниченными партиями | 0.87 | 1.5952 | 143 | 115 | 97 | 3414970972170
339700 | нет | К-кт 100 авт.защ. для Пластрон | Комплект 100 защелок быстрой фиксации для лицевых панелей | Legrand | Power Legrand | 106 | XL3 S Аксессуары | PL1 | 1 | Упаковка | Под заказ Т1 | Не подлежит сертификации | 2023-12-31 | 33544.65 | 40253.58 | 40253.58 | Отгружается ограниченными партиями | 0.92 | 0.42739 | 106 | 72 | 56 | 3414970909398
339700/20 | да | К-КТ 20 АВТ.ЗАЩ. ДЛЯ ПЛАСТРОНА | Комплект 20 защелок быстрой фиксации для лицевых панелей | Legrand | Power Legrand | 106 | XL3 S Аксессуары | PL1 | 1 | Упаковка | На складе | Не подлежит сертификации | 2023-12-31 | 6708.94 | 8050.73 | 8050.73
339701 | нет | К-кт 100 1/4пов.винт. Пластрон | Комплект 100 винтов на 1/4 оборота для лицевых панелей | Legrand | Power Legrand | 106 | XL3 S Аксессуары | PL1 | 1 | Упаковка | На складе | Не подлежит сертификации | 2023-12-31 | 44726.2 | 53671.44 | 53671.44 | Отгружается ограниченными партиями | 0.76 | 0.9951 | 155 | 107 | 60 | 3414970909404
339701/20 | да | К-КТ 20 1/4ПОВ.ВИНТ. ПЛАСТРОНА | Комплект 20 винтов на 1/4 оборота для лицевых панелей | Legrand | Power Legrand | 106 | XL3 S Аксессуары | PL1 | 1 | Упаковка | Под заказ Т2 | Не подлежит сертификации | 2023-12-31 | 8945.25 | 10734.3 | 10734.3
339702 | нет | К-кт 100 винт для Пластрон | Комплект 100 винтов для лицевых панелей | Legrand | Power Legrand | 106 | XL3 S Аксессуары | PL1 | 1 | Упаковка | На складе | Не подлежит сертификации | 2023-12-31 | 14536.02 | 17443.22 | 17443.22 | Отгружается ограниченными партиями | 1.072 | 0.9951 | 155 | 107 | 60 | 3414970909411
339715 | да | Рукоятка XL3S 160 тип 405 | XL³ S 160 Рукоятка тип 405 | Legrand | Power Legrand | 108 | XL3 S 160 Распределительные щиты | PL1 | 1 | ШТ | На складе | Не подлежит сертификации | 2023-12-31 | 3984.71 | 4781.65 | 4781.65 |  | 0.092 | 0.126 | 70 | 60 | 30 | 3414970909480
339716 | да | Рук XL3S 630 тип 405 <=1200 | Рукоятка XL³ S 630 тип 405 <=1200 | Legrand | Power Legrand | 106 | XL3 S Аксессуары | PL1 | 1 | ШТ | На складе | Не подлежит сертификации | 2023-12-31 | 3913.55 | 4696.26 | 4696.26 |  | 0.096 | 0.3933 | 115 | 76 | 45 | 3414970909503
339717 | да | Рук XL3S 630 тип 405 >=1350 | Рукоятка XL³ S 630 тип 405 >=1350 | Legrand | Power Legrand | 106 | XL3 S Аксессуары | PL1 | 1 | ШТ | На складе | Не подлежит сертификации | 2023-12-31 | 5590.79 | 6708.95 | 6708.95 |  | 0.135 | 0.42 | 150 | 80 | 35 | 3414970909527
339718 | да | Рукоятка XL3 S 4000 тип 405 | Рукоятка XL³ S 4000 тип 405 | Legrand | Power Legrand | 106 | XL3 S Аксессуары | PL1 | 1 | ШТ | Под заказ Т1 | Не подлежит сертификации | 2023-12-31 | 5590.79 | 6708.95 | 6708.95 |  | 0.156 | 0.10939 | 53 | 48 | 43 | 3414970909541
339721 | нет | Суппорт для заземл. | Суппорт для заземления | Legrand | Power Legrand | 106 | XL3 S Аксессуары | PL1 | 1 | ШТ | На складе | Не подлежит сертификации | 2023-12-31 | 5590.79 | 6708.95 | 6708.95 | Отгружается ограниченными партиями | 0.084 | 0.1925 | 70 | 55 | 50 | 3414970909589
339730 | нет | К-кт крестовин для каб.с | Комплект крестовин для кабельной секции | Legrand | Power Legrand | 106 | XL3 S Аксессуары | PL1 | 1 | ШТ | Под заказ Т2 | Не подлежит сертификации | 2023-12-31 | 11181.57 | 13417.88 | 13417.88 | Отгружается ограниченными партиями | 0.506 | 0.58674 | 254 | 55 | 42 | 3414970909640
339731 | нет | К-кт крестовин 450мм | Комплект крестовин 450мм | Legrand | Power Legrand | 106 | XL3 S Аксессуары | PL1 | 1 | ШТ | Под заказ Т2 | Не подлежит сертификации | 2023-12-31 | 11181.57 | 13417.88 | 13417.88 | Отгружается ограниченными партиями | 0.579 | 0.70224 | 304 | 55 | 42 | 3414971157651
339734 | нет | К-кт крестовин 400мм | Комплект крестовин 400мм | Legrand | Power Legrand | 106 | XL3 S Аксессуары | PL1 | 1 | ШТ | Под заказ Т1 | Не подлежит сертификации | 2023-12-31 | 11181.57 | 13417.88 | 13417.88 | Отгружается ограниченными партиями | 1.264 | 1.3338 | 350 | 103 | 37 | 3414970909725
339735 | нет | К-кт крестовин 600мм | Комплект крестовин 600мм | Legrand | Power Legrand | 106 | XL3 S Аксессуары | PL1 | 1 | ШТ | На складе | Не подлежит сертификации | 2023-12-31 | 13417.88 | 16101.46 | 16101.46 | Отгружается ограниченными партиями | 0.875 | 1.2247 | 504 | 54 | 45 | 3414970909749
339736 | нет | К-кт крестовин 800мм | Комплект крестовин 800мм | Legrand | Power Legrand | 106 | XL3 S Аксессуары | PL1 | 1 | ШТ | На складе | Не подлежит сертификации | 2023-12-31 | 15654.18 | 18785.02 | 18785.02 | Отгружается ограниченными партиями | 2.283 | 2.45 | 700 | 100 | 35 | 3414970909763
339737 | нет | К-кт крестовин каб.с внут | Комплект крестовин кабельная секция внутренние | Legrand | Power Legrand | 106 | XL3 S Аксессуары | PL1 | 1 | ШТ | Под заказ Т2 | Не подлежит сертификации | 2023-12-31 | 12360.99 | 14833.19 | 14833.19 | Отгружается ограниченными партиями | 0.269 | 0.20292 | 143 | 43 | 33 | 3414971090491
339751 | нет | Универс.Суппорт верт каб.с | Универсальный Суппорт вертикальный для кабельной секции | Legrand | Power Legrand | 106 | XL3 S Аксессуары | PL1 | 1 | ШТ | Под заказ Т2 | Не подлежит сертификации | 2023-12-31 | 3354.49 | 4025.39 | 4025.39 | Отгружается ограниченными партиями | 0.764 | 1.392 | 200 | 87 | 80 | 3414970909800
339753 | нет | Эквипотен. Проводник | Эквипотенциальный Проводник | Legrand | Power Legrand | 106 | XL3 S Аксессуары | PL1 | 1 | ШТ | На складе | Не подлежит сертификации | 2023-12-31 | 1118.18 | 1341.82 | 1341.82 | Отгружается ограниченными партиями | 0.038 | 0.1925 | 70 | 55 | 50 | 3414971093096
339754 | нет | Штамп. Плата 24M | Заглушка 24 модуля | Legrand | Power Legrand | 106 | XL3 S Аксессуары | PL1 | 20 | ШТ | На складе | Не подлежит сертификации | 2023-12-31 | 559.08 | 670.9 | 670.9 | Отгружается ограниченными партиями | 1.598 | 3.5438 | 450 | 105 | 75 | 3414971090514
339755 | нет | Прикреп.держ 24M | Защелкиваемые держатели этикеток 24M | Legrand | Power Legrand | 106 | XL3 S Аксессуары | PL1 | 10 | ШТ | На складе | Не подлежит сертификации | 2023-12-31 | 536.73 | 644.08 | 644.08 | Отгружается ограниченными партиями | 0.204 | 0.5 | 500 | 100 | 10 | 3414971090538
339756 | нет | Прикреп.держ 36M | Защелкиваемые держатели этикеток 36M | Legrand | Power Legrand | 106 | XL3 S Аксессуары | PL1 | 10 | ШТ | Под заказ Т1 | Не подлежит сертификации | 2023-12-31 | 581.45 | 697.74 | 697.74 | Отгружается ограниченными партиями | 0.33 | 1.75 | 700 | 100 | 25 | 3414971090569
339757 | да | Шина мед 36M | Шина медная 36M | Legrand | Power Legrand | 106 | XL3 S Аксессуары | PL1 | 1 | ШТ | На складе | Не подлежит сертификации | 2023-12-31 | 5590.79 | 6708.95 | 6708.95 |  | 0.39 | 0.1716 | 650 | 22 | 12 | 3414971090590
339758 | нет | Фиксаторы для каб.канала | Набор для фиксации кабель-канала | Legrand | Power Legrand | 106 | XL3 S Аксессуары | PL1 | 1 | ШТ | На складе | Не подлежит сертификации | 2023-12-31 | 2236.33 | 2683.6 | 2683.6 | Отгружается ограниченными партиями | 0.395 | 0.648 | 180 | 60 | 60 | 3414971222953
339900 | нет | Шин.Суппорт 400A | Шинный Суппорт 400A | Legrand | Power Legrand | 109 | XL3 S Система распределения | PL1 | 1 | ШТ | На складе | Не подлежит сертификации | 2023-12-31 | 6292.89 | 7551.47 | 7551.47 | Отгружается ограниченными партиями | 0.25 | 1.17 | 300 | 130 | 30 | 3414971002845
339901 | нет | Шин.пл. Суппорт 400A | Шинный плоский Суппорт 400A | Legrand | Power Legrand | 109 | XL3 S Система распределения | PL1 | 1 | ШТ | На складе | Не подлежит сертификации | 2023-12-31 | 6292.89 | 7551.47 | 7551.47 | Отгружается ограниченными партиями | 0.369 | 3.135 | 457 | 98 | 70 | 3414971002869
339902 | нет | Шин. Al С-тип Суппорт 630A | Изолирующий суппорт для алюминиевых шин C-образного сечения, до 630А | Legrand | Power Legrand | 109 | XL3 S Система распределения | PL1 | 1 | ШТ | Под заказ Т1 | Не подлежит сертификации | 2023-12-31 | 6292.89 | 7551.47 | 7551.47 | Отгружается ограниченными партиями | 0.452 | 1.32 | 250 | 160 | 33 | 3414971002883
339903 | нет | Шин. Низ Al С-тип Суппорт 630A | Изолирующий концевой суппорт для алюминиевых шин C-образного сечения, до 630А | Legrand | Power Legrand | 109 | XL3 S Система распределения | PL1 | 1 | ШТ | Под заказ Т1 | Не подлежит сертификации | 2023-12-31 | 6292.89 | 7551.47 | 7551.47 | Отгружается ограниченными партиями | 0.451 | 1.392 | 290 | 160 | 30 | 3414971002906
339904 | нет | Шин. Al С-тип пл Суппорт 630A | Изолирующий суппорт для алюминиевых расположенных в ряд шин C-образного сечения, до 630А | Legrand | Power Legrand | 109 | XL3 S Система распределения | PL1 | 1 | ШТ | Под заказ Т1 | Не подлежит сертификации | 2023-12-31 | 6292.89 | 7551.47 | 7551.47 | Отгружается ограниченными партиями | 0.433 | 0.933 | 311 | 100 | 30 | 3414971002920
339905 | нет | Шин. Al С-тип пл низ Суп 630A | Изолирующий концевой суппорт для алюминиевых расположенных в ряд шин C-образного сечения, до 630А | Legrand | Power Legrand | 109 | XL3 S Система распределения | PL1 | 1 | ШТ | Под заказ Т1 | Не подлежит сертификации | 2023-12-31 | 6292.89 | 7551.47 | 7551.47 | Отгружается ограниченными партиями | 0.433 | 1.054 | 310 | 100 | 34 | 3414971002944
339906 | нет | Шин Суппорт 630/800A | Шинный Суппорт 630/800A | Legrand | Power Legrand | 109 | XL3 S Система распределения | PL1 | 1 | ШТ | На складе | Не подлежит сертификации | 2023-12-31 | 6292.89 | 7551.47 | 7551.47 | Отгружается ограниченными партиями | 0.596 | 2.2035 | 375 | 113 | 52 | 3414971002968
339920 | нет | Шин.суп.пл мед ал D75 400-450 | Шин.суп.пл мед ал D75 400-450 | Legrand | Power Legrand | 109 | XL3 S Система распределения | PL1 | 1 | ШТ | Под заказ Т1 | Не подлежит сертификации | 2023-12-31 | 12676.94 | 15212.33 | 15212.33 | Отгружается ограниченными партиями | 1.697 | 2.7405 | 435 | 105 | 60 | 3414971090699
339922 | нет | Шин.суп. пл мед Alu D75 800мм | Шин.суп. пл мед Alu D75 800мм | Legrand | Power Legrand | 109 | XL3 S Система распределения | PL1 | 3 | ШТ | На складе | Не подлежит сертификации | 2023-12-31 | 14145.48 | 16974.58 | 16974.58 | Отгружается ограниченными партиями | 6.882 | 18.7688 | 770 | 125 | 195 | 3414971090712
339923 | нет | Пл Шин.суп. мед Alu D75 | Пл Шин.суп. мед Alu D75 | Legrand | Power Legrand | 109 | XL3 S Система распределения | PL1 | 1 | ШТ | На складе | Не подлежит сертификации | 2023-12-31 | 11014.04 | 13216.85 | 13216.85 | Отгружается ограниченными партиями | 1.419 | 2.7405 | 435 | 105 | 60 | 3414971090729
339929 | нет | Шин.суп. пл мед 4000A D125 800 | Шинный Суппорт. плоский медный 4000A D125 800мм | Legrand | Power Legrand | 109 | XL3 S Система распределения | PL1 | 1 | ШТ | На складе | Не подлежит сертификации | 2023-12-31 | 12751.03 | 15301.24 | 15301.24 | Отгружается ограниченными партиями | 4.2 | 9.36 | 585 | 200 | 80 | 3414971090781
339930 | нет | Пл Шин.суп. мед 4000A D125 | Дополнительный суппорт для медных расположенных в ряд шин с расстоянием между точками крепления 125 мм, до 4000А | Legrand | Power Legrand | 109 | XL3 S Система распределения | PL1 | 1 | ШТ | На складе | Не подлежит сертификации | 2023-12-31 | 9107.88 | 10929.46 | 10929.46 | Отгружается ограниченными партиями | 2.892 | 6.0762 | 616 | 137 | 72 | 3414971090798
339931 | нет | Шин.суп. шахм Alu D75 400-450 | Шинный Суппорт ступенчатый алюминиевый D75 400мм | Legrand | Power Legrand | 109 | XL3 S Система распределения | PL1 | 1 | ШТ | Под заказ Т1 | Не подлежит сертификации | 2023-12-31 | 10246.38 | 12295.66 | 12295.66 | Отгружается ограниченными партиями | 2.044 | 6.798 | 515 | 220 | 60 | 3414971090804
339932 | нет | Шин.суп. шахм Alu D75 600мм | Шинный Суппорт ступенчатый алюминиевый D75 600мм | Legrand | Power Legrand | 109 | XL3 S Система распределения | PL1 | 1 | ШТ | Под заказ Т1 | Не подлежит сертификации | 2023-12-31 | 12295.64 | 14754.77 | 14754.77 | Отгружается ограниченными партиями | 2.773 | 6.93 | 525 | 220 | 60 | 3414971090811
339933 | нет | Шин.суп. шахм Alu D75 800мм | Шинный Суппорт ступенчатый алюминиевый D75 800мм | Legrand | Power Legrand | 109 | XL3 S Система распределения | PL1 | 1 | ШТ | Под заказ Т1 | Не подлежит сертификации | 2023-12-31 | 14344.93 | 17213.92 | 17213.92 | Отгружается ограниченными партиями | 2.55 | 7.92 | 720 | 220 | 50 | 3414971090828
339936 | нет | К-т для Cu шины 5мм до 63 мм | Монтажный комплект для суппортов под плоские медные шины шириной 5 мм и высотой до 63 мм | Legrand | Power Legrand | 109 | XL3 S Система распределения | PL1 | 1 | ШТ | Под заказ Т1 | Не подлежит сертификации | 2023-12-31 | 1842.52 | 2211.02 | 2211.02 | Отгружается ограниченными партиями | 0.327 | 0.80937 | 185 | 125 | 35 | 3414971285491
339937 | нет | К-т для Cu шины 5мм 75 -125 мм | Монтажный комплект для суппортов под плоские медные шины шириной 5 мм и высотой от 75 мм до 125 мм | Legrand | Power Legrand | 109 | XL3 S Система распределения | PL1 | 1 | ШТ | На складе | Не подлежит сертификации | 2023-12-31 | 2012.01 | 2414.41 | 2414.41 | Отгружается ограниченными партиями | 0.384 | 1.125 | 225 | 125 | 40 | 3414971285514
339938 | нет | К-т для Cu шины 10мм до 60 мм | Монтажный комплект для суппортов под плоские медные шины шириной 10 мм и высотой до 60 мм | Legrand | Power Legrand | 109 | XL3 S Система распределения | PL1 | 1 | ШТ | Под заказ Т1 | Не подлежит сертификации | 2023-12-31 | 1809.95 | 2171.94 | 2171.94 | Отгружается ограниченными партиями | 0.312 | 0.925 | 185 | 125 | 40 | 3414971285538
339939 | нет | К-т для Cu шины 10мм 80-120 мм | Монтажный комплект для суппортов под плоские медные шины шириной 10 мм и высотой от 80 мм до 120 мм | Legrand | Power Legrand | 109 | XL3 S Система распределения | PL1 | 1 | ШТ | На складе | Не подлежит сертификации | 2023-12-31 | 1947.55 | 2337.06 | 2337.06 | Отгружается ограниченными партиями | 0.372 | 1.125 | 225 | 125 | 40 | 3414971285552
342180 | нет | Профиль 41x21-1,5 S 3000 GS | Профиль 41x21-1,5 S 3000 GS | Cablofil | Cablofil | 1521 | Монтажные системы | PL7 | 1 | ШТ | Под заказ Т2 | Не подлежит сертификации | 2024-12-31 | 3912.92 | 4695.5 | 4695.5 | Отгружается ограниченными партиями | [5 empty] | 3414970644749 |  |  | GS
343230 | нет | Профиль 41x21-2 S 3000 GS | Профиль 41x21-2 S 3000 GS | Cablofil | Cablofil | 1521 | Монтажные системы | PL7 | 1 | ШТ | Под заказ Т2 | Не подлежит сертификации | 2024-12-31 | 4594.49 | 5513.39 | 5513.39 | Отгружается ограниченными партиями | [5 empty] | 3414970644800 |  |  | GS
343233 | нет | Профиль 41x21-2 S 3000 HDG | Профиль 41x21-2 S 3000 HDG | Cablofil | Cablofil | 1521 | Монтажные системы | PL7 | 1 | ШТ | Под заказ Т2 | Не подлежит сертификации | 2024-12-31 | 7817.84 | 9381.41 | 9381.41 | Отгружается ограниченными партиями | [5 empty] | 3414970644824 |  |  | GC
344512 | нет | Classe100 Панель а.в/Teleloop | Door entry system. Абонентская панель видеодомофона Classe100V12B,2-проводная,цветной LCD-дисплей 3.5",hands-free,с устройством для подключения слуховых аппаратов,цвет Белый | Bticino | ЭУИ Luxe | 2402 | Абонентские панели видео Classe100 | PL3 | 1 | ШТ | Под заказ Т2 | Сертифицировано | 2026-08-05 | 18756.47 | 22507.76 | 22507.76 |  | 0.423 | 1.1483 | 158 | 158 | 46 | 8005543489185 | Без замены |  | Домофония
344612 | нет | DES Панель Classe300 белая | Door entry system.Абонентская панель видеодомофона Classe300V13E,2-проводная,цветной тач LCD-дисплей 7",hands-free,цвет Белый | Bticino | ЭУИ Luxe | 2405 | Абонентские панели Classe300 | PL3 | 1 | ШТ | Под заказ Т2 | Сертифицировано | 2026-08-05 | 84708.06 | 101649.67 | 101649.67 | Будет удален | 0.705 | 1.5192 | 211 | 180 | 40 | 8005543535004 |  |  | Домофония
345203 | нет | Профиль 41x41-2,5 S 3000 HDG | Профиль 41x41-2,5 S 3000 HDG | Cablofil | Cablofil | 1521 | Монтажные системы | PL7 | 1 | ШТ | Под заказ Т2 | Не подлежит сертификации | 2024-12-31 | 9309.24 | 11171.09 | 11171.09 | Отгружается ограниченными партиями | [5 empty] | 3414970716545 |  |  | GC
3457 | нет | Датчик термостата теплого пола | Внешний датчик температуры - MyHOME - SCS | Bticino | ЭУИ Luxe | 2345 | Управление климатом MYHOME (BTICINO) | PL3 | 1 | ШТ | На складе | Не подлежит сертификации | 2024-12-31 | 4850.85 | 5821.02 | 5821.02 |  | 0.103 | 1.6387 | 150 | 115 | 95 | 8012199849119 |  |  | MyHome
346020 | да | My Home Блок питания 600мА, 2DIN | Компактный блок питания - MyHOME - SCS - 27 В - 600 мА | Bticino | ЭУИ Luxe | 2322 | Двухпроводные видеодомофоны Bticino | PL3 | 1 | ШТ | Под заказ Т2 | Сертифицировано | 2023-01-14 | 32885.53 | 39462.64 | 39462.64 |  | 0.142 | 0.36855 | 101 | 41 | 89 | 8012199955933 |  |  | Домофония
346030 | нет | My Home Блок питания со встроенным видеоадаптером 600мА, 2DIN | Блок питания - MyHOME - SCS - встроенный видеоадаптер - 230 В - 0,6 А - 27 В | Bticino | ЭУИ Luxe | 2322 | Двухпроводные видеодомофоны Bticino | PL3 | 1 | ШТ | Под заказ Т2 | Сертифицировано | 2023-01-14 | 50090.4 | 60108.48 | 60108.48 |  | 0.142 | 0.36855 | 101 | 41 | 89 | 8012199956022 |  |  | Домофония
346230 | да | Активирующее реле дверного замка для цифровых сетей | Релейный DIN-активатор для управления электрозамками - MyHOME - SCS - 12 В - 4 А | Bticino | ЭУИ Luxe | 2321 | Двухпроводные аудиодомофоны Bticino | PL3 | 1 | ШТ | Под заказ Т2 | Сертифицировано | 2026-08-10 | 24814.22 | 29777.06 | 29777.06 |  | 0.11 | 0.55577 | 108 | 62 | 83 | 8012199450810 |  |  | Домофония
346250 | да | Door entry system. Релейный активатор встраиваемый | Door entry system. Релейный активатор встраиваемый | Bticino | ЭУИ Luxe | 2321 | Двухпроводные аудиодомофоны Bticino | PL3 | 1 | ШТ | Под заказ Т2 | Не подлежит сертификации | 2024-12-31 | 6280.53 | 7536.64 | 7536.64 |  | 0.03 | 0.10003 | 57 | 27 | 65 | 8012199772578 |  |  | Домофония
346851 | нет | Интерфейс для 2-х проводной системы домофонии | Интерфейс для 2-х проводной системы домофонии | Bticino | ЭУИ Luxe | 2321 | Двухпроводные аудиодомофоны Bticino | PL3 | 1 | ШТ | Под заказ Т2 | Сертифицировано | 2026-08-10 | 89916.35 | 107899.62 | 107899.62 |  | 0.16 | 0.55577 | 108 | 62 | 83 | 8012199787862 |  |  | Домофония
3476 | нет | Активирующее устройство Basic c 1 реле для одиночных нагрузок с контактным интерфейсом | Активатор с 1 реле и встроенным управляющим устройством - исполнение Basic - MyHOME SCS | Bticino | Автоматизация BTicino | 2343 | Управляющие устройства для освещения и жалюзи MYHOME (BTICINO) | PL3 | 1 | ШТ | На складе | Сертифицировано | 2023-01-22 | 16968.68 | 20362.42 | 20362.42 |  | 0.032 | 0.18792 | 58 | 54 | 60 | 8012199653129 |  |  | MyHome
3477 | нет | Контактный интерфейс Basic для традиционных устройств | Контактный интерфейс - Модуль Basic - MyHOME SCS | Bticino | Автоматизация BTicino | 2343 | Управляющие устройства для освещения и жалюзи MYHOME (BTICINO) | PL3 | 1 | ШТ | На складе | Сертифицировано | 2026-08-02 | 13417.33 | 16100.8 | 16100.8 |  | 0.034 | 0.18792 | 58 | 54 | 60 | 8012199653136 |  |  | MyHome
348049 | нет | Профиль 41x21-2 SP 3000 GS | Профиль 41x21-2 SP 3000 GS | Cablofil | Cablofil | 1521 | Монтажные системы | PL7 | 1 | ШТ | Под заказ Т2 | Не подлежит сертификации | 2024-12-31 | 4602.49 | 5522.99 | 5522.99 | Отгружается ограниченными партиями | [5 empty] | 3414970777614 |  |  | GS
348576 | да | Защитный наконечник EP21 | Защитный наконечник EP21 | Cablofil | Cablofil | 1521 | Монтажные системы | PL7 | 50 | ШТ | Под заказ Т2 | Не подлежит сертификации | 2024-12-31 | 88.18 | 105.82 | 105.82 | [6 empty] | 3414970645357 |  |  | MP
348577 | да | Защитный наконечник EP41 | Защитный наконечник EP41 | Cablofil | Cablofil | 1521 | Монтажные системы | PL7 | 50 | ШТ | Под заказ Т2 | Не подлежит сертификации | 2024-12-31 | 96.22 | 115.46 | 115.46 | [6 empty] | 3414970645388 |  |  | MP
3501/0 | нет | конфигуратор 0 | Комплект из 10 конфигураторов - Конфигуратор 0 - MyHOME SCS | Bticino | Автоматизация BTicino | 2347 | Прочие комплектующие изделия MYHOME (BTICINO) | PL3 | 1 | ШТ | На складе | Не подлежит сертификации | 2024-12-31 | 1515.02 | 1818.02 | 1818.02 |  | 0.019 | 0.0432 | 90 | 60 | 8 | 8012199675985 |  |  | MyHome
3501/1 | да | Конфигуратор 1 | Комплект из 10 конфигураторов - Конфигуратор 1 - MyHOME SCS | Bticino | Автоматизация BTicino | 2347 | Прочие комплектующие изделия MYHOME (BTICINO) | PL3 | 1 | ШТ | На складе | Не подлежит сертификации | 2024-12-31 | 1473.14 | 1767.77 | 1767.77 |  | 0.019 | 0.0432 | 90 | 60 | 8 | 8012199675992 |  |  | MyHome
3501/2 | да | Конфигуратор 2 | Комплект из 10 конфигураторов - Конфигуратор 2 - MyHOME SCS | Bticino | Автоматизация BTicino | 2347 | Прочие комплектующие изделия MYHOME (BTICINO) | PL3 | 1 | ШТ | На складе | Не подлежит сертификации | 2024-12-31 | 1494.81 | 1793.77 | 1793.77 |  | 0.019 | 0.0432 | 90 | 60 | 8 | 8012199676005 |  |  | MyHome
3501/3 | да | Конфигуратор 3 | Комплект из 10 конфигураторов - Конфигуратор 3 - MyHOME SCS | Bticino | Автоматизация BTicino | 2347 | Прочие комплектующие изделия MYHOME (BTICINO) | PL3 | 1 | ШТ | На складе | Не подлежит сертификации | 2024-12-31 | 1494.81 | 1793.77 | 1793.77 |  | 0.019 | 0.0432 | 90 | 60 | 8 | 8012199676012 |  |  | MyHome
3501/4 | да | Конфигуратор 4 | Комплект из 10 конфигураторов - Конфигуратор 4 - MyHOME SCS | Bticino | Автоматизация BTicino | 2347 | Прочие комплектующие изделия MYHOME (BTICINO) | PL3 | 1 | ШТ | На складе | Не подлежит сертификации | 2024-12-31 | 1494.81 | 1793.77 | 1793.77 |  | 0.019 | 0.0432 | 90 | 60 | 8 | 8012199676029 |  |  | MyHome
3501/5 | да | Конфигуратор 5 | Комплект из 10 конфигураторов - Конфигуратор 5 - MyHOME SCS | Bticino | Автоматизация BTicino | 2347 | Прочие комплектующие изделия MYHOME (BTICINO) | PL3 | 1 | ШТ | На складе | Не подлежит сертификации | 2024-12-31 | 1494.81 | 1793.77 | 1793.77 |  | 0.019 | 0.0432 | 90 | 60 | 8 | 8012199676036 |  |  | MyHome
3501/6 | да | Конфигуратор 6 | Комплект из 10 конфигураторов - Конфигуратор 6 - MyHOME SCS | Bticino | Автоматизация BTicino | 2347 | Прочие комплектующие изделия MYHOME (BTICINO) | PL3 | 1 | ШТ | На складе | Не подлежит сертификации | 2024-12-31 | 1494.81 | 1793.77 | 1793.77 |  | 0.019 | 0.0432 | 90 | 60 | 8 | 8012199676043 |  |  | MyHome
3501/7 | да | Конфигуратор 7 | Комплект из 10 конфигураторов - Конфигуратор 7 - MyHOME SCS | Bticino | Автоматизация BTicino | 2347 | Прочие комплектующие изделия MYHOME (BTICINO) | PL3 | 1 | ШТ | На складе | Не подлежит сертификации | 2024-12-31 | 1502.02 | 1802.42 | 1802.42 |  | 0.019 | 0.0432 | 90 | 60 | 8 | 8012199676050 |  |  | MyHome
3501/8 | да | Конфигуратор 8 | Комплект из 10 конфигураторов - Конфигуратор 8 - MyHOME SCS | Bticino | Автоматизация BTicino | 2347 | Прочие комплектующие изделия MYHOME (BTICINO) | PL3 | 1 | ШТ | На складе | Не подлежит сертификации | 2024-12-31 | 1494.81 | 1793.77 | 1793.77 |  | 0.019 | 0.0432 | 90 | 60 | 8 | 8012199676197 |  |  | MyHome
3501/9 | да | Конфигуратор 9 | Комплект из 10 конфигураторов - Конфигуратор 9 - MyHOME SCS | Bticino | Автоматизация BTicino | 2347 | Прочие комплектующие изделия MYHOME (BTICINO) | PL3 | 1 | ШТ | На складе | Не подлежит сертификации | 2024-12-31 | 1502.02 | 1802.42 | 1802.42 |  | 0.019 | 0.0432 | 90 | 60 | 8 | 8012199676067 |  |  | MyHome
3501/AMB | да | Конфигуратор AMB | Комплект из 10 конфигураторов - Конфигуратор AMB - MyHOME SCS | Bticino | Автоматизация BTicino | 2347 | Прочие комплектующие изделия MYHOME (BTICINO) | PL3 | 1 | ШТ | Под заказ Т2 | Не подлежит сертификации | 2024-12-31 | 1502.12 | 1802.54 | 1802.54 |  | 0.019 | 0.0432 | 90 | 60 | 8 | 8012199676104 |  |  | MyHome
3501/AUX | да | Конфигуратор AUX | Комплект из 10 конфигураторов - Конфигуратор AUX - MyHOME SCS | Bticino | Автоматизация BTicino | 2347 | Прочие комплектующие изделия MYHOME (BTICINO) | PL3 | 1 | ШТ | Под заказ Т2 | Не подлежит сертификации | 2024-12-31 | 1494.89 | 1793.87 | 1793.87 |  | 0.019 | 0.0432 | 90 | 60 | 8 | 8012199676111 |  |  | MyHome
3501/CEN | да | Конфигуратор CEN | Комплект из 10 конфигураторов - Конфигуратор CEN - MyHOME SCS | Bticino | Автоматизация BTicino | 2347 | Прочие комплектующие изделия MYHOME (BTICINO) | PL3 | 1 | ШТ | На складе | Не подлежит сертификации | 2024-12-31 | 1502.12 | 1802.54 | 1802.54 |  | 0.019 | 0.0432 | 90 | 60 | 8 | 8012199676173 |  |  | MyHome
3501/GEN | да | Конфигуратор GEN | Комплект из 10 конфигураторов - Конфигуратор GEN - MyHOME SCS | Bticino | Автоматизация BTicino | 2347 | Прочие комплектующие изделия MYHOME (BTICINO) | PL3 | 1 | ШТ | На складе | Не подлежит сертификации | 2024-12-31 | 1502.12 | 1802.54 | 1802.54 |  | 0.019 | 0.0432 | 90 | 60 | 8 | 8012199676081 |  |  | MyHome
3501/GR | да | Конфигуратор GR | Комплект из 10 конфигураторов - Конфигуратор GR - MyHOME SCS | Bticino | Автоматизация BTicino | 2347 | Прочие комплектующие изделия MYHOME (BTICINO) | PL3 | 1 | ШТ | На складе | Не подлежит сертификации | 2024-12-31 | 1502.12 | 1802.54 | 1802.54 |  | 0.019 | 0.0432 | 90 | 60 | 8 | 8012199676098 |  |  | MyHome
3501/OFF | да | Конфигуратор OFF | Комплект из 10 конфигураторов - Конфигуратор OFF - MyHOME SCS | Bticino | Автоматизация BTicino | 2347 | Прочие комплектующие изделия MYHOME (BTICINO) | PL3 | 1 | ШТ | Под заказ Т2 | Не подлежит сертификации | 2024-12-31 | 1502.12 | 1802.54 | 1802.54 |  | 0.019 | 0.0432 | 90 | 60 | 8 | 8012199676135 |  |  | MyHome
3501/OI | да | Конфигуратор 0/I | Перемычка-конфигуратор - MyHOME - SCS - O/I | Bticino | Автоматизация BTicino | 2347 | Прочие комплектующие изделия MYHOME (BTICINO) | PL3 | 1 | ШТ | На складе | Не подлежит сертификации | 2024-12-31 | 1537.96 | 1845.55 | 1845.55 |  | 0.019 | 0.0432 | 90 | 60 | 8 | 8012199676142 |  |  | MyHome
3501/ON | да | Конфигуратор OFF | Комплект из 10 конфигураторов - Конфигуратор ON - MyHOME SCS | Bticino | Автоматизация BTicino | 2347 | Прочие комплектующие изделия MYHOME (BTICINO) | PL3 | 1 | ШТ | На складе | Не подлежит сертификации | 2024-12-31 | 1502.12 | 1802.54 | 1802.54 |  | 0.019 | 0.0432 | 90 | 60 | 8 | 8012199676128 |  |  | MyHome
3501/PUL | да | Конфигуратор PUL | Комплект из 10 конфигураторов - Конфигуратор PUL - MyHOME SCS | Bticino | Автоматизация BTicino | 2347 | Прочие комплектующие изделия MYHOME (BTICINO) | PL3 | 1 | ШТ | На складе | Не подлежит сертификации | 2024-12-31 | 1502.12 | 1802.54 | 1802.54 |  | 0.019 | 0.0432 | 90 | 60 | 8 | 8012199676159 |  |  | MyHome
3501/SLA | да | Конфигуратор SLA | Комплект из 10 конфигураторов - Конфигуратор SLA - MyHOME SCS | Bticino | Автоматизация BTicino | 2347 | Прочие комплектующие изделия MYHOME (BTICINO) | PL3 | 1 | ШТ | На складе | Не подлежит сертификации | 2024-12-31 | 1502.12 | 1802.54 | 1802.54 |  | 0.019 | 0.0432 | 90 | 60 | 8 | 8012199676166 |  |  | MyHome
3501/T | да | Конфигуратор T | Комплект из 10 конфигураторов - Конфигуратор ⇅ - MyHOME SCS | Bticino | Автоматизация BTicino | 2347 | Прочие комплектующие изделия MYHOME (BTICINO) | PL3 | 1 | ШТ | На складе | Не подлежит сертификации | 2024-12-31 | 1502.12 | 1802.54 | 1802.54 |  | 0.019 | 0.0432 | 90 | 60 | 8 | 8012199676180 |  |  | MyHome
3501/TM | да | Конфигуратор TM | Комплект из 10 конфигураторов - Конфигуратор ⇅M - MyHOME SCS | Bticino | Автоматизация BTicino | 2347 | Прочие комплектующие изделия MYHOME (BTICINO) | PL3 | 1 | ШТ | Под заказ Т2 | Не подлежит сертификации | 2024-12-31 | 1502.12 | 1802.54 | 1802.54 |  | 0.019 | 0.0432 | 90 | 60 | 8 | 8012199676203 |  |  | MyHome
3501K | да | Комплект конфигураторов 1-9 | Набор перемычек от ''0'' до ''9'' (все по 10 шт.) - MyHOME SCS | Bticino | Автоматизация BTicino | 2347 | Прочие комплектующие изделия MYHOME (BTICINO) | PL3 | 1 | ШТ | На складе | Не подлежит сертификации | 2024-12-31 | 32408.65 | 38890.38 | 38890.38 |  | 0.238 | 0.41055 | 175 | 102 | 23 | 8012199765747 |  |  | MyHome
3501K/1 | да | Комплект конфигураторов MH | Набор конфигураторов: AUX - GEN - GR - AMB - ON - OFF - O/I - PUL - SLA - CEN - ⇅ - ⇅M (все по 10 шт.) - MyHOME SCS | Bticino | Автоматизация BTicino | 2347 | Прочие комплектующие изделия MYHOME (BTICINO) | PL3 | 1 | ШТ | На складе | Не подлежит сертификации | 2024-12-31 | 28087.51 | 33705.01 | 33705.01 |  | 0.238 | 0.41055 | 175 | 102 | 23 | 8012199452043 |  |  | MyHome
350578 | нет | Суппорт универсальный STF GS | Суппорт универсальный STF GS | Cablofil | Cablofil | 1520 | Крепления и аксессуары Legrand | PL7 | 1 | ШТ | Под заказ Т2 | Не подлежит сертификации | 2024-12-31 | 1672.72 | 2007.26 | 2007.26 | Отгружается ограниченными партиями | [5 empty] | 3414971194335 |  |  | GS
350580 | нет | Крепление к балкам PA23 EZ | Крепление к балкам PA23 EZ | Cablofil | Cablofil | 1520 | Крепления и аксессуары Legrand | PL7 | 1 | ШТ | Под заказ Т2 | Не подлежит сертификации | 2024-12-31 | 1033.09 | 1239.71 | 1239.71 | Отгружается ограниченными партиями | [5 empty] | 3414971194373 |  |  | EZ
350581 | нет | Подвес для лотка AS Fast GS | Подвес для лотка AS Fast GS | Cablofil | Cablofil | 1520 | Крепления и аксессуары Legrand | PL7 | 50 | ШТ | Под заказ Т2 | Не подлежит сертификации | 2024-12-31 | 232.22 | 278.66 | 278.66 | Отгружается ограниченными партиями | [5 empty] | 3414971194403 |  |  | GS
350583 | нет | Подвес для лотка AS Fast 316L | Подвес для лотка AS Fast 316L | Cablofil | Cablofil | 1520 | Крепления и аксессуары Legrand | PL7 | 50 | ШТ | Под заказ Т2 | Не подлежит сертификации | 2024-12-31 | 1099.82 | 1319.78 | 1319.78 | Отгружается ограниченными партиями | [5 empty] | 3414971194465 |  |  | 316L
350621 | нет | Коробка накладная, 2 модуля, цвет allmetal | Коробка накладная, 2 модуля, цвет allmetal | Bticino | ЭУИ Luxe | 2400 | Вызывные панели SFERA | PL3 | 1 | ШТ | Под заказ Т2 | Не подлежит сертификации | 2024-12-31 | 21909.41 | 26291.29 | 26291.29 |  | 0.782 | 4.32 | 270 | 160 | 100 | 8005543461327 |  |  | Домофония
350700 | нет | Рамка установ. EZP 144WE | Рамка установочная EZP 144WE | Cablofil | Cablofil | 248 | Огнестойкие проходки EZ PATH | PL7 | 1 | ШТ | Под заказ Т2 | Не подлежит сертификации | 2023-12-31 | 21320.23 | 25584.28 | 25584.28 | [6 empty] | 3414971258211 |  |  | AT
350701 | нет | Рамка установ. EZP 144RSE | Рамка установочная EZP 144RSE | Cablofil | Cablofil | 248 | Огнестойкие проходки EZ PATH | PL7 | 1 | ШТ | Под заказ Т2 | Не подлежит сертификации | 2023-12-31 | 34592.63 | 41511.16 | 41511.16 | [6 empty] | 3414971258228 |  |  | AT
350702 | нет | Рамка установ. EZP 544WE | Рамка установочная EZP 544WE | Cablofil | Cablofil | 248 | Огнестойкие проходки EZ PATH | PL7 | 1 | ШТ | Под заказ Т2 | Не подлежит сертификации | 2023-12-31 | 63369.88 | 76043.86 | 76043.86 | [6 empty] | 3414971258235 |  |  | AT
350810 | нет | Консоль компактная CB 100 GS | Консоль компактная CB 100 GS | Cablofil | Cablofil | 267 | Аксессуары для лотков универсальные | PL7 | 10 | ШТ | Под заказ Т2 | Не подлежит сертификации | 2024-12-31 | 617.5 | 741 | 741 | [6 empty] | 3414970650689 |  |  | GS
350820 | нет | Консоль компактная CB 150 GS | Консоль компактная CB 150 GS | Cablofil | Cablofil | 267 | Аксессуары для лотков универсальные | PL7 | 10 | ШТ | Под заказ Т2 | Не подлежит сертификации | 2024-12-31 | 953.45 | 1144.14 | 1144.14 | [6 empty] | 3414970650771 |  |  | GS
350833 | да | Консоль компактная CB 200 HDG | Консоль компактная CB 200 HDG | Cablofil | Cablofil | 267 | Аксессуары для лотков универсальные | PL7 | 10 | ШТ | Под заказ Т2 | Не подлежит сертификации | 2024-12-31 | 2010.04 | 2412.05 | 2412.05 | [6 empty] | 3414970650894 |  |  | GC
350840 | нет | Консоль компактная CB 300 GS | Консоль компактная CB 300 GS | Cablofil | Cablofil | 267 | Аксессуары для лотков универсальные | PL7 | 10 | ШТ | Под заказ Т2 | Не подлежит сертификации | 2024-12-31 | 1441.35 | 1729.62 | 1729.62 | [6 empty] | 3414970650955 |  |  | GS
350850 | нет | Консоль компактная CB 400 GS | Консоль компактная CB 400 GS | Cablofil | Cablofil | 267 | Аксессуары для лотков универсальные | PL7 | 10 | ШТ | Под заказ Т2 | Не подлежит сертификации | 2024-12-31 | 2690.33 | 3228.4 | 3228.4 | [6 empty] | 3414970651044 |  |  | GS
351100 | нет | Модуль звуковой | SFERA МОДУЛЬ ЗВУКОВОЙ | Bticino | ЭУИ Luxe | 2400 | Вызывные панели SFERA | PL3 | 1 | ШТ | Под заказ Т2 | Сертифицировано | 2026-08-05 | 48926.14 | 58711.37 | 58711.37 |  | 0.241 | 0.5019 | 127 | 104 | 38 | 8005543441558 |  |  | Домофония
351301 | нет | Лицевая панель аудио-видео модуля ш/у, цвет allmetal | Лицевая панель аудио-видео модуля ш/у, цвет allmetal | Bticino | ЭУИ Luxe | 2400 | Вызывные панели SFERA | PL3 | 1 | ШТ | Под заказ Т2 | Не подлежит сертификации | 2024-12-31 | 11023.36 | 13228.03 | 13228.03 |  | 0.059 | 0.27887 | 115 | 97 | 25 | 8005543449363 |  |  | Домофония
352045 | нет | Панель лицевая модуля доп.кнопок вызова (3-4), 4 кнопки, Robur | Панель лицевая модуля доп.кнопок вызова (3-4), 4 кнопки, Robur | Bticino | ЭУИ Luxe | 2400 | Вызывные панели SFERA | PL3 | 1 | ШТ | Под заказ Т2 | Не подлежит сертификации | 2024-12-31 | 22874.02 | 27448.82 | 27448.82 |  | 0.213 | 0.27887 | 115 | 97 | 25 | 8005543462133 |  |  | Домофония
3523 | нет | Дополнительный тороид | Дополнительный тороид - MyHOME SCS | Bticino | Автоматизация BTicino | 2348 | Устройства для измерения и регулирования энергопотребления MYHOME (BTICINO) | PL3 | 1 | ШТ | Под заказ Т2 | Информация по запросу |  | 6972.78 | 8367.34 | 8367.34 |  | 0.051 | 0.09396 | 58 | 27 | 60 | 8005543402054 |  |  | MyHome
352500 | нет | Модуль с дисплеем | Модуль с дисплеем | Bticino | ЭУИ Luxe | 2400 | Вызывные панели SFERA | PL3 | 1 | ШТ | Под заказ Т2 | Сертифицировано | 2026-08-10 | 54480.45 | 65376.54 | 65376.54 |  | 0.26 | 1.3568 | 147 | 142 | 65 | 8005543457573 |  |  | Домофония
352501 | нет | Панель лицевая для модуля с дисплеем, цвет allmetal | Панель лицевая для модуля с дисплеем, цвет allmetal | Bticino | ЭУИ Luxe | 2400 | Вызывные панели SFERA | PL3 | 1 | ШТ | Под заказ Т2 | Не подлежит сертификации | 2024-12-31 | 9876 | 11851.2 | 11851.2 |  | 0.057 | 0.27887 | 115 | 97 | 25 | 8005543463932 |  |  | Домофония
382034 | да | Переходник M2000 PG48 ø50.5 | Переходник M2000 PG48 ø50.5 | Legrand | Индустриальное оборудование | 871 | Трубы гибкие промышленного назначения RTA | PL5 | 1 | ШТ | Под заказ Т2 | Не подлежит сертификации | 2024-12-31 | 6644.61 | 7973.53 | 7973.53 | Отгружается ограниченными партиями | [5 empty] | 3414970411761
382044 | да | Переходник M2000 ISO20 ø 15.5 | Переходник M2000 ISO20 ø 15.5 | Legrand | Индустриальное оборудование | 871 | Трубы гибкие промышленного назначения RTA | PL5 | 1 | ШТ | Под заказ Т2 | Не подлежит сертификации | 2024-12-31 | 782.8 | 939.36 | 939.36 |  | 0.054 | 0.465 | 100 | 155 | 30 | 3414970417824
382915 | нет | Каб.заж.ун.сер.пр PG16 d21,5 | Каб.заж.ун.сер.пр PG16 d21,5 | Legrand | Индустриальное оборудование | 871 | Трубы гибкие промышленного назначения RTA | PL5 | 10 | ШТ | На складе | Не подлежит сертификации | 2024-12-31 | 181.38 | 217.66 | 217.66 | Отгружается ограниченными партиями | 0.244 | 1.32 | 220 | 150 | 40 | 3414970347459
382923 | да | Каб.заж.ун.сер.пр ISO20 d18 | Каб.заж.ун.сер.пр ISO20 d18 | Legrand | Индустриальное оборудование | 871 | Трубы гибкие промышленного назначения RTA | PL5 | 25 | ШТ | На складе | Не подлежит сертификации | 2024-12-31 | 109.49 | 131.39 | 131.39 | Отгружается ограниченными партиями | 0.373 | 1.65 | 200 | 150 | 55 | 3414970347602
386621 | да | Гайка никел. латунь PG 7 | Гайка никел. латунь PG 7 | Legrand | Индустриальное оборудование | 871 | Трубы гибкие промышленного назначения RTA | PL5 | 50 | ШТ | Под заказ Т2 | Не подлежит сертификации | 2024-12-31 | 67.84 | 81.41 | 81.41 |  | 0.092 | 0.04655 | 133 | 35 | 10 | 8009561462038
386622 | да | Гайка никел. латунь PG 9 | Гайка никел. латунь PG 9 | Legrand | Индустриальное оборудование | 871 | Трубы гибкие промышленного назначения RTA | PL5 | 50 | ШТ | Под заказ Т2 | Не подлежит сертификации | 2024-12-31 | 64.08 | 76.9 | 76.9 |  | 0.128 | 1.035 | 115 | 90 | 100 | 8009561462076
386623 | да | Гайка никел. латунь PG 11 | Гайка никел. латунь PG 11 | Legrand | Индустриальное оборудование | 871 | Трубы гибкие промышленного назначения RTA | PL5 | 50 | ШТ | На складе | Не подлежит сертификации | 2024-12-31 | 68.58 | 82.3 | 82.3 |  | 0.154 | 0.09375 | 125 | 50 | 15 | 8009561462113
386624 | да | Гайка никел. латунь PG 13,5 | Гайка никел. латунь PG 13,5 | Legrand | Индустриальное оборудование | 871 | Трубы гибкие промышленного назначения RTA | PL5 | 50 | ШТ | На складе | Не подлежит сертификации | 2024-12-31 | 83.81 | 100.57 | 100.57 |  | 0.175 | 0.0825 | 110 | 50 | 15 | 8009561462151
386625 | да | Гайка никел. латунь PG 16 | Гайка никел. латунь PG 16 | Legrand | Индустриальное оборудование | 871 | Трубы гибкие промышленного назначения RTA | PL5 | 50 | ШТ | Под заказ Т2 | Не подлежит сертификации | 2024-12-31 | 127.86 | 153.43 | 153.43 |  | 0.243 | 0.1625 | 125 | 65 | 20 | 8009561462199
386626 | да | Гайка никел. латунь PG 21 | Гайка никел. латунь PG 21 | Legrand | Индустриальное оборудование | 871 | Трубы гибкие промышленного назначения RTA | PL5 | 50 | ШТ | На складе | Не подлежит сертификации | 2024-12-31 | 184.99 | 221.99 | 221.99 |  | 0.388 | 0.243 | 135 | 120 | 15 | 8009561462236
386627 | да | Гайка никел. латунь PG 29 | Гайка никел. латунь PG 29 | Legrand | Индустриальное оборудование | 871 | Трубы гибкие промышленного назначения RTA | PL5 | 25 | ШТ | На складе | Не подлежит сертификации | 2024-12-31 | 262.35 | 314.82 | 314.82 |  | 0.295 | 0.234 | 130 | 90 | 20 | 8009561462274
386629 | да | Гайка никел. латунь PG 42 | Гайка никел. латунь PG 42 | Legrand | Индустриальное оборудование | 871 | Трубы гибкие промышленного назначения RTA | PL5 | 10 | ШТ | Под заказ Т2 | Не подлежит сертификации | 2024-12-31 | 1149.02 | 1378.82 | 1378.82 |  | 0.434 | 0.2989 | 70 | 70 | 61 | 8009561462595
386631 | да | Гайка никел. латунь ISO 16 | Гайка никел. латунь ISO 16 | Legrand | Индустриальное оборудование | 871 | Трубы гибкие промышленного назначения RTA | PL5 | 50 | ШТ | Под заказ Т2 | Не подлежит сертификации | 2024-12-31 | 97.75 | 117.3 | 117.3 |  | 0.154 | 0.08775 | 130 | 45 | 15 | 8009561462625
386632 | да | Гайка никел. латунь ISO 20 | Гайка никел. латунь ISO 20 | Legrand | Индустриальное оборудование | 871 | Трубы гибкие промышленного назначения RTA | PL5 | 50 | ШТ | На складе | Не подлежит сертификации | 2024-12-31 | 131.02 | 157.22 | 157.22 |  | 0.285 | 1.69 | 130 | 130 | 100 | 8009561462397
386633 | да | Гайка никел. латунь ISO 25 | Гайка никел. латунь ISO 25 | Legrand | Индустриальное оборудование | 871 | Трубы гибкие промышленного назначения RTA | PL5 | 50 | ШТ | На складе | Не подлежит сертификации | 2024-12-31 | 232.47 | 278.96 | 278.96 |  | 0.468 | 0.28175 | 115 | 70 | 35 | 8009561462434
386634 | да | Гайка никел. латунь ISO 32 | Гайка никел. латунь ISO 32 | Legrand | Индустриальное оборудование | 871 | Трубы гибкие промышленного назначения RTA | PL5 | 50 | ШТ | На складе | Не подлежит сертификации | 2024-12-31 | 262.45 | 314.94 | 314.94 |  | 0.535 | 0.43875 | 135 | 130 | 25 | 8009561462472
386635 | да | Гайка никел. латунь ISO 40 | Гайка никел. латунь ISO 40 | Legrand | Индустриальное оборудование | 871 | Трубы гибкие промышленного назначения RTA | PL5 | 25 | ШТ | На складе | Не подлежит сертификации | 2024-12-31 | 878.14 | 1053.77 | 1053.77 |  | 0.558 | 0.351 | 135 | 130 | 20 | 8009561462519
386636 | да | Гайка никел. латунь ISO 50 | Гайка никел. латунь ISO 50 | Legrand | Индустриальное оборудование | 871 | Трубы гибкие промышленного назначения RTA | PL5 | 10 | ШТ | Под заказ Т2 | Не подлежит сертификации | 2024-12-31 | 1563.87 | 1876.64 | 1876.64 |  | 0.428 | 0.38115 | 165 | 70 | 33 | 8009561462557
386637 | да | Гайка никел. латунь ISO 63 | Гайка никел. латунь ISO 63 | Legrand | Индустриальное оборудование | 871 | Трубы гибкие промышленного назначения RTA | PL5 | 10 | ШТ | Под заказ Т2 | Не подлежит сертификации | 2024-12-31 | 2222.71 | 2667.25 | 2667.25 |  | 0.49 | 0.357 | 170 | 70 | 30 | 8009561462656
386661 | да | Гайка пласт.PG7 RAL 9011 | Гайка пластиковая PG7 RAL 9011 | Legrand | Индустриальное оборудование | 871 | Трубы гибкие промышленного назначения RTA | PL5 | 50 | ШТ | На складе | Не подлежит сертификации | 2024-12-31 | 21.67 | 26 | 26 |  | 0.073 | 0.3145 | 185 | 10 | 170 | 8009561385627
386662 | да | Гайка пласт.PG9 RAL 9011 | Гайка пластиковая PG9 RAL 9011 | Legrand | Индустриальное оборудование | 871 | Трубы гибкие промышленного назначения RTA | PL5 | 50 | ШТ | Под заказ Т2 | Не подлежит сертификации | 2024-12-31 | 21.57 | 25.88 | 25.88 |  | 0.098 | 0.465 | 100 | 155 | 30 | 8009561385832
386663 | да | Гайка пласт.д/каб.зажим.PG11 | Гайка пластиковая д/каб.зажим.PG11 | Legrand | Индустриальное оборудование | 871 | Трубы гибкие промышленного назначения RTA | PL5 | 50 | ШТ | На складе | Не подлежит сертификации | 2024-12-31 | 24.12 | 28.94 | 28.94 |  | 0.089 | 0.32175 | 65 | 165 | 30 | 8009561385863
386666 | да | Гайка пласт.PG21 RAL 9011 | Гайка пластиковая PG21 RAL 9011 | Legrand | Индустриальное оборудование | 871 | Трубы гибкие промышленного назначения RTA | PL5 | 50 | ШТ | На складе | Не подлежит сертификации | 2024-12-31 | 38.06 | 45.67 | 45.67 |  | 0.26 | 1.1082 | 155 | 110 | 65 | 8009561386549
386671 | да | Гайка пласт ISO 12 RAL 9011 | Гайка пласт ISO 12 RAL 9011 | Legrand | Индустриальное оборудование | 871 | Трубы гибкие промышленного назначения RTA | PL5 | 50 | ШТ | Под заказ Т2 | Не подлежит сертификации | 2024-12-31 | 38.5 | 46.2 | 46.2 |  | 0.06 |  | 1 | 1 | 1 | 8009561385894
386672 | да | Гайка стоп.пласт.ISO16 | Гайка стопорная пластиковая ISO16 | Legrand | Индустриальное оборудование | 871 | Трубы гибкие промышленного назначения RTA | PL5 | 50 | ШТ | На складе | Не подлежит сертификации | 2024-12-31 | 31.52 | 37.82 | 37.82 |  | 0.088 | 0.2048 | 160 | 160 | 8 | 3245063866720
386673 | да | Гайка стоп. пласт.ISO20 IP55 | Гайка стопорная пластиковая ISO20 IP55 | Legrand | Индустриальное оборудование | 871 | Трубы гибкие промышленного назначения RTA | PL5 | 50 | ШТ | На складе | Не подлежит сертификации | 2024-12-31 | 41.07 | 49.28 | 49.28 |  | 0.109 | 0.78762 | 151 | 163 | 32 | 8009561386150
386674 | да | Гайка пласт. ISO 25 RAL 9011 | Гайка пластиковая ISO 25 RAL 9011 | Legrand | Индустриальное оборудование | 871 | Трубы гибкие промышленного назначения RTA | PL5 | 50 | ШТ | На складе | Не подлежит сертификации | 2024-12-31 | 47.22 | 56.66 | 56.66 |  | 0.178 | 0.77625 | 115 | 150 | 45 | 8009561386181
386675 | да | Гайка пласт. ISO 32 RAL 9011 | Гайка пластиковая ISO 32 RAL 9011 | Legrand | Индустриальное оборудование | 871 | Трубы гибкие промышленного назначения RTA | PL5 | 25 | ШТ | Под заказ Т2 | Не подлежит сертификации | 2024-12-31 | 81.84 | 98.21 | 98.21 | [6 empty] | 3414970417763
386676 | да | Гайка пласт. ISO 40 RAL 9011 | Гайка пластиковая ISO 40 RAL 9011 | Legrand | Индустриальное оборудование | 871 | Трубы гибкие промышленного назначения RTA | PL5 | 25 | ШТ | Под заказ Т2 | Не подлежит сертификации | 2024-12-31 | 174.11 | 208.93 | 208.93 | [6 empty] | 3414970417794
386677 | да | Гайка пласт. ISO 50 RAL 9011 | Гайка пластиковая ISO 50 RAL 9011 | Legrand | Индустриальное оборудование | 871 | Трубы гибкие промышленного назначения RTA | PL5 | 10 | ШТ | На складе | Не подлежит сертификации | 2024-12-31 | 204.73 | 245.68 | 245.68 |  | 0.14 | 0.676 | 130 | 130 | 40 | 8009561386631
386678 | да | Гайка пласт.ISO 63 RAL 9011 | Гайка пластиковая ISO 63 RAL 9011 | Legrand | Индустриальное оборудование | 871 | Трубы гибкие промышленного назначения RTA | PL5 | 10 | ШТ | Под заказ Т2 | Не подлежит сертификации | 2024-12-31 | 220.87 | 265.04 | 265.04 | [6 empty] | 8009561386662
387423 | нет | Труба гибкая FA сер. ø 15.5 | Труба гибкая FA сер. ø 15.5 | Legrand | Индустриальное оборудование | 871 | Трубы гибкие промышленного назначения RTA | PL5 | 50 | М | Под заказ Т2 | Не подлежит сертификации | 2024-12-31 | 579.42 | 695.3 | 695.3 | Отгружается ограниченными партиями | 11.435 | 40 | 500 | 500 | 160 | 3414970348340
387424 | нет | Труба гибкая FA сер. ø 20.5 | Труба гибкая FA сер. ø 20.5 | Legrand | Индустриальное оборудование | 871 | Трубы гибкие промышленного назначения RTA | PL5 | 50 | М | Под заказ Т2 | Не подлежит сертификации | 2024-12-31 | 865.69 | 1038.83 | 1038.83 | Отгружается ограниченными партиями | 15.17 | 68.992 | 560 | 560 | 220 | 3414970348357
401646 | нет | XL3 125 Щит.1х18 Мод.бел.дверь | Распределительный щиток XL³ 125 - с белой дверью - 1 ряд - 18 модулей - 300х450х128 мм | Legrand | Power Distribution System | 88 | Щитки распределительные Nedbox, Practibox3, XL3 125 | PL1 | 1 | ШТ | На складе | Сертифицировано | 2023-06-04 | 15597.93 | 18717.52 | 18717.52 | Отгружается ограниченными партиями | 3.016 | 22.816 | 460 | 310 | 160 | 3245064016469
401647 | нет | XL3 125 Щит.2х18 Мод.бел.дверь | Распределительный щиток XL³ 125 - с белой дверью - 2 ряда - 36 модулей - 450х450х128 мм | Legrand | Power Distribution System | 88 | Щитки распределительные Nedbox, Practibox3, XL3 125 | PL1 | 1 | ШТ | На складе | Сертифицировано | 2023-06-04 | 21594.86 | 25913.83 | 25913.83 | Отгружается ограниченными партиями | 4.829 | 33.856 | 460 | 460 | 160 | 3245064016476
401648 | нет | XL3 125 Щит.3х18 Мод.бел.дверь | Распределительный щиток XL³ 125 - с белой дверью - 3 ряда - 54 модуля - 600х450х128 мм | Legrand | Power Distribution System | 88 | Щитки распределительные Nedbox, Practibox3, XL3 125 | PL1 | 1 | ШТ | На складе | Сертифицировано | 2023-06-04 | 29007.1 | 34808.52 | 34808.52 | Отгружается ограниченными партиями | 6.326 | 44.896 | 610 | 460 | 160 | 3245064016483
401649 | нет | XL3 125 Щит.4х18 Мод.бел.дверь | Распределительный щиток XL³ 125 - с белой дверью - 4 ряда - 72 модуля - 750х450х128 мм | Legrand | Power Distribution System | 88 | Щитки распределительные Nedbox, Practibox3, XL3 125 | PL1 | 1 | ШТ | На складе | Сертифицировано | 2023-06-04 | 30021.16 | 36025.39 | 36025.39 | Отгружается ограниченными партиями | 7.743 | 55.936 | 760 | 460 | 160 | 3245064016490
401656 | нет | XL3 125 Щит.1х18 Мод.прозр.двр | Распределительный щиток XL³ 125 - с прозрачной дверью - 1 ряд - 18 модулей - 300х450х128 мм | Legrand | Power Distribution System | 88 | Щитки распределительные Nedbox, Practibox3, XL3 125 | PL1 | 1 | ШТ | На складе | Сертифицировано | 2023-06-04 | 15208.62 | 18250.34 | 18250.34 | Отгружается ограниченными партиями | 2.998 | 22.816 | 460 | 310 | 160 | 3245064016568
401657 | нет | XL3 125 Щит.2х18 Мод.прозр.двр | Распределительный щиток XL³ 125 - с прозрачной дверью - 2 ряда - 36 модулей - 450х450х128 мм | Legrand | Power Distribution System | 88 | Щитки распределительные Nedbox, Practibox3, XL3 125 | PL1 | 1 | ШТ | На складе | Сертифицировано | 2023-06-04 | 21550.29 | 25860.35 | 25860.35 | Отгружается ограниченными партиями | 4.813 | 33.856 | 460 | 460 | 160 | 3245064016575
401658 | нет | XL3 125 Щит.3х18 Мод.прозр.двр | Распределительный щиток XL³ 125 - с прозрачной дверью - 3 ряда - 54 модуля - 600х450х128 мм | Legrand | Power Distribution System | 88 | Щитки распределительные Nedbox, Practibox3, XL3 125 | PL1 | 1 | ШТ | На складе | Сертифицировано | 2023-06-04 | 27470.14 | 32964.17 | 32964.17 | Отгружается ограниченными партиями | 6.249 | 44.896 | 610 | 460 | 160 | 3245064016582
401659 | нет | XL3 125 Щит.4х18 Мод.прозр.двр | Распределительный щиток XL³ 125 - с прозрачной дверью - 4 ряда - 72 модуля - 750х450х128 мм | Legrand | Power Distribution System | 88 | Щитки распределительные Nedbox, Practibox3, XL3 125 | PL1 | 1 | ШТ | На складе | Сертифицировано | 2023-06-04 | 32739.91 | 39287.89 | 39287.89 | Отгружается ограниченными партиями | 7.75 | 55.936 | 760 | 460 | 160 | 3245064016599
401701 | нет | Practibox3 встр прозр 1х8м E | Practibox3 встраиваемый прозрачная дверь 1х8м земля | Legrand | Power Distribution System | 88 | Щитки распределительные Nedbox, Practibox3, XL3 125 | PL1 | 1 | ШТ | На складе | Сертифицировано | 2024-06-05 | 3563.91 | 4276.69 | 4276.69 | Отгружается ограниченными партиями | 0.787 | 7.2662 | 290 | 216 | 116 | 3414971257078
401702 | нет | Practibox3 встр прозр 1х12м E | Practibox3 встраиваемый прозрачная дверь 1х12м земля | Legrand | Power Distribution System | 88 | Щитки распределительные Nedbox, Practibox3, XL3 125 | PL1 | 1 | ШТ | На складе | Сертифицировано | 2024-06-05 | 4433.1 | 5319.72 | 5319.72 | Отгружается ограниченными партиями | 1.11 | 11.1122 | 371 | 256 | 117 | 3414971257092
401703 | нет | Practibox3 встр прозр 2х12м E | Practibox3 встраиваемый прозрачная дверь 2х12м земля | Legrand | Power Distribution System | 88 | Щитки распределительные Nedbox, Practibox3, XL3 125 | PL1 | 1 | ШТ | На складе | Сертифицировано | 2024-06-05 | 6724.91 | 8069.89 | 8069.89 | Отгружается ограниченными партиями | 1.945 | 18.3764 | 406 | 371 | 122 | 3414971257115
401704 | нет | Practibox3 встр прозр 3х12м E | Practibox3 встраиваемый прозрачная дверь 3х12м земля | Legrand | Power Distribution System | 88 | Щитки распределительные Nedbox, Practibox3, XL3 125 | PL1 | 1 | ШТ | На складе | Сертифицировано | 2024-06-05 | 10296.38 | 12355.66 | 12355.66 | Отгружается ограниченными партиями | 2.58 | 25.1657 | 556 | 371 | 122 | 3414971257139
401706 | нет | Practibox3 встр.1x18 прозр.дв. | Распределительный щиток Practibox³ скрытого монтажа - IP 40 - IK 07 - 1 рейка - 18 модулей - с клеммиком заземления - прозрачная дверь | Legrand | Power Distribution System | 88 | Щитки распределительные Nedbox, Practibox3, XL3 125 | PL1 | 1 | ШТ | На складе | Сертифицировано | 2024-12-24 | 6946.03 | 8335.24 | 8335.24 | Отгружается ограниченными партиями | 1.73 | 18.4579 | 506 | 299 | 122 | 3414970336057
401707 | нет | Practibox3 встр.2x18 прозр.дв. | Распределительный щиток Practibox³ скрытого монтажа - IP 40 - IK 07 - 2 рейки - 36 модулей - с клеммиком заземления - прозрачная дверь | Legrand | Power Distribution System | 88 | Щитки распределительные Nedbox, Practibox3, XL3 125 | PL1 | 1 | ШТ | На складе | Сертифицировано | 2024-12-24 | 11461.51 | 13753.81 | 13753.81 | Отгружается ограниченными партиями | 3.565 | 31.2364 | 506 | 506 | 122 | 3414970336064
401708 | нет | Practibox3 встр.3x18 прозр.дв. | Распределительный щиток Practibox³ скрытого монтажа - IP 40 - IK 07 - 3 рейки - 54 модуля - с клеммиком заземления - прозрачная дверь | Legrand | Power Distribution System | 88 | Щитки распределительные Nedbox, Practibox3, XL3 125 | PL1 | 1 | ШТ | На складе | Сертифицировано | 2024-12-24 | 17975.09 | 21570.11 | 21570.11 | Отгружается ограниченными партиями | 5.01 | 42.4772 | 661 | 506 | 127 | 3414970336071
401709 | нет | Practibox3 встр.4x18 прозр.дв. | Распределительный щиток Practibox³ скрытого монтажа - IP 40 - IK 07 - 4 рейки - 72 модуля - с клеммиком заземления - прозрачная дверь | Legrand | Power Distribution System | 88 | Щитки распределительные Nedbox, Practibox3, XL3 125 | PL1 | 1 | ШТ | На складе | Сертифицировано | 2024-12-24 | 26389.78 | 31667.74 | 31667.74 | Отгружается ограниченными партиями | 6.147 | 50.7093 | 815 | 510 | 122 | 3414970336088
401711 | нет | Practibox3 встр бел 1х8м E | Practibox3 встраиваемый белая дверь 1х8м земля | Legrand | Power Distribution System | 88 | Щитки распределительные Nedbox, Practibox3, XL3 125 | PL1 | 1 | ШТ | На складе | Сертифицировано | 2024-06-05 | 3393.84 | 4072.61 | 4072.61 | Отгружается ограниченными партиями | 0.814 | 7.2161 | 288 | 216 | 116 | 3414971257153
401712 | нет | Practibox3 встр бел 1х12м E | Practibox3 встраиваемый белая дверь 1х12м земля | Legrand | Power Distribution System | 88 | Щитки распределительные Nedbox, Practibox3, XL3 125 | PL1 | 1 | ШТ | На складе | Сертифицировано | 2024-06-05 | 4221.56 | 5065.87 | 5065.87 | Отгружается ограниченными партиями | 1.114 | 11.1122 | 371 | 256 | 117 | 3414971257177
401713 | нет | Practibox3 встр бел 2х12м E | Practibox3 встраиваемый белая дверь 2х12м земля | Legrand | Power Distribution System | 88 | Щитки распределительные Nedbox, Practibox3, XL3 125 | PL1 | 1 | ШТ | На складе | Сертифицировано | 2024-06-05 | 6405.7 | 7686.84 | 7686.84 | Отгружается ограниченными партиями | 1.92 | 18.3764 | 406 | 371 | 122 | 3414971257191
401714 | нет | Practibox3 встр бел 3х12м E | Practibox3 встраиваемый белая дверь 3х12м земля | Legrand | Power Distribution System | 88 | Щитки распределительные Nedbox, Practibox3, XL3 125 | PL1 | 1 | ШТ | На складе | Сертифицировано | 2024-06-05 | 10296.38 | 12355.66 | 12355.66 | Отгружается ограниченными партиями | 2.603 | 25.1657 | 556 | 371 | 122 | 3414971257214
401716 | нет | Practibox3 встр.1x18 белая дв. | Распределительный щиток Practibox³ скрытого монтажа - IP 40 - IK 07 - 1 рейка - 18 модулей - с клеммиком заземления - белая дверь | Legrand | Power Distribution System | 88 | Щитки распределительные Nedbox, Practibox3, XL3 125 | PL1 | 1 | ШТ | На складе | Сертифицировано | 2024-12-24 | 6796.64 | 8155.97 | 8155.97 | Отгружается ограниченными партиями | 1.762 | 18.4579 | 506 | 299 | 122 | 3414970336095
401717 | нет | Practibox3 встр.2x18 белая дв. | Распределительный щиток Practibox³ скрытого монтажа - IP 40 - IK 07 - 2 рейки - 36 модулей - с клеммиком заземления - белая дверь | Legrand | Power Distribution System | 88 | Щитки распределительные Nedbox, Practibox3, XL3 125 | PL1 | 1 | ШТ | На складе | Сертифицировано | 2024-12-24 | 11215.03 | 13458.04 | 13458.04 | Отгружается ограниченными партиями | 3.505 | 33.8098 | 505 | 515 | 130 | 3414970336101
401719 | нет | Practibox3 встр.4x18 белая дв. | Распределительный щиток Practibox³ скрытого монтажа - IP 40 - IK 07 - 4 рейки - 72 модуля - с клеммиком заземления - белая дверь | Legrand | Power Distribution System | 88 | Щитки распределительные Nedbox, Practibox3, XL3 125 | PL1 | 1 | ШТ | На складе | Сертифицировано | 2024-12-24 | 25822.27 | 30986.72 | 30986.72 | Отгружается ограниченными партиями | 6.226 | 51.0169 | 805 | 507 | 125 | 3414970336125
401722 | нет | Гориз.разделитель | Горизонтальная перегородка - для щитков Practibox³ | Legrand | Power Distribution System | 88 | Щитки распределительные Nedbox, Practibox3, XL3 125 | PL1 | 1 | ШТ | На складе | Не подлежит сертификации | 2024-12-31 | 1922.93 | 2307.52 | 2307.52 | Отгружается ограниченными партиями | 0.065 | 0.43 | 430 | 100 | 10 | 3414970417503
401723 | нет | Набор для соед.щитков | Комплект для объединения щитков - для щитков Practibox³ | Legrand | Power Distribution System | 88 | Щитки распределительные Nedbox, Practibox3, XL3 125 | PL1 | 1 | ШТ | На складе | Не подлежит сертификации | 2024-12-31 | 2903.16 | 3483.79 | 3483.79 | Отгружается ограниченными партиями | 0.126 | 1.728 | 180 | 160 | 60 | 3414970417527
401724 | нет | Аксессуар для монт.в гипсокарт | Комплект для монтажа в сухих перегородках- для щитков Practibox³ | Legrand | Power Distribution System | 88 | Щитки распределительные Nedbox, Practibox3, XL3 125 | PL1 | 1 | ШТ | На складе | Не подлежит сертификации | 2024-12-31 | 2242.91 | 2691.49 | 2691.49 | Отгружается ограниченными партиями | 0.05 | 0.72 | 160 | 150 | 30 | 3414970417541
401725 | нет | Монтажная плата | Сплошная лицевая панель - для щитков Practibox³ | Legrand | Power Distribution System | 88 | Щитки распределительные Nedbox, Practibox3, XL3 125 | PL1 | 1 | ШТ | На складе | Не подлежит сертификации | 2024-12-31 | 2329.71 | 2795.65 | 2795.65 | Отгружается ограниченными партиями | 0.23 | 1.8709 | 413 | 151 | 30 | 3414970417565
401726 | нет | Перфор. Монтажная плата | Перфорированная монтажная панель - для щитков Practibox³ | Legrand | Power Distribution System | 88 | Щитки распределительные Nedbox, Practibox3, XL3 125 | PL1 | 1 | ШТ | На складе | Не подлежит сертификации | 2024-12-31 | 4076.99 | 4892.39 | 4892.39 | Отгружается ограниченными партиями | 0.325 | 1.52 | 380 | 200 | 20 | 3414970417589
401727 | да | 12x2 пластина уст.клем.блоков | Плоская шина 12 x 2 см для клеммников IP 2X - для щитков Practibox³ | Legrand | Power Distribution System | 88 | Щитки распределительные Nedbox, Practibox3, XL3 125 | PL1 | 1 | ШТ | На складе | Не подлежит сертификации | 2024-12-31 | 711.3 | 853.56 | 853.56 |  | 0.075 | 0.428 | 400 | 107 | 10 | 3414970620446
401751 | нет | Practibox3 встр проз 1х8м E+N | Practibox3 встраиваемый прозрачная дверь 1х8м земля+нейтраль | Legrand | Power Distribution System | 88 | Щитки распределительные Nedbox, Practibox3, XL3 125 | PL1 | 1 | ШТ | На складе | Сертифицировано | 2024-06-05 | 3674.42 | 4409.3 | 4409.3 | Отгружается ограниченными партиями | 0.826 | 7.3374 | 289 | 217 | 117 | 3414971257238
401752 | нет | Practibox3 встр проз 1х12м E+N | Practibox3 встраиваемый прозрачная дверь 1х12м земля+нейтраль | Legrand | Power Distribution System | 88 | Щитки распределительные Nedbox, Practibox3, XL3 125 | PL1 | 1 | ШТ | На складе | Сертифицировано | 2024-06-05 | 4753.09 | 5703.71 | 5703.71 | Отгружается ограниченными партиями | 1.148 | 11.1122 | 371 | 256 | 117 | 3414971257252
401753 | нет | Practibox3 встр проз 2х12м E+N | Practibox3 встраиваемый прозрачная дверь 2х12м земля+нейтраль | Legrand | Power Distribution System | 88 | Щитки распределительные Nedbox, Practibox3, XL3 125 | PL1 | 1 | ШТ | На складе | Сертифицировано | 2024-06-05 | 7323.68 | 8788.42 | 8788.42 | Отгружается ограниченными партиями | 2.023 | 18.3764 | 406 | 371 | 122 | 3414971257276
401754 | нет | Practibox3 встр проз 3х12м E+N | Practibox3 встраиваемый прозрачная дверь 3х12м земля+нейтраль | Legrand | Power Distribution System | 88 | Щитки распределительные Nedbox, Practibox3, XL3 125 | PL1 | 1 | ШТ | На складе | Сертифицировано | 2024-06-05 | 10760.02 | 12912.02 | 12912.02 | Отгружается ограниченными партиями | 2.69 | 25.1657 | 556 | 371 | 122 | 3414971257290
401756 | нет | Practibox3 встр.1x18проз.двE+N | Распределительный щиток Practibox³ скрытого монтажа - IP 40 - IK 07 - 1 рейка - 18 модулей - с клеммниками заземления и нейтрали - прозрачная дверь | Legrand | Power Distribution System | 88 | Щитки распределительные Nedbox, Practibox3, XL3 125 | PL1 | 1 | ШТ | На складе | Сертифицировано | 2024-12-24 | 7579.31 | 9095.17 | 9095.17 | Отгружается ограниченными партиями | 1.81 | 18.4579 | 506 | 299 | 122 | 3414970336132
401757 | нет | Practibox3 встр.2x18проз.двE+N | Распределительный щиток Practibox³ скрытого монтажа - IP 40 - IK 07 - 2 рейки - 36 модулей - с клеммниками заземления и нейтрали - прозрачная дверь | Legrand | Power Distribution System | 88 | Щитки распределительные Nedbox, Practibox3, XL3 125 | PL1 | 1 | ШТ | На складе | Сертифицировано | 2024-12-24 | 13405.76 | 16086.91 | 16086.91 | Отгружается ограниченными партиями | 3.831 | 31.2364 | 506 | 506 | 122 | 3414970336149
401758 | нет | Practibox3 встр.3x18проз.двE+N | Распределительный щиток Practibox³ скрытого монтажа - IP 40 - IK 07 - 3 рейки - 54 модуля - с клеммниками заземления и нейтрали - прозрачная дверь | Legrand | Power Distribution System | 88 | Щитки распределительные Nedbox, Practibox3, XL3 125 | PL1 | 1 | ШТ | На складе | Сертифицировано | 2024-12-24 | 16735.46 | 20082.55 | 20082.55 | Отгружается ограниченными партиями | 5.13 | 42.4772 | 661 | 506 | 127 | 3414970336156
401759 | нет | Practibox3 встр.4x18проз.двE+N | Распределительный щиток Practibox³ скрытого монтажа - IP 40 - IK 07 - 4 рейки - 72 модуля - с клеммниками заземления и нейтрали - прозрачная дверь | Legrand | Power Distribution System | 88 | Щитки распределительные Nedbox, Practibox3, XL3 125 | PL1 | 1 | ШТ | На складе | Сертифицировано | 2024-12-24 | 28592.05 | 34310.46 | 34310.46 | Отгружается ограниченными партиями | 6.428 | 52.1165 | 811 | 506 | 127 | 3414970336163
401761 | нет | Practibox3 встр бел 1х8м E+N | Practibox3 встраиваемый белая дверь 1х8м земля+нейтраль | Legrand | Power Distribution System | 88 | Щитки распределительные Nedbox, Practibox3, XL3 125 | PL1 | 1 | ШТ | На складе | Сертифицировано | 2024-06-05 | 3602.32 | 4322.78 | 4322.78 | Отгружается ограниченными партиями | 0.844 | 7.3915 | 290 | 216 | 118 | 3414971257313
401762 | нет | Practibox3 встр бел 1х12м E+N | Practibox3 встраиваемый белая дверь 1х12м земля+нейтраль | Legrand | Power Distribution System | 88 | Щитки распределительные Nedbox, Practibox3, XL3 125 | PL1 | 1 | ШТ | На складе | Сертифицировано | 2024-06-05 | 4660 | 5592 | 5592 | Отгружается ограниченными партиями | 1.157 | 11.1122 | 371 | 256 | 117 | 3414971257337
401763 | нет | Practibox3 встр бел 2х12м E+N | Practibox3 встраиваемый белая дверь 2х12м земля+нейтраль | Legrand | Power Distribution System | 88 | Щитки распределительные Nedbox, Practibox3, XL3 125 | PL1 | 1 | ШТ | На складе | Сертифицировано | 2024-06-05 | 7180.21 | 8616.25 | 8616.25 | Отгружается ограниченными партиями | 2.043 | 18.3764 | 406 | 371 | 122 | 3414971257351
401764 | нет | Practibox3 встр бел 3х12м E+N | Practibox3 встраиваемый белая дверь 3х12м земля+нейтраль | Legrand | Power Distribution System | 88 | Щитки распределительные Nedbox, Practibox3, XL3 125 | PL1 | 1 | ШТ | На складе | Сертифицировано | 2024-06-05 | 10549.07 | 12658.88 | 12658.88 | Отгружается ограниченными партиями | 2.731 | 25.1657 | 556 | 371 | 122 | 3414971257375
401766 | нет | Practibox3 встр.1x18бел.дв E+N | Распределительный щиток Practibox³ скрытого монтажа - IP 40 - IK 07 - 1 рейка - 18 модулей - с клеммниками заземления и нейтрали - белая дверь | Legrand | Power Distribution System | 88 | Щитки распределительные Nedbox, Practibox3, XL3 125 | PL1 | 1 | ШТ | На складе | Сертифицировано | 2024-12-24 | 7416.32 | 8899.58 | 8899.58 | Отгружается ограниченными партиями | 1.82 | 18.4579 | 506 | 299 | 122 | 3414970336170
401767 | нет | Practibox3 встр.2x18бел.дв E+N | Распределительный щиток Practibox³ скрытого монтажа - IP 40 - IK 07 - 2 рейки - 36 модулей - с клеммниками заземления и нейтрали - белая дверь | Legrand | Power Distribution System | 88 | Щитки распределительные Nedbox, Practibox3, XL3 125 | PL1 | 1 | ШТ | На складе | Сертифицировано | 2024-12-24 | 13132.49 | 15758.99 | 15758.99 | Отгружается ограниченными партиями | 3.623 | 32.2524 | 510 | 510 | 124 | 3414970336187
401844 | нет | XL3 125 Карман для схемы | Карман для документации - для распределительных щитков XL³ 125 | Legrand | Power Distribution System | 88 | Щитки распределительные Nedbox, Practibox3, XL3 125 | PL1 | 2 | ШТ | На складе | Не подлежит сертификации | 2023-12-31 | 2531.57 | 3037.88 | 3037.88 | Отгружается ограниченными партиями | 0.209 | 2.1444 | 292 | 108 | 68 | 3245064018449
401845 | нет | XL3 125 Комплект для соединен. | Комплект для объединения щитков - для распределительных щитков XL³ 125 | Legrand | Power Distribution System | 88 | Щитки распределительные Nedbox, Practibox3, XL3 125 | PL1 | 2 | ШТ | На складе | Не подлежит сертификации | 2024-12-31 | 3786.91 | 4544.29 | 4544.29 | Отгружается ограниченными партиями | 0.246 | 1.2788 | 179 | 94 | 76 | 3245064018456
401850 | нет | XL3 125 Аксессуар для фиксации | Суппорт для монтажа изделий серии Mosaic - для распределительных щитков XL³ 125 | Legrand | Power Distribution System | 88 | Щитки распределительные Nedbox, Practibox3, XL3 125 | PL1 | 5 | ШТ | На складе | Не подлежит сертификации | 2024-12-31 | 482.58 | 579.1 | 579.1 | Отгружается ограниченными партиями | 0.087 | 0.70114 | 101 | 78 | 89 | 3245064018500
401851 | нет | XL3 125 Замок к ключу №850 | Замок к ключу №850 - для распределительных щитков XL³ 125 | Legrand | Power Distribution System | 88 | Щитки распределительные Nedbox, Practibox3, XL3 125 | PL1 | 2 | ШТ | На складе | Не подлежит сертификации | 2023-12-31 | 3108.1 | 3729.72 | 3729.72 | Отгружается ограниченными партиями | 0.057 | 0.36855 | 101 | 41 | 89 | 3245064018517
401853 | нет | Пластина перфорированная | Перфорированная плита - для установки не монтируемых на рейку устройств - высота 150 мм | Legrand | Power Distribution System | 88 | Щитки распределительные Nedbox, Practibox3, XL3 125 | PL1 | 2 | ШТ | На складе | Не подлежит сертификации | 2024-12-31 | 3988.8 | 4786.56 | 4786.56 | Отгружается ограниченными партиями | 0.551 | 0.77107 | 345 | 149 | 15 | 3245064018531
401855 | нет | XL3 125 Сплошная лицев.панель | Сплошная лицевая панель на 18 модулей - для 2, 3 или 4-рядных щитков XL³ 125 | Legrand | Power Distribution System | 88 | Щитки распределительные Nedbox, Practibox3, XL3 125 | PL1 | 2 | ШТ | На складе | Не подлежит сертификации | 2023-12-31 | 3909.31 | 4691.17 | 4691.17 | Отгружается ограниченными партиями | 0.594 | 4.7644 | 495 | 175 | 55 | 3245064018555
401856 | нет | XL3 125 Петли настен.д./накл.щ | Петли для навесного монтажа - для 2, 3 или 4-рядных щитков XL³ 125 | Legrand | Power Distribution System | 88 | Щитки распределительные Nedbox, Practibox3, XL3 125 | PL1 | 1 | ШТ | На складе | Не подлежит сертификации | 2023-12-31 | 2141.6 | 2569.92 | 2569.92 | Отгружается ограниченными партиями | 0.053 | 0.36855 | 101 | 41 | 89 | 3245064018562
401857 | нет | Суппорт для XL3 125 | Комплект из двух суппортов для XL3 125 | Legrand | Power Distribution System | 88 | Щитки распределительные Nedbox, Practibox3, XL3 125 | PL1 | 1 | ШТ | На складе | Не подлежит сертификации | 2024-12-31 | 302.38 | 362.86 | 362.86 | Отгружается ограниченными партиями | 0.061 | 0.52136 | 101 | 58 | 89 | 3245064018579
401861 | нет | Дверь н./прозр. для щитка 1х18 | Дверь непрозрачная для щитка 1х18 | Legrand | Power Distribution System | 88 | Щитки распределительные Nedbox, Practibox3, XL3 125 | PL1 | 1 | ШТ | Под заказ Т2 | Не подлежит сертификации | 2023-12-31 | 7391.28 | 8869.54 | 8869.54 | Отгружается ограниченными партиями | 0.787 | 5.2622 | 485 | 310 | 35 | 3245064018616
401862 | нет | Дверь н./прозр. для щитка 2х18 | Дверь непрозрачная для щитка 2х18 | Legrand | Power Distribution System | 88 | Щитки распределительные Nedbox, Practibox3, XL3 125 | PL1 | 1 | ШТ | Под заказ Т2 | Не подлежит сертификации | 2023-12-31 | 9602.87 | 11523.44 | 11523.44 | Отгружается ограниченными партиями | 1.17 | 7.7236 | 485 | 455 | 35 | 3245064018623
401863 | нет | Дверь н./прозр. для щитка 3х18 | Дверь непрозрачная для щитка 3х18 | Legrand | Power Distribution System | 88 | Щитки распределительные Nedbox, Practibox3, XL3 125 | PL1 | 1 | ШТ | Под заказ Т2 | Не подлежит сертификации | 2023-12-31 | 11668.53 | 14002.24 | 14002.24 | Отгружается ограниченными партиями | 1.574 | 10.3075 | 620 | 475 | 35 | 3245064018630
401864 | нет | Дверь н./прозр. для щитка 4х18 | Дверь непрозрачная для щитка 4х18 | Legrand | Power Distribution System | 88 | Щитки распределительные Nedbox, Practibox3, XL3 125 | PL1 | 1 | ШТ | Под заказ Т2 | Не подлежит сертификации | 2023-12-31 | 13933.28 | 16719.94 | 16719.94 | Отгружается ограниченными партиями | 2.005 | 12.7181 | 765 | 475 | 35 | 3245064018647
401871 | нет | Дверь прозрачн. для щитка 1х18 | Дверь прозрачная для щитка 1х18 | Legrand | Power Distribution System | 88 | Щитки распределительные Nedbox, Practibox3, XL3 125 | PL1 | 1 | ШТ | Под заказ Т2 | Не подлежит сертификации | 2023-12-31 | 7675.98 | 9211.18 | 9211.18 | Отгружается ограниченными партиями | 0.772 | 5.2622 | 485 | 310 | 35 | 3245064018715
401872 | нет | Дверь прозрачн. для щитка 2х18 | Дверь прозрачная для щитка 2х18 | Legrand | Power Distribution System | 88 | Щитки распределительные Nedbox, Practibox3, XL3 125 | PL1 | 1 | ШТ | Под заказ Т2 | Не подлежит сертификации | 2023-12-31 | 7879.5 | 9455.4 | 9455.4 | Отгружается ограниченными партиями | 1.18 | 7.7236 | 485 | 455 | 35 | 3245064018722
401873 | нет | Дверь прозрачн. для щитка 3х18 | Дверь прозрачная для щитка 3х18 | Legrand | Power Distribution System | 88 | Щитки распределительные Nedbox, Practibox3, XL3 125 | PL1 | 1 | ШТ | Под заказ Т2 | Не подлежит сертификации | 2023-12-31 | 9781.72 | 11738.06 | 11738.06 | Отгружается ограниченными партиями | 1.555 | 10.3075 | 620 | 475 | 35 | 3245064018739
401874 | нет | Дверь прозрачн. для щитка 4х18 | Дверь прозрачная для щитка 4х18 | Legrand | Power Distribution System | 88 | Щитки распределительные Nedbox, Practibox3, XL3 125 | PL1 | 1 | ШТ | Под заказ Т2 | Не подлежит сертификации | 2023-12-31 | 13428.32 | 16113.98 | 16113.98 | Отгружается ограниченными партиями | 1.974 | 12.7181 | 765 | 475 | 35 | 3245064018746
402024 | да | Rx3 Вдт 30ма 25а 2п Ac | RX3 ВДТ 30мА 25А 2П AC | Legrand | Retail/PRO | 192 | ВДТ RX3 | PL1 | 1 | ШТ | На складе | Сертифицировано | 2024-12-29 | 3257.15 | 3908.58 | 3908.58 |  | 0.205 | 0.36855 | 101 | 41 | 89 | 3245064020244 |  | 06.04.23 - Изменение тарифа
402025 | да | Rx3 Вдт 30ма 40а 2п Ac | RX3 ВДТ 30мА 40А 2П AC | Legrand | Retail/PRO | 192 | ВДТ RX3 | PL1 | 1 | ШТ | На складе | Сертифицировано | 2024-12-29 | 3707.85 | 4449.42 | 4449.42 |  | 0.204 | 0.36855 | 101 | 41 | 89 | 3245064020251 |  | 06.04.23 - Изменение тарифа
402026 | да | Rx3 Вдт 30ма 63а 2п Ac | RX3 ВДТ 30мА 63А 2П AC | Legrand | Retail/PRO | 192 | ВДТ RX3 | PL1 | 1 | ШТ | На складе | Сертифицировано | 2024-12-29 | 4611.72 | 5534.06 | 5534.06 |  | 0.23 | 0.36855 | 101 | 41 | 89 | 3245064020268 |  | 06.04.23 - Изменение тарифа
402028 | да | Rx3 Вдт 100ма 25а 2п Ac | RX3 ВДТ 100мА 25А 2П AC | Legrand | Retail/PRO | 192 | ВДТ RX3 | PL1 | 1 | ШТ | На складе | Сертифицировано | 2024-12-29 | 6737.03 | 8084.44 | 8084.44 |  | 0.211 | 0.36855 | 101 | 41 | 89 | 3245064020282 |  | 06.04.23 - Изменение тарифа
402029 | да | Rx3 Вдт 100ма 40а 2п Ac | RX3 ВДТ 100мА 40А 2П AC | Legrand | Retail/PRO | 192 | ВДТ RX3 | PL1 | 1 | ШТ | На складе | Сертифицировано | 2024-12-29 | 8322.7 | 9987.24 | 9987.24 |  | 0.21 | 0.36855 | 101 | 41 | 89 | 3245064020299 |  | 06.04.23 - Изменение тарифа
402030 | да | Rx3 Вдт 100ма 63а 2п Ac | RX3 ВДТ 100мА 63А 2П AC | Legrand | Retail/PRO | 192 | ВДТ RX3 | PL1 | 1 | ШТ | На складе | Сертифицировано | 2024-12-29 | 7652.86 | 9183.43 | 9183.43 |  | 0.21 | 0.36855 | 101 | 41 | 89 | 3245064020305 |  | 06.04.23 - Изменение тарифа
402032 | да | Rx3 Вдт 300ма 25а 2п Ac | RX3 ВДТ 300мА 25А 2П AC | Legrand | Retail/PRO | 192 | ВДТ RX3 | PL1 | 1 | ШТ | На складе | Сертифицировано | 2024-12-29 | 4804.39 | 5765.27 | 5765.27 |  | 0.201 | 0.36855 | 101 | 41 | 89 | 3245064020329 |  | 06.04.23 - Изменение тарифа
402033 | да | Rx3 Вдт 300ма 40а 2п Ac | RX3 ВДТ 300мА 40А 2П AC | Legrand | Retail/PRO | 192 | ВДТ RX3 | PL1 | 1 | ШТ | На складе | Сертифицировано | 2024-12-29 | 4948.53 | 5938.24 | 5938.24 |  | 0.2 | 0.36855 | 101 | 41 | 89 | 3245064020336 |  | 06.04.23 - Изменение тарифа
402034 | да | Rx3 Вдт 300ма 63а 2п Ac | RX3 ВДТ 300мА 63А 2П AC | Legrand | Retail/PRO | 192 | ВДТ RX3 | PL1 | 1 | ШТ | На складе | Сертифицировано | 2024-12-29 | 6311.19 | 7573.43 | 7573.43 |  | 0.199 | 0.36855 | 101 | 41 | 89 | 3245064020343 |  | 06.04.23 - Изменение тарифа
402036 | да | Rx3 Вдт 30ма 25а 2п A | RX3 ВДТ 30мА 25А 2П A | Legrand | Retail/PRO | 192 | ВДТ RX3 | PL1 | 1 | ШТ | На складе | Сертифицировано | 2024-12-29 | 6604.91 | 7925.89 | 7925.89 |  | 0.193 | 0.36855 | 101 | 41 | 89 | 3245064020367 |  | 06.04.23 - Изменение тарифа
402037 | да | Rx3 Вдт 30ма 40а 2п A | RX3 ВДТ 30мА 40А 2П A | Legrand | Retail/PRO | 192 | ВДТ RX3 | PL1 | 1 | ШТ | На складе | Сертифицировано | 2024-12-29 | 6604.91 | 7925.89 | 7925.89 |  | 0.199 | 0.36855 | 101 | 41 | 89 | 3245064020374 |  | 06.04.23 - Изменение тарифа
402038 | да | Rx3 Вдт 30ма 63а 2п A | RX3 ВДТ 30мА 63А 2П A | Legrand | Retail/PRO | 192 | ВДТ RX3 | PL1 | 1 | ШТ | На складе | Сертифицировано | 2024-12-29 | 7397.5 | 8877 | 8877 |  | 0.231 | 0.36855 | 101 | 41 | 89 | 3245064020381 |  | 06.04.23 - Изменение тарифа
402062 | да | Rx3 Вдт 30ма 25а 4п Ac | RX3 ВДТ 30мА 25А 4П AC | Legrand | Retail/PRO | 192 | ВДТ RX3 | PL1 | 1 | ШТ | На складе | Сертифицировано | 2024-12-29 | 5628.71 | 6754.45 | 6754.45 |  | 0.337 | 0.70114 | 101 | 78 | 89 | 3245064020626 |  | 06.04.23 - Изменение тарифа
402063 | да | Rx3 Вдт 30ма 40а 4п Ac | RX3 ВДТ 30мА 40А 4П AC | Legrand | Retail/PRO | 192 | ВДТ RX3 | PL1 | 1 | ШТ | На складе | Сертифицировано | 2024-12-29 | 5762.47 | 6914.96 | 6914.96 |  | 0.337 | 0.70114 | 101 | 78 | 89 | 3245064020633 |  | 06.04.23 - Изменение тарифа
402064 | да | Rx3 Вдт 30ма 63а 4п Ac | RX3 ВДТ 30мА 63А 4П AC | Legrand | Retail/PRO | 192 | ВДТ RX3 | PL1 | 1 | ШТ | На складе | Сертифицировано | 2024-12-29 | 7579 | 9094.8 | 9094.8 |  | 0.377 | 0.70114 | 101 | 78 | 89 | 3245064020640 |  | 06.04.23 - Изменение тарифа
402066 | да | Rx3 Вдт 100ма 25а 4п Ac | RX3 ВДТ 100мА 25А 4П AC | Legrand | Retail/PRO | 192 | ВДТ RX3 | PL1 | 1 | ШТ | На складе | Сертифицировано | 2024-12-29 | 7672.04 | 9206.45 | 9206.45 |  | 0.344 | 0.70114 | 101 | 78 | 89 | 3245064020664 |  | 06.04.23 - Изменение тарифа
402067 | да | Rx3 Вдт 100ма 40а 4п Ac | RX3 ВДТ 100мА 40А 4П AC | Legrand | Retail/PRO | 192 | ВДТ RX3 | PL1 | 1 | ШТ | На складе | Сертифицировано | 2024-12-29 | 8257.78 | 9909.34 | 9909.34 |  | 0.341 | 0.70114 | 101 | 78 | 89 | 3245064020671 |  | 06.04.23 - Изменение тарифа
402068 | да | Rx3 Вдт 100ма 63а 4п Ac | RX3 ВДТ 100мА 63А 4П AC | Legrand | Retail/PRO | 192 | ВДТ RX3 | PL1 | 1 | ШТ | На складе | Сертифицировано | 2024-12-29 | 9511.07 | 11413.28 | 11413.28 |  | 0.344 | 0.70114 | 101 | 78 | 89 | 3245064020688 |  | 06.04.23 - Изменение тарифа
402070 | да | Rx3 Вдт 300ма 25а 4п Ac | RX3 ВДТ 300мА 25А 4П AC | Legrand | Retail/PRO | 192 | ВДТ RX3 | PL1 | 1 | ШТ | На складе | Сертифицировано | 2024-12-29 | 6893.4 | 8272.08 | 8272.08 |  | 0.329 | 0.70114 | 101 | 78 | 89 | 3245064020701 |  | 06.04.23 - Изменение тарифа
402071 | да | Rx3 Вдт 300ма 40а 4п Ac | RX3 ВДТ 300мА 40А 4П AC | Legrand | Retail/PRO | 192 | ВДТ RX3 | PL1 | 1 | ШТ | На складе | Сертифицировано | 2024-12-29 | 6508.52 | 7810.22 | 7810.22 |  | 0.328 | 0.70114 | 101 | 78 | 89 | 3245064020718 |  | 06.04.23 - Изменение тарифа
402072 | да | Rx3 Вдт 300ма 63а 4п Ac | RX3 ВДТ 300мА 63А 4П AC | Legrand | Retail/PRO | 192 | ВДТ RX3 | PL1 | 1 | ШТ | На складе | Сертифицировано | 2024-12-29 | 7974.21 | 9569.05 | 9569.05 |  | 0.329 | 0.70114 | 101 | 78 | 89 | 3245064020725 |  | 06.04.23 - Изменение тарифа
402074 | да | Rx3 Вдт 30ма 25а 4п A | RX3 ВДТ 30мА 25А 4П A | Legrand | Retail/PRO | 192 | ВДТ RX3 | PL1 | 1 | ШТ | На складе | Сертифицировано | 2024-12-29 | 8242.93 | 9891.52 | 9891.52 |  | 0.332 | 0.70114 | 101 | 78 | 89 | 3245064020749 |  | 06.04.23 - Изменение тарифа
402075 | да | Rx3 Вдт 30ма 40а 4п A | RX3 ВДТ 30мА 40А 4П A | Legrand | Retail/PRO | 192 | ВДТ RX3 | PL1 | 1 | ШТ | На складе | Сертифицировано | 2024-12-29 | 8877.01 | 10652.41 | 10652.41 |  | 0.338 | 0.70114 | 101 | 78 | 89 | 3245064020756 |  | 06.04.23 - Изменение тарифа
402076 | да | Rx3 Вдт 30ма 63а 4п A | RX3 ВДТ 30мА 63А 4П A | Legrand | Retail/PRO | 192 | ВДТ RX3 | PL1 | 1 | ШТ | На складе | Сертифицировано | 2024-12-29 | 9511.07 | 11413.28 | 11413.28 |  | 0.377 | 0.70114 | 101 | 78 | 89 | 3245064020763 |  | 06.04.23 - Изменение тарифа
403000 | да | ВДТ TX3 2П 25A 30MA -AC | Выключатель дифференциального тока TX³ - 2П - 25 А - тип AC - 30 мА - 2 модуля | Legrand | Retail/PRO | 193 | ВДТ TX3 | PL1 | 1 | ШТ | На складе | Сертифицировано | 2024-12-29 | 3742.43 | 4490.92 | 4490.92 |  | 0.206 | 0.38081 | 108 | 86 | 41 | 3245064030007
403001 | да | ВДТ TX3 2П 40A 30MA -AC | Выключатель дифференциального тока TX³ - 2П - 40 А - тип AC - 30 мА - 2 модуля | Legrand | Retail/PRO | 193 | ВДТ TX3 | PL1 | 1 | ШТ | На складе | Сертифицировано | 2024-12-29 | 4101.43 | 4921.72 | 4921.72 |  | 0.212 | 0.38081 | 108 | 86 | 41 | 3245064030014
403002 | да | ВДТ TX3 2П 63A 30MA -AC | Выключатель дифференциального тока TX³ - 2П - 63 А - тип AC - 30 мА - 2 модуля | Legrand | Retail/PRO | 193 | ВДТ TX3 | PL1 | 1 | ШТ | На складе | Сертифицировано | 2024-12-29 | 5776.39 | 6931.67 | 6931.67 |  | 0.232 | 0.38081 | 108 | 86 | 41 | 3245064030021
403008 | да | ВДТ TX3 4П 25A 30MA -AC | Выключатель дифференциального тока TX³ - 4П - 25 А - тип AC - 30 мА - 4 модуля | Legrand | Retail/PRO | 193 | ВДТ TX3 | PL1 | 1 | ШТ | На складе | Сертифицировано | 2024-12-29 | 6867.22 | 8240.66 | 8240.66 | Отгружается ограниченными партиями | 0.334 | 0.70114 | 101 | 78 | 89 | 3245064030083
403009 | да | ВДТ TX3 4П 40A 30MA -AC | Выключатель дифференциального тока TX³ - 4П - 40 А - тип AC - 30 мА - 4 модуля | Legrand | Retail/PRO | 193 | ВДТ TX3 | PL1 | 1 | ШТ | На складе | Сертифицировано | 2024-12-29 | 7131.35 | 8557.62 | 8557.62 | Отгружается ограниченными партиями | 0.34 | 0.70114 | 101 | 78 | 89 | 3245064030090
403010 | нет | ВДТ TX3 4П 63A 30MA -AC | Выключатель дифференциального тока TX³ - 4П - 63 А - тип AC - 30 мА - 4 модуля | Legrand | Retail/PRO | 193 | ВДТ TX3 | PL1 | 1 | ШТ | На складе | Сертифицировано | 2024-12-29 | 9203.07 | 11043.68 | 11043.68 | Отгружается ограниченными партиями | 0.374 | 0.70114 | 101 | 78 | 89 | 3245064030106
403038 | да | ВДТ TX3 2п 25a 300ma -AC | Выключатель дифференциального тока TX³ - 2П - 25 А - тип AC - 300 мА - 2 модуля | Legrand | Retail/PRO | 193 | ВДТ TX3 | PL1 | 1 | ШТ | На складе | Сертифицировано | 2024-12-29 | 5648.31 | 6777.97 | 6777.97 |  | 0.197 | 0.3672 | 108 | 85 | 40 | 3245064030380
403039 | да | ВДТ TX3 2п 40a 300ma -AC | Выключатель дифференциального тока TX³ - 2П - 40 А - тип AC - 300 мА - 2 модуля | Legrand | Retail/PRO | 193 | ВДТ TX3 | PL1 | 1 | ШТ | На складе | Сертифицировано | 2024-12-29 | 5648.31 | 6777.97 | 6777.97 |  | 0.197 | 0.3672 | 108 | 85 | 40 | 3245064030397
403040 | да | ВДТ TX3 2п 63a 300ma -AC | Выключатель дифференциального тока TX³ - 2П - 63 А - тип AC - 300 мА - 2 модуля | Legrand | Retail/PRO | 193 | ВДТ TX3 | PL1 | 1 | ШТ | На складе | Сертифицировано | 2024-12-29 | 7525.63 | 9030.76 | 9030.76 |  | 0.198 | 0.3672 | 108 | 85 | 40 | 3245064030403
403042 | да | ВДТ TX3 4п 25a 300ma -AC | Выключатель дифференциального тока TX³ - 4П - 25 А - тип AC - 300 мА - 4 модуля | Legrand | Retail/PRO | 193 | ВДТ TX3 | PL1 | 1 | ШТ | На складе | Сертифицировано | 2024-12-29 | 8534.28 | 10241.14 | 10241.14 |  | 0.231 | 0.70114 | 101 | 78 | 89 | 3245064030427
403043 | да | ВДТ TX3 4п 40a 300ma -AC | Выключатель дифференциального тока TX³ - 4П - 40 А - тип AC - 300 мА - 4 модуля | Legrand | Retail/PRO | 193 | ВДТ TX3 | PL1 | 1 | ШТ | На складе | Сертифицировано | 2024-12-29 | 7968.31 | 9561.97 | 9561.97 |  | 0.333 | 0.70114 | 101 | 78 | 89 | 3245064030434
403044 | да | ВДТ TX3 4п 63a 300ma -AC | Выключатель дифференциального тока TX³ - 4П - 63 А - тип AC - 300 мА - 4 модуля | Legrand | Retail/PRO | 193 | ВДТ TX3 | PL1 | 1 | ШТ | На складе | Сертифицировано | 2024-12-29 | 9874.3 | 11849.16 | 11849.16 |  | 0.332 | 0.70114 | 101 | 78 | 89 | 3245064030441
403857 | да | Aвт.выкл.TX3 B6A 1П 6000/10kA | Автоматический выключатель TX³ 6000 - 10 кА - тип характеристики B - 1П - 230/400 В~ - 6 А - 1 модуль | Legrand | Retail/PRO | 221 | Автоматические выключатели TX3 | PL1 | 10 | ШТ | На складе | Сертифицировано | 2025-01-20 | 819.18 | 983.02 | 983.02 |  | 1.263 | 1.6354 | 184 | 101 | 88 | 3245064038577
403858 | да | Aвт.выкл.TX3 B10A 1П 6000/10kA | Автоматический выключатель TX³ 6000 - 10 кА - тип характеристики B - 1П - 230/400 В~ - 10 А - 1 модуль | Legrand | Retail/PRO | 221 | Автоматические выключатели TX3 | PL1 | 10 | ШТ | На складе | Сертифицировано | 2025-01-20 | 670.27 | 804.32 | 804.32 |  | 1.255 | 1.6354 | 184 | 101 | 88 | 3245064038584
403860 | да | Aвт.выкл.TX3 B16A 1П 6000/10kA | Автоматический выключатель TX³ 6000 - 10 кА - тип характеристики B - 1П - 230/400 В~ - 16 А - 1 модуль | Legrand | Retail/PRO | 221 | Автоматические выключатели TX3 | PL1 | 10 | ШТ | На складе | Сертифицировано | 2025-01-20 | 670.27 | 804.32 | 804.32 |  | 1.257 | 1.6354 | 184 | 101 | 88 | 3245064038607
403861 | да | Aвт.выкл.TX3 B20A 1П 6000/10kA | Автоматический выключатель TX³ 6000 - 10 кА - тип характеристики B - 1П - 230/400 В~ - 20 А - 1 модуль | Legrand | Retail/PRO | 221 | Автоматические выключатели TX3 | PL1 | 10 | ШТ | На складе | Сертифицировано | 2025-01-20 | 712.61 | 855.13 | 855.13 |  | 1.345 | 1.6354 | 184 | 101 | 88 | 3245064038614
403862 | да | Aвт.выкл.TX3 B25A 1П 6000/10kA | Автоматический выключатель TX³ 6000 - 10 кА - тип характеристики B - 1П - 230/400 В~ - 25 А - 1 модуль | Legrand | Retail/PRO | 221 | Автоматические выключатели TX3 | PL1 | 10 | ШТ | На складе | Сертифицировано | 2025-01-20 | 705.24 | 846.29 | 846.29 |  | 1.295 | 1.6354 | 184 | 101 | 88 | 3245064038621
403863 | да | Aвт.выкл.TX3 B32A 1П 6000/10kA | Автоматический выключатель TX³ 6000 - 10 кА - тип характеристики B - 1П - 230/400 В~ - 32 А - 1 модуль | Legrand | Retail/PRO | 221 | Автоматические выключатели TX3 | PL1 | 10 | ШТ | На складе | Сертифицировано | 2025-01-20 | 837.45 | 1004.94 | 1004.94 |  | 1.393 | 1.6354 | 184 | 101 | 88 | 3245064038638
403864 | да | Aвт.выкл.TX3 B40A 1П 6000/10kA | Автоматический выключатель TX³ 6000 - 10 кА - тип характеристики B - 1П - 230/400 В~ - 40 А - 1 модуль | Legrand | Retail/PRO | 221 | Автоматические выключатели TX3 | PL1 | 10 | ШТ | На складе | Сертифицировано | 2025-01-20 | 877.06 | 1052.47 | 1052.47 |  | 1.388 | 1.6354 | 184 | 101 | 88 | 3245064038645
403865 | да | Aвт.выкл.TX3 B50A 1П 6000/10kA | Автоматический выключатель TX³ 6000 - 10 кА - тип характеристики B - 1П - 230/400 В~ - 50 А - 1 модуль | Legrand | Retail/PRO | 221 | Автоматические выключатели TX3 | PL1 | 10 | ШТ | На складе | Сертифицировано | 2025-01-20 | 1077.99 | 1293.59 | 1293.59 |  | 1.417 | 1.6354 | 184 | 101 | 88 | 3245064038652
403866 | да | Aвт.выкл.TX3 B63A 1П 6000/10kA | Автоматический выключатель TX³ 6000 - 10 кА - тип характеристики B - 1П - 230/400 В~ - 63 А - 1 модуль | Legrand | Retail/PRO | 221 | Автоматические выключатели TX3 | PL1 | 10 | ШТ | На складе | Сертифицировано | 2025-01-20 | 1160.12 | 1392.14 | 1392.14 |  | 1.426 | 1.6354 | 184 | 101 | 88 | 3245064038669
403871 | да | Авт.выкл.TX3 B6A 2П 6000/10kA | Автоматический выключатель TX³ 6000 - 10 кА - тип характеристики B - 2П - 230/400 В~ - 6 А - 2 модуля | Legrand | Retail/PRO | 221 | Автоматические выключатели TX3 | PL1 | 5 | ШТ | На складе | Сертифицировано | 2025-01-20 | 1882.03 | 2258.44 | 2258.44 |  | 1.26 | 1.6354 | 184 | 101 | 88 | 3245064038713
403872 | да | Авт.выкл.TX3 B10A 2П 6000/10kA | Автоматический выключатель TX³ 6000 - 10 кА - тип характеристики B - 2П - 230/400 В~ - 10 А - 2 модуля | Legrand | Retail/PRO | 221 | Автоматические выключатели TX3 | PL1 | 5 | ШТ | На складе | Сертифицировано | 2025-01-20 | 1539.99 | 1847.99 | 1847.99 |  | 1.247 | 1.6354 | 184 | 101 | 88 | 3245064038720
403874 | да | Авт.выкл.TX3 B16A 2П 6000/10kA | Автоматический выключатель TX³ 6000 - 10 кА - тип характеристики B - 2П - 230/400 В~ - 16 А - 2 модуля | Legrand | Retail/PRO | 221 | Автоматические выключатели TX3 | PL1 | 5 | ШТ | На складе | Сертифицировано | 2025-01-20 | 1539.99 | 1847.99 | 1847.99 |  | 1.255 | 1.6354 | 184 | 101 | 88 | 3245064038744
403876 | да | Авт.выкл.TX3 B25A 2П 6000/10kA | Автоматический выключатель TX³ 6000 - 10 кА - тип характеристики B - 2П - 230/400 В~ - 25 А - 2 модуля | Legrand | Retail/PRO | 221 | Автоматические выключатели TX3 | PL1 | 5 | ШТ | На складе | Сертифицировано | 2025-01-20 | 1750.34 | 2100.41 | 2100.41 |  | 1.344 | 1.6354 | 184 | 101 | 88 | 3245064038768
403877 | да | Авт.выкл.TX3 B32A 2П 6000/10kA | Автоматический выключатель TX³ 6000 - 10 кА - тип характеристики B - 2П - 230/400 В~ - 32 А - 2 модуля | Legrand | Retail/PRO | 221 | Автоматические выключатели TX3 | PL1 | 5 | ШТ | На складе | Сертифицировано | 2025-01-20 | 1922.78 | 2307.34 | 2307.34 |  | 1.338 | 1.6354 | 184 | 101 | 88 | 3245064038775
403878 | да | Авт.выкл.TX3 B40A 2П 6000/10kA | Автоматический выключатель TX³ 6000 - 10 кА - тип характеристики B - 2П - 230/400 В~ - 40 А - 2 модуля | Legrand | Retail/PRO | 221 | Автоматические выключатели TX3 | PL1 | 5 | ШТ | На складе | Сертифицировано | 2025-01-20 | 2001.99 | 2402.39 | 2402.39 |  | 1.39 | 1.6354 | 184 | 101 | 88 | 3245064038782
403879 | да | Авт.выкл.TX3 B50A 2П 6000/10kA | Автоматический выключатель TX³ 6000 - 10 кА - тип характеристики B - 2П - 230/400 В~ - 50 А - 2 модуля | Legrand | Retail/PRO | 221 | Автоматические выключатели TX3 | PL1 | 5 | ШТ | На складе | Сертифицировано | 2025-01-20 | 2524.11 | 3028.93 | 3028.93 |  | 1.413 | 1.6354 | 184 | 101 | 88 | 3245064038799
403885 | да | Авт.выкл.TX3 B6A 3П 6000/10kA | Автоматический выключатель TX³ 6000 - 10 кА - тип характеристики B - 3П - 400 В~ - 6 А - 3 модуля | Legrand | Retail/PRO | 221 | Автоматические выключатели TX3 | PL1 | 1 | ШТ | На складе | Сертифицировано | 2025-01-20 | 2720.65 | 3264.78 | 3264.78 |  | 0.383 | 0.52136 | 101 | 58 | 89 | 3245064038850
403886 | да | Авт.выкл.TX3 B10A 3П 6000/10kA | Автоматический выключатель TX³ 6000 - 10 кА - тип характеристики B - 3П - 400 В~ - 10 А - 3 модуля | Legrand | Retail/PRO | 221 | Автоматические выключатели TX3 | PL1 | 1 | ШТ | На складе | Сертифицировано | 2025-01-20 | 2331.99 | 2798.39 | 2798.39 |  | 0.379 | 0.52136 | 101 | 58 | 89 | 3245064038867
403888 | да | Авт.выкл.TX3 B16A 3П 6000/10kA | Автоматический выключатель TX³ 6000 - 10 кА - тип характеристики B - 3П - 400 В~ - 16 А - 3 модуля | Legrand | Retail/PRO | 221 | Автоматические выключатели TX3 | PL1 | 1 | ШТ | На складе | Сертифицировано | 2025-01-20 | 2331.99 | 2798.39 | 2798.39 |  | 0.378 | 0.52136 | 101 | 58 | 89 | 3245064038881
403889 | да | Авт.выкл.TX3 B20A 3П 6000/10kA | Автоматический выключатель TX³ 6000 - 10 кА - тип характеристики B - 3П - 400 В~ - 20 А - 3 модуля | Legrand | Retail/PRO | 221 | Автоматические выключатели TX3 | PL1 | 1 | ШТ | На складе | Сертифицировано | 2025-01-20 | 2557.84 | 3069.41 | 3069.41 |  | 0.391 | 0.52136 | 101 | 58 | 89 | 3245064038898
403890 | да | Авт.выкл.TX3 B25A 3П 6000/10kA | Автоматический выключатель TX³ 6000 - 10 кА - тип характеристики B - 3П - 400 В~ - 25 А - 3 модуля | Legrand | Retail/PRO | 221 | Автоматические выключатели TX3 | PL1 | 1 | ШТ | На складе | Сертифицировано | 2025-01-20 | 2514.86 | 3017.83 | 3017.83 |  | 0.391 | 0.52136 | 101 | 58 | 89 | 3245064038904
403891 | да | Авт.выкл.TX3 B32A 3П 6000/10kA | Автоматический выключатель TX³ 6000 - 10 кА - тип характеристики B - 3П - 400 В~ - 32 А - 3 модуля | Legrand | Retail/PRO | 221 | Автоматические выключатели TX3 | PL1 | 1 | ШТ | На складе | Сертифицировано | 2025-01-20 | 2780.77 | 3336.92 | 3336.92 |  | 0.407 | 0.52136 | 101 | 58 | 89 | 3245064038911
403892 | да | Авт.выкл.TX3 B40A 3П 6000/10kA | Автоматический выключатель TX³ 6000 - 10 кА - тип характеристики B - 3П - 400 В~ - 40 А - 3 модуля | Legrand | Retail/PRO | 221 | Автоматические выключатели TX3 | PL1 | 1 | ШТ | На складе | Сертифицировано | 2025-01-20 | 2895.18 | 3474.22 | 3474.22 |  | 0.409 | 0.52136 | 101 | 58 | 89 | 3245064038928
403893 | да | Авт.выкл.TX3 B50A 3П 6000/10kA | Автоматический выключатель TX³ 6000 - 10 кА - тип характеристики B - 3П - 400 В~ - 50 А - 3 модуля | Legrand | Retail/PRO | 221 | Автоматические выключатели TX3 | PL1 | 1 | ШТ | На складе | Сертифицировано | 2025-01-20 | 3597.7 | 4317.24 | 4317.24 |  | 0.432 | 0.52136 | 101 | 58 | 89 | 3245064038935
403899 | да | Авт.выкл.TX3 B6A 4П 6000/10kA | Автоматический выключатель TX³ 6000 - 10 кА - тип характеристики B - 4П - 400 В~ - 6 А - 4 модуля | Legrand | Retail/PRO | 221 | Автоматические выключатели TX3 | PL1 | 1 | ШТ | Под заказ Т2 | Сертифицировано | 2025-01-20 | 5376.37 | 6451.64 | 6451.64 |  | 0.516 | 0.70114 | 101 | 78 | 89 | 3245064038997
403900 | да | Авт.выкл.TX3 B10A 4П 6000/10kA | Автоматический выключатель TX³ 6000 - 10 кА - тип характеристики B - 4П - 400 В~ - 10 А - 4 модуля | Legrand | Retail/PRO | 221 | Автоматические выключатели TX3 | PL1 | 1 | ШТ | На складе | Сертифицировано | 2025-01-20 | 4383.37 | 5260.04 | 5260.04 |  | 0.508 | 0.70114 | 101 | 78 | 89 | 3245064039000
403902 | да | Авт.выкл.TX3 B16A 4П 6000/10kA | Автоматический выключатель TX³ 6000 - 10 кА - тип характеристики B - 4П - 400 В~ - 16 А - 4 модуля | Legrand | Retail/PRO | 221 | Автоматические выключатели TX3 | PL1 | 1 | ШТ | Под заказ Т2 | Сертифицировано | 2025-01-20 | 4383.37 | 5260.04 | 5260.04 |  | 0.506 | 0.70114 | 101 | 78 | 89 | 3245064039024
403903 | да | Авт.выкл.TX3 B20A 4П 6000/10kA | Автоматический выключатель TX³ 6000 - 10 кА - тип характеристики B - 4П - 400 В~ - 20 А - 4 модуля | Legrand | Retail/PRO | 221 | Автоматические выключатели TX3 | PL1 | 1 | ШТ | Под заказ Т2 | Сертифицировано | 2025-01-20 | 4984.1 | 5980.92 | 5980.92 |  | 0.524 | 0.70114 | 101 | 78 | 89 | 3245064039031
403904 | да | Авт.выкл.TX3 B25A 4П 6000/10kA | Автоматический выключатель TX³ 6000 - 10 кА - тип характеристики B - 4П - 400 В~ - 25 А - 4 модуля | Legrand | Retail/PRO | 221 | Автоматические выключатели TX3 | PL1 | 1 | ШТ | На складе | Сертифицировано | 2025-01-20 | 5173.49 | 6208.19 | 6208.19 |  | 0.525 | 0.70114 | 101 | 78 | 89 | 3245064039048
403905 | да | Авт.выкл.TX3 B32A 4П 6000/10kA | Автоматический выключатель TX³ 6000 - 10 кА - тип характеристики B - 4П - 400 В~ - 32 А - 4 модуля | Legrand | Retail/PRO | 221 | Автоматические выключатели TX3 | PL1 | 1 | ШТ | Под заказ Т2 | Сертифицировано | 2025-01-20 | 5493.06 | 6591.67 | 6591.67 |  | 0.54 | 0.70114 | 101 | 78 | 89 | 3245064039055
403906 | да | Авт.выкл.TX3 B40A 4П 6000/10kA | Автоматический выключатель TX³ 6000 - 10 кА - тип характеристики B - 4П - 400 В~ - 40 А - 4 модуля | Legrand | Retail/PRO | 221 | Автоматические выключатели TX3 | PL1 | 1 | ШТ | Под заказ Т2 | Сертифицировано | 2025-01-20 | 5709.46 | 6851.35 | 6851.35 |  | 0.542 | 0.70114 | 101 | 78 | 89 | 3245064039062
403907 | да | Авт.выкл.TX3 B50A 4П 6000/10kA | Автоматический выключатель TX³ 6000 - 10 кА - тип характеристики B - 4П - 400 В~ - 50 А - 4 модуля | Legrand | Retail/PRO | 221 | Автоматические выключатели TX3 | PL1 | 1 | ШТ | Под заказ Т2 | Сертифицировано | 2025-01-20 | 6581.97 | 7898.36 | 7898.36 |  | 0.569 | 0.70114 | 101 | 78 | 89 | 3245064039079
403908 | да | Авт.выкл.TX3 B63A 4П 6000/10kA | Автоматический выключатель TX³ 6000 - 10 кА - тип характеристики B - 4П - 400 В~ - 63 А - 4 модуля | Legrand | Retail/PRO | 221 | Автоматические выключатели TX3 | PL1 | 1 | ШТ | На складе | Сертифицировано | 2025-01-20 | 7466.63 | 8959.96 | 8959.96 |  | 0.577 | 0.70114 | 101 | 78 | 89 | 3245064039086
403913 | да | Авт.выкл.TX3 C6А 1П 6000/10kA | Автоматический выключатель TX³ 6000 - 10 кА - тип характеристики C - 1П - 230/400 В~ - 6 А - 1 модуль | Legrand | Retail/PRO | 221 | Автоматические выключатели TX3 | PL1 | 10 | ШТ | На складе | Сертифицировано | 2025-01-20 | 792.8 | 951.36 | 951.36 |  | 1.256 | 1.6354 | 184 | 101 | 88 | 3245064039130
403914 | да | Авт.выкл.TX3 C10А 1П 6000/10kA | Автоматический выключатель TX³ 6000 - 10 кА - тип характеристики C - 1П - 230/400 В~ - 10 А - 1 модуль | Legrand | Retail/PRO | 221 | Автоматические выключатели TX3 | PL1 | 10 | ШТ | На складе | Сертифицировано | 2025-01-20 | 642.58 | 771.1 | 771.1 |  | 1.25 | 1.6354 | 184 | 101 | 88 | 3245064039147
403915 | да | Авт.выкл.TX3 C13А 1П 6000/10kA | Автоматический выключатель TX³ 6000 - 10 кА - тип характеристики C - 1П - 230/400 В~ - 13 А - 1 модуль | Legrand | Retail/PRO | 221 | Автоматические выключатели TX3 | PL1 | 10 | ШТ | На складе | Сертифицировано | 2025-01-20 | 747.74 | 897.29 | 897.29 |  | 1.305 | 1.6354 | 184 | 101 | 88 | 3245064039154
403916 | да | Авт.выкл.TX3 C16А 1П 6000/10kA | Автоматический выключатель TX³ 6000 - 10 кА - тип характеристики C - 1П - 230/400 В~ - 16 А - 1 модуль | Legrand | Retail/PRO | 221 | Автоматические выключатели TX3 | PL1 | 10 | ШТ | На складе | Сертифицировано | 2025-01-20 | 642.58 | 771.1 | 771.1 |  | 1.254 | 1.6354 | 184 | 101 | 88 | 3245064039161
403917 | да | Авт.выкл.TX3 C20А 1П 6000/10kA | Автоматический выключатель TX³ 6000 - 10 кА - тип характеристики C - 1П - 230/400 В~ - 20 А - 1 модуль | Legrand | Retail/PRO | 221 | Автоматические выключатели TX3 | PL1 | 10 | ШТ | На складе | Сертифицировано | 2025-01-20 | 669.3 | 803.16 | 803.16 |  | 1.268 | 1.6354 | 184 | 101 | 88 | 3245064039178
403918 | да | Авт.выкл.TX3 C25А 1П 6000/10kA | Автоматический выключатель TX³ 6000 - 10 кА - тип характеристики C - 1П - 230/400 В~ - 25 А - 1 модуль | Legrand | Retail/PRO | 221 | Автоматические выключатели TX3 | PL1 | 10 | ШТ | На складе | Сертифицировано | 2025-01-20 | 689.16 | 826.99 | 826.99 |  | 1.295 | 1.6354 | 184 | 101 | 88 | 3245064039185
403919 | да | Авт.выкл.TX3 C32А 1П 6000/10kA | Автоматический выключатель TX³ 6000 - 10 кА - тип характеристики C - 1П - 230/400 В~ - 32 А - 1 модуль | Legrand | Retail/PRO | 221 | Автоматические выключатели TX3 | PL1 | 10 | ШТ | На складе | Сертифицировано | 2025-01-20 | 776.12 | 931.34 | 931.34 |  | 1.342 | 1.6354 | 184 | 101 | 88 | 3245064039192
403920 | да | Авт.выкл.TX3 C40А 1П 6000/10kA | Автоматический выключатель TX³ 6000 - 10 кА - тип характеристики C - 1П - 230/400 В~ - 40 А - 1 модуль | Legrand | Retail/PRO | 221 | Автоматические выключатели TX3 | PL1 | 10 | ШТ | На складе | Сертифицировано | 2025-01-20 | 832.87 | 999.44 | 999.44 |  | 1.394 | 1.6354 | 184 | 101 | 88 | 3245064039208
403921 | да | Авт.выкл.TX3 C50А 1П 6000/10kA | Автоматический выключатель TX³ 6000 - 10 кА - тип характеристики C - 1П - 230/400 В~ - 50 А - 1 модуль | Legrand | Retail/PRO | 221 | Автоматические выключатели TX3 | PL1 | 10 | ШТ | На складе | Сертифицировано | 2025-01-20 | 1131.62 | 1357.94 | 1357.94 |  | 1.413 | 1.6354 | 184 | 101 | 88 | 3245064039215
403922 | да | Авт.выкл.TX3 C63А 1П 6000/10kA | Автоматический выключатель TX³ 6000 - 10 кА - тип характеристики C - 1П - 230/400 В~ - 63 А - 1 модуль | Legrand | Retail/PRO | 221 | Автоматические выключатели TX3 | PL1 | 10 | ШТ | На складе | Сертифицировано | 2025-01-20 | 1205.06 | 1446.07 | 1446.07 |  | 1.427 | 1.6354 | 184 | 101 | 88 | 3245064039222
403927 | да | Авт.выкл.TX3 C6A 2П 6000/10kA | Автоматический выключатель TX³ 6000 - 10 кА - тип характеристики C - 2П - 230/400 В~ - 6 А - 2 модуля | Legrand | Retail/PRO | 221 | Автоматические выключатели TX3 | PL1 | 5 | ШТ | На складе | Сертифицировано | 2025-01-20 | 1908.69 | 2290.43 | 2290.43 |  | 1.254 | 1.6354 | 184 | 101 | 88 | 3245064039277
403928 | да | Авт.выкл.TX3 C10A 2П 6000/10kA | Автоматический выключатель TX³ 6000 - 10 кА - тип характеристики C - 2П - 230/400 В~ - 10 А - 2 модуля | Legrand | Retail/PRO | 221 | Автоматические выключатели TX3 | PL1 | 5 | ШТ | На складе | Сертифицировано | 2025-01-20 | 1580.6 | 1896.72 | 1896.72 |  | 1.253 | 1.6354 | 184 | 101 | 88 | 3245064039284
403930 | да | Авт.выкл.TX3 C16A 2П 6000/10kA | Автоматический выключатель TX³ 6000 - 10 кА - тип характеристики C - 2П - 230/400 В~ - 16 А - 2 модуля | Legrand | Retail/PRO | 221 | Автоматические выключатели TX3 | PL1 | 5 | ШТ | На складе | Сертифицировано | 2025-01-20 | 1562.24 | 1874.69 | 1874.69 |  | 1.254 | 1.6354 | 184 | 101 | 88 | 3245064039307
403931 | да | Авт.выкл.TX3 C20A 2П 6000/10kA | Автоматический выключатель TX³ 6000 - 10 кА - тип характеристики C - 2П - 230/400 В~ - 20 А - 2 модуля | Legrand | Retail/PRO | 221 | Автоматические выключатели TX3 | PL1 | 5 | ШТ | На складе | Сертифицировано | 2025-01-20 | 1742.5 | 2091 | 2091 |  | 1.263 | 1.6354 | 184 | 101 | 88 | 3245064039314
403932 | да | Авт.выкл.TX3 C25A 2П 6000/10kA | Автоматический выключатель TX³ 6000 - 10 кА - тип характеристики C - 2П - 230/400 В~ - 25 А - 2 модуля | Legrand | Retail/PRO | 221 | Автоматические выключатели TX3 | PL1 | 5 | ШТ | На складе | Сертифицировано | 2025-01-20 | 1718.81 | 2062.57 | 2062.57 |  | 1.293 | 1.6354 | 184 | 101 | 88 | 3245064039321
403933 | да | Авт.выкл.TX3 C32A 2П 6000/10kA | Автоматический выключатель TX³ 6000 - 10 кА - тип характеристики C - 2П - 230/400 В~ - 32 А - 2 модуля | Legrand | Retail/PRO | 221 | Автоматические выключатели TX3 | PL1 | 5 | ШТ | На складе | Сертифицировано | 2025-01-20 | 1947.79 | 2337.35 | 2337.35 |  | 1.396 | 1.6354 | 184 | 101 | 88 | 3245064039338
403935 | да | Авт.выкл.TX3 C50A 2П 6000/10kA | Автоматический выключатель TX³ 6000 - 10 кА - тип характеристики C - 2П - 230/400 В~ - 50 А - 2 модуля | Legrand | Retail/PRO | 221 | Автоматические выключатели TX3 | PL1 | 5 | ШТ | На складе | Сертифицировано | 2025-01-20 | 2690.51 | 3228.61 | 3228.61 |  | 1.415 | 1.6354 | 184 | 101 | 88 | 3245064039352
403936 | да | Авт.выкл.TX3 C63A 2П 6000/10kA | Автоматический выключатель TX³ 6000 - 10 кА - тип характеристики C - 2П - 230/400 В~ - 63 А - 2 модуля | Legrand | Retail/PRO | 221 | Автоматические выключатели TX3 | PL1 | 5 | ШТ | На складе | Сертифицировано | 2025-01-20 | 2844.07 | 3412.88 | 3412.88 |  | 1.42 | 1.6354 | 184 | 101 | 88 | 3245064039369
403941 | да | Авт.выкл.TX3 C6A 3П 6000/10kA | Автоматический выключатель TX³ 6000 - 10 кА - тип характеристики C - 3П - 400 В~ - 6 А - 3 модуля | Legrand | Retail/PRO | 221 | Автоматические выключатели TX3 | PL1 | 1 | ШТ | На складе | Сертифицировано | 2025-01-20 | 2939.59 | 3527.51 | 3527.51 |  | 0.379 | 0.52136 | 101 | 58 | 89 | 3245064039413
403942 | да | Авт.выкл.TX3 C10A 3П 6000/10kA | Автоматический выключатель TX³ 6000 - 10 кА - тип характеристики C - 3П - 400 В~ - 10 А - 3 модуля | Legrand | Retail/PRO | 221 | Автоматические выключатели TX3 | PL1 | 1 | ШТ | На складе | Сертифицировано | 2025-01-20 | 2156.41 | 2587.69 | 2587.69 |  | 0.378 | 0.52136 | 101 | 58 | 89 | 3245064039420
403943 | да | Авт.выкл.TX3 C13A 3П 6000/10kA | Автоматический выключатель TX³ 6000 - 10 кА - тип характеристики C - 3П - 400 В~ - 13 А - 3 модуля | Legrand | Retail/PRO | 221 | Автоматические выключатели TX3 | PL1 | 1 | ШТ | На складе | Сертифицировано | 2025-01-20 | 2723.9 | 3268.68 | 3268.68 |  | 0.381 | 0.52136 | 101 | 58 | 89 | 3245064039437
403944 | да | Авт.выкл.TX3 C16A 3П 6000/10kA | Автоматический выключатель TX³ 6000 - 10 кА - тип характеристики C - 3П - 400 В~ - 16 А - 3 модуля | Legrand | Retail/PRO | 221 | Автоматические выключатели TX3 | PL1 | 1 | ШТ | На складе | Сертифицировано | 2025-01-20 | 2174.77 | 2609.72 | 2609.72 |  | 0.381 | 0.52136 | 101 | 58 | 89 | 3245064039444
403945 | да | Авт.выкл.TX3 C20A 3П 6000/10kA | Автоматический выключатель TX³ 6000 - 10 кА - тип характеристики C - 3П - 400 В~ - 20 А - 3 модуля | Legrand | Retail/PRO | 221 | Автоматические выключатели TX3 | PL1 | 1 | ШТ | На складе | Сертифицировано | 2025-01-20 | 2568.68 | 3082.42 | 3082.42 |  | 0.383 | 0.52136 | 101 | 58 | 89 | 3245064039451
403946 | да | Авт.выкл.TX3 C25A 3П 6000/10kA | Автоматический выключатель TX³ 6000 - 10 кА - тип характеристики C - 3П - 400 В~ - 25 А - 3 модуля | Legrand | Retail/PRO | 221 | Автоматические выключатели TX3 | PL1 | 1 | ШТ | На складе | Сертифицировано | 2025-01-20 | 2624.04 | 3148.85 | 3148.85 |  | 0.389 | 0.52136 | 101 | 58 | 89 | 3245064039468
403947 | да | Авт.выкл.TX3 C32A 3П 6000/10kA | Автоматический выключатель TX³ 6000 - 10 кА - тип характеристики C - 3П - 400 В~ - 32 А - 3 модуля | Legrand | Retail/PRO | 221 | Автоматические выключатели TX3 | PL1 | 1 | ШТ | На складе | Сертифицировано | 2025-01-20 | 2788.99 | 3346.79 | 3346.79 |  | 0.406 | 0.52136 | 101 | 58 | 89 | 3245064039475
403948 | да | Авт.выкл.TX3 C40A 3П 6000/10kA | Автоматический выключатель TX³ 6000 - 10 кА - тип характеристики C - 3П - 400 В~ - 40 А - 3 модуля | Legrand | Retail/PRO | 221 | Автоматические выключатели TX3 | PL1 | 1 | ШТ | На складе | Сертифицировано | 2025-01-20 | 2904.15 | 3484.98 | 3484.98 |  | 0.405 | 0.52136 | 101 | 58 | 89 | 3245064039482
403949 | да | Авт.выкл.TX3 C50A 3П 6000/10kA | Автоматический выключатель TX³ 6000 - 10 кА - тип характеристики C - 3П - 400 В~ - 50 А - 3 модуля | Legrand | Retail/PRO | 221 | Автоматические выключатели TX3 | PL1 | 1 | ШТ | На складе | Сертифицировано | 2025-01-20 | 3747.04 | 4496.45 | 4496.45 |  | 0.428 | 0.52136 | 101 | 58 | 89 | 3245064039499
403950 | да | Авт.выкл.TX3 C63A 3П 6000/10kA | Автоматический выключатель TX³ 6000 - 10 кА - тип характеристики C - 3П - 400 В~ - 63 А - 3 модуля | Legrand | Retail/PRO | 221 | Автоматические выключатели TX3 | PL1 | 1 | ШТ | На складе | Сертифицировано | 2025-01-20 | 4062.48 | 4874.98 | 4874.98 |  | 0.428 | 0.52136 | 101 | 58 | 89 | 3245064039505
403955 | да | Авт.выкл.TX3 C6A 4П 6000/10kA | Автоматический выключатель TX³ 6000 - 10 кА - тип характеристики C - 4П - 400 В~ - 6 А - 4 модуля | Legrand | Retail/PRO | 221 | Автоматические выключатели TX3 | PL1 | 1 | ШТ | На складе | Сертифицировано | 2025-01-20 | 4220.1 | 5064.12 | 5064.12 |  | 0.506 | 0.70114 | 101 | 78 | 89 | 3245064039550
403956 | да | Авт.выкл.TX3 C10A 4П 6000/10kA | Автоматический выключатель TX³ 6000 - 10 кА - тип характеристики C - 4П - 400 В~ - 10 А - 4 модуля | Legrand | Retail/PRO | 221 | Автоматические выключатели TX3 | PL1 | 1 | ШТ | На складе | Сертифицировано | 2025-01-20 | 3979.97 | 4775.96 | 4775.96 |  | 0.506 | 0.70114 | 101 | 78 | 89 | 3245064039567
403957 | да | Авт.выкл.TX3 C13A 4П 6000/10kA | Автоматический выключатель TX³ 6000 - 10 кА - тип характеристики C - 4П - 400 В~ - 13 А - 4 модуля | Legrand | Retail/PRO | 221 | Автоматические выключатели TX3 | PL1 | 1 | ШТ | Под заказ Т2 | Сертифицировано | 2025-01-20 | 4300.87 | 5161.04 | 5161.04 |  | 0.508 | 0.70114 | 101 | 78 | 89 | 3245064039574
403958 | да | Авт.выкл.TX3 C16A 4П 6000/10kA | Автоматический выключатель TX³ 6000 - 10 кА - тип характеристики C - 4П - 400 В~ - 16 А - 4 модуля | Legrand | Retail/PRO | 221 | Автоматические выключатели TX3 | PL1 | 1 | ШТ | Под заказ Т2 | Сертифицировано | 2025-01-20 | 3626.75 | 4352.1 | 4352.1 |  | 0.508 | 0.70114 | 101 | 78 | 89 | 3245064039581
403959 | да | Авт.выкл.TX3 C20A 4П 6000/10kA | Автоматический выключатель TX³ 6000 - 10 кА - тип характеристики C - 4П - 400 В~ - 20 А - 4 модуля | Legrand | Retail/PRO | 221 | Автоматические выключатели TX3 | PL1 | 1 | ШТ | На складе | Сертифицировано | 2025-01-20 | 4226.05 | 5071.26 | 5071.26 |  | 0.51 | 0.70114 | 101 | 78 | 89 | 3245064039598
403960 | да | Авт.выкл.TX3 C25A 4П 6000/10kA | Автоматический выключатель TX³ 6000 - 10 кА - тип характеристики C - 4П - 400 В~ - 25 А - 4 модуля | Legrand | Retail/PRO | 221 | Автоматические выключатели TX3 | PL1 | 1 | ШТ | На складе | Сертифицировано | 2025-01-20 | 4007.28 | 4808.74 | 4808.74 |  | 0.523 | 0.70114 | 101 | 78 | 89 | 3245064039604
403961 | да | Авт.выкл.TX3 C32A 4П 6000/10kA | Автоматический выключатель TX³ 6000 - 10 кА - тип характеристики C - 4П - 400 В~ - 32 А - 4 модуля | Legrand | Retail/PRO | 221 | Автоматические выключатели TX3 | PL1 | 1 | ШТ | На складе | Сертифицировано | 2025-01-20 | 4583.23 | 5499.88 | 5499.88 |  | 0.545 | 0.70114 | 101 | 78 | 89 | 3245064039611
403962 | да | Авт.выкл.TX3 C40A 4П 6000/10kA | Автоматический выключатель TX³ 6000 - 10 кА - тип характеристики C - 4П - 400 В~ - 40 А - 4 модуля | Legrand | Retail/PRO | 221 | Автоматические выключатели TX3 | PL1 | 1 | ШТ | Под заказ Т2 | Сертифицировано | 2025-01-20 | 4557.65 | 5469.18 | 5469.18 |  | 0.542 | 0.70114 | 101 | 78 | 89 | 3245064039628
403963 | да | Авт.выкл.TX3 C50A 4П 6000/10kA | Автоматический выключатель TX³ 6000 - 10 кА - тип характеристики C - 4П - 400 В~ - 50 А - 4 модуля | Legrand | Retail/PRO | 221 | Автоматические выключатели TX3 | PL1 | 1 | ШТ | На складе | Сертифицировано | 2025-01-20 | 5199.64 | 6239.57 | 6239.57 |  | 0.571 | 0.70114 | 101 | 78 | 89 | 3245064039635
403964 | да | Авт.выкл.TX3 C63A 4П 6000/10kA | Автоматический выключатель TX³ 6000 - 10 кА - тип характеристики C - 4П - 400 В~ - 63 А - 4 модуля | Legrand | Retail/PRO | 221 | Автоматические выключатели TX3 | PL1 | 1 | ШТ | На складе | Сертифицировано | 2025-01-20 | 6740.14 | 8088.17 | 8088.17 |  | 0.57 | 0.70114 | 101 | 78 | 89 | 3245064039642
403969 | да | Авт.выкл.TX3 B6A 1П 6000 | Автоматический выключатель TX³ 6000 - 6 кА - тип характеристики B - 1П - 230/400 В~ - 6 А - 1 модуль | Legrand | Retail/PRO | 221 | Автоматические выключатели TX3 | PL1 | 10 | ШТ | На складе | Сертифицировано | 2024-04-15 | 585.74 | 702.89 | 702.89 |  | 1.048 | 1.6354 | 184 | 101 | 88 | 3245064039697
403970 | нет | Авт.выкл.TX3 B10A 1П 6000 | Автоматический выключатель TX³ 6000 - 6 кА - тип характеристики B - 1П - 230/400 В~ - 10 А - 1 модуль | Legrand | Retail/PRO | 221 | Автоматические выключатели TX3 | PL1 | 10 | ШТ | На складе | Сертифицировано | 2024-04-15 | 472.29 | 566.75 | 566.75 |  | 1.014 | 1.6354 | 184 | 101 | 88 | 3245064039703
403972 | нет | Авт.выкл.TX3 B16A 1П 6000 | Автоматический выключатель TX³ 6000 - 6 кА - тип характеристики B - 1П - 230/400 В~ - 16 А - 1 модуль | Legrand | Retail/PRO | 221 | Автоматические выключатели TX3 | PL1 | 10 | ШТ | На складе | Сертифицировано | 2024-04-15 | 450.45 | 540.54 | 540.54 |  | 1.017 | 1.6354 | 184 | 101 | 88 | 3245064039727
403973 | да | Авт.выкл.TX3 B20A 1П 6000 | Автоматический выключатель TX³ 6000 - 6 кА - тип характеристики B - 1П - 230/400 В~ - 20 А - 1 модуль | Legrand | Retail/PRO | 221 | Автоматические выключатели TX3 | PL1 | 10 | ШТ | На складе | Сертифицировано | 2024-04-15 | 529.04 | 634.85 | 634.85 |  | 1.055 | 1.6354 | 184 | 101 | 88 | 3245064039734
403974 | да | Авт.выкл.TX3 B25A 1П 6000 | Автоматический выключатель TX³ 6000 - 6 кА - тип характеристики B - 1П - 230/400 В~ - 25 А - 1 модуль | Legrand | Retail/PRO | 221 | Автоматические выключатели TX3 | PL1 | 10 | ШТ | На складе | Сертифицировано | 2024-04-15 | 467.59 | 561.11 | 561.11 |  | 1.066 | 1.6354 | 184 | 101 | 88 | 3245064039741
403975 | да | Авт.выкл.TX3 B32A 1П 6000 | Автоматический выключатель TX³ 6000 - 6 кА - тип характеристики B - 1П - 230/400 В~ - 32 А - 1 модуль | Legrand | Retail/PRO | 221 | Автоматические выключатели TX3 | PL1 | 10 | ШТ | На складе | Сертифицировано | 2024-04-15 | 574.69 | 689.63 | 689.63 |  | 1.344 | 1.6354 | 184 | 101 | 88 | 3245064039758
403976 | да | Авт.выкл.TX3 B40A 1П 6000 | Автоматический выключатель TX³ 6000 - 6 кА - тип характеристики B - 1П - 230/400 В~ - 40 А - 1 модуль | Legrand | Retail/PRO | 221 | Автоматические выключатели TX3 | PL1 | 10 | ШТ | На складе | Сертифицировано | 2024-04-15 | 596.45 | 715.74 | 715.74 |  | 1.344 | 1.6354 | 184 | 101 | 88 | 3245064039765
403977 | да | Авт.выкл.TX3 B50A 1П 6000 | Автоматический выключатель TX³ 6000 - 6 кА - тип характеристики B - 1П - 230/400 В~ - 50 А - 1 модуль | Legrand | Retail/PRO | 221 | Автоматические выключатели TX3 | PL1 | 10 | ШТ | На складе | Сертифицировано | 2024-04-15 | 931.94 | 1118.33 | 1118.33 |  | 1.412 | 1.6354 | 184 | 101 | 88 | 3245064039772
403978 | да | Авт.выкл.TX3 B63A 1П 6000 | Автоматический выключатель TX³ 6000 - 6 кА - тип характеристики B - 1П - 230/400 В~ - 63 А - 1 модуль | Legrand | Retail/PRO | 221 | Автоматические выключатели TX3 | PL1 | 10 | ШТ | На складе | Сертифицировано | 2024-04-15 | 1025.14 | 1230.17 | 1230.17 |  | 1.426 | 1.6354 | 184 | 101 | 88 | 3245064039789
403983 | да | Авт.выкл.TX3 B6A 2П 6000 | Автоматический выключатель TX³ 6000 - 6 кА - тип характеристики B - 2П - 230/400 В~ - 6 А - 2 модуля | Legrand | Retail/PRO | 221 | Автоматические выключатели TX3 | PL1 | 5 | ШТ | На складе | Сертифицировано | 2024-04-15 | 1234.81 | 1481.77 | 1481.77 |  | 1.045 | 1.6354 | 184 | 101 | 88 | 3245064039833
403984 | да | Авт.выкл.TX3 B10A 2П 6000 | Автоматический выключатель TX³ 6000 - 6 кА - тип характеристики B - 2П - 230/400 В~ - 10 А - 2 модуля | Legrand | Retail/PRO | 221 | Автоматические выключатели TX3 | PL1 | 5 | ШТ | На складе | Сертифицировано | 2024-04-15 | 1157.16 | 1388.59 | 1388.59 |  | 1.018 | 1.6354 | 184 | 101 | 88 | 3245064039840
403986 | да | Авт.выкл.TX3 B16A 2П 6000 | Автоматический выключатель TX³ 6000 - 6 кА - тип характеристики B - 2П - 230/400 В~ - 16 А - 2 модуля | Legrand | Retail/PRO | 221 | Автоматические выключатели TX3 | PL1 | 5 | ШТ | На складе | Сертифицировано | 2024-04-15 | 1131.29 | 1357.55 | 1357.55 |  | 1.019 | 1.6354 | 184 | 101 | 88 | 3245064039864
403987 | да | Авт.выкл.TX3 B20A 2П 6000 | Автоматический выключатель TX³ 6000 - 6 кА - тип характеристики B - 2П - 230/400 В~ - 20 А - 2 модуля | Legrand | Retail/PRO | 221 | Автоматические выключатели TX3 | PL1 | 5 | ШТ | На складе | Сертифицировано | 2024-04-15 | 1156.38 | 1387.66 | 1387.66 |  | 1.057 | 1.6354 | 184 | 101 | 88 | 3245064039871
403988 | да | Авт.выкл.TX3 B25A 2П 6000 | Автоматический выключатель TX³ 6000 - 6 кА - тип характеристики B - 2П - 230/400 В~ - 25 А - 2 модуля | Legrand | Retail/PRO | 221 | Автоматические выключатели TX3 | PL1 | 5 | ШТ | На складе | Сертифицировано | 2024-04-15 | 1119.67 | 1343.6 | 1343.6 |  | 1.061 | 1.6354 | 184 | 101 | 88 | 3245064039888
403989 | да | Авт.выкл.TX3 B32A 2П 6000 | Автоматический выключатель TX³ 6000 - 6 кА - тип характеристики B - 2П - 230/400 В~ - 32 А - 2 модуля | Legrand | Retail/PRO | 221 | Автоматические выключатели TX3 | PL1 | 5 | ШТ | На складе | Сертифицировано | 2024-04-15 | 1498.87 | 1798.64 | 1798.64 |  | 1.349 | 1.6354 | 184 | 101 | 88 | 3245064039895
403990 | да | Авт.выкл.TX3 B40A 2П 6000 | Автоматический выключатель TX³ 6000 - 6 кА - тип характеристики B - 2П - 230/400 В~ - 40 А - 2 модуля | Legrand | Retail/PRO | 221 | Автоматические выключатели TX3 | PL1 | 5 | ШТ | На складе | Сертифицировано | 2024-04-15 | 1491.11 | 1789.33 | 1789.33 |  | 1.304 | 1.6354 | 184 | 101 | 88 | 3245064039901
403991 | да | Авт.выкл.TX3 B50A 2П 6000 | Автоматический выключатель TX³ 6000 - 6 кА - тип характеристики B - 2П - 230/400 В~ - 50 А - 2 модуля | Legrand | Retail/PRO | 221 | Автоматические выключатели TX3 | PL1 | 5 | ШТ | На складе | Сертифицировано | 2024-04-15 | 1995.9 | 2395.08 | 2395.08 |  | 1.4 | 1.6354 | 184 | 101 | 88 | 3245064039918
403992 | да | Авт.выкл.TX3 B63A 2П 6000 | Автоматический выключатель TX³ 6000 - 6 кА - тип характеристики B - 2П - 230/400 В~ - 63 А - 2 модуля | Legrand | Retail/PRO | 221 | Автоматические выключатели TX3 | PL1 | 5 | ШТ | На складе | Сертифицировано | 2024-04-15 | 2120.17 | 2544.2 | 2544.2 |  | 1.423 | 1.6354 | 184 | 101 | 88 | 3245064039925
403997 | да | Авт.выкл.TX3 B6A 3П 6000 | Автоматический выключатель TX³ 6000 - 6 кА - тип характеристики B - 3П - 400 В~ - 6 А - 3 модуля | Legrand | Retail/PRO | 221 | Автоматические выключатели TX3 | PL1 | 1 | ШТ | На складе | Сертифицировано | 2024-04-15 | 1804.73 | 2165.68 | 2165.68 |  | 0.317 | 0.52136 | 101 | 58 | 89 | 3245064039970
403998 | да | Авт.выкл.TX3 B10A 3П 6000 | Автоматический выключатель TX³ 6000 - 6 кА - тип характеристики B - 3П - 400 В~ - 10 А - 3 модуля | Legrand | Retail/PRO | 221 | Автоматические выключатели TX3 | PL1 | 1 | ШТ | На складе | Сертифицировано | 2024-04-15 | 1685.26 | 2022.31 | 2022.31 |  | 0.308 | 0.52136 | 101 | 58 | 89 | 3245064039987
404000 | да | Авт.выкл.TX3 B16A 3П 6000 | Автоматический выключатель TX³ 6000 - 6 кА - тип характеристики B - 3П - 400 В~ - 16 А - 3 модуля | Legrand | Retail/PRO | 221 | Автоматические выключатели TX3 | PL1 | 1 | ШТ | На складе | Сертифицировано | 2024-04-15 | 1576.12 | 1891.34 | 1891.34 |  | 0.31 | 0.52136 | 101 | 58 | 89 | 3245064040006
404001 | да | Авт.выкл.TX3 B20A 3П 6000 | Автоматический выключатель TX³ 6000 - 6 кА - тип характеристики B - 3П - 400 В~ - 20 А - 3 модуля | Legrand | Retail/PRO | 221 | Автоматические выключатели TX3 | PL1 | 1 | ШТ | На складе | Сертифицировано | 2024-04-15 | 1677.48 | 2012.98 | 2012.98 |  | 0.318 | 0.52136 | 101 | 58 | 89 | 3245064040013
404002 | да | Авт.выкл.TX3 B25A 3П 6000 | Автоматический выключатель TX³ 6000 - 6 кА - тип характеристики B - 3П - 400 В~ - 25 А - 3 модуля | Legrand | Retail/PRO | 221 | Автоматические выключатели TX3 | PL1 | 1 | ШТ | На складе | Сертифицировано | 2024-04-15 | 1545.81 | 1854.97 | 1854.97 |  | 0.324 | 0.52136 | 101 | 58 | 89 | 3245064040020
404003 | да | Авт.выкл.TX3 B32A 3П 6000 | Автоматический выключатель TX³ 6000 - 6 кА - тип характеристики B - 3П - 400 В~ - 32 А - 3 модуля | Legrand | Retail/PRO | 221 | Автоматические выключатели TX3 | PL1 | 1 | ШТ | На складе | Сертифицировано | 2024-04-15 | 2017.27 | 2420.72 | 2420.72 |  | 0.404 | 0.52136 | 101 | 58 | 89 | 3245064040037
404004 | да | Авт.выкл.TX3 B40A 3П 6000 | Автоматический выключатель TX³ 6000 - 6 кА - тип характеристики B - 3П - 400 В~ - 40 А - 3 модуля | Legrand | Retail/PRO | 221 | Автоматические выключатели TX3 | PL1 | 1 | ШТ | На складе | Сертифицировано | 2024-04-15 | 2017.27 | 2420.72 | 2420.72 |  | 0.403 | 0.52136 | 101 | 58 | 89 | 3245064040044
404005 | да | Авт.выкл.TX3 B50A 3П 6000 | Автоматический выключатель TX³ 6000 - 6 кА - тип характеристики B - 3П - 400 В~ - 50 А - 3 модуля | Legrand | Retail/PRO | 221 | Автоматические выключатели TX3 | PL1 | 1 | ШТ | На складе | Сертифицировано | 2024-04-15 | 2865.71 | 3438.85 | 3438.85 |  | 0.425 | 0.52136 | 101 | 58 | 89 | 3245064040051
404006 | да | Авт.выкл.TX3 B63A 3П 6000 | Автоматический выключатель TX³ 6000 - 6 кА - тип характеристики B - 3П - 400 В~ - 63 А - 3 модуля | Legrand | Retail/PRO | 221 | Автоматические выключатели TX3 | PL1 | 1 | ШТ | На складе | Сертифицировано | 2024-04-15 | 3028.8 | 3634.56 | 3634.56 |  | 0.43 | 0.52136 | 101 | 58 | 89 | 3245064040068
404011 | да | Авт.выкл.TX3 B6A 4П 6000 | Автоматический выключатель TX³ 6000 - 6 кА - тип характеристики B - 4П - 400 В~ - 6 А - 4 модуля | Legrand | Retail/PRO | 221 | Автоматические выключатели TX3 | PL1 | 1 | ШТ | Под заказ Т2 | Сертифицировано | 2024-04-15 | 2448.61 | 2938.33 | 2938.33 |  | 0.422 | 0.70114 | 101 | 78 | 89 | 3245064040112
404012 | да | Авт.выкл.TX3 B10A 4П 6000 | Автоматический выключатель TX³ 6000 - 6 кА - тип характеристики B - 4П - 400 В~ - 10 А - 4 модуля | Legrand | Retail/PRO | 221 | Автоматические выключатели TX3 | PL1 | 1 | ШТ | На складе | Сертифицировано | 2024-04-15 | 2285.89 | 2743.07 | 2743.07 |  | 0.412 | 0.70114 | 101 | 78 | 89 | 3245064040129
404014 | да | Авт.выкл.TX3 B16A 4П 6000 | Автоматический выключатель TX³ 6000 - 6 кА - тип характеристики B - 4П - 400 В~ - 16 А - 4 модуля | Legrand | Retail/PRO | 221 | Автоматические выключатели TX3 | PL1 | 1 | ШТ | Под заказ Т2 | Сертифицировано | 2024-04-15 | 2285.89 | 2743.07 | 2743.07 |  | 0.413 | 0.70114 | 101 | 78 | 89 | 3245064040143
404015 | да | Авт.выкл.TX3 B20A 4П 6000 | Автоматический выключатель TX³ 6000 - 6 кА - тип характеристики B - 4П - 400 В~ - 20 А - 4 модуля | Legrand | Retail/PRO | 221 | Автоматические выключатели TX3 | PL1 | 1 | ШТ | На складе | Сертифицировано | 2024-04-15 | 2285.89 | 2743.07 | 2743.07 |  | 0.427 | 0.70114 | 101 | 78 | 89 | 3245064040150
404016 | да | Авт.выкл.TX3 B25A 4П 6000 | Автоматический выключатель TX³ 6000 - 6 кА - тип характеристики B - 4П - 400 В~ - 25 А - 4 модуля | Legrand | Retail/PRO | 221 | Автоматические выключатели TX3 | PL1 | 1 | ШТ | На складе | Сертифицировано | 2024-04-15 | 2241.93 | 2690.32 | 2690.32 |  | 0.432 | 0.70114 | 101 | 78 | 89 | 3245064040167
404017 | да | Авт.выкл.TX3 B32A 4П 6000 | Автоматический выключатель TX³ 6000 - 6 кА - тип характеристики B - 4П - 400 В~ - 32 А - 4 модуля | Legrand | Retail/PRO | 221 | Автоматические выключатели TX3 | PL1 | 1 | ШТ | На складе | Сертифицировано | 2024-04-15 | 2966.49 | 3559.79 | 3559.79 |  | 0.543 | 0.70114 | 101 | 78 | 89 | 3245064040174
404018 | да | Авт.выкл.TX3 B40A 4П 6000 | Автоматический выключатель TX³ 6000 - 6 кА - тип характеристики B - 4П - 400 В~ - 40 А - 4 модуля | Legrand | Retail/PRO | 221 | Автоматические выключатели TX3 | PL1 | 1 | ШТ | На складе | Сертифицировано | 2024-04-15 | 2982.2 | 3578.64 | 3578.64 |  | 0.541 | 0.70114 | 101 | 78 | 89 | 3245064040181
404019 | да | Авт.выкл.TX3 B50A 4П 6000 | Автоматический выключатель TX³ 6000 - 6 кА - тип характеристики B - 4П - 400 В~ - 50 А - 4 модуля | Legrand | Retail/PRO | 221 | Автоматические выключатели TX3 | PL1 | 1 | ШТ | На складе | Сертифицировано | 2024-04-15 | 3805.41 | 4566.49 | 4566.49 |  | 0.57 | 0.70114 | 101 | 78 | 89 | 3245064040198
404020 | да | Авт.выкл.TX3 B63A 4П 6000 | Автоматический выключатель TX³ 6000 - 6 кА - тип характеристики B - 4П - 400 В~ - 63 А - 4 модуля | Legrand | Retail/PRO | 221 | Автоматические выключатели TX3 | PL1 | 1 | ШТ | На складе | Сертифицировано | 2024-04-15 | 4038.4 | 4846.08 | 4846.08 |  | 0.574 | 0.70114 | 101 | 78 | 89 | 3245064040204
404025 | нет | Авт.выкл.TX3 C6A 1П 6000 | Автоматический выключатель TX³ 6000 - 6 кА - тип характеристики C - 1П - 230/400 В~ - 6 А - 1 модуль | Legrand | Retail/PRO | 221 | Автоматические выключатели TX3 | PL1 | 10 | ШТ | На складе | Сертифицировано | 2024-04-15 | 509.07 | 610.88 | 610.88 |  | 1.019 | 1.6354 | 184 | 101 | 88 | 3414971598041
404026 | нет | Авт.выкл.TX3 C10A 1П 6000 | Автоматический выключатель TX³ 6000 - 6 кА - тип характеристики C - 1П - 230/400 В~ - 10 А - 1 модуль | Legrand | Retail/PRO | 221 | Автоматические выключатели TX3 | PL1 | 10 | ШТ | На складе | Сертифицировано | 2024-04-15 | 398.2 | 477.84 | 477.84 |  | 1.018 | 1.6354 | 184 | 101 | 88 | 3414971598072
404028 | нет | Авт.выкл.TX3 C16A 1П 6000 | Автоматический выключатель TX³ 6000 - 6 кА - тип характеристики C - 1П - 230/400 В~ - 16 А - 1 модуль | Legrand | Retail/PRO | 221 | Автоматические выключатели TX3 | PL1 | 10 | ШТ | На складе | Сертифицировано | 2024-04-15 | 379.79 | 455.75 | 455.75 |  | 1.013 | 1.6354 | 184 | 101 | 88 | 3414971598102
404029 | нет | Авт.выкл.TX3 C20A 1П 6000 | Автоматический выключатель TX³ 6000 - 6 кА - тип характеристики C - 1П - 230/400 В~ - 20 А - 1 модуль | Legrand | Retail/PRO | 221 | Автоматические выключатели TX3 | PL1 | 10 | ШТ | На складе | Сертифицировано | 2024-04-15 | 446.05 | 535.26 | 535.26 |  | 1.024 | 1.6354 | 184 | 101 | 88 | 3414971598133
404030 | нет | Авт.выкл.TX3 C25A 1П 6000 | Автоматический выключатель TX³ 6000 - 6 кА - тип характеристики C - 1П - 230/400 В~ - 25 А - 1 модуль | Legrand | Retail/PRO | 221 | Автоматические выключатели TX3 | PL1 | 10 | ШТ | На складе | Сертифицировано | 2024-04-15 | 390.54 | 468.65 | 468.65 |  | 1.06 | 1.6354 | 184 | 101 | 88 | 3414971598164
404031 | нет | Авт.выкл.TX3 C32A 1П 6000 | Автоматический выключатель TX³ 6000 - 6 кА - тип характеристики C - 1П - 230/400 В~ - 32 А - 1 модуль | Legrand | Retail/PRO | 221 | Автоматические выключатели TX3 | PL1 | 10 | ШТ | На складе | Сертифицировано | 2024-04-15 | 484.55 | 581.46 | 581.46 |  | 1.341 | 1.6354 | 184 | 101 | 88 | 3414971727403
404032 | да | Авт.выкл.TX3 C40A 1П 6000 | Автоматический выключатель TX³ 6000 - 6 кА - тип характеристики C - 1П - 230/400 В~ - 40 А - 1 модуль | Legrand | Retail/PRO | 221 | Автоматические выключатели TX3 | PL1 | 10 | ШТ | На складе | Сертифицировано | 2024-04-15 | 484.55 | 581.46 | 581.46 |  | 1.345 | 1.6354 | 184 | 101 | 88 | 3414971727434
404033 | нет | Авт.выкл.TX3 C50A 1П 6000 | Автоматический выключатель TX³ 6000 - 6 кА - тип характеристики C - 1П - 230/400 В~ - 50 А - 1 модуль | Legrand | Retail/PRO | 221 | Автоматические выключатели TX3 | PL1 | 10 | ШТ | На складе | Сертифицировано | 2024-04-15 | 788.53 | 946.24 | 946.24 |  | 1.423 | 1.6354 | 184 | 101 | 88 | 3245064040334
404034 | нет | Авт.выкл.TX3 C63A 1П 6000 | Автоматический выключатель TX³ 6000 - 6 кА - тип характеристики C - 1П - 230/400 В~ - 63 А - 1 модуль | Legrand | Retail/PRO | 221 | Автоматические выключатели TX3 | PL1 | 10 | ШТ | На складе | Сертифицировано | 2024-04-15 | 812.1 | 974.52 | 974.52 |  | 1.427 | 1.6354 | 184 | 101 | 88 | 3245064040341
404039 | да | Авт.выкл.TX3 C6A 2П 6000 | Автоматический выключатель TX³ 6000 - 6 кА - тип характеристики C - 2П - 230/400 В~ - 6 А - 2 модуля | Legrand | Retail/PRO | 221 | Автоматические выключатели TX3 | PL1 | 5 | ШТ | На складе | Сертифицировано | 2024-04-15 | 1041.13 | 1249.36 | 1249.36 |  | 1.015 | 1.6354 | 184 | 101 | 88 | 3245064040396
404040 | нет | Авт.выкл.TX3 C10A 2П 6000 | Автоматический выключатель TX³ 6000 - 6 кА - тип характеристики C - 2П - 230/400 В~ - 10 А - 2 модуля | Legrand | Retail/PRO | 221 | Автоматические выключатели TX3 | PL1 | 5 | ШТ | На складе | Сертифицировано | 2024-04-15 | 975.64 | 1170.77 | 1170.77 |  | 1.01 | 1.6354 | 184 | 101 | 88 | 3245064040402
404042 | нет | Авт.выкл.TX3 C16A 2П 6000 | Автоматический выключатель TX³ 6000 - 6 кА - тип характеристики C - 2П - 230/400 В~ - 16 А - 2 модуля | Legrand | Retail/PRO | 221 | Автоматические выключатели TX3 | PL1 | 5 | ШТ | На складе | Сертифицировано | 2024-04-15 | 887.06 | 1064.47 | 1064.47 |  | 1.012 | 1.6354 | 184 | 101 | 88 | 3414971598256
404043 | нет | Авт.выкл.TX3 C20A 2П 6000 | Автоматический выключатель TX³ 6000 - 6 кА - тип характеристики C - 2П - 230/400 В~ - 20 А - 2 модуля | Legrand | Retail/PRO | 221 | Автоматические выключатели TX3 | PL1 | 5 | ШТ | На складе | Сертифицировано | 2024-04-15 | 906.75 | 1088.1 | 1088.1 |  | 1.023 | 1.6354 | 184 | 101 | 88 | 3245064040433
404044 | нет | Авт.выкл.TX3 C25A 2П 6000 | Автоматический выключатель TX³ 6000 - 6 кА - тип характеристики C - 2П - 230/400 В~ - 25 А - 2 модуля | Legrand | Retail/PRO | 221 | Автоматические выключатели TX3 | PL1 | 5 | ШТ | На складе | Сертифицировано | 2024-04-15 | 944.04 | 1132.85 | 1132.85 |  | 1.068 | 1.6354 | 184 | 101 | 88 | 3414971598317
404045 | нет | Авт.выкл.TX3 C32A 2П 6000 | Автоматический выключатель TX³ 6000 - 6 кА - тип характеристики C - 2П - 230/400 В~ - 32 А - 2 модуля | Legrand | Retail/PRO | 221 | Автоматические выключатели TX3 | PL1 | 5 | ШТ | На складе | Сертифицировано | 2024-04-15 | 1263.76 | 1516.51 | 1516.51 |  | 1.34 | 1.6354 | 184 | 101 | 88 | 3414971727526
404046 | нет | Авт.выкл.TX3 C40A 2П 6000 | Автоматический выключатель TX³ 6000 - 6 кА - тип характеристики C - 2П - 230/400 В~ - 40 А - 2 модуля | Legrand | Retail/PRO | 221 | Автоматические выключатели TX3 | PL1 | 5 | ШТ | На складе | Сертифицировано | 2024-04-15 | 1257.2 | 1508.64 | 1508.64 |  | 1.348 | 1.6354 | 184 | 101 | 88 | 3414971727540
404047 | нет | Авт.выкл.TX3 C50A 2П 6000 | Автоматический выключатель TX³ 6000 - 6 кА - тип характеристики C - 2П - 230/400 В~ - 50 А - 2 модуля | Legrand | Retail/PRO | 221 | Автоматические выключатели TX3 | PL1 | 5 | ШТ | На складе | Сертифицировано | 2024-04-15 | 1625.05 | 1950.06 | 1950.06 |  | 1.417 | 1.6354 | 184 | 101 | 88 | 3245064040471
404048 | нет | Авт.выкл.TX3 C63A 2П 6000 | Автоматический выключатель TX³ 6000 - 6 кА - тип характеристики C - 2П - 230/400 В~ - 63 А - 2 модуля | Legrand | Retail/PRO | 221 | Автоматические выключатели TX3 | PL1 | 5 | ШТ | На складе | Сертифицировано | 2024-04-15 | 1662.45 | 1994.94 | 1994.94 |  | 1.418 | 1.6354 | 184 | 101 | 88 | 3245064040488
404053 | да | Авт.выкл.TX3 C6A 3П 6000 | Автоматический выключатель TX³ 6000 - 6 кА - тип характеристики C - 3П - 400 В~ - 6 А - 3 модуля | Legrand | Retail/PRO | 221 | Автоматические выключатели TX3 | PL1 | 1 | ШТ | На складе | Сертифицировано | 2024-04-15 | 1521.65 | 1825.98 | 1825.98 |  | 0.308 | 0.52136 | 101 | 58 | 89 | 3245064040532
404054 | нет | Авт.выкл.TX3 C10A 3П 6000 | Автоматический выключатель TX³ 6000 - 6 кА - тип характеристики C - 3П - 400 В~ - 10 А - 3 модуля | Legrand | Retail/PRO | 221 | Автоматические выключатели TX3 | PL1 | 1 | ШТ | На складе | Сертифицировано | 2024-04-15 | 1420.91 | 1705.09 | 1705.09 |  | 0.307 | 0.52136 | 101 | 58 | 89 | 3245064040549
404056 | нет | Авт.выкл.TX3 C16A 3П 6000 | Автоматический выключатель TX³ 6000 - 6 кА - тип характеристики C - 3П - 400 В~ - 16 А - 3 модуля | Legrand | Retail/PRO | 221 | Автоматические выключатели TX3 | PL1 | 1 | ШТ | На складе | Сертифицировано | 2024-04-15 | 1328.88 | 1594.66 | 1594.66 |  | 0.309 | 0.52136 | 101 | 58 | 89 | 3414971598386
404057 | нет | Авт.выкл.TX3 C20A 3П 6000 | Автоматический выключатель TX³ 6000 - 6 кА - тип характеристики C - 3П - 400 В~ - 20 А - 3 модуля | Legrand | Retail/PRO | 221 | Автоматические выключатели TX3 | PL1 | 1 | ШТ | На складе | Сертифицировано | 2024-04-15 | 1414.35 | 1697.22 | 1697.22 |  | 0.31 | 0.52136 | 101 | 58 | 89 | 3414971598409
404058 | нет | Авт.выкл.TX3 C25A 3П 6000 | Автоматический выключатель TX³ 6000 - 6 кА - тип характеристики C - 3П - 400 В~ - 25 А - 3 модуля | Legrand | Retail/PRO | 221 | Автоматические выключатели TX3 | PL1 | 1 | ШТ | На складе | Сертифицировано | 2024-04-15 | 1303.33 | 1564 | 1564 |  | 0.322 | 0.52136 | 101 | 58 | 89 | 3414971598423
404059 | нет | Авт.выкл.TX3 C32A 3П 6000 | Автоматический выключатель TX³ 6000 - 6 кА - тип характеристики C - 3П - 400 В~ - 32 А - 3 модуля | Legrand | Retail/PRO | 221 | Автоматические выключатели TX3 | PL1 | 1 | ШТ | На складе | Сертифицировано | 2024-04-15 | 1700.86 | 2041.03 | 2041.03 |  | 0.406 | 0.52136 | 101 | 58 | 89 | 3414971727632
404060 | нет | Авт.выкл.TX3 C40A 3П 6000 | Автоматический выключатель TX³ 6000 - 6 кА - тип характеристики C - 3П - 400 В~ - 40 А - 3 модуля | Legrand | Retail/PRO | 221 | Автоматические выключатели TX3 | PL1 | 1 | ШТ | На складе | Сертифицировано | 2024-04-15 | 1700.86 | 2041.03 | 2041.03 |  | 0.404 | 0.52136 | 101 | 58 | 89 | 3245064040600
404061 | нет | Авт.выкл.TX3 C50A 3П 6000 | Автоматический выключатель TX³ 6000 - 6 кА - тип характеристики C - 3П - 400 В~ - 50 А - 3 модуля | Legrand | Retail/PRO | 221 | Автоматические выключатели TX3 | PL1 | 1 | ШТ | На складе | Сертифицировано | 2024-04-15 | 2398.54 | 2878.25 | 2878.25 |  | 0.424 | 0.52136 | 101 | 58 | 89 | 3245064040617
404062 | нет | Авт.выкл.TX3 C63A 3П 6000 | Автоматический выключатель TX³ 6000 - 6 кА - тип характеристики C - 3П - 400 В~ - 63 А - 3 модуля | Legrand | Retail/PRO | 221 | Автоматические выключатели TX3 | PL1 | 1 | ШТ | На складе | Сертифицировано | 2024-04-15 | 2553.7 | 3064.44 | 3064.44 |  | 0.426 | 0.52136 | 101 | 58 | 89 | 3245064040624
404067 | да | Авт.выкл.TX3 C6A 4П 6000 | Автоматический выключатель TX³ 6000 - 6 кА - тип характеристики C - 4П - 400 В~ - 6 А - 4 модуля | Legrand | Retail/PRO | 221 | Автоматические выключатели TX3 | PL1 | 1 | ШТ | На складе | Сертифицировано | 2024-04-15 | 2117.25 | 2540.7 | 2540.7 |  | 0.409 | 0.70114 | 101 | 78 | 89 | 3245064040679
404068 | да | Авт.выкл.TX3 C10A 4П 6000 | Автоматический выключатель TX³ 6000 - 6 кА - тип характеристики C - 4П - 400 В~ - 10 А - 4 модуля | Legrand | Retail/PRO | 221 | Автоматические выключатели TX3 | PL1 | 1 | ШТ | На складе | Сертифицировано | 2024-04-15 | 1975.34 | 2370.41 | 2370.41 |  | 0.414 | 0.70114 | 101 | 78 | 89 | 3245064040686
404070 | да | Авт.выкл.TX3 C16A 4П 6000 | Автоматический выключатель TX³ 6000 - 6 кА - тип характеристики C - 4П - 400 В~ - 16 А - 4 модуля | Legrand | Retail/PRO | 221 | Автоматические выключатели TX3 | PL1 | 1 | ШТ | На складе | Сертифицировано | 2024-04-15 | 1975.34 | 2370.41 | 2370.41 |  | 0.414 | 0.70114 | 101 | 78 | 89 | 3245064040709
404071 | да | Авт.выкл.TX3 C20A 4П 6000 | Автоматический выключатель TX³ 6000 - 6 кА - тип характеристики C - 4П - 400 В~ - 20 А - 4 модуля | Legrand | Retail/PRO | 221 | Автоматические выключатели TX3 | PL1 | 1 | ШТ | На складе | Сертифицировано | 2024-04-15 | 1975.34 | 2370.41 | 2370.41 |  | 0.415 | 0.70114 | 101 | 78 | 89 | 3245064040716
404072 | да | Авт.выкл.TX3 C25A 4П 6000 | Автоматический выключатель TX³ 6000 - 6 кА - тип характеристики C - 4П - 400 В~ - 25 А - 4 модуля | Legrand | Retail/PRO | 221 | Автоматические выключатели TX3 | PL1 | 1 | ШТ | На складе | Сертифицировано | 2024-04-15 | 1937.35 | 2324.82 | 2324.82 |  | 0.426 | 0.70114 | 101 | 78 | 89 | 3245064040723
404073 | да | Авт.выкл.TX3 C32A 4П 6000 | Автоматический выключатель TX³ 6000 - 6 кА - тип характеристики C - 4П - 400 В~ - 32 А - 4 модуля | Legrand | Retail/PRO | 221 | Автоматические выключатели TX3 | PL1 | 1 | ШТ | На складе | Сертифицировано | 2024-04-15 | 2564.28 | 3077.14 | 3077.14 |  | 0.541 | 0.70114 | 101 | 78 | 89 | 3245064040730
404074 | да | Авт.выкл.TX3 C40A 4П 6000 | Автоматический выключатель TX³ 6000 - 6 кА - тип характеристики C - 4П - 400 В~ - 40 А - 4 модуля | Legrand | Retail/PRO | 221 | Автоматические выключатели TX3 | PL1 | 1 | ШТ | На складе | Сертифицировано | 2024-04-15 | 2564.29 | 3077.15 | 3077.15 |  | 0.542 | 0.70114 | 101 | 78 | 89 | 3245064040747
404075 | да | Авт.выкл.TX3 C50A 4П 6000 | Автоматический выключатель TX³ 6000 - 6 кА - тип характеристики C - 4П - 400 В~ - 50 А - 4 модуля | Legrand | Retail/PRO | 221 | Автоматические выключатели TX3 | PL1 | 1 | ШТ | На складе | Сертифицировано | 2024-04-15 | 3272.13 | 3926.56 | 3926.56 |  | 0.573 | 0.70114 | 101 | 78 | 89 | 3245064040754
404076 | да | Авт.выкл.TX3 C63A 4П 6000 | Автоматический выключатель TX³ 6000 - 6 кА - тип характеристики C - 4П - 400 В~ - 63 А - 4 модуля | Legrand | Retail/PRO | 221 | Автоматические выключатели TX3 | PL1 | 1 | ШТ | На складе | Сертифицировано | 2024-04-15 | 3472.47 | 4166.96 | 4166.96 |  | 0.572 | 0.70114 | 101 | 78 | 89 | 3245064040761
404432 | нет | С-ШИНА АЛЮМ. 630A 1600ММ | Шина С-образного сечения из алюминия, покрытого луженой медью, 630А длиной 1600 мм | Legrand | Power Legrand | 82 | Распределительные системы XL3 | PL1 | 1 | ШТ | Под заказ Т2 | Сертифицировано | 2026-08-03 | 7556.53 | 9067.84 | 9067.84 | Отгружается ограниченными партиями | 1.006 | 0.72 | 1600 | 30 | 15 | 3414971007314
404483 | нет | HX3 БЛОК РАСПРЕД. 400A 24М ПР. | HX3 БЛОК РАСПРЕД. 400A 24М ПР. | Legrand | Power Legrand | 82 | Распределительные системы XL3 | PL1 | 1 | ШТ | Под заказ Т1 | Сертифицировано | 2023-08-09 | 60509.34 | 72611.21 | 72611.21 | Отгружается ограниченными партиями | [5 empty] | 3245064044837
404502 | нет | HX3 Суппорт для DPX3 250 3П | HX3 Суппорт для DPX3 250 3П | Legrand | Power Legrand | 82 | Распределительные системы XL3 | PL1 | 1 | ШТ | Под заказ Т2 | Сертифицировано | 2023-08-09 | 19032.77 | 22839.32 | 22839.32 | Отгружается ограниченными партиями | 1.276 | 5.394 | 290 | 155 | 120 | 3245064045025
404509 | нет | HX3 Суппорт для DX3 1 Мод 3П | HX3 Суппорт втычной для DX3 1 Мод 3П | Legrand | Power Legrand | 82 | Распределительные системы XL3 | PL1 | 1 | ШТ | Под заказ Т2 | Сертифицировано | 2023-08-09 | 11427.2 | 13712.64 | 13712.64 | Отгружается ограниченными партиями | 0.323 | 1.6192 | 184 | 100 | 88 | 3245064045094
404510 | нет | HX3 Суппорт DX3 1 Мод 1П Ф1 | HX3 Суппорт втычной для DX3 1 Мод 1П L1 | Legrand | Power Legrand | 82 | Распределительные системы XL3 | PL1 | 1 | ШТ | Под заказ Т2 | Сертифицировано | 2023-08-09 | 3809.07 | 4570.88 | 4570.88 | Отгружается ограниченными партиями | 0.114 | 0.71225 | 110 | 35 | 185 | 3245064045100
404511 | нет | HX3 Суппорт DX3 1 Мод 1П Ф2 | HX3 Суппорт втычной для DX3 1 Мод 1П L2 | Legrand | Power Legrand | 82 | Распределительные системы XL3 | PL1 | 1 | ШТ | Под заказ Т2 | Сертифицировано | 2023-08-09 | 3809.07 | 4570.88 | 4570.88 | Отгружается ограниченными партиями | 0.119 | 0.71225 | 110 | 35 | 185 | 3245064045117
404512 | нет | HX3 Суппорт DX3 1 Мод 1П Ф3 | HX3 Суппорт втычной для DX3 1 Мод 1П L3 | Legrand | Power Legrand | 82 | Распределительные системы XL3 | PL1 | 1 | ШТ | Под заказ Т2 | Сертифицировано | 2023-08-09 | 3809.07 | 4570.88 | 4570.88 | Отгружается ограниченными партиями | 0.121 | 0.71225 | 110 | 35 | 185 | 3245064045124
404531 | нет | К-КТ ПОДКЛ.ЗАДН.ШИН 1600 МЕДН | К-КТ ПОДКЛ.ЗАДН.ШИН 1600 МЕДН | Legrand | Power Legrand | 82 | Распределительные системы XL3 | PL1 | 1 | ШТ | Под заказ Т1 | Сертифицировано | 2023-08-09 | 75491.03 | 90589.24 | 90589.24 | Отгружается ограниченными партиями | [5 empty] | 3245064045315
404602 | нет | Шасси IS223 / 233 P 975мм | Шасси VX3 IS для XL3 4000 высотой 2200мм глубиной 975мм | Legrand | Power Legrand | 82 | Распределительные системы XL3 | PL1 | 1 | ШТ | Под заказ Т2 | Не подлежит сертификации | 2023-12-31 | 283174.93 | 339809.92 | 339809.92 | Отгружается ограниченными партиями | 90.9 | 349.232 | 2080 | 730 | 230 | 3245064046022
404606 | нет | Шина алюм. 2000А 1800мм | Шина VX3 IS алюминиевая 2000А высотой 1800мм | Legrand | Power Legrand | 82 | Распределительные системы XL3 | PL1 | 1 | ШТ | Под заказ Т2 | Сертифицировано | 2023-07-23 | 18114.9 | 21737.88 | 21737.88 | Отгружается ограниченными партиями | 6.2 | 4.5034 | 1780 | 46 | 55 | 3245064046060
404640 | да | VX3 IS333 DPX3 160 3P без диф | Монтажное основание VX3 IS 333 для DPX3 160 3П без блока дифференциального тока | Legrand | Power Legrand | 82 | Распределительные системы XL3 | PL1 | 1 | ШТ | Под заказ Т2 | Сертифицировано | 2023-07-23 | 53552.71 | 64263.25 | 64263.25 |  | 16.886 | 68.448 | 620 | 230 | 480 | 3245064046404
404642 | да | VX3 IS333 DPX3 250 3P без диф | Монтажное основание VX3 IS 333 для DPX3 250 3П без блока дифференциального тока | Legrand | Power Legrand | 82 | Распределительные системы XL3 | PL1 | 1 | ШТ | Под заказ Т1 | Сертифицировано | 2023-07-23 | 75837.1 | 91004.52 | 91004.52 |  | 17.239 | 73.439 | 620 | 230 | 515 | 3245064046428
404643 | да | VX3 IS333 DPX3 250 4P без диф | Монтажное основание VX3 IS 333 для DPX3 250 4П без блока дифференциального тока | Legrand | Power Legrand | 82 | Распределительные системы XL3 | PL1 | 1 | ШТ | Под заказ Т2 | Сертифицировано | 2023-07-23 | 103848.29 | 124617.95 | 124617.95 |  | 17.752 | 68.448 | 620 | 230 | 480 | 3245064046435
404646 | да | VX3 IS333 DPX 630 3P без диф | Монтажное основание VX3 IS 333 для DPX 630 3П без блока дифференциального тока | Legrand | Power Legrand | 82 | Распределительные системы XL3 | PL1 | 1 | ШТ | Под заказ Т1 | Сертифицировано | 2023-07-23 | 301724.31 | 362069.17 | 362069.17 |  | 24.2 | 102.3 | 620 | 330 | 500 | 3245064046466
404647 | да | VX3 IS333 DPX 630 4P без диф | Монтажное основание VX3 IS 333 для DPX 630 4П без блока дифференциального тока | Legrand | Power Legrand | 82 | Распределительные системы XL3 | PL1 | 1 | ШТ | Под заказ Т2 | Сертифицировано | 2023-07-23 | 369834.19 | 443801.03 | 443801.03 |  | 25.542 | 102.3 | 620 | 330 | 500 | 3245064046473
404679 | нет | IS333 Кроншт. для пластр (4шт) | Монтажные кронштейны для лицевых панелей IS333 (4шт.) | Legrand | Power Legrand | 82 | Распределительные системы XL3 | PL1 | 1 | ШТ | Под заказ Т1 | Не подлежит сертификации | 2023-12-31 | 13812.98 | 16575.58 | 16575.58 | Отгружается ограниченными партиями | 0.916 | 1.8585 | 295 | 140 | 45 | 3245064046794
404680 | нет | Лиц.п.DPX3 160/250 3P/4P IS333 | Лицевая панель VX3 IS 333 для DPX3 160/250 высотой 200мм | Legrand | Power Legrand | 82 | Распределительные системы XL3 | PL1 | 1 | ШТ | Под заказ Т1 | Не подлежит сертификации | 2023-12-31 | 18777.58 | 22533.1 | 22533.1 | Отгружается ограниченными партиями | 2.474 | 15.953 | 530 | 215 | 140 | 3245064046800
404683 | нет | Лиц.пан.DPX 630 3P/4P IS333 ак | Лицевая панель VX3 IS 333 для DPX3 630 с поворотной рукояткой или мотор приводом высотой 300мм | Legrand | Power Legrand | 82 | Распределительные системы XL3 | PL1 | 1 | ШТ | Под заказ Т1 | Не подлежит сертификации | 2023-12-31 | 36616.29 | 43939.55 | 43939.55 | Отгружается ограниченными партиями | 2.802 | 10.017 | 530 | 315 | 60 | 3245064046831
404686 | нет | К-КТ ПЕРЕГОР. ВНЕШН.КАБ.СЕКЦ. | К-КТ ПЕРЕГОР. ВНЕШН.КАБ.СЕКЦ. | Legrand | Power Legrand | 97 | Шкафы XL3 800 / 4000 | PL1 | 1 | ШТ | Под заказ Т1 | Не подлежит сертификации | 2023-12-31 | 35938.59 | 43126.31 | 43126.31 | Отгружается ограниченными партиями | [5 empty] | 3245064046862
404687 | нет | Секционирование DРX3 | Набор задних перегородок IS 233/333 высотой 200мм | Legrand | Power Legrand | 97 | Шкафы XL3 800 / 4000 | PL1 | 1 | ШТ | На складе | Не подлежит сертификации | 2023-12-31 | 33825.04 | 40590.05 | 40590.05 | Отгружается ограниченными партиями | 4.804 | 8.214 | 370 | 370 | 60 | 3245064046879
404688 | нет | Секционирование DРX3 | Набор задних перегородок IS 233/333 высотой 300мм | Legrand | Power Legrand | 97 | Шкафы XL3 800 / 4000 | PL1 | 1 | ШТ | На складе | Не подлежит сертификации | 2023-12-31 | 40890.72 | 49068.86 | 49068.86 | Отгружается ограниченными партиями | 5.773 | 12.376 | 455 | 320 | 85 | 3245064046886
404689 | нет | Секционирование DРX3 | Перегородка высотой 300мм | Legrand | Power Legrand | 97 | Шкафы XL3 800 / 4000 | PL1 | 1 | ШТ | Под заказ Т1 | Не подлежит сертификации | 2023-12-31 | 9911.83 | 11894.2 | 11894.2 | Отгружается ограниченными партиями | 0.838 | 3.105 | 300 | 230 | 45 | 3245064046893
404690 | нет | К-кт подк сб шин4000А мед1250А | Комплект присоединительный для горизонтальных медных шин 4000А, In 1250А межосевое расстояние 125мм | Legrand | Power Legrand | 82 | Распределительные системы XL3 | PL1 | 1 | ШТ | Под заказ Т2 | Сертифицировано | 2023-07-23 | 32764.02 | 39316.82 | 39316.82 | Отгружается ограниченными партиями | 13.505 | 12.4214 | 541 | 328 | 70 | 3245064046909
404691 | нет | К-кт подк сб шин4000А мед2000А | Комплект присоединительный для горизонтальных медных шин 4000А, In 2000А межосевое расстояние 125мм | Legrand | Power Legrand | 82 | Распределительные системы XL3 | PL1 | 1 | ШТ | Под заказ Т2 | Сертифицировано | 2023-07-23 | 32764.02 | 39316.82 | 39316.82 | Отгружается ограниченными партиями | 18.798 | 13.582 | 569 | 341 | 70 | 3245064046916
404692 | нет | К-кт подкл сб шин1600А ал1250А | Комплект присоединительный для горизонтальных алюминиевых шин 1600А, In 1250А межосевое расстояние 75мм | Legrand | Power Legrand | 82 | Распределительные системы XL3 | PL1 | 1 | ШТ | Под заказ Т2 | Сертифицировано | 2023-07-23 | 32764.02 | 39316.82 | 39316.82 | Отгружается ограниченными партиями | 9.305 | 8.064 | 360 | 320 | 70 | 3245064046923
404814 | да | Клемм.блок 3P+N 4х3P+13N | Клеммный блок 3P+N (по 4 подключения на фазу, 13 подключений на нейтраль) | Legrand | Power Distribution System | 81 | Аксессуары для распределительного оборудования | PL1 | 1 | ШТ | Под заказ Т2 | Сертифицировано | 2023-06-26 | 1883.82 | 2260.58 | 2260.58 | Отгружается ограниченными партиями | 0.143 | 0.1452 | 242 | 30 | 20 | 3245064048149
404818 | нет | Основание для клеммн.колод. | Основание для клеммных колодок - 13 модулей | Legrand | Power Distribution System | 81 | Аксессуары для распределительного оборудования | PL1 | 1 | ШТ | На складе | Не подлежит сертификации | 2023-12-31 | 777.68 | 933.22 | 933.22 | Отгружается ограниченными партиями | 0.033 | 0.1452 | 242 | 30 | 20 | 3245064048187
404821 | нет | Суппорт д.клемм, 50 отв | Суппорт для клемм, 50 отверстий | Legrand | Power Distribution System | 81 | Аксессуары для распределительного оборудования | PL1 | 5 | ШТ | На складе | Не подлежит сертификации | 2023-12-31 | 306.42 | 367.7 | 367.7 | Отгружается ограниченными партиями | 0.245 | 1.63 | 510 | 68 | 47 | 3245064048217
404903 | да | ПРОВОДНИК СОЕДИНИТЕЛЬНЫЙ 10MM2 Ф+Н | Проводник соединительный 50 мм² Ф+Н | Legrand | Power Distribution System | 81 | Аксессуары для распределительного оборудования | PL1 | 10 | ШТ | На складе | Сертифицировано | 2026-08-03 | 1335.49 | 1602.59 | 1602.59 | Отгружается ограниченными партиями | 0.747 | 1.5813 | 286 | 97 | 57 | 3245064049030
404906 | да | КЛЕММА ПИТАНИЯ ГРЕБЕНКИ 35ММ3 | Зажим для присоединения проводников - для стандартных гребенчатых шин | Legrand | Power Distribution System | 81 | Аксессуары для распределительного оборудования | PL1 | 20 | ШТ | На складе | Сертифицировано | 2023-08-22 | 429.72 | 515.66 | 515.66 | Отгружается ограниченными партиями | 0.314 | 0.53777 | 97 | 72 | 77 | 3245064049061
404907 | да | КЛЕММА ПИТАНИЯ ГРЕБЕНКИ 10ММ2 НОЛЬ | Клемма питания гребёнки 10мм² Ноль | Legrand | Power Distribution System | 81 | Аксессуары для распределительного оборудования | PL1 | 10 | ШТ | На складе | Сертифицировано | 2026-08-03 | 741.17 | 889.4 | 889.4 | Отгружается ограниченными партиями | 0.396 | 1.5813 | 286 | 97 | 57 | 3245064049078
404908 | нет | КЛЕММА ПИТАНИЯ ГРЕБЕНКИ 10ММ2 ФАЗА | Клемма питания гребёнки 10мм² Фаза | Legrand | Power Distribution System | 81 | Аксессуары для распределительного оборудования | PL1 | 10 | ШТ | На складе | Сертифицировано | 2026-08-03 | 768.63 | 922.36 | 922.36 | Отгружается ограниченными партиями | 0.397 | 1.5813 | 286 | 97 | 57 | 3245064049085
404911 | да | ГРЕБЕНКА РАСПРЕДЕЛ.1П 12МОД. 16MM2 ВИЛКА | Гребёнка Распр.1п 12 мод. 16мм² Вилка | Legrand | Power Distribution System | 81 | Аксессуары для распределительного оборудования | PL1 | 10 | ШТ | На складе | Сертифицировано | 2026-08-23 | 827.08 | 992.5 | 992.5 | Отгружается ограниченными партиями | 0.421 | 1.8878 | 228 | 90 | 92 | 3245064049115
404912 | да | ГРЕБЕНКА РАСПРЕДЕЛ.1П 57МОД.16MM2 ВИЛКА | Гребёнка Распр.1п 57 мод. 16мм² Вилка | Legrand | Power Distribution System | 81 | Аксессуары для распределительного оборудования | PL1 | 10 | ШТ | На складе | Сертифицировано | 2026-08-23 | 3834.11 | 4600.93 | 4600.93 | Отгружается ограниченными партиями | 3.026 | 7.4718 | 1045 | 110 | 65 | 3245064049122
404914 | да | ГРЕБЕНКА РАСПРЕДЕЛ. 2П 56МОД.16MM2 ВИЛКА | Гребёнка Распр.2п 56 мод. 16мм² Вилка | Legrand | Power Distribution System | 81 | Аксессуары для распределительного оборудования | PL1 | 10 | ШТ | На складе | Сертифицировано | 2026-08-23 | 7072.78 | 8487.34 | 8487.34 | Отгружается ограниченными партиями | 5.466 | 7.4718 | 1045 | 110 | 65 | 3245064049146
404918 | нет | ГРЕБЕНКА РАСПРЕДЕЛ. 3П 57МОД.16MM2 ВИЛКА | Гребёнка Распр.3п 57 мод. 16мм² Вилка | Legrand | Power Distribution System | 81 | Аксессуары для распределительного оборудования | PL1 | 10 | ШТ | На складе | Сертифицировано | 2026-08-23 | 8768.9 | 10522.68 | 10522.68 | Отгружается ограниченными партиями | 6.774 | 7.4718 | 1045 | 110 | 65 | 3245064049184
404926 | нет | ШИНКА РАСПРЕДЕЛИТЕЛЬНАЯ НА 12 АППАРАТОВ | Гребёнчатая шина HX3 - оптимизированная - до 63 А - 1П - 13 модулей - расстояние 1 модуль | Legrand | Power Distribution System | 81 | Аксессуары для распределительного оборудования | PL1 | 20 | ШТ | На складе | Сертифицировано | 2023-07-18 | 531.7 | 638.04 | 638.04 | Отгружается ограниченными партиями | 0.857 | 0.69043 | 96 | 29 | 248 | 3245064049269
404933 | да | Шинка распредел 37х1,5М 16мм | Гребёнчатая шина HX3 - оптимизированная - до 63 А - 1П - 57 модулей - расстояние 1,5 модуля | Legrand | Power Distribution System | 81 | Аксессуары для распределительного оборудования | PL1 | 10 | ШТ | На складе | Сертифицировано | 2026-08-23 | 4018.84 | 4822.61 | 4822.61 | Отгружается ограниченными партиями | 2.038 | 7.4718 | 1045 | 110 | 65 | 3245064049337
404937 | нет | ГРЕБЕНКА РАСПРЕДЕЛ. 1П 57МОД.16MM2 ЗУБ | Гребёнчатая шина HX3 - оптимизированная - до 63 А - 1П - 57 модулей - расстояние 1 модуль | Legrand | Power Distribution System | 81 | Аксессуары для распределительного оборудования | PL1 | 10 | ШТ | На складе | Сертифицировано | 2023-07-18 | 3767.02 | 4520.42 | 4520.42 | Отгружается ограниченными партиями | 2.148 | 7.4718 | 1045 | 110 | 65 | 3245064049375
404941 | да | ГРЕБЕНКА РАСПРЕДЕЛ. T/2П 56МОД.16MM2 ЗУБ | Гребёнчатая шина HX3 - стандартная - до 63 А - для винтовых зажимов - 2П - распределенная на 3 фазы - 56 модулей | Legrand | Power Distribution System | 81 | Аксессуары для распределительного оборудования | PL1 | 10 | ШТ | На складе | Сертифицировано | 2026-08-23 | 15733.99 | 18880.79 | 18880.79 | Отгружается ограниченными партиями | 7.59 | 7.4718 | 1045 | 110 | 65 | 3245064049412
404942 | да | ГРЕБЕНКА РАСПРЕДЕЛ. 3П 12МОД.10MM2 ЗУБ | Гребёнчатая шина HX3 - стандартная - до 63 А - для винтовых зажимов - 3П - 12 модулей | Legrand | Power Distribution System | 81 | Аксессуары для распределительного оборудования | PL1 | 10 | ШТ | На складе | Сертифицировано | 2026-08-23 | 1669.96 | 2003.95 | 2003.95 | Отгружается ограниченными партиями | 0.934 | 1.8878 | 228 | 90 | 92 | 3245064049429
404944 | да | ГРЕБЕНКА РАСПРЕДЕЛ. 4П 12МОД.10MM2 ЗУБ | Гребёнчатая шина HX3 - стандартная - до 63 А - для винтовых зажимов - 4П - 12 модулей | Legrand | Power Distribution System | 81 | Аксессуары для распределительного оборудования | PL1 | 30 | ШТ | На складе | Сертифицировано | 2026-08-23 | 2842.59 | 3411.11 | 3411.11 | Отгружается ограниченными партиями | [5 empty] | 3245064049443
404945 | да | ГРЕБЕНКА РАСПРЕДЕЛ. 4П 56МОД.16MM2 ЗУБ | Гребёнчатая шина HX3 - стандартная - до 63 А - для винтовых зажимов - 4П - 57 модулей | Legrand | Power Distribution System | 81 | Аксессуары для распределительного оборудования | PL1 | 10 | ШТ | На складе | Сертифицировано | 2026-08-23 | 14195.48 | 17034.58 | 17034.58 | Отгружается ограниченными партиями | 8.083 | 7.4718 | 1045 | 110 | 65 | 3245064049450
404988 | да | ИЗОЛИРУЮЩАЯ ЗАГЛУШКА НА 12МОД. | Набор для защиты зубьев 12 модулей | Legrand | Power Distribution System | 81 | Аксессуары для распределительного оборудования | PL1 | 20 | ШТ | На складе | Не подлежит сертификации | 2023-12-31 | 288.97 | 346.76 | 346.76 |  | 0.178 | 0.69043 | 96 | 29 | 248 | 3245064049887
404989 | нет | ИЗОЛИРУЮЩАЯ ТОРЦ. ЗАГЛУШКА ДЛЯ ГРЕБЕНКИ Ф+Н | Концевая заглушка - для универсальных однополюсных гребенчатых шин | Legrand | Power Distribution System | 81 | Аксессуары для распределительного оборудования | PL1 | 40 | ШТ | На складе | Не подлежит сертификации | 2023-12-31 | 60.6 | 72.72 | 72.72 | Отгружается ограниченными партиями | 0.022 | 0.19776 | 101 | 22 | 89 | 3245064049894
404991 | да | ИЗОЛИРУЮЩАЯ ТОРЦ. ЗАГЛУШКА ДЛЯ ГРЕБЕНКИ 4П | Концевая заглушка - для стандартных гребенчатых шин - 3П | Legrand | Power Distribution System | 81 | Аксессуары для распределительного оборудования | PL1 | 20 | ШТ | На складе | Не подлежит сертификации | 2023-12-31 | 181.46 | 217.75 | 217.75 | Отгружается ограниченными партиями | 0.026 | 0.1485 | 110 | 90 | 15 | 3245064049917
405036 | да | Вертикальная шина VX3 125 6R авто | Распределительный блок VX3 - оптимизированный - до 125 А - автоматические зажимы - для 6-рядных щитков | Legrand | Power Distribution System | 81 | Аксессуары для распределительного оборудования | PL1 | 1 | ШТ | На складе | Сертифицировано | 2023-05-20 | 40751.92 | 48902.3 | 48902.3 | Отгружается ограниченными партиями | 3.043 | 8.4342 | 795 | 103 | 103 | 3245064050364
405226 | нет | Уравнив.высоты рейки DPX3 20м | Уравнив. высоты рейки DPX³ 20 мод. | Legrand | Power Legrand | 82 | Распределительные системы XL3 | PL1 | 1 | ШТ | На складе | Не подлежит сертификации | 2024-12-31 | 1168.21 | 1401.85 | 1401.85 | Отгружается ограниченными партиями | 0.257 | 0.94535 | 365 | 74 | 35 | 3245064052269
405240 | да | HX3 Шина распр.80/125 А втыч.24 М | HX3 Шина распр.80/125 А втыч.24 М | Legrand | Power Legrand | 82 | Распределительные системы XL3 | PL1 | 1 | ШТ | На складе | Сертифицировано | 2024-11-13 | 5079.28 | 6095.14 | 6095.14 | Отгружается ограниченными партиями | 0.463 | 2.6481 | 482 | 82 | 67 | 3414970316899
405242 | да | HX3 Вводный клеммн.блок 125 А | HX3 Вводный клеммный блок 125 А | Legrand | Power Legrand | 82 | Распределительные системы XL3 | PL1 | 1 | ШТ | На складе | Сертифицировано | 2024-11-13 | 4698.62 | 5638.34 | 5638.34 | Отгружается ограниченными партиями | 0.203 | 0.74919 | 113 | 85 | 78 | 3414970316936
405246 | да | HX3 Модуль присоедин. 10 шт N | HX3 Модуль присоединительный 10 шт N | Legrand | Power Legrand | 82 | Распределительные системы XL3 | PL1 | 1 | Упаковка | На складе | Сертифицировано | 2024-11-13 | 3940.04 | 4728.05 | 4728.05 | Отгружается ограниченными партиями | 0.127 | 0.8411 | 118 | 88 | 81 | 3414970317018
405247 | да | HX3 Модуль присоедин. 10 шт L1 | HX3 Модуль присоединительный 10 шт L1 | Legrand | Power Legrand | 82 | Распределительные системы XL3 | PL1 | 1 | Упаковка | На складе | Сертифицировано | 2024-11-13 | 2616.95 | 3140.34 | 3140.34 | Отгружается ограниченными партиями | 0.127 | 0.1925 | 70 | 55 | 50 | 3414970640765
405248 | да | HX3 Модуль присоедин. 10 шт L2 | HX3 Модуль присоединительный 10 шт L2 | Legrand | Power Legrand | 82 | Распределительные системы XL3 | PL1 | 1 | Упаковка | На складе | Сертифицировано | 2024-11-13 | 2616.95 | 3140.34 | 3140.34 | Отгружается ограниченными партиями | 0.126 | 0.7881 | 79 | 86 | 116 | 3414970640789
405249 | да | HX3 Модуль присоедин. 10 шт L3 | HX3 Модуль присоединительный 10 шт L3 | Legrand | Power Legrand | 82 | Распределительные системы XL3 | PL1 | 1 | Упаковка | На складе | Сертифицировано | 2024-11-13 | 2616.95 | 3140.34 | 3140.34 | Отгружается ограниченными партиями | 0.129 | 0.7881 | 79 | 86 | 116 | 3414970640802
406258 | нет | Кон-кт перекл.всп.1/2м CA | Вспомогательный переключающий контакт положения DX³ - 6 А - 250 В~ | Legrand | DX3 | 222 | Аксессуары к DX3 | PL1 | 1 | ШТ | На складе | Сертифицировано | 2027-12-11 | 1186.77 | 1424.12 | 1424.12 | Отгружается ограниченными партиями | 0.05 | 0.2288 | 100 | 88 | 26 | 3245064062589
406260 | нет | Кон-кт перекл.авар.1/2мSD | Вспомогательный переключающий контакт срабатывания DX³ - 6 А - 250 ВA | Legrand | DX3 | 222 | Аксессуары к DX3 | PL1 | 1 | ШТ | На складе | Сертифицировано | 2027-12-11 | 1471.85 | 1766.22 | 1766.22 | Отгружается ограниченными партиями | 0.052 | 0.2288 | 100 | 88 | 26 | 3245064062602
406262 | нет | Кон-кт пер.всп/ав.1/2мCA/SD | Вспомогательный переключающий контакт положения DX³ - с преобразованием в контакт состояния - 6 А - 250 В~ | Legrand | DX3 | 222 | Аксессуары к DX3 | PL1 | 1 | ШТ | На складе | Сертифицировано | 2027-12-11 | 1383.55 | 1660.26 | 1660.26 | Отгружается ограниченными партиями | 0.053 | 0.2288 | 100 | 88 | 26 | 3245064062626
406266 | нет | Кон-кт пер.ав+всп.1мCA+SD | Вспомогательный переключающий контакт положения + контакт срабатывания DX³ - 6 А - 250 В~ | Legrand | DX3 | 222 | Аксессуары к DX3 | PL1 | 1 | ШТ | На складе | Сертифицировано | 2027-12-11 | 1864.34 | 2237.21 | 2237.21 | Отгружается ограниченными партиями | 0.077 | 0.2288 | 100 | 88 | 26 | 3245064062664
406276 | нет | Расц.незав.12/48V AC/DC 1м | Независимый расцепитель DX³ - от 12 до 48 В~/= | Legrand | DX3 | 222 | Аксессуары к DX3 | PL1 | 1 | ШТ | На складе | Не подлежит сертификации | 2023-12-31 | 3826.82 | 4592.18 | 4592.18 | Отгружается ограниченными партиями | 0.105 | 0.2288 | 100 | 88 | 26 | 3245064062763
406278 | нет | Расц.независ.~110/415V 1м | Независимый расцепитель DX³ - от 110 до 415 В~ | Legrand | DX3 | 222 | Аксессуары к DX3 | PL1 | 1 | ШТ | На складе | Сертифицировано | 2027-12-13 | 3532.44 | 4238.93 | 4238.93 | Отгружается ограниченными партиями | 0.109 | 0.2288 | 100 | 88 | 26 | 3245064062787
406280 | нет | Расц.мин.напряж.24/48V 1м | Расцепитель минимального напряжения DX³ - от 24 до 48 В~/= | Legrand | DX3 | 222 | Аксессуары к DX3 | PL1 | 1 | ШТ | На складе | Не подлежит сертификации | 2023-12-31 | 7907.91 | 9489.49 | 9489.49 | Отгружается ограниченными партиями | 0.083 | 0.2288 | 100 | 88 | 26 | 3245064062800
406282 | нет | Расц.мин.напряж.~230V 1м | Расцепитель минимального напряжения DX³ - 230 В~ | Legrand | DX3 | 222 | Аксессуары к DX3 | PL1 | 1 | ШТ | На складе | Сертифицировано | 2027-12-13 | 7907.93 | 9489.52 | 9489.52 | Отгружается ограниченными партиями | 0.08 | 0.2288 | 100 | 88 | 26 | 3245064062824
406284 | да | Расц.мин.нап.-разд.пит~230V 1м | DX³ Расцепитель минимального напряжения - раздельное питание - 230 В~, 1 мод. | Legrand | DX3 | 222 | Аксессуары к DX3 | PL1 | 1 | ШТ | Под заказ Т2 | Сертифицировано | 2027-12-13 | 9925.7 | 11910.84 | 11910.84 | Отгружается ограниченными партиями | 0.083 | 0.2288 | 100 | 88 | 26 | 3245064062848
406286 | да | Модуль защиты от перенапряжения DX3 1м | Модуль защиты от перенапряжений "POP" - 275 В~ | Legrand | DX3 | 222 | Аксессуары к DX3 | PL1 | 1 | ШТ | На складе | Сертифицировано | 2024-09-19 | 2158.72 | 2590.46 | 2590.46 |  | 0.074 | 0.2288 | 100 | 88 | 26 | 3245064062862
406288 | нет | Автомат повторн. включ. (АПВ) | Привод автоматического повторного включения STOP&GO - 230 В~ - стандартный | Legrand | DX3 | 222 | Аксессуары к DX3 | PL1 | 1 | ШТ | На складе | Сертифицировано | 2023-07-16 | 26649.13 | 31978.96 | 31978.96 | Отгружается ограниченными партиями | 0.238 | 1.1875 | 125 | 100 | 95 | 3245064062886
406289 | нет | Автомат повт.включ.с фкц. ТЕСТ | Привод автоматического повторного включения STOP&GO - 230 В~ - с функцией самотестирования | Legrand | DX3 | 222 | Аксессуары к DX3 | PL1 | 1 | ШТ | На складе | Сертифицировано | 2023-07-16 | 27981.59 | 33577.91 | 33577.91 | Отгружается ограниченными партиями | 0.24 | 1.1875 | 125 | 100 | 95 | 3245064062893
406291 | нет | Блок дистанц.упр~230в 1м | Электродвигательный привод DX³ - 230 В~ - стандартный | Legrand | DX3 | 222 | Аксессуары к DX3 | PL1 | 1 | ШТ | На складе | Сертифицировано | 2027-12-12 | 20932.5 | 25119 | 25119 | Отгружается ограниченными партиями | 0.165 | 0.96197 | 122 | 83 | 95 | 3245064062916
406293 | нет | Прив.дист+авт.взвод=~24/48V 2м | Электродвигательный привод DX³ - 24-48 В~/= - с автоматическим повторным включением | Legrand | DX3 | 222 | Аксессуары к DX3 | PL1 | 1 | ШТ | На складе | Не подлежит сертификации | 2023-12-31 | 30638.61 | 36766.33 | 36766.33 | Отгружается ограниченными партиями | 0.218 | 1.1875 | 125 | 100 | 95 | 3245064062930
406303 | нет | Держ.замка блокир.в откл.полож | Блокиратор для фиксации модульного оборудования DX³ | Legrand | DX3 | 222 | Аксессуары к DX3 | PL1 | 2 | ШТ | На складе | Не подлежит сертификации | 2023-12-31 | 632.89 | 759.47 | 759.47 | Отгружается ограниченными партиями | 0.017 | 0.19776 | 101 | 22 | 89 | 3245064063036
406304 | нет | Пломб.крышка винта с шагом 1м | Комплект из 4 пломбируемых крышек для винтов - для автоматических выключателей DX³ с шириной полюса 1 модуль | Legrand | DX3 | 222 | Аксессуары к DX3 | PL1 | 2 | ШТ | На складе | Не подлежит сертификации | 2023-12-31 | 147.18 | 176.62 | 176.62 | Отгружается ограниченными партиями | 0.023 | 0.2288 | 100 | 88 | 26 | 3245064063043
406305 | нет | Изол.межпол.перег.на 1м до 63А | Комплект из 6 межполюсных перегородок - для автоматических выключателей DX³ с шириной полюса 1 модуль | Legrand | DX3 | 222 | Аксессуары к DX3 | PL1 | 1 | ШТ | Под заказ Т2 | Не подлежит сертификации | 2023-12-31 | 756.91 | 908.29 | 908.29 | Отгружается ограниченными партиями | 0.022 | 0.2288 | 100 | 88 | 26 | 3245064063050
406307 | нет | Дист.проставк.1/2м,отв.под пр. | Фальш-модуль - для модульных аппаратов DX³ - 0,5 модуля | Legrand | DX3 | 222 | Аксессуары к DX3 | PL1 | 10 | ШТ | На складе | Не подлежит сертификации | 2023-12-31 | 458.75 | 550.5 | 550.5 | Отгружается ограниченными партиями | 0.146 | 1.0053 | 112 | 102 | 88 | 3245064063074
406311 | нет | Вывод под Ал.пров.95кв.мм.1,5м | Зажим для алюминиевых проводников сечением 95 мм² - для автоматических выключателей DX³ с шириной полюса 1,5 модуля | Legrand | DX3 | 222 | Аксессуары к DX3 | PL1 | 1 | ШТ | На складе | Сертифицировано | 2023-03-26 | 2075.72 | 2490.86 | 2490.86 | Отгружается ограниченными партиями | 0.036 | 0.1053 | 65 | 60 | 27 | 3245064063111
406312 | нет | Пломб. крышк.винт.для 1,5м | Комплект из 4 пломбируемых крышек для винтов - для автоматических выключателей DX³ с шириной полюса 1,5 модуля | Legrand | DX3 | 222 | Аксессуары к DX3 | PL1 | 1 | ШТ | На складе | Не подлежит сертификации | 2023-12-31 | 1997.45 | 2396.94 | 2396.94 | Отгружается ограниченными партиями | 0.018 | 0.2288 | 100 | 88 | 26 | 3245064063128
406314 | нет | DX3 Ручной ввод резерва 2полюса | DX³ Ручной ввод резерва 2П | Legrand | DX3 | 222 | Аксессуары к DX3 | PL1 | 1 | ШТ | На складе | Не подлежит сертификации | 2023-12-31 | 1543.11 | 1851.73 | 1851.73 | Отгружается ограниченными партиями | 0.079 | 0.49509 | 97 | 58 | 88 | 3414970310057
406316 | нет | DX3 Ручной ввод резерва 4полюса | DX³ Ручной ввод резерва 4П | Legrand | DX3 | 222 | Аксессуары к DX3 | PL1 | 1 | ШТ | На складе | Не подлежит сертификации | 2023-12-31 | 1726.53 | 2071.84 | 2071.84 | Отгружается ограниченными партиями | 0.159 | 1.2442 | 128 | 108 | 90 | 3414970310071
406401 | да | Выкл.разъед.DX3 1П 20A | Выключатели-разъединители DX³-IS - 1П - 250 В~ - 20 А - 1 модуль | Legrand | DX3 | 203 | Выключатели-разъединители DX3 IS | PL1 | 10 | ШТ | На складе | Сертифицировано | 2024-12-29 | 1491.67 | 1790 | 1790 | Отгружается ограниченными партиями | 0.711 | 1.5652 | 182 | 100 | 86 | 3245064064019
406403 | нет | Выкл.разъед.DX3 1П 32A | Выключатели-разъединители DX³-IS - 1П - 250 В~ - 32 А - 1 модуль | Legrand | DX3 | 203 | Выключатели-разъединители DX3 IS | PL1 | 10 | ШТ | На складе | Сертифицировано | 2024-12-29 | 1911.73 | 2294.08 | 2294.08 | Отгружается ограниченными партиями | 0.708 | 1.5652 | 182 | 100 | 86 | 3245064064033
406412 | да | Выкл.разъед.DX3 1П 63A | Выключатели-разъединители DX³-IS - 1П - 250 В~ - 63 А - 1 модуль | Legrand | DX3 | 203 | Выключатели-разъединители DX3 IS | PL1 | 10 | ШТ | На складе | Сертифицировано | 2024-12-29 | 3396.58 | 4075.9 | 4075.9 | Отгружается ограниченными партиями | 0.905 | 1.5652 | 182 | 100 | 86 | 3245064064125
406432 | да | Выкл.разъед.DX3 2П 20A | Выключатели-разъединители DX³-IS - 2П - 400 В~ - 20 А - 1 модуль | Legrand | DX3 | 203 | Выключатели-разъединители DX3 IS | PL1 | 10 | ШТ | На складе | Сертифицировано | 2024-12-29 | 2220.57 | 2664.68 | 2664.68 | Отгружается ограниченными партиями | 0.86 | 1.5652 | 182 | 100 | 86 | 3245064064323
406434 | да | Выкл.разъед.DX3 2П 32A | Выключатели-разъединители DX³-IS - 2П - 400 В~ - 32 А - 1 модуль | Legrand | DX3 | 203 | Выключатели-разъединители DX3 IS | PL1 | 10 | ШТ | На складе | Сертифицировано | 2024-12-29 | 2402.09 | 2882.51 | 2882.51 | Отгружается ограниченными партиями | 0.859 | 1.5652 | 182 | 100 | 86 | 3245064064347
406457 | да | Выкл.разъед.DX3 3П 20A | Выключатели-разъединители DX³-IS - 3П - 400 В~ - 20 А - 2 модуля | Legrand | DX3 | 203 | Выключатели-разъединители DX3 IS | PL1 | 5 | ШТ | На складе | Сертифицировано | 2024-12-29 | 3573.62 | 4288.34 | 4288.34 | Отгружается ограниченными партиями | 0.783 | 1.5652 | 182 | 100 | 86 | 3245064064576
406459 | нет | Выкл.разъед.DX3 3П 32A | Выключатели-разъединители DX³-IS - 3П - 400 В~ - 32 А - 2 модуля | Legrand | DX3 | 203 | Выключатели-разъединители DX3 IS | PL1 | 5 | ШТ | На складе | Сертифицировано | 2024-12-29 | 3639.5 | 4367.4 | 4367.4 | Отгружается ограниченными партиями | 0.778 | 1.5652 | 182 | 100 | 86 | 3245064064590
406461 | да | Выкл.разъед.DX3 3П 63A | Выключатели-разъединители DX³-IS - 3П - 400 В~ - 63 А - 3 модуля | Legrand | DX3 | 203 | Выключатели-разъединители DX3 IS | PL1 | 1 | ШТ | На складе | Сертифицировано | 2024-12-29 | 5803.27 | 6963.92 | 6963.92 | Отгружается ограниченными партиями | 0.27 | 0.52136 | 101 | 58 | 89 | 3245064064613
406469 | нет | Выкл.разъед.DX3 3П 100A | Выключатели-разъединители DX³-IS - 3П - 400 В~ - 100 А - 3 модуля | Legrand | DX3 | 203 | Выключатели-разъединители DX3 IS | PL1 | 1 | ШТ | На складе | Сертифицировано | 2024-12-29 | 8432.45 | 10118.94 | 10118.94 | Отгружается ограниченными партиями | 0.289 | 0.52136 | 101 | 58 | 89 | 3245064064699
406470 | да | Выкл.разъед.DX3 3П 125A | Выключатели-разъединители DX³-IS - 3П - 400 В~ - 125 А - 3 модуля | Legrand | DX3 | 203 | Выключатели-разъединители DX3 IS | PL1 | 1 | ШТ | На складе | Сертифицировано | 2024-12-29 | 12730.38 | 15276.46 | 15276.46 | Отгружается ограниченными партиями | 0.287 | 0.52136 | 101 | 58 | 89 | 3245064064705
406489 | да | Выкл.разъед.DX3 4П 100A | Выключатели-разъединители DX³-IS - 4П - 400 В~ - 100 А - 4 модуля | Legrand | DX3 | 203 | Выключатели-разъединители DX3 IS | PL1 | 1 | ШТ | На складе | Сертифицировано | 2024-12-29 | 11751.81 | 14102.17 | 14102.17 | Отгружается ограниченными партиями | 0.391 | 0.70114 | 101 | 78 | 89 | 3245064064897
406490 | нет | Выкл.разъед.DX3 4П 125A | Выключатели-разъединители DX³-IS - 4П - 400 В~ - 125 А - 4 модуля | Legrand | DX3 | 203 | Выключатели-разъединители DX3 IS | PL1 | 1 | ШТ | На складе | Сертифицировано | 2024-12-29 | 15745.55 | 18894.66 | 18894.66 | Отгружается ограниченными партиями | 0.382 | 0.70114 | 101 | 78 | 89 | 3245064064903
406527 | да | Выкл-Разъедин. 2п 40а 2мс Дист | Выключатели-разъединители DX³-IS - дистанционное управление - 2П - 400 В~ - 40 А - 2 модуля | Legrand | DX3 | 203 | Выключатели-разъединители DX3 IS | PL1 | 1 | ШТ | На складе | Сертифицировано | 2024-12-29 | 6162.97 | 7395.56 | 7395.56 | Отгружается ограниченными партиями | 0.196 | 0.36855 | 101 | 41 | 89 | 3245064065276
406543 | да | Выкл-Разъедин. 4п 40а 4мс Дист | Выключатели-разъединители DX³-IS - дистанционное управление - 4П - 400 В~ - 40 А - 4 модуля | Legrand | DX3 | 203 | Выключатели-разъединители DX3 IS | PL1 | 1 | ШТ | На складе | Сертифицировано | 2024-12-29 | 13285.8 | 15942.96 | 15942.96 | Отгружается ограниченными партиями | 0.374 | 0.70114 | 101 | 78 | 89 | 3245064065436
407204 | да | Авт.выкл.DX3-E B6 1П 6000/6kA | Автоматический выключатель DX³-E 6000 - 6 кА - тип характеристики B - 1П - 230/400 В~ - 6 А - 1 модуль | Legrand | Retail/PRO | 223 | Автоматические выключатели DX3-E | PL1 | 1 | ШТ | На складе | Сертифицировано | 2023-02-08 | 1271.89 | 1526.27 | 1526.27 |  | 0.148 | 0.2288 | 100 | 88 | 26 | 3245064072045
407205 | да | Авт.выкл.DX3-E B10 1П 6000/6kA | Автоматический выключатель DX³-E 6000 - 6 кА - тип характеристики B - 1П - 230/400 В~ - 10 А - 1 модуль | Legrand | Retail/PRO | 223 | Автоматические выключатели DX3-E | PL1 | 1 | ШТ | На складе | Сертифицировано | 2023-02-08 | 1036.37 | 1243.64 | 1243.64 |  | 0.143 | 0.18942 | 105 | 22 | 82 | 3245064072052
407207 | да | Авт.выкл.DX3-E B16 1П 6000/6kA | Автоматический выключатель DX³-E 6000 - 6 кА - тип характеристики B - 1П - 230/400 В~ - 16 А - 1 модуль | Legrand | Retail/PRO | 223 | Автоматические выключатели DX3-E | PL1 | 1 | ШТ | На складе | Сертифицировано | 2023-02-08 | 979.83 | 1175.8 | 1175.8 |  | 0.143 | 0.18942 | 105 | 22 | 82 | 3245064072076
407208 | да | Авт.выкл.DX3-E B20 1П 6000/6kA | Автоматический выключатель DX³-E 6000 - 6 кА - тип характеристики B - 1П - 230/400 В~ - 20 А - 1 модуль | Legrand | Retail/PRO | 223 | Автоматические выключатели DX3-E | PL1 | 1 | ШТ | На складе | Сертифицировано | 2023-02-08 | 1088.17 | 1305.8 | 1305.8 |  | 0.149 | 0.2288 | 100 | 88 | 26 | 3245064072083
407209 | да | Авт.выкл.DX3-E B25 1П 6000/6kA | Автоматический выключатель DX³-E 6000 - 6 кА - тип характеристики B - 1П - 230/400 В~ - 25 А - 1 модуль | Legrand | Retail/PRO | 223 | Автоматические выключатели DX3-E | PL1 | 1 | ШТ | На складе | Сертифицировано | 2023-02-08 | 1137.64 | 1365.17 | 1365.17 |  | 0.147 | 0.2288 | 100 | 88 | 26 | 3245064072090
407256 | да | Авт.выкл.DX3-E C1 1П 6000/6kA | Автоматический выключатель DX³-E 6000 - 6 кА - тип характеристики C - 1П - 230/400 В~ - 1 А - 1 модуль | Legrand | Retail/PRO | 223 | Автоматические выключатели DX3-E | PL1 | 1 | ШТ | На складе | Сертифицировано | 2023-02-08 | 1557.49 | 1868.99 | 1868.99 |  | 0.149 | 0.18942 | 105 | 22 | 82 | 3245064072564
407257 | да | Авт.выкл.DX3-E C2 1П 6000/6kA | Автоматический выключатель DX³-E 6000 - 6 кА - тип характеристики C - 1П - 230/400 В~ - 2 А - 1 модуль | Legrand | Retail/PRO | 223 | Автоматические выключатели DX3-E | PL1 | 1 | ШТ | На складе | Сертифицировано | 2023-02-08 | 1499.81 | 1799.77 | 1799.77 |  | 0.149 | 0.18942 | 105 | 22 | 82 | 3245064072571
407258 | да | Авт.выкл.DX3-E C3 1П 6000/6kA | Автоматический выключатель DX³-E 6000 - 6 кА - тип характеристики C - 1П - 230/400 В~ - 3 А - 1 модуль | Legrand | Retail/PRO | 223 | Автоматические выключатели DX3-E | PL1 | 1 | ШТ | На складе | Сертифицировано | 2023-02-08 | 1499.81 | 1799.77 | 1799.77 |  | 0.148 | 0.18942 | 105 | 22 | 82 | 3245064072588
407259 | да | Авт.выкл.DX3-E C4 1П 6000/6kA | Автоматический выключатель DX³-E 6000 - 6 кА - тип характеристики C - 1П - 230/400 В~ - 4 А - 1 модуль | Legrand | Retail/PRO | 223 | Автоматические выключатели DX3-E | PL1 | 1 | ШТ | На складе | Сертифицировано | 2023-02-08 | 1499.81 | 1799.77 | 1799.77 |  | 0.148 | 0.18942 | 105 | 22 | 82 | 3245064072595
407260 | да | Авт.выкл.DX3-E C6 1П 6000/6kA | Автоматический выключатель DX³-E 6000 - 6 кА - тип характеристики C - 1П - 230/400 В~ - 6 А - 1 модуль | Legrand | Retail/PRO | 223 | Автоматические выключатели DX3-E | PL1 | 10 | ШТ | На складе | Сертифицировано | 2023-02-08 | 959.13 | 1150.96 | 1150.96 |  | 1.359 | 1.6815 | 188 | 104 | 86 | 3245064072601
407261 | да | Авт.выкл.DX3-E C10 1П 6000/6kA | Автоматический выключатель DX³-E 6000 - 6 кА - тип характеристики C - 1П - 230/400 В~ - 10 А - 1 модуль | Legrand | Retail/PRO | 223 | Автоматические выключатели DX3-E | PL1 | 10 | ШТ | На складе | Сертифицировано | 2023-02-08 | 798.5 | 958.2 | 958.2 |  | 1.368 | 1.6815 | 188 | 104 | 86 | 3245064072618
407262 | да | Авт.выкл.DX3-E C13 1П 6000/6kA | Автоматический выключатель DX³-E 6000 - 6 кА - тип характеристики C - 1П - 230/400 В~ - 13 А - 1 модуль | Legrand | Retail/PRO | 223 | Автоматические выключатели DX3-E | PL1 | 1 | ШТ | На складе | Сертифицировано | 2023-02-08 | 1964.9 | 2357.88 | 2357.88 |  | 0.144 | 0.2288 | 100 | 88 | 26 | 3245064072625
407263 | да | Авт.выкл.DX3-E C16 1П 6000/6kA | Автоматический выключатель DX³-E 6000 - 6 кА - тип характеристики C - 1П - 230/400 В~ - 16 А - 1 модуль | Legrand | Retail/PRO | 223 | Автоматические выключатели DX3-E | PL1 | 10 | ШТ | На складе | Сертифицировано | 2023-02-08 | 758.89 | 910.67 | 910.67 |  | 1.365 | 1.6815 | 188 | 104 | 86 | 3245064072632
407264 | да | Авт.выкл.DX3-E C20 1П 6000/6kA | Автоматический выключатель DX³-E 6000 - 6 кА - тип характеристики C - 1П - 230/400 В~ - 20 А - 1 модуль | Legrand | Retail/PRO | 223 | Автоматические выключатели DX3-E | PL1 | 10 | ШТ | На складе | Сертифицировано | 2023-02-08 | 855.86 | 1027.03 | 1027.03 |  | 1.35 | 1.6815 | 188 | 104 | 86 | 3245064072649
407265 | да | Авт.выкл.DX3-E C25 1П 6000/6kA | Автоматический выключатель DX³-E 6000 - 6 кА - тип характеристики C - 1П - 230/400 В~ - 25 А - 1 модуль | Legrand | Retail/PRO | 223 | Автоматические выключатели DX3-E | PL1 | 10 | ШТ | На складе | Сертифицировано | 2023-02-08 | 841.5 | 1009.8 | 1009.8 |  | 1.402 | 1.6815 | 188 | 104 | 86 | 3245064072656
407266 | да | Авт.выкл.DX3-E C32 1П 6000/6kA | Автоматический выключатель DX³-E 6000 - 6 кА - тип характеристики C - 1П - 230/400 В~ - 32 А - 1 модуль | Legrand | Retail/PRO | 223 | Автоматические выключатели DX3-E | PL1 | 10 | ШТ | На складе | Сертифицировано | 2023-02-08 | 954.29 | 1145.15 | 1145.15 |  | 1.456 | 1.6815 | 188 | 104 | 86 | 3245064072663
407267 | да | Авт.выкл.DX3-E C40 1П 6000/6kA | Автоматический выключатель DX³-E 6000 - 6 кА - тип характеристики C - 1П - 230/400 В~ - 40 А - 1 модуль | Legrand | Retail/PRO | 223 | Автоматические выключатели DX3-E | PL1 | 10 | ШТ | На складе | Сертифицировано | 2023-02-08 | 1034.58 | 1241.5 | 1241.5 |  | 1.458 | 1.6815 | 188 | 104 | 86 | 3245064072670
407268 | да | Авт.выкл.DX3-E C50 1П 6000/6kA | Автоматический выключатель DX³-E 6000 - 6 кА - тип характеристики C - 1П - 230/400 В~ - 50 А - 1 модуль | Legrand | Retail/PRO | 223 | Автоматические выключатели DX3-E | PL1 | 10 | ШТ | На складе | Сертифицировано | 2023-02-08 | 1581.79 | 1898.15 | 1898.15 |  | 1.556 | 1.6815 | 188 | 104 | 86 | 3245064072687
407269 | да | Авт.выкл.DX3-E C63 1П 6000/6kA | Автоматический выключатель DX³-E 6000 - 6 кА - тип характеристики C - 1П - 230/400 В~ - 63 А - 1 модуль | Legrand | Retail/PRO | 223 | Автоматические выключатели DX3-E | PL1 | 10 | ШТ | На складе | Сертифицировано | 2023-02-08 | 1572.06 | 1886.47 | 1886.47 |  | 1.565 | 1.6815 | 188 | 104 | 86 | 3245064072694
407270 | да | Авт.выкл.DX3-E C1 2П 6000/6kA | Автоматический выключатель DX³-E 6000 - 6 кА - тип характеристики C - 2П - 230/400 В~ - 1 А - 2 модуля | Legrand | Retail/PRO | 223 | Автоматические выключатели DX3-E | PL1 | 1 | ШТ | На складе | Сертифицировано | 2023-02-08 | 4833.81 | 5800.57 | 5800.57 |  | 0.283 | 0.35301 | 105 | 41 | 82 | 3245064072700
407271 | да | Авт.выкл.DX3-E C2 2П 6000/6kA | Автоматический выключатель DX³-E 6000 - 6 кА - тип характеристики C - 2П - 230/400 В~ - 2 А - 2 модуля | Legrand | Retail/PRO | 223 | Автоматические выключатели DX3-E | PL1 | 1 | ШТ | На складе | Сертифицировано | 2023-02-08 | 4143.27 | 4971.92 | 4971.92 |  | 0.288 | 0.35301 | 105 | 41 | 82 | 3245064072717
407272 | да | Авт.выкл.DX3-E C3 2П 6000/6kA | Автоматический выключатель DX³-E 6000 - 6 кА - тип характеристики C - 2П - 230/400 В~ - 3 А - 2 модуля | Legrand | Retail/PRO | 223 | Автоматические выключатели DX3-E | PL1 | 1 | ШТ | На складе | Сертифицировано | 2023-02-08 | 4143.27 | 4971.92 | 4971.92 |  | 0.275 | 0.35301 | 105 | 41 | 82 | 3245064072724
407273 | да | Авт.выкл.DX3-E C4 2П 6000/6kA | Автоматический выключатель DX³-E 6000 - 6 кА - тип характеристики C - 2П - 230/400 В~ - 4 А - 2 модуля | Legrand | Retail/PRO | 223 | Автоматические выключатели DX3-E | PL1 | 1 | ШТ | На складе | Сертифицировано | 2023-02-08 | 3705.76 | 4446.91 | 4446.91 |  | 0.282 | 0.35301 | 105 | 41 | 82 | 3245064072731
407274 | да | Авт.выкл.DX3-E C6 2П 6000/6kA | Автоматический выключатель DX³-E 6000 - 6 кА - тип характеристики C - 2П - 230/400 В~ - 6 А - 2 модуля | Legrand | Retail/PRO | 223 | Автоматические выключатели DX3-E | PL1 | 1 | ШТ | На складе | Сертифицировано | 2023-02-08 | 2425.04 | 2910.05 | 2910.05 |  | 0.272 | 0.36855 | 101 | 41 | 89 | 3245064072748
407275 | да | Авт.выкл.DX3-E C10 2П 6000/6kA | Автоматический выключатель DX³-E 6000 - 6 кА - тип характеристики C - 2П - 230/400 В~ - 10 А - 2 модуля | Legrand | Retail/PRO | 223 | Автоматические выключатели DX3-E | PL1 | 1 | ШТ | На складе | Сертифицировано | 2023-02-08 | 2009.73 | 2411.68 | 2411.68 |  | 0.273 | 0.35301 | 105 | 41 | 82 | 3245064072755
407276 | да | Авт.выкл.DX3-E C13 2П 6000/6kA | Автоматический выключатель DX³-E 6000 - 6 кА - тип характеристики C - 2П - 230/400 В~ - 13 А - 2 модуля | Legrand | Retail/PRO | 223 | Автоматические выключатели DX3-E | PL1 | 1 | ШТ | Под заказ Т2 | Сертифицировано | 2023-02-08 | 5147.14 | 6176.57 | 6176.57 |  | 0.279 | 0.36855 | 101 | 89 | 41 | 3245064072762
407277 | да | Авт.выкл.DX3-E C16 2П 6000/6kA | Автоматический выключатель DX³-E 6000 - 6 кА - тип характеристики C - 2П - 230/400 В~ - 16 А - 2 модуля | Legrand | Retail/PRO | 223 | Автоматические выключатели DX3-E | PL1 | 1 | ШТ | На складе | Сертифицировано | 2023-02-08 | 1920.48 | 2304.58 | 2304.58 |  | 0.275 | 0.35301 | 105 | 41 | 82 | 3245064072779
407278 | да | Авт.выкл.DX3-E C20 2П 6000/6kA | Автоматический выключатель DX³-E 6000 - 6 кА - тип характеристики C - 2П - 230/400 В~ - 20 А - 2 модуля | Legrand | Retail/PRO | 223 | Автоматические выключатели DX3-E | PL1 | 1 | ШТ | На складе | Сертифицировано | 2023-02-08 | 2065.04 | 2478.05 | 2478.05 |  | 0.276 | 0.35301 | 105 | 41 | 82 | 3245064072786
407279 | да | Авт.выкл.DX3-E C25 2П 6000/6kA | Автоматический выключатель DX³-E 6000 - 6 кА - тип характеристики C - 2П - 230/400 В~ - 25 А - 2 модуля | Legrand | Retail/PRO | 223 | Автоматические выключатели DX3-E | PL1 | 1 | ШТ | На складе | Сертифицировано | 2023-02-08 | 1909.22 | 2291.06 | 2291.06 |  | 0.291 | 0.35301 | 105 | 41 | 82 | 3245064072793
407280 | да | Авт.выкл.DX3-E C32 2П 6000/6kA | Автоматический выключатель DX³-E 6000 - 6 кА - тип характеристики C - 2П - 230/400 В~ - 32 А - 2 модуля | Legrand | Retail/PRO | 223 | Автоматические выключатели DX3-E | PL1 | 1 | ШТ | На складе | Сертифицировано | 2023-02-08 | 2196.43 | 2635.72 | 2635.72 |  | 0.297 | 0.35301 | 105 | 41 | 82 | 3245064072809
407281 | да | Авт.выкл.DX3-E C40 2П 6000/6kA | Автоматический выключатель DX³-E 6000 - 6 кА - тип характеристики C - 2П - 230/400 В~ - 40 А - 2 модуля | Legrand | Retail/PRO | 223 | Автоматические выключатели DX3-E | PL1 | 1 | ШТ | На складе | Сертифицировано | 2023-02-08 | 2886.46 | 3463.75 | 3463.75 |  | 0.296 | 0.35301 | 105 | 41 | 82 | 3245064072816
407282 | да | Авт.выкл.DX3-E C50 2П 6000/6kA | Автоматический выключатель DX³-E 6000 - 6 кА - тип характеристики C - 2П - 230/400 В~ - 50 А - 2 модуля | Legrand | Retail/PRO | 223 | Автоматические выключатели DX3-E | PL1 | 1 | ШТ | На складе | Сертифицировано | 2023-02-08 | 4080.7 | 4896.84 | 4896.84 |  | 0.318 | 0.35301 | 105 | 41 | 82 | 3245064072823
407283 | да | Авт.выкл.DX3-E C63 2П 6000/6kA | Автоматический выключатель DX³-E 6000 - 6 кА - тип характеристики C - 2П - 230/400 В~ - 63 А - 2 модуля | Legrand | Retail/PRO | 223 | Автоматические выключатели DX3-E | PL1 | 1 | ШТ | На складе | Сертифицировано | 2023-02-08 | 4029.69 | 4835.63 | 4835.63 |  | 0.318 | 0.35301 | 105 | 41 | 82 | 3245064072830
407284 | да | Авт.выкл.DX3-E C1 3П 6000/6kA | Автоматический выключатель DX³-E 6000 - 6 кА - тип характеристики C - 3П - 230/400 В~ - 1 А - 3 модуля | Legrand | Retail/PRO | 223 | Автоматические выключатели DX3-E | PL1 | 1 | ШТ | На складе | Сертифицировано | 2023-02-08 | 5619.46 | 6743.35 | 6743.35 |  | 0.433 | 0.68952 | 104 | 78 | 85 | 3245064072847
407285 | да | Авт.выкл.DX3-E C2 3П 6000/6kA | Автоматический выключатель DX³-E 6000 - 6 кА - тип характеристики C - 3П - 230/400 В~ - 2 А - 3 модуля | Legrand | Retail/PRO | 223 | Автоматические выключатели DX3-E | PL1 | 1 | ШТ | На складе | Сертифицировано | 2023-02-08 | 5619.46 | 6743.35 | 6743.35 |  | 0.431 | 0.68952 | 104 | 78 | 85 | 3245064072854
407286 | да | Авт.выкл.DX3-E C3 3П 6000/6kA | Автоматический выключатель DX³-E 6000 - 6 кА - тип характеристики C - 3П - 230/400 В~ - 3 А - 3 модуля | Legrand | Retail/PRO | 223 | Автоматические выключатели DX3-E | PL1 | 1 | ШТ | На складе | Сертифицировано | 2023-02-08 | 5619.46 | 6743.35 | 6743.35 |  | 0.225 | 0.68952 | 104 | 78 | 85 | 3245064072861
407287 | да | Авт.выкл.DX3-E C4 3П 6000/6kA | Автоматический выключатель DX³-E 6000 - 6 кА - тип характеристики C - 3П - 230/400 В~ - 4 А - 3 модуля | Legrand | Retail/PRO | 223 | Автоматические выключатели DX3-E | PL1 | 1 | ШТ | На складе | Сертифицировано | 2023-02-08 | 5619.46 | 6743.35 | 6743.35 |  | 0.431 | 0.68952 | 104 | 78 | 85 | 3245064072878
407288 | да | Авт.выкл.DX3-E C6 3П 6000/6kA | Автоматический выключатель DX³-E 6000 - 6 кА - тип характеристики C - 3П - 230/400 В~ - 6 А - 3 модуля | Legrand | Retail/PRO | 223 | Автоматические выключатели DX3-E | PL1 | 1 | ШТ | На складе | Сертифицировано | 2023-02-08 | 3806.16 | 4567.39 | 4567.39 |  | 0.419 | 0.68952 | 104 | 78 | 85 | 3245064072885
407289 | да | Авт.выкл.DX3-E C10 3П 6000/6kA | Автоматический выключатель DX³-E 6000 - 6 кА - тип характеристики C - 3П - 230/400 В~ - 10 А - 3 модуля | Legrand | Retail/PRO | 223 | Автоматические выключатели DX3-E | PL1 | 1 | ШТ | На складе | Сертифицировано | 2023-02-08 | 3017.83 | 3621.4 | 3621.4 |  | 0.423 | 0.68952 | 104 | 78 | 85 | 3245064072892
407290 | да | Авт.выкл.DX3-E C13 3П 6000/6kA | Автоматический выключатель DX³-E 6000 - 6 кА - тип характеристики C - 3П - 230/400 В~ - 13 А - 3 модуля | Legrand | Retail/PRO | 223 | Автоматические выключатели DX3-E | PL1 | 1 | ШТ | На складе | Сертифицировано | 2023-02-08 | 6428.58 | 7714.3 | 7714.3 |  | 0.413 | 0.71552 | 104 | 80 | 86 | 3245064072908
407291 | да | Авт.выкл.DX3-E C16 3П 6000/6kA | Автоматический выключатель DX³-E 6000 - 6 кА - тип характеристики C - 3П - 230/400 В~ - 16 А - 3 модуля | Legrand | Retail/PRO | 223 | Автоматические выключатели DX3-E | PL1 | 1 | ШТ | На складе | Сертифицировано | 2023-02-08 | 2883.82 | 3460.58 | 3460.58 |  | 0.422 | 0.68952 | 104 | 78 | 85 | 3245064072915
407292 | да | Авт.выкл.DX3-E C20 3П 6000/6kA | Автоматический выключатель DX³-E 6000 - 6 кА - тип характеристики C - 3П - 230/400 В~ - 20 А - 3 модуля | Legrand | Retail/PRO | 223 | Автоматические выключатели DX3-E | PL1 | 1 | ШТ | На складе | Сертифицировано | 2023-02-08 | 2883.82 | 3460.58 | 3460.58 |  | 0.426 | 0.68952 | 104 | 78 | 85 | 3245064072922
407293 | да | Авт.выкл.DX3-E C25 3П 6000/6kA | Автоматический выключатель DX³-E 6000 - 6 кА - тип характеристики C - 3П - 230/400 В~ - 25 А - 3 модуля | Legrand | Retail/PRO | 223 | Автоматические выключатели DX3-E | PL1 | 1 | ШТ | На складе | Сертифицировано | 2023-02-08 | 2806.58 | 3367.9 | 3367.9 |  | 0.434 | 0.68952 | 104 | 78 | 85 | 3245064072939
407294 | да | Авт.выкл.DX3-E C32 3П 6000/6kA | Автоматический выключатель DX³-E 6000 - 6 кА - тип характеристики C - 3П - 230/400 В~ - 32 А - 3 модуля | Legrand | Retail/PRO | 223 | Автоматические выключатели DX3-E | PL1 | 1 | ШТ | На складе | Сертифицировано | 2023-02-08 | 3727.01 | 4472.41 | 4472.41 |  | 0.449 | 0.68952 | 104 | 78 | 85 | 3245064072946
407295 | да | Авт.выкл.DX3-E C40 3П 6000/6kA | Автоматический выключатель DX³-E 6000 - 6 кА - тип характеристики C - 3П - 230/400 В~ - 40 А - 3 модуля | Legrand | Retail/PRO | 223 | Автоматические выключатели DX3-E | PL1 | 1 | ШТ | На складе | Сертифицировано | 2023-02-08 | 4176.62 | 5011.94 | 5011.94 |  | 0.447 | 0.68952 | 104 | 78 | 85 | 3245064072953
407296 | да | Авт.выкл.DX3-E C50 3П 6000/6kA | Автоматический выключатель DX³-E 6000 - 6 кА - тип характеристики C - 3П - 230/400 В~ - 50 А - 3 модуля | Legrand | Retail/PRO | 223 | Автоматические выключатели DX3-E | PL1 | 1 | ШТ | На складе | Сертифицировано | 2023-02-08 | 5138.17 | 6165.8 | 6165.8 |  | 0.48 | 0.68952 | 104 | 78 | 85 | 3245064072960
407297 | да | Авт.выкл.DX3-E C63 3П 6000/6kA | Автоматический выключатель DX³-E 6000 - 6 кА - тип характеристики C - 3П - 230/400 В~ - 63 А - 3 модуля | Legrand | Retail/PRO | 223 | Автоматические выключатели DX3-E | PL1 | 1 | ШТ | На складе | Сертифицировано | 2023-02-08 | 5003.69 | 6004.43 | 6004.43 |  | 0.486 | 0.68952 | 104 | 78 | 85 | 3245064072977
407298 | да | Авт.выкл.DX3-E C1 4П 6000/6kA | Автоматический выключатель DX³-E 6000 - 6 кА - тип характеристики C - 4П - 230/400 В~ - 1 А - 4 модуля | Legrand | Retail/PRO | 223 | Автоматические выключатели DX3-E | PL1 | 1 | ШТ | На складе | Сертифицировано | 2023-02-08 | 7523.69 | 9028.43 | 9028.43 |  | 0.556 | 0.71552 | 104 | 80 | 86 | 3245064072984
407299 | да | Авт.выкл.DX3-E C2 4П 6000/6kA | Автоматический выключатель DX³-E 6000 - 6 кА - тип характеристики C - 4П - 230/400 В~ - 2 А - 4 модуля | Legrand | Retail/PRO | 223 | Автоматические выключатели DX3-E | PL1 | 1 | ШТ | Под заказ Т2 | Сертифицировано | 2023-02-08 | 7523.69 | 9028.43 | 9028.43 |  | 0.551 | 0.71552 | 104 | 80 | 86 | 3245064072991
407300 | да | Авт.выкл.DX3-E C3 4П 6000/6kA | Автоматический выключатель DX³-E 6000 - 6 кА - тип характеристики C - 4П - 230/400 В~ - 3 А - 4 модуля | Legrand | Retail/PRO | 223 | Автоматические выключатели DX3-E | PL1 | 1 | ШТ | Под заказ Т2 | Сертифицировано | 2023-02-08 | 7523.69 | 9028.43 | 9028.43 |  | 0.552 | 0.71552 | 104 | 80 | 86 | 3245064073004
407301 | да | Авт.выкл.DX3-E C4 4П 6000/6kA | Автоматический выключатель DX³-E 6000 - 6 кА - тип характеристики C - 4П - 230/400 В~ - 4 А - 4 модуля | Legrand | Retail/PRO | 223 | Автоматические выключатели DX3-E | PL1 | 1 | ШТ | На складе | Сертифицировано | 2023-02-08 | 7523.69 | 9028.43 | 9028.43 |  | 0.552 | 0.71552 | 104 | 80 | 86 | 3245064073011
407302 | да | Авт.выкл.DX3-E C6 4П 6000/6kA | Автоматический выключатель DX³-E 6000 - 6 кА - тип характеристики C - 4П - 230/400 В~ - 6 А - 4 модуля | Legrand | Retail/PRO | 223 | Автоматические выключатели DX3-E | PL1 | 1 | ШТ | На складе | Сертифицировано | 2023-02-08 | 5139.26 | 6167.11 | 6167.11 |  | 0.54 | 0.71552 | 104 | 80 | 86 | 3245064073028
407303 | да | Авт.выкл.DX3-E C10 4П 6000/6kA | Автоматический выключатель DX³-E 6000 - 6 кА - тип характеристики C - 4П - 230/400 В~ - 10 А - 4 модуля | Legrand | Retail/PRO | 223 | Автоматические выключатели DX3-E | PL1 | 1 | ШТ | На складе | Сертифицировано | 2023-02-08 | 4288.55 | 5146.26 | 5146.26 |  | 0.542 | 0.71552 | 104 | 80 | 86 | 3245064073035
407304 | да | Авт.выкл.DX3-E C13 4П 6000/6kA | Автоматический выключатель DX³-E 6000 - 6 кА - тип характеристики C - 4П - 230/400 В~ - 13 А - 4 модуля | Legrand | Retail/PRO | 223 | Автоматические выключатели DX3-E | PL1 | 1 | ШТ | На складе | Сертифицировано | 2023-02-08 | 9738.99 | 11686.79 | 11686.79 |  | 0.543 | 0.71552 | 104 | 80 | 86 | 3245064073042
407305 | да | Авт.выкл.DX3-E C16 4П 6000/6kA | Автоматический выключатель DX³-E 6000 - 6 кА - тип характеристики C - 4П - 230/400 В~ - 16 А - 4 модуля | Legrand | Retail/PRO | 223 | Автоматические выключатели DX3-E | PL1 | 1 | ШТ | На складе | Сертифицировано | 2023-02-08 | 4406.56 | 5287.87 | 5287.87 |  | 0.541 | 0.68952 | 104 | 78 | 85 | 3245064073059
407306 | да | Авт.выкл.DX3-E C20 4П 6000/6kA | Автоматический выключатель DX³-E 6000 - 6 кА - тип характеристики C - 4П - 230/400 В~ - 20 А - 4 модуля | Legrand | Retail/PRO | 223 | Автоматические выключатели DX3-E | PL1 | 1 | ШТ | На складе | Сертифицировано | 2023-02-08 | 4406.56 | 5287.87 | 5287.87 |  | 0.554 | 0.68952 | 104 | 78 | 85 | 3245064073066
407307 | да | Авт.выкл.DX3-E C25 4П 6000/6kA | Автоматический выключатель DX³-E 6000 - 6 кА - тип характеристики C - 4П - 230/400 В~ - 25 А - 4 модуля | Legrand | Retail/PRO | 223 | Автоматические выключатели DX3-E | PL1 | 1 | ШТ | На складе | Сертифицировано | 2023-02-08 | 4288.55 | 5146.26 | 5146.26 |  | 0.566 | 0.68952 | 104 | 78 | 85 | 3245064073073
407308 | да | Авт.выкл.DX3-E C32 4П 6000/6kA | Автоматический выключатель DX³-E 6000 - 6 кА - тип характеристики C - 4П - 230/400 В~ - 32 А - 4 модуля | Legrand | Retail/PRO | 223 | Автоматические выключатели DX3-E | PL1 | 1 | ШТ | На складе | Сертифицировано | 2023-02-08 | 4682.85 | 5619.42 | 5619.42 |  | 0.579 | 0.71552 | 104 | 80 | 86 | 3245064073080
407309 | да | Авт.выкл.DX3-E C40 4П 6000/6kA | Автоматический выключатель DX³-E 6000 - 6 кА - тип характеристики C - 4П - 230/400 В~ - 40 А - 4 модуля | Legrand | Retail/PRO | 223 | Автоматические выключатели DX3-E | PL1 | 1 | ШТ | На складе | Сертифицировано | 2023-02-08 | 4972.93 | 5967.52 | 5967.52 |  | 0.586 | 0.71552 | 104 | 80 | 86 | 3245064073097
407310 | да | Авт.выкл.DX3-E C50 4П 6000/6kA | Автоматический выключатель DX³-E 6000 - 6 кА - тип характеристики C - 4П - 230/400 В~ - 50 А - 4 модуля | Legrand | Retail/PRO | 223 | Автоматические выключатели DX3-E | PL1 | 1 | ШТ | На складе | Сертифицировано | 2023-02-08 | 8917.81 | 10701.37 | 10701.37 |  | 0.634 | 0.71552 | 104 | 80 | 86 | 3245064073103
407311 | да | Авт.выкл.DX3-E C63 4П 6000/6kA | Автоматический выключатель DX³-E 6000 - 6 кА - тип характеристики C - 4П - 230/400 В~ - 63 А - 4 модуля | Legrand | Retail/PRO | 223 | Автоматические выключатели DX3-E | PL1 | 1 | ШТ | На складе | Сертифицировано | 2023-02-08 | 8679.33 | 10415.2 | 10415.2 |  | 0.639 | 0.71552 | 104 | 80 | 86 | 3245064073110
407425 | да | Авт.выкл.DX3 1П B1A 6000/10kA | Автоматический выключатель DX³ 6000 - 10 кА - тип характеристики B - 1П - 230/400 В~ - 1 А - 1 модуль | Legrand | DX3 | 224 | Автоматические выключатели DX3 6000/10kA | PL1 | 1 | ШТ | На складе | Сертифицировано | 2023-02-08 | 3759.92 | 4511.9 | 4511.9 |  | 0.147 | 0.2288 | 100 | 88 | 26 | 3245064074254
407426 | да | Авт.выкл.DX3 1П B2A 6000/10kA | Автоматический выключатель DX³ 6000 - 10 кА - тип характеристики B - 1П - 230/400 В~ - 2 А - 1 модуль | Legrand | DX3 | 224 | Автоматические выключатели DX3 6000/10kA | PL1 | 1 | ШТ | На складе | Сертифицировано | 2023-02-08 | 3759.92 | 4511.9 | 4511.9 |  | 0.158 | 0.2288 | 100 | 88 | 26 | 3245064074261
407427 | да | Авт.выкл.DX3 1П B3A 6000/10kA | Автоматический выключатель DX³ 6000 - 10 кА - тип характеристики B - 1П - 230/400 В~ - 3 А - 1 модуль | Legrand | DX3 | 224 | Автоматические выключатели DX3 6000/10kA | PL1 | 1 | ШТ | На складе | Сертифицировано | 2023-02-08 | 3759.92 | 4511.9 | 4511.9 |  | 0.146 | 0.2288 | 100 | 88 | 26 | 3245064074278
407428 | да | Авт.выкл.DX3 1П B4A 6000/10kA | Автоматический выключатель DX³ 6000 - 10 кА - тип характеристики B - 1П - 230/400 В~ - 4 А - 1 модуль | Legrand | DX3 | 224 | Автоматические выключатели DX3 6000/10kA | PL1 | 1 | ШТ | На складе | Сертифицировано | 2023-02-08 | 3759.92 | 4511.9 | 4511.9 |  | 0.147 | 0.2288 | 100 | 88 | 26 | 3245064074285
407429 | да | Авт.выкл.DX3 1П B6A 6000/10kA | Автоматический выключатель DX³ 6000 - 10 кА - тип характеристики B - 1П - 230/400 В~ - 6 А - 1 модуль | Legrand | DX3 | 224 | Автоматические выключатели DX3 6000/10kA | PL1 | 10 | ШТ | На складе | Сертифицировано | 2023-02-08 | 1361.82 | 1634.18 | 1634.18 |  | 1.378 | 1.6192 | 184 | 100 | 88 | 3245064074292
407430 | да | Авт.выкл.DX3 1П B10A 6000/10kA | Автоматический выключатель DX³ 6000 - 10 кА - тип характеристики B - 1П - 230/400 В~ - 10 А - 1 модуль | Legrand | DX3 | 224 | Автоматические выключатели DX3 6000/10kA | PL1 | 10 | ШТ | На складе | Сертифицировано | 2023-02-08 | 1135.68 | 1362.82 | 1362.82 |  | 1.354 | 1.6192 | 184 | 100 | 88 | 3245064074308
407431 | да | Авт.выкл.DX3 1П B13A 6000/10kA | Автоматический выключатель DX³ 6000 - 10 кА - тип характеристики B - 1П - 230/400 В~ - 13 А - 1 модуль | Legrand | DX3 | 224 | Автоматические выключатели DX3 6000/10kA | PL1 | 1 | ШТ | На складе | Сертифицировано | 2023-02-08 | 1374.24 | 1649.09 | 1649.09 |  | 0.153 | 0.2288 | 100 | 88 | 26 | 3245064074315
407432 | да | Авт.выкл.DX3 1П B16A 6000/10kA | Автоматический выключатель DX³ 6000 - 10 кА - тип характеристики B - 1П - 230/400 В~ - 16 А - 1 модуль | Legrand | DX3 | 224 | Автоматические выключатели DX3 6000/10kA | PL1 | 10 | ШТ | На складе | Сертифицировано | 2023-02-08 | 1135.68 | 1362.82 | 1362.82 |  | 1.35 | 1.6192 | 184 | 100 | 88 | 3245064074322
407433 | да | Авт.выкл.DX3 1П B20A 6000/10kA | Автоматический выключатель DX³ 6000 - 10 кА - тип характеристики B - 1П - 230/400 В~ - 20 А - 1 модуль | Legrand | DX3 | 224 | Автоматические выключатели DX3 6000/10kA | PL1 | 10 | ШТ | На складе | Сертифицировано | 2023-02-08 | 1309.63 | 1571.56 | 1571.56 |  | 1.331 | 1.6192 | 184 | 100 | 88 | 3245064074339
407434 | да | Авт.выкл.DX3 1П B25A 6000/10kA | Автоматический выключатель DX³ 6000 - 10 кА - тип характеристики B - 1П - 230/400 В~ - 25 А - 1 модуль | Legrand | DX3 | 224 | Автоматические выключатели DX3 6000/10kA | PL1 | 10 | ШТ | На складе | Сертифицировано | 2023-02-08 | 1364.31 | 1637.17 | 1637.17 |  | 1.394 | 1.6192 | 184 | 100 | 88 | 3245064074346
407435 | да | Авт.выкл.DX3 1П B32A 6000/10kA | Автоматический выключатель DX³ 6000 - 10 кА - тип характеристики B - 1П - 230/400 В~ - 32 А - 1 модуль | Legrand | DX3 | 224 | Автоматические выключатели DX3 6000/10kA | PL1 | 10 | ШТ | На складе | Сертифицировано | 2023-02-08 | 1418.99 | 1702.79 | 1702.79 |  | 1.465 | 1.6192 | 184 | 100 | 88 | 3245064074353
407436 | да | Авт.выкл.DX3 1П B40A 6000/10kA | Автоматический выключатель DX³ 6000 - 10 кА - тип характеристики B - 1П - 230/400 В~ - 40 А - 1 модуль | Legrand | DX3 | 224 | Автоматические выключатели DX3 6000/10kA | PL1 | 1 | ШТ | На складе | Сертифицировано | 2023-02-08 | 1486.08 | 1783.3 | 1783.3 |  | 0.153 | 0.2288 | 100 | 88 | 26 | 3245064074360
407437 | да | Авт.выкл.DX3 1П B50A 6000/10kA | Автоматический выключатель DX³ 6000 - 10 кА - тип характеристики B - 1П - 230/400 В~ - 50 А - 1 модуль | Legrand | DX3 | 224 | Автоматические выключатели DX3 6000/10kA | PL1 | 1 | ШТ | На складе | Сертифицировано | 2023-02-08 | 1826.54 | 2191.85 | 2191.85 |  | 0.164 | 0.2288 | 100 | 88 | 26 | 3245064074377
407438 | да | Авт.выкл.DX3 1П B63A 6000/10kA | Автоматический выключатель DX³ 6000 - 10 кА - тип характеристики B - 1П - 230/400 В~ - 63 А - 1 модуль | Legrand | DX3 | 224 | Автоматические выключатели DX3 6000/10kA | PL1 | 1 | ШТ | На складе | Сертифицировано | 2023-02-08 | 1965.69 | 2358.83 | 2358.83 |  | 0.165 | 0.2288 | 100 | 88 | 26 | 3245064074384
407467 | да | Авт.вкл.DX3 1п+N B0,5А 6k/10кА | Автоматический выключатель DX³ 6000 - 10 кА - тип характеристики B - 1П+Н - 230/400 В~ - 0,5 А - 1 модуль | Legrand | DX3 | 230 | Автоматические выключатели DX3 1P+N | PL1 | 1 | ШТ | Под заказ Т2 | Сертифицировано | 2023-06-25 | 8079.02 | 9694.82 | 9694.82 |  | 0.119 | 0.19505 | 108 | 86 | 21 | 3245064074674
407468 | да | Авт.выкл.DX3 1п+N В1А 6kA/10кА | Автоматический выключатель DX³ 6000 - 10 кА - тип характеристики B - 1П+Н - 230/400 В~ - 1 А - 1 модуль | Legrand | DX3 | 230 | Автоматические выключатели DX3 1P+N | PL1 | 1 | ШТ | Под заказ Т2 | Сертифицировано | 2023-06-25 | 8079.02 | 9694.82 | 9694.82 |  | 0.119 | 0.19505 | 108 | 86 | 21 | 3245064074681
407469 | да | Авт.выкл.DX3 1п+N В2А 6kA/10кА | Автоматический выключатель DX³ 6000 - 10 кА - тип характеристики B - 1П+Н - 230/400 В~ - 2 А - 1 модуль | Legrand | DX3 | 230 | Автоматические выключатели DX3 1P+N | PL1 | 1 | ШТ | Под заказ Т2 | Сертифицировано | 2023-06-25 | 8079.02 | 9694.82 | 9694.82 |  | 0.12 | 0.19505 | 108 | 86 | 21 | 3245064074698
407470 | да | Авт.выкл.DX3 1п+N В3А 6kA/10кА | Автоматический выключатель DX³ 6000 - 10 кА - тип характеристики B - 1П+Н - 230/400 В~ - 3 А - 1 модуль | Legrand | DX3 | 230 | Автоматические выключатели DX3 1P+N | PL1 | 1 | ШТ | Под заказ Т2 | Сертифицировано | 2023-06-25 | 8079.02 | 9694.82 | 9694.82 |  | 0.12 | 0.19505 | 108 | 86 | 21 | 3245064074704
407471 | да | Авт.выкл.DX3 1п+N В4А 6kA/10кА | Автоматический выключатель DX³ 6000 - 10 кА - тип характеристики B - 1П+Н - 230/400 В~ - 4 А - 1 модуль | Legrand | DX3 | 230 | Автоматические выключатели DX3 1P+N | PL1 | 1 | ШТ | На складе | Сертифицировано | 2023-06-25 | 8079.02 | 9694.82 | 9694.82 |  | 0.119 | 0.19505 | 108 | 86 | 21 | 3245064074711
407472 | да | Авт.выкл.DX3 1п+N В6А 6kA/10кА | Автоматический выключатель DX³ 6000 - 10 кА - тип характеристики B - 1П+Н - 230/400 В~ - 6 А - 1 модуль | Legrand | DX3 | 230 | Автоматические выключатели DX3 1P+N | PL1 | 1 | ШТ | На складе | Сертифицировано | 2023-06-25 | 2996.2 | 3595.44 | 3595.44 |  | 0.12 | 0.19505 | 108 | 86 | 21 | 3245064074728
407473 | да | Авт.вкл.DX3 1п+N В10А 6kA/10кА | Автоматический выключатель DX³ 6000 - 10 кА - тип характеристики B - 1П+Н - 230/400 В~ - 10 А - 1 модуль | Legrand | DX3 | 230 | Автоматические выключатели DX3 1P+N | PL1 | 1 | ШТ | На складе | Сертифицировано | 2023-06-25 | 2461.16 | 2953.39 | 2953.39 |  | 0.118 | 0.19505 | 108 | 86 | 21 | 3245064074735
407474 | да | Авт.вкл.DX3 1п+N В13А 6kA/10кА | Автоматический выключатель DX³ 6000 - 10 кА - тип характеристики B - 1П+Н - 230/400 В~ - 13 А - 1 модуль | Legrand | DX3 | 230 | Автоматические выключатели DX3 1P+N | PL1 | 1 | ШТ | На складе | Сертифицировано | 2023-06-25 | 2889.18 | 3467.02 | 3467.02 |  | 0.119 | 0.19505 | 108 | 86 | 21 | 3245064074742
407475 | да | Авт.вкл.DX3 1п+N В16А 6kA/10кА | Автоматический выключатель DX³ 6000 - 10 кА - тип характеристики B - 1П+Н - 230/400 В~ - 16 А - 1 модуль | Legrand | DX3 | 230 | Автоматические выключатели DX3 1P+N | PL1 | 10 | ШТ | На складе | Сертифицировано | 2023-06-25 | 2461.16 | 2953.39 | 2953.39 |  | 1.103 | 1.6192 | 184 | 100 | 88 | 3245064074759
407476 | да | Авт.вкл.DX3 1п+N В20А 6kA/10кА | Автоматический выключатель DX³ 6000 - 10 кА - тип характеристики B - 1П+Н - 230/400 В~ - 20 А - 1 модуль | Legrand | DX3 | 230 | Автоматические выключатели DX3 1P+N | PL1 | 1 | ШТ | Под заказ Т2 | Сертифицировано | 2023-06-25 | 2889.18 | 3467.02 | 3467.02 |  | 0.119 | 0.19505 | 108 | 86 | 21 | 3245064074766
407477 | да | Авт.вкл.DX3 1п+N В25А 6kA/10кА | Автоматический выключатель DX³ 6000 - 10 кА - тип характеристики B - 1П+Н - 230/400 В~ - 25 А - 1 модуль | Legrand | DX3 | 230 | Автоматические выключатели DX3 1P+N | PL1 | 1 | ШТ | На складе | Сертифицировано | 2023-06-25 | 2889.18 | 3467.02 | 3467.02 |  | 0.123 | 0.19505 | 108 | 86 | 21 | 3245064074773
407478 | да | Авт.вкл.DX3 1п+N В32А 6kA/10кА | Автоматический выключатель DX³ 6000 - 10 кА - тип характеристики B - 1П+Н - 230/400 В~ - 32 А - 1 модуль | Legrand | DX3 | 230 | Автоматические выключатели DX3 1P+N | PL1 | 1 | ШТ | Под заказ Т2 | Сертифицировано | 2023-06-25 | 2996.2 | 3595.44 | 3595.44 |  | 0.125 | 0.19505 | 108 | 86 | 21 | 3245064074780
407479 | да | Авт.вкл.DX3 1п+N В40А 6kA/10кА | Автоматический выключатель DX³ 6000 - 10 кА - тип характеристики B - 1П+Н - 230/400 В~ - 40 А - 1 модуль | Legrand | DX3 | 230 | Автоматические выключатели DX3 1P+N | PL1 | 1 | ШТ | Под заказ Т2 | Сертифицировано | 2023-06-25 | 3210.2 | 3852.24 | 3852.24 |  | 0.126 | 0.19505 | 108 | 86 | 21 | 3245064074797
407502 | да | Авт.выкл.DX3 2П B1A 6000/10kA | Автоматический выключатель DX³ 6000 - 10 кА - тип характеристики B - 2П - 230/400 В~ - 1 А - 2 модуля | Legrand | DX3 | 224 | Автоматические выключатели DX3 6000/10kA | PL1 | 1 | ШТ | На складе | Сертифицировано | 2023-02-08 | 8158.3 | 9789.96 | 9789.96 |  | 0.288 | 0.36855 | 101 | 89 | 41 | 3245064075022
407503 | да | Авт.выкл.DX3 2П B2A 6000/10kA | Автоматический выключатель DX³ 6000 - 10 кА - тип характеристики B - 2П - 230/400 В~ - 2 А - 2 модуля | Legrand | DX3 | 224 | Автоматические выключатели DX3 6000/10kA | PL1 | 1 | ШТ | На складе | Сертифицировано | 2023-02-08 | 8158.3 | 9789.96 | 9789.96 |  | 0.279 | 0.36855 | 101 | 89 | 41 | 3245064075039
407504 | да | Авт.выкл.DX3 2П B3A 6000/10kA | Автоматический выключатель DX³ 6000 - 10 кА - тип характеристики B - 2П - 230/400 В~ - 3 А - 2 модуля | Legrand | DX3 | 224 | Автоматические выключатели DX3 6000/10kA | PL1 | 1 | ШТ | На складе | Сертифицировано | 2023-02-08 | 8158.3 | 9789.96 | 9789.96 |  | 0.29 | 0.36855 | 101 | 89 | 41 | 3245064075046
407505 | да | Авт.выкл.DX3 2П B4A 6000/10kA | Автоматический выключатель DX³ 6000 - 10 кА - тип характеристики B - 2П - 230/400 В~ - 4 А - 2 модуля | Legrand | DX3 | 224 | Автоматические выключатели DX3 6000/10kA | PL1 | 1 | ШТ | На складе | Сертифицировано | 2023-02-08 | 8158.3 | 9789.96 | 9789.96 |  | 0.283 | 0.36855 | 101 | 89 | 41 | 3245064075053
407506 | да | Авт.выкл.DX3 2П B6A 6000/10kA | Автоматический выключатель DX³ 6000 - 10 кА - тип характеристики B - 2П - 230/400 В~ - 6 А - 2 модуля | Legrand | DX3 | 224 | Автоматические выключатели DX3 6000/10kA | PL1 | 1 | ШТ | На складе | Сертифицировано | 2023-02-08 | 3189.46 | 3827.35 | 3827.35 |  | 0.28 | 0.35301 | 105 | 41 | 82 | 3245064075060
407507 | да | Авт.выкл.DX3 2П B10A 6000/10kA | Автоматический выключатель DX³ 6000 - 10 кА - тип характеристики B - 2П - 230/400 В~ - 10 А - 2 модуля | Legrand | DX3 | 224 | Автоматические выключатели DX3 6000/10kA | PL1 | 1 | ШТ | На складе | Сертифицировано | 2023-02-08 | 2660.01 | 3192.01 | 3192.01 |  | 0.276 | 0.36855 | 101 | 89 | 41 | 3245064075077
407508 | да | Авт.выкл.DX3 2П B13A 6000/10kA | Автоматический выключатель DX³ 6000 - 10 кА - тип характеристики B - 2П - 230/400 В~ - 13 А - 2 модуля | Legrand | DX3 | 224 | Автоматические выключатели DX3 6000/10kA | PL1 | 1 | ШТ | На складе | Сертифицировано | 2023-02-08 | 3219.86 | 3863.83 | 3863.83 |  | 0.278 | 0.36855 | 101 | 89 | 41 | 3245064075084
407509 | да | Авт.выкл.DX3 2П B16A 6000/10kA | Автоматический выключатель DX³ 6000 - 10 кА - тип характеристики B - 2П - 230/400 В~ - 16 А - 2 модуля | Legrand | DX3 | 224 | Автоматические выключатели DX3 6000/10kA | PL1 | 1 | ШТ | На складе | Сертифицировано | 2023-02-08 | 2660.01 | 3192.01 | 3192.01 |  | 0.276 | 0.35301 | 105 | 41 | 82 | 3245064075091
407510 | да | Авт.выкл.DX3 2П B20A 6000/10kA | Автоматический выключатель DX³ 6000 - 10 кА - тип характеристики B - 2П - 230/400 В~ - 20 А - 2 модуля | Legrand | DX3 | 224 | Автоматические выключатели DX3 6000/10kA | PL1 | 1 | ШТ | На складе | Сертифицировано | 2023-02-08 | 3065.34 | 3678.41 | 3678.41 |  | 0.28 | 0.36855 | 101 | 89 | 41 | 3245064075107
407511 | да | Авт.выкл.DX3 2П B25A 6000/10kA | Автоматический выключатель DX³ 6000 - 10 кА - тип характеристики B - 2П - 230/400 В~ - 25 А - 2 модуля | Legrand | DX3 | 224 | Автоматические выключатели DX3 6000/10kA | PL1 | 1 | ШТ | На складе | Сертифицировано | 2023-02-08 | 3189.46 | 3827.35 | 3827.35 |  | 0.281 | 0.36855 | 101 | 89 | 41 | 3245064075114
407512 | да | Авт.выкл.DX3 2П B32A 6000/10kA | Автоматический выключатель DX³ 6000 - 10 кА - тип характеристики B - 2П - 230/400 В~ - 32 А - 2 модуля | Legrand | DX3 | 224 | Автоматические выключатели DX3 6000/10kA | PL1 | 1 | ШТ | На складе | Сертифицировано | 2023-02-08 | 3321.2 | 3985.44 | 3985.44 |  | 0.295 | 0.36855 | 101 | 89 | 41 | 3245064075121
407513 | да | Авт.выкл.DX3 2П B40A 6000/10kA | Автоматический выключатель DX³ 6000 - 10 кА - тип характеристики B - 2П - 230/400 В~ - 40 А - 2 модуля | Legrand | DX3 | 224 | Автоматические выключатели DX3 6000/10kA | PL1 | 1 | ШТ | На складе | Сертифицировано | 2023-02-08 | 3458 | 4149.6 | 4149.6 |  | 0.294 | 0.36855 | 101 | 89 | 41 | 3245064075138
407514 | да | Авт.выкл.DX3 2П B50A 6000/10kA | Автоматический выключатель DX³ 6000 - 10 кА - тип характеристики B - 2П - 230/400 В~ - 50 А - 2 модуля | Legrand | DX3 | 224 | Автоматические выключатели DX3 6000/10kA | PL1 | 1 | ШТ | На складе | Сертифицировано | 2023-02-08 | 4359.86 | 5231.83 | 5231.83 |  | 0.325 | 0.36855 | 101 | 89 | 41 | 3245064075145
407515 | да | Авт.выкл.DX3 2П B63A 6000/10kA | Автоматический выключатель DX³ 6000 - 10 кА - тип характеристики B - 2П - 230/400 В~ - 63 А - 2 модуля | Legrand | DX3 | 224 | Автоматические выключатели DX3 6000/10kA | PL1 | 1 | ШТ | На складе | Сертифицировано | 2023-02-08 | 4656.26 | 5587.51 | 5587.51 |  | 0.324 | 0.36855 | 101 | 89 | 41 | 3245064075152
407554 | да | Авт.выкл.DX3 3П B1A 6000/10kA | Автоматический выключатель DX³ 6000 - 10 кА - тип характеристики B - 3П - 400 В~ - 1 А - 3 модуля | Legrand | DX3 | 224 | Автоматические выключатели DX3 6000/10kA | PL1 | 1 | ШТ | Под заказ Т2 | Сертифицировано | 2023-02-08 | 13093.88 | 15712.66 | 15712.66 |  | 0.426 | 0.71552 | 104 | 80 | 86 | 3245064075541
407555 | да | Авт.выкл.DX3 3П B2A 6000/10kA | Автоматический выключатель DX³ 6000 - 10 кА - тип характеристики B - 3П - 400 В~ - 2 А - 3 модуля | Legrand | DX3 | 224 | Автоматические выключатели DX3 6000/10kA | PL1 | 1 | ШТ | На складе | Сертифицировано | 2023-02-08 | 13093.88 | 15712.66 | 15712.66 |  | 0.425 | 0.71552 | 104 | 80 | 86 | 3245064075558
407556 | да | Авт.выкл.DX3 3П B3A 6000/10kA | Автоматический выключатель DX³ 6000 - 10 кА - тип характеристики B - 3П - 400 В~ - 3 А - 3 модуля | Legrand | DX3 | 224 | Автоматические выключатели DX3 6000/10kA | PL1 | 1 | ШТ | На складе | Сертифицировано | 2023-02-08 | 13093.88 | 15712.66 | 15712.66 |  | 0.424 | 0.71552 | 104 | 80 | 86 | 3245064075565
407557 | да | Авт.выкл.DX3 3П B4A 6000/10kA | Автоматический выключатель DX³ 6000 - 10 кА - тип характеристики B - 3П - 400 В~ - 4 А - 3 модуля | Legrand | DX3 | 224 | Автоматические выключатели DX3 6000/10kA | PL1 | 1 | ШТ | Под заказ Т2 | Сертифицировано | 2023-02-08 | 13093.88 | 15712.66 | 15712.66 |  | 0.423 | 0.71552 | 104 | 80 | 86 | 3245064075572
407558 | да | Авт.выкл.DX3 3П B6A 6000/10kA | Автоматический выключатель DX³ 6000 - 10 кА - тип характеристики B - 3П - 400 В~ - 6 А - 3 модуля | Legrand | DX3 | 224 | Автоматические выключатели DX3 6000/10kA | PL1 | 1 | ШТ | На складе | Сертифицировано | 2023-02-08 | 4522.85 | 5427.42 | 5427.42 |  | 0.428 | 0.71552 | 104 | 80 | 86 | 3245064075589
407559 | да | Авт.выкл.DX3 3П B10A 6000/10kA | Автоматический выключатель DX³ 6000 - 10 кА - тип характеристики B - 3П - 400 В~ - 10 А - 3 модуля | Legrand | DX3 | 224 | Автоматические выключатели DX3 6000/10kA | PL1 | 1 | ШТ | На складе | Сертифицировано | 2023-02-08 | 3951.27 | 4741.52 | 4741.52 |  | 0.413 | 0.71552 | 104 | 80 | 86 | 3245064075596
407560 | да | Авт.выкл.DX3 3П B13A 6000/10kA | Автоматический выключатель DX³ 6000 - 10 кА - тип характеристики B - 3П - 400 В~ - 13 А - 3 модуля | Legrand | DX3 | 224 | Автоматические выключатели DX3 6000/10kA | PL1 | 1 | ШТ | Под заказ Т2 | Сертифицировано | 2023-02-08 | 4791.23 | 5749.48 | 5749.48 |  | 0.415 | 0.71552 | 104 | 80 | 86 | 3245064075602
407561 | да | Авт.выкл.DX3 3П B16A 6000/10kA | Автоматический выключатель DX³ 6000 - 10 кА - тип характеристики B - 3П - 400 В~ - 16 А - 3 модуля | Legrand | DX3 | 224 | Автоматические выключатели DX3 6000/10kA | PL1 | 1 | ШТ | На складе | Сертифицировано | 2023-02-08 | 3951.27 | 4741.52 | 4741.52 |  | 0.422 | 0.71552 | 104 | 80 | 86 | 3245064075619
407562 | да | Авт.выкл.DX3 3П B20A 6000/10kA | Автоматический выключатель DX³ 6000 - 10 кА - тип характеристики B - 3П - 400 В~ - 20 А - 3 модуля | Legrand | DX3 | 224 | Автоматические выключатели DX3 6000/10kA | PL1 | 1 | ШТ | На складе | Сертифицировано | 2023-02-08 | 4333.96 | 5200.75 | 5200.75 |  | 0.427 | 0.71552 | 104 | 80 | 86 | 3245064075626
407563 | да | Авт.выкл.DX3 3П B25A 6000/10kA | Автоматический выключатель DX³ 6000 - 10 кА - тип характеристики B - 3П - 400 В~ - 25 А - 3 модуля | Legrand | DX3 | 224 | Автоматические выключатели DX3 6000/10kA | PL1 | 1 | ШТ | На складе | Сертифицировано | 2023-02-08 | 4522.85 | 5427.42 | 5427.42 |  | 0.42 | 0.71552 | 104 | 80 | 86 | 3245064075633
407564 | да | Авт.выкл.DX3 3П B32A 6000/10kA | Автоматический выключатель DX³ 6000 - 10 кА - тип характеристики B - 3П - 400 В~ - 32 А - 3 модуля | Legrand | DX3 | 224 | Автоматические выключатели DX3 6000/10kA | PL1 | 1 | ШТ | На складе | Сертифицировано | 2023-02-08 | 4711.71 | 5654.05 | 5654.05 |  | 0.443 | 0.71552 | 104 | 80 | 86 | 3245064075640
407565 | да | Авт.выкл.DX3 3П B40A 6000/10kA | Автоматический выключатель DX³ 6000 - 10 кА - тип характеристики B - 3П - 400 В~ - 40 А - 3 модуля | Legrand | DX3 | 224 | Автоматические выключатели DX3 6000/10kA | PL1 | 1 | ШТ | На складе | Сертифицировано | 2023-02-08 | 4905.54 | 5886.65 | 5886.65 |  | 0.436 | 0.71552 | 104 | 80 | 86 | 3245064075657
407566 | да | Авт.выкл.DX3 3П B50A 6000/10kA | Автоматический выключатель DX³ 6000 - 10 кА - тип характеристики B - 3П - 400 В~ - 50 А - 3 модуля | Legrand | DX3 | 224 | Автоматические выключатели DX3 6000/10kA | PL1 | 1 | ШТ | На складе | Сертифицировано | 2023-02-08 | 6095.89 | 7315.07 | 7315.07 |  | 0.475 | 0.71552 | 104 | 80 | 86 | 3245064075664
407567 | да | Авт.выкл.DX3 3П B63A 6000/10kA | Автоматический выключатель DX³ 6000 - 10 кА - тип характеристики B - 3П - 400 В~ - 63 А - 3 модуля | Legrand | DX3 | 224 | Автоматические выключатели DX3 6000/10kA | PL1 | 1 | ШТ | На складе | Сертифицировано | 2023-02-08 | 6719.64 | 8063.57 | 8063.57 |  | 0.468 | 0.71552 | 104 | 80 | 86 | 3245064075671
407617 | да | Авт.выкл.DX3 4П B1A 6000/10kA | Автоматический выключатель DX³ 6000 - 10 кА - тип характеристики B - 4П - 400 В~ - 1 А - 4 модуля | Legrand | DX3 | 224 | Автоматические выключатели DX3 6000/10kA | PL1 | 1 | ШТ | На складе | Сертифицировано | 2023-02-08 | 17892.11 | 21470.53 | 21470.53 |  | 0.56 | 0.71552 | 104 | 80 | 86 | 3245064076173
407618 | да | Авт.выкл.DX3 4П B2A 6000/10kA | Автоматический выключатель DX³ 6000 - 10 кА - тип характеристики B - 4П - 400 В~ - 2 А - 4 модуля | Legrand | DX3 | 224 | Автоматические выключатели DX3 6000/10kA | PL1 | 1 | ШТ | Под заказ Т2 | Сертифицировано | 2023-02-08 | 17892.11 | 21470.53 | 21470.53 |  | 0.561 | 0.71552 | 104 | 80 | 86 | 3245064076180
407619 | да | Авт.выкл.DX3 4П B3A 6000/10kA | Автоматический выключатель DX³ 6000 - 10 кА - тип характеристики B - 4П - 400 В~ - 3 А - 4 модуля | Legrand | DX3 | 224 | Автоматические выключатели DX3 6000/10kA | PL1 | 1 | ШТ | Под заказ Т2 | Сертифицировано | 2023-02-08 | 17892.11 | 21470.53 | 21470.53 |  | 0.558 | 0.71552 | 104 | 80 | 86 | 3245064076197
407620 | да | Авт.выкл.DX3 4П B4A 6000/10kA | Автоматический выключатель DX³ 6000 - 10 кА - тип характеристики B - 4П - 400 В~ - 4 А - 4 модуля | Legrand | DX3 | 224 | Автоматические выключатели DX3 6000/10kA | PL1 | 1 | ШТ | Под заказ Т2 | Сертифицировано | 2023-02-08 | 17074.25 | 20489.1 | 20489.1 |  | 0.554 | 0.71552 | 104 | 80 | 86 | 3245064076203
407621 | да | Авт.выкл.DX3 4П B6A 6000/10kA | Автоматический выключатель DX³ 6000 - 10 кА - тип характеристики B - 4П - 400 В~ - 6 А - 4 модуля | Legrand | DX3 | 224 | Автоматические выключатели DX3 6000/10kA | PL1 | 1 | ШТ | Под заказ Т2 | Сертифицировано | 2023-02-08 | 8858.26 | 10629.91 | 10629.91 |  | 0.552 | 0.71552 | 104 | 80 | 86 | 3245064076210
407622 | да | Авт.выкл.DX3 4П B10A 6000/10kA | Автоматический выключатель DX³ 6000 - 10 кА - тип характеристики B - 4П - 400 В~ - 10 А - 4 модуля | Legrand | DX3 | 224 | Автоматические выключатели DX3 6000/10kA | PL1 | 1 | ШТ | На складе | Сертифицировано | 2023-02-08 | 7970.07 | 9564.08 | 9564.08 |  | 0.54 | 0.71552 | 104 | 80 | 86 | 3245064076227
407623 | да | Авт.выкл.DX3 4П B13A 6000/10kA | Автоматический выключатель DX³ 6000 - 10 кА - тип характеристики B - 4П - 400 В~ - 13 А - 4 модуля | Legrand | DX3 | 224 | Автоматические выключатели DX3 6000/10kA | PL1 | 1 | ШТ | Под заказ Т2 | Сертифицировано | 2023-02-08 | 10145.37 | 12174.44 | 12174.44 |  | 0.54 | 0.71552 | 104 | 80 | 86 | 3245064076234
407624 | да | Авт.выкл.DX3 4П B16A 6000/10kA | Автоматический выключатель DX³ 6000 - 10 кА - тип характеристики B - 4П - 400 В~ - 16 А - 4 модуля | Legrand | DX3 | 224 | Автоматические выключатели DX3 6000/10kA | PL1 | 1 | ШТ | На складе | Сертифицировано | 2023-02-08 | 8748.05 | 10497.66 | 10497.66 |  | 0.552 | 0.71552 | 104 | 80 | 86 | 3245064076241
407625 | да | Авт.выкл.DX3 4П B20A 6000/10kA | Автоматический выключатель DX³ 6000 - 10 кА - тип характеристики B - 4П - 400 В~ - 20 А - 4 модуля | Legrand | DX3 | 224 | Автоматические выключатели DX3 6000/10kA | PL1 | 1 | ШТ | Под заказ Т2 | Сертифицировано | 2023-02-08 | 8748.05 | 10497.66 | 10497.66 |  | 0.57 | 0.71552 | 104 | 80 | 86 | 3245064076258
407626 | да | Авт.выкл.DX3 4П B25A 6000/10kA | Автоматический выключатель DX³ 6000 - 10 кА - тип характеристики B - 4П - 400 В~ - 25 А - 4 модуля | Legrand | DX3 | 224 | Автоматические выключатели DX3 6000/10kA | PL1 | 1 | ШТ | На складе | Сертифицировано | 2023-02-08 | 8748.05 | 10497.66 | 10497.66 |  | 0.56 | 0.71552 | 104 | 80 | 86 | 3245064076265
407627 | да | Авт.выкл.DX3 4П B32A 6000/10kA | Автоматический выключатель DX³ 6000 - 10 кА - тип характеристики B - 4П - 400 В~ - 32 А - 4 модуля | Legrand | DX3 | 224 | Автоматические выключатели DX3 6000/10kA | PL1 | 1 | ШТ | На складе | Сертифицировано | 2023-02-08 | 9337.81 | 11205.37 | 11205.37 |  | 0.578 | 0.71552 | 104 | 80 | 86 | 3245064076272
407628 | да | Авт.выкл.DX3 4П B40A 6000/10kA | Автоматический выключатель DX³ 6000 - 10 кА - тип характеристики B - 4П - 400 В~ - 40 А - 4 модуля | Legrand | DX3 | 224 | Автоматические выключатели DX3 6000/10kA | PL1 | 1 | ШТ | Под заказ Т2 | Сертифицировано | 2023-02-08 | 9337.81 | 11205.37 | 11205.37 |  | 0.575 | 0.71552 | 104 | 80 | 86 | 3245064076289
407629 | да | Авт.выкл.DX3 4П B50A 6000/10kA | Автоматический выключатель DX³ 6000 - 10 кА - тип характеристики B - 4П - 400 В~ - 50 А - 4 модуля | Legrand | DX3 | 224 | Автоматические выключатели DX3 6000/10kA | PL1 | 1 | ШТ | На складе | Сертифицировано | 2023-02-08 | 10320.74 | 12384.89 | 12384.89 |  | 0.622 | 0.71552 | 104 | 80 | 86 | 3245064076296
407630 | да | Авт.выкл.DX3 4П B63A 6000/10kA | Автоматический выключатель DX³ 6000 - 10 кА - тип характеристики B - 4П - 400 В~ - 63 А - 4 модуля | Legrand | DX3 | 224 | Автоматические выключатели DX3 6000/10kA | PL1 | 1 | ШТ | На складе | Сертифицировано | 2023-02-08 | 11030.32 | 13236.38 | 13236.38 |  | 0.627 | 0.71552 | 104 | 80 | 86 | 3245064076302
407662 | да | Авт.выкл.DX3 1П C1A 6000/10kA | Автоматический выключатель DX³ 6000 - 10 кА - тип характеристики C - 1П - 230/400 В~ - 1 А - 1 модуль | Legrand | DX3 | 224 | Автоматические выключатели DX3 6000/10kA | PL1 | 1 | ШТ | На складе | Сертифицировано | 2023-02-08 | 2279.83 | 2735.8 | 2735.8 |  | 0.151 | 0.2288 | 100 | 88 | 26 | 3245064076623
407663 | да | Авт.выкл.DX3 1П С2A 6000/10kA | Автоматический выключатель DX³ 6000 - 10 кА - тип характеристики C - 1П - 230/400 В~ - 2 А - 1 модуль | Legrand | DX3 | 224 | Автоматические выключатели DX3 6000/10kA | PL1 | 1 | ШТ | На складе | Сертифицировано | 2023-02-08 | 2279.83 | 2735.8 | 2735.8 |  | 0.147 | 0.18942 | 105 | 22 | 82 | 3245064076630
407664 | да | Авт.выкл.DX3 1П С3A 6000/10kA | Автоматический выключатель DX³ 6000 - 10 кА - тип характеристики C - 1П - 230/400 В~ - 3 А - 1 модуль | Legrand | DX3 | 224 | Автоматические выключатели DX3 6000/10kA | PL1 | 1 | ШТ | На складе | Сертифицировано | 2023-02-08 | 2279.83 | 2735.8 | 2735.8 |  | 0.145 | 0.2288 | 100 | 88 | 26 | 3245064076647
407665 | да | Авт.выкл.DX3 1П С4A 6000/10kA | Автоматический выключатель DX³ 6000 - 10 кА - тип характеристики C - 1П - 230/400 В~ - 4 А - 1 модуль | Legrand | DX3 | 224 | Автоматические выключатели DX3 6000/10kA | PL1 | 1 | ШТ | На складе | Сертифицировано | 2023-02-08 | 2279.83 | 2735.8 | 2735.8 |  | 0.145 | 0.18942 | 105 | 22 | 82 | 3245064076654
407666 | да | Авт.выкл.DX3 1П С6A 6000/10kA | Автоматический выключатель DX³ 6000 - 10 кА - тип характеристики C - 1П - 230/400 В~ - 6 А - 1 модуль | Legrand | DX3 | 224 | Автоматические выключатели DX3 6000/10kA | PL1 | 10 | ШТ | На складе | Сертифицировано | 2023-02-08 | 1238.49 | 1486.19 | 1486.19 |  | 1.343 | 1.6815 | 188 | 104 | 86 | 3245064076661
407668 | да | Авт.выкл.DX3 1П С10A 6000/10kA | Автоматический выключатель DX³ 6000 - 10 кА - тип характеристики C - 1П - 230/400 В~ - 10 А - 1 модуль | Legrand | DX3 | 224 | Автоматические выключатели DX3 6000/10kA | PL1 | 10 | ШТ | На складе | Сертифицировано | 2023-02-08 | 1012.42 | 1214.9 | 1214.9 |  | 1.33 | 1.6815 | 188 | 104 | 86 | 3245064076685
407669 | да | Авт.выкл.DX3 1П С13A 6000/10kA | Автоматический выключатель DX³ 6000 - 10 кА - тип характеристики C - 1П - 230/400 В~ - 13 А - 1 модуль | Legrand | DX3 | 224 | Автоматические выключатели DX3 6000/10kA | PL1 | 1 | ШТ | На складе | Сертифицировано | 2023-02-08 | 1326.95 | 1592.34 | 1592.34 |  | 0.143 | 0.2288 | 100 | 88 | 26 | 3245064076692
407670 | да | Авт.выкл.DX3 1П С16A 6000/10kA | Автоматический выключатель DX³ 6000 - 10 кА - тип характеристики C - 1П - 230/400 В~ - 16 А - 1 модуль | Legrand | DX3 | 224 | Автоматические выключатели DX3 6000/10kA | PL1 | 10 | ШТ | На складе | Сертифицировано | 2023-02-08 | 886.68 | 1064.02 | 1064.02 |  | 1.332 | 1.6815 | 188 | 104 | 86 | 3245064076708
407671 | да | Авт.выкл.DX3 1П С20A 6000/10kA | Автоматический выключатель DX³ 6000 - 10 кА - тип характеристики C - 1П - 230/400 В~ - 20 А - 1 модуль | Legrand | DX3 | 224 | Автоматические выключатели DX3 6000/10kA | PL1 | 10 | ШТ | На складе | Сертифицировано | 2023-02-08 | 1087.28 | 1304.74 | 1304.74 |  | 1.348 | 1.6815 | 188 | 104 | 86 | 3245064076715
407672 | да | Авт.выкл.DX3 1П С25A 6000/10kA | Автоматический выключатель DX³ 6000 - 10 кА - тип характеристики C - 1П - 230/400 В~ - 25 А - 1 модуль | Legrand | DX3 | 224 | Автоматические выключатели DX3 6000/10kA | PL1 | 10 | ШТ | На складе | Сертифицировано | 2023-02-08 | 1071.4 | 1285.68 | 1285.68 |  | 1.441 | 1.6815 | 188 | 104 | 86 | 3245064076722
407673 | да | Авт.выкл.DX3 1П С32A 6000/10kA | Автоматический выключатель DX³ 6000 - 10 кА - тип характеристики C - 1П - 230/400 В~ - 32 А - 1 модуль | Legrand | DX3 | 224 | Автоматические выключатели DX3 6000/10kA | PL1 | 10 | ШТ | На складе | Сертифицировано | 2023-02-08 | 1212.85 | 1455.42 | 1455.42 |  | 1.428 | 1.6815 | 188 | 104 | 86 | 3245064076739
407674 | да | Авт.выкл.DX3 1П С40A 6000/10kA | Автоматический выключатель DX³ 6000 - 10 кА - тип характеристики C - 1П - 230/400 В~ - 40 А - 1 модуль | Legrand | DX3 | 224 | Автоматические выключатели DX3 6000/10kA | PL1 | 1 | ШТ | На складе | Сертифицировано | 2023-02-08 | 1267.97 | 1521.56 | 1521.56 |  | 0.152 | 0.18942 | 105 | 22 | 82 | 3245064076746
407675 | да | Авт.выкл.DX3 1П С50A 6000/10kA | Автоматический выключатель DX³ 6000 - 10 кА - тип характеристики C - 1П - 230/400 В~ - 50 А - 1 модуль | Legrand | DX3 | 224 | Автоматические выключатели DX3 6000/10kA | PL1 | 1 | ШТ | На складе | Сертифицировано | 2023-02-08 | 1838.35 | 2206.02 | 2206.02 |  | 0.165 | 0.2288 | 100 | 88 | 26 | 3245064076753
407676 | да | Авт.выкл.DX3 1П С63A 6000/10kA | Автоматический выключатель DX³ 6000 - 10 кА - тип характеристики C - 1П - 230/400 В~ - 63 А - 1 модуль | Legrand | DX3 | 224 | Автоматические выключатели DX3 6000/10kA | PL1 | 1 | ШТ | На складе | Сертифицировано | 2023-02-08 | 1983.18 | 2379.82 | 2379.82 |  | 0.163 | 0.2288 | 100 | 88 | 26 | 3245064076760
407733 | да | Авт.вкл.DX3 1п+N С0,5А 6k/10кА | Автоматический выключатель DX³ 6000 - 10 кА - тип характеристики C - 1П+Н - 230/400 В~ - 0,5 А - 1 модуль | Legrand | DX3 | 230 | Автоматические выключатели DX3 1P+N | PL1 | 1 | ШТ | Под заказ Т2 | Сертифицировано | 2023-06-25 | 5569.47 | 6683.36 | 6683.36 |  | 0.12 | 0.19505 | 108 | 86 | 21 | 3245064077330
407734 | да | Авт.выкл.DX3 1п+N С1А 6kA/10кА | Автоматический выключатель DX³ 6000 - 10 кА - тип характеристики C - 1П+Н - 230/400 В~ - 1 А - 1 модуль | Legrand | DX3 | 230 | Автоматические выключатели DX3 1P+N | PL1 | 1 | ШТ | Под заказ Т2 | Сертифицировано | 2023-06-25 | 5569.47 | 6683.36 | 6683.36 |  | 0.118 | 0.19505 | 108 | 86 | 21 | 3245064077347
407735 | да | Авт.выкл.DX3 1п+N С2А 6kA/10кА | Автоматический выключатель DX³ 6000 - 10 кА - тип характеристики C - 1П+Н - 230/400 В~ - 2 А - 1 модуль | Legrand | DX3 | 230 | Автоматические выключатели DX3 1P+N | PL1 | 1 | ШТ | На складе | Сертифицировано | 2023-06-25 | 5569.47 | 6683.36 | 6683.36 |  | 0.12 | 0.19505 | 108 | 86 | 21 | 3245064077354
407736 | да | Авт.выкл.DX3 1п+N С3А 6kA/10кА | Автоматический выключатель DX³ 6000 - 10 кА - тип характеристики C - 1П+Н - 230/400 В~ - 3 А - 1 модуль | Legrand | DX3 | 230 | Автоматические выключатели DX3 1P+N | PL1 | 1 | ШТ | Под заказ Т2 | Сертифицировано | 2023-06-25 | 5569.47 | 6683.36 | 6683.36 |  | 0.122 | 0.19505 | 108 | 86 | 21 | 3245064077361
407737 | да | Авт.выкл.DX3 1п+N С4А 6kA/10кА | Автоматический выключатель DX³ 6000 - 10 кА - тип характеристики C - 1П+Н - 230/400 В~ - 4 А - 1 модуль | Legrand | DX3 | 230 | Автоматические выключатели DX3 1P+N | PL1 | 1 | ШТ | На складе | Сертифицировано | 2023-06-25 | 5569.47 | 6683.36 | 6683.36 |  | 0.119 | 0.19505 | 108 | 86 | 21 | 3245064077378
407738 | да | Авт.выкл.DX3 1п+N С6А 6kA/10кА | Автоматический выключатель DX³ 6000 - 10 кА - тип характеристики C - 1П+Н - 230/400 В~ - 6 А - 1 модуль | Legrand | DX3 | 230 | Автоматические выключатели DX3 1P+N | PL1 | 1 | ШТ | На складе | Сертифицировано | 2023-06-25 | 2784.74 | 3341.69 | 3341.69 |  | 0.116 | 0.19505 | 108 | 86 | 21 | 3245064077385
407740 | да | Авт.вкл.DX3 1п+N С10А 6kA/10кА | Автоматический выключатель DX³ 6000 - 10 кА - тип характеристики C - 1П+Н - 230/400 В~ - 10 А - 1 модуль | Legrand | DX3 | 230 | Автоматические выключатели DX3 1P+N | PL1 | 1 | ШТ | На складе | Сертифицировано | 2023-06-25 | 2517.22 | 3020.66 | 3020.66 |  | 0.115 | 0.19505 | 108 | 86 | 21 | 3245064077408
407741 | да | Авт.вкл.DX3 1п+N С13А 6kA/10кА | Автоматический выключатель DX³ 6000 - 10 кА - тип характеристики C - 1П+Н - 230/400 В~ - 13 А - 1 модуль | Legrand | DX3 | 230 | Автоматические выключатели DX3 1P+N | PL1 | 1 | ШТ | Под заказ Т2 | Сертифицировано | 2023-06-25 | 2840.79 | 3408.95 | 3408.95 |  | 0.122 | 0.19505 | 108 | 86 | 21 | 3245064077415
407742 | да | Авт.вкл.DX3 1п+N С16А 6kA/10кА | Автоматический выключатель DX³ 6000 - 10 кА - тип характеристики C - 1П+Н - 230/400 В~ - 16 А - 1 модуль | Legrand | DX3 | 230 | Автоматические выключатели DX3 1P+N | PL1 | 10 | ШТ | На складе | Сертифицировано | 2023-06-25 | 2254.79 | 2705.75 | 2705.75 |  | 1.123 | 1.6192 | 184 | 100 | 88 | 3245064077422
407743 | да | Авт.вкл.DX3 1п+N С20А 6kA/10кА | Автоматический выключатель DX³ 6000 - 10 кА - тип характеристики C - 1П+Н - 230/400 В~ - 20 А - 1 модуль | Legrand | DX3 | 230 | Автоматические выключатели DX3 1P+N | PL1 | 1 | ШТ | На складе | Сертифицировано | 2023-06-25 | 2591.1 | 3109.32 | 3109.32 |  | 0.12 | 0.19505 | 108 | 86 | 21 | 3245064077439
407744 | да | Авт.вкл.DX3 1п+N С25А 6kA/10кА | Автоматический выключатель DX³ 6000 - 10 кА - тип характеристики C - 1П+Н - 230/400 В~ - 25 А - 1 модуль | Legrand | DX3 | 230 | Автоматические выключатели DX3 1P+N | PL1 | 1 | ШТ | На складе | Сертифицировано | 2023-06-25 | 2708.3 | 3249.96 | 3249.96 |  | 0.122 | 0.19505 | 108 | 86 | 21 | 3245064077446
407745 | да | Авт.вкл.DX3 1п+N С32А 6kA/10кА | Автоматический выключатель DX³ 6000 - 10 кА - тип характеристики C - 1П+Н - 230/400 В~ - 32 А - 1 модуль | Legrand | DX3 | 230 | Автоматические выключатели DX3 1P+N | PL1 | 1 | ШТ | На складе | Сертифицировано | 2023-06-25 | 2904.49 | 3485.39 | 3485.39 |  | 0.125 | 0.19505 | 108 | 86 | 21 | 3245064077453
407746 | да | Авт.вкл.DX3 1п+N С40А 6kA/10кА | Автоматический выключатель DX³ 6000 - 10 кА - тип характеристики C - 1П+Н - 230/400 В~ - 40 А - 1 модуль | Legrand | DX3 | 230 | Автоматические выключатели DX3 1P+N | PL1 | 1 | ШТ | На складе | Сертифицировано | 2023-06-25 | 3003.86 | 3604.63 | 3604.63 |  | 0.127 | 0.19505 | 108 | 86 | 21 | 3245064077460
407792 | да | Авт.выкл.DX3 2П С1A 6000/10kA | Автоматический выключатель DX³ 6000 - 10 кА - тип характеристики C - 2П - 230/400 В~ - 1 А - 2 модуля | Legrand | DX3 | 224 | Автоматические выключатели DX3 6000/10kA | PL1 | 1 | ШТ | На складе | Сертифицировано | 2023-02-08 | 6262.68 | 7515.22 | 7515.22 |  | 0.284 | 0.35301 | 105 | 41 | 82 | 3245064077927
407793 | да | Авт.выкл.DX3 2П С2A 6000/10kA | Автоматический выключатель DX³ 6000 - 10 кА - тип характеристики C - 2П - 230/400 В~ - 2 А - 2 модуля | Legrand | DX3 | 224 | Автоматические выключатели DX3 6000/10kA | PL1 | 1 | ШТ | На складе | Сертифицировано | 2023-02-08 | 6262.68 | 7515.22 | 7515.22 |  | 0.28 | 0.35301 | 105 | 41 | 82 | 3245064077934
407794 | да | Авт.выкл.DX3 2П С3A 6000/10kA | Автоматический выключатель DX³ 6000 - 10 кА - тип характеристики C - 2П - 230/400 В~ - 3 А - 2 модуля | Legrand | DX3 | 224 | Автоматические выключатели DX3 6000/10kA | PL1 | 1 | ШТ | На складе | Сертифицировано | 2023-02-08 | 6262.68 | 7515.22 | 7515.22 |  | 0.28 | 0.35301 | 105 | 41 | 82 | 3245064077941
407795 | да | Авт.выкл.DX3 2П С4A 6000/10kA | Автоматический выключатель DX³ 6000 - 10 кА - тип характеристики C - 2П - 230/400 В~ - 4 А - 2 модуля | Legrand | DX3 | 224 | Автоматические выключатели DX3 6000/10kA | PL1 | 1 | ШТ | На складе | Сертифицировано | 2023-02-08 | 6262.68 | 7515.22 | 7515.22 |  | 0.284 | 0.35301 | 105 | 41 | 82 | 3245064077958
407796 | да | Авт.выкл.DX3 2П С6A 6000/10kA | Автоматический выключатель DX³ 6000 - 10 кА - тип характеристики C - 2П - 230/400 В~ - 6 А - 2 модуля | Legrand | DX3 | 224 | Автоматические выключатели DX3 6000/10kA | PL1 | 5 | ШТ | На складе | Сертифицировано | 2023-02-08 | 3081.9 | 3698.28 | 3698.28 |  | 1.335 | 1.6815 | 188 | 104 | 86 | 3245064077965
407798 | да | Авт.выкл.DX3 2П С10A 6000/10kA | Автоматический выключатель DX³ 6000 - 10 кА - тип характеристики C - 2П - 230/400 В~ - 10 А - 2 модуля | Legrand | DX3 | 224 | Автоматические выключатели DX3 6000/10kA | PL1 | 5 | ШТ | На складе | Сертифицировано | 2023-02-08 | 2601.2 | 3121.44 | 3121.44 |  | 1.332 | 1.6815 | 188 | 104 | 86 | 3245064077989
407799 | да | Авт.выкл.DX3 2П С13A 6000/10kA | Автоматический выключатель DX³ 6000 - 10 кА - тип характеристики C - 2П - 230/400 В~ - 13 А - 2 модуля | Legrand | DX3 | 224 | Автоматические выключатели DX3 6000/10kA | PL1 | 1 | ШТ | На складе | Сертифицировано | 2023-02-08 | 3480.19 | 4176.23 | 4176.23 |  | 0.275 | 0.36855 | 101 | 89 | 41 | 3245064077996
407800 | да | Авт.выкл.DX3 2П С16A 6000/10kA | Автоматический выключатель DX³ 6000 - 10 кА - тип характеристики C - 2П - 230/400 В~ - 16 А - 2 модуля | Legrand | DX3 | 224 | Автоматические выключатели DX3 6000/10kA | PL1 | 5 | ШТ | На складе | Сертифицировано | 2023-02-08 | 2555.11 | 3066.13 | 3066.13 |  | 1.329 | 1.6815 | 188 | 104 | 86 | 3245064078009
407801 | да | Авт.выкл.DX3 2П С20A 6000/10kA | Автоматический выключатель DX³ 6000 - 10 кА - тип характеристики C - 2П - 230/400 В~ - 20 А - 2 модуля | Legrand | DX3 | 224 | Автоматические выключатели DX3 6000/10kA | PL1 | 5 | ШТ | На складе | Сертифицировано | 2023-02-08 | 3310.59 | 3972.71 | 3972.71 |  | 1.342 | 1.6815 | 188 | 104 | 86 | 3245064078016
407802 | да | Авт.выкл.DX3 2П С25A 6000/10kA | Автоматический выключатель DX³ 6000 - 10 кА - тип характеристики C - 2П - 230/400 В~ - 25 А - 2 модуля | Legrand | DX3 | 224 | Автоматические выключатели DX3 6000/10kA | PL1 | 5 | ШТ | На складе | Сертифицировано | 2023-02-08 | 3310.59 | 3972.71 | 3972.71 |  | 1.377 | 1.6815 | 188 | 104 | 86 | 3245064078023
407803 | да | Авт.выкл.DX3 2П С32A 6000/10kA | Автоматический выключатель DX³ 6000 - 10 кА - тип характеристики C - 2П - 230/400 В~ - 32 А - 2 модуля | Legrand | DX3 | 224 | Автоматические выключатели DX3 6000/10kA | PL1 | 5 | ШТ | На складе | Сертифицировано | 2023-02-08 | 3582.55 | 4299.06 | 4299.06 |  | 1.428 | 1.6192 | 184 | 100 | 88 | 3245064078030
407804 | да | Авт.выкл.DX3 2П С40A 6000/10kA | Автоматический выключатель DX³ 6000 - 10 кА - тип характеристики C - 2П - 230/400 В~ - 40 А - 2 модуля | Legrand | DX3 | 224 | Автоматические выключатели DX3 6000/10kA | PL1 | 1 | ШТ | На складе | Сертифицировано | 2023-02-08 | 3582.55 | 4299.06 | 4299.06 |  | 0.295 | 0.35301 | 105 | 41 | 82 | 3245064078047
407805 | да | Авт.выкл.DX3 2П С50A 6000/10kA | Автоматический выключатель DX³ 6000 - 10 кА - тип характеристики C - 2П - 230/400 В~ - 50 А - 2 модуля | Legrand | DX3 | 224 | Автоматические выключатели DX3 6000/10kA | PL1 | 1 | ШТ | На складе | Сертифицировано | 2023-02-08 | 4996.02 | 5995.22 | 5995.22 |  | 0.325 | 0.36855 | 101 | 89 | 41 | 3245064078054
407806 | да | Авт.выкл.DX3 2П С63A 6000/10kA | Автоматический выключатель DX³ 6000 - 10 кА - тип характеристики C - 2П - 230/400 В~ - 63 А - 2 модуля | Legrand | DX3 | 224 | Автоматические выключатели DX3 6000/10kA | PL1 | 1 | ШТ | На складе | Сертифицировано | 2023-02-08 | 4996.02 | 5995.22 | 5995.22 |  | 0.316 | 0.35301 | 105 | 41 | 82 | 3245064078061
407851 | да | Авт.выкл.DX3 3П С1A 6000/10kA | Автоматический выключатель DX³ 6000 - 10 кА - тип характеристики C - 3П - 400 В~ - 1 А - 3 модуля | Legrand | DX3 | 224 | Автоматические выключатели DX3 6000/10kA | PL1 | 1 | ШТ | На складе | Сертифицировано | 2023-02-08 | 7990.85 | 9589.02 | 9589.02 |  | 0.429 | 0.71552 | 104 | 80 | 86 | 3245064078511
407852 | да | Авт.выкл.DX3 3П С2A 6000/10kA | Автоматический выключатель DX³ 6000 - 10 кА - тип характеристики C - 3П - 400 В~ - 2 А - 3 модуля | Legrand | DX3 | 224 | Автоматические выключатели DX3 6000/10kA | PL1 | 1 | ШТ | На складе | Сертифицировано | 2023-02-08 | 7990.85 | 9589.02 | 9589.02 |  | 0.423 | 0.71552 | 104 | 80 | 86 | 3245064078528
407853 | да | Авт.выкл.DX3 3П С3A 6000/10kA | Автоматический выключатель DX³ 6000 - 10 кА - тип характеристики C - 3П - 400 В~ - 3 А - 3 модуля | Legrand | DX3 | 224 | Автоматические выключатели DX3 6000/10kA | PL1 | 1 | ШТ | На складе | Сертифицировано | 2023-02-08 | 7990.85 | 9589.02 | 9589.02 |  | 0.42 | 0.71552 | 104 | 80 | 86 | 3245064078535
407854 | да | Авт.выкл.DX3 3П С4A 6000/10kA | Автоматический выключатель DX³ 6000 - 10 кА - тип характеристики C - 3П - 400 В~ - 4 А - 3 модуля | Legrand | DX3 | 224 | Автоматические выключатели DX3 6000/10kA | PL1 | 1 | ШТ | На складе | Сертифицировано | 2023-02-08 | 7990.85 | 9589.02 | 9589.02 |  | 0.42 | 0.68952 | 104 | 78 | 85 | 3245064078542
407855 | да | Авт.выкл.DX3 3П С6A 6000/10kA | Автоматический выключатель DX³ 6000 - 10 кА - тип характеристики C - 3П - 400 В~ - 6 А - 3 модуля | Legrand | DX3 | 224 | Автоматические выключатели DX3 6000/10kA | PL1 | 1 | ШТ | На складе | Сертифицировано | 2023-02-08 | 4333.71 | 5200.45 | 5200.45 |  | 0.415 | 0.68952 | 104 | 78 | 85 | 3245064078559
407857 | да | Авт.выкл.DX3 3П С10A 6000/10kA | Автоматический выключатель DX³ 6000 - 10 кА - тип характеристики C - 3П - 400 В~ - 10 А - 3 модуля | Legrand | DX3 | 224 | Автоматические выключатели DX3 6000/10kA | PL1 | 1 | ШТ | На складе | Сертифицировано | 2023-02-08 | 3240.26 | 3888.31 | 3888.31 |  | 0.421 | 0.68952 | 104 | 78 | 85 | 3245064078573
407858 | да | Авт.выкл.DX3 3П С13A 6000/10kA | Автоматический выключатель DX³ 6000 - 10 кА - тип характеристики C - 3П - 400 В~ - 13 А - 3 модуля | Legrand | DX3 | 224 | Автоматические выключатели DX3 6000/10kA | PL1 | 1 | ШТ | На складе | Сертифицировано | 2023-02-08 | 4092.95 | 4911.54 | 4911.54 |  | 0.412 | 0.71552 | 104 | 80 | 86 | 3245064078580
407859 | да | Авт.выкл.DX3 3П С16A 6000/10kA | Автоматический выключатель DX³ 6000 - 10 кА - тип характеристики C - 3П - 400 В~ - 16 А - 3 модуля | Legrand | DX3 | 224 | Автоматические выключатели DX3 6000/10kA | PL1 | 1 | ШТ | На складе | Сертифицировано | 2023-02-08 | 3267.85 | 3921.42 | 3921.42 |  | 0.421 | 0.68952 | 104 | 78 | 85 | 3245064078597
407860 | да | Авт.выкл.DX3 3П С20A 6000/10kA | Автоматический выключатель DX³ 6000 - 10 кА - тип характеристики C - 3П - 400 В~ - 20 А - 3 модуля | Legrand | DX3 | 224 | Автоматические выключатели DX3 6000/10kA | PL1 | 1 | ШТ | На складе | Сертифицировано | 2023-02-08 | 3859.73 | 4631.68 | 4631.68 |  | 0.413 | 0.68952 | 104 | 78 | 85 | 3245064078603
407861 | да | Авт.выкл.DX3 3П С25A 6000/10kA | Автоматический выключатель DX³ 6000 - 10 кА - тип характеристики C - 3П - 400 В~ - 25 А - 3 модуля | Legrand | DX3 | 224 | Автоматические выключатели DX3 6000/10kA | PL1 | 1 | ШТ | На складе | Сертифицировано | 2023-02-08 | 3968.52 | 4762.22 | 4762.22 |  | 0.423 | 0.68952 | 104 | 78 | 85 | 3245064078610
407862 | да | Авт.выкл.DX3 3П С32A 6000/10kA | Автоматический выключатель DX³ 6000 - 10 кА - тип характеристики C - 3П - 400 В~ - 32 А - 3 модуля | Legrand | DX3 | 224 | Автоматические выключатели DX3 6000/10kA | PL1 | 1 | ШТ | На складе | Сертифицировано | 2023-02-08 | 4190.78 | 5028.94 | 5028.94 |  | 0.44 | 0.68952 | 104 | 78 | 85 | 3245064078627
407863 | да | Авт.выкл.DX3 3П С40A 6000/10kA | Автоматический выключатель DX³ 6000 - 10 кА - тип характеристики C - 3П - 400 В~ - 40 А - 3 модуля | Legrand | DX3 | 224 | Автоматические выключатели DX3 6000/10kA | PL1 | 1 | ШТ | На складе | Сертифицировано | 2023-02-08 | 4471.77 | 5366.12 | 5366.12 |  | 0.442 | 0.68952 | 104 | 78 | 85 | 3245064078634
407864 | да | Авт.выкл.DX3 3П С50A 6000/10kA | Автоматический выключатель DX³ 6000 - 10 кА - тип характеристики C - 3П - 400 В~ - 50 А - 3 модуля | Legrand | DX3 | 224 | Автоматические выключатели DX3 6000/10kA | PL1 | 1 | ШТ | На складе | Сертифицировано | 2023-02-08 | 5955.23 | 7146.28 | 7146.28 |  | 0.475 | 0.68952 | 104 | 78 | 85 | 3245064078641
407865 | да | Авт.выкл.DX3 3П С63A 6000/10kA | Автоматический выключатель DX³ 6000 - 10 кА - тип характеристики C - 3П - 400 В~ - 63 А - 3 модуля | Legrand | DX3 | 224 | Автоматические выключатели DX3 6000/10kA | PL1 | 1 | ШТ | На складе | Сертифицировано | 2023-02-08 | 6275.25 | 7530.3 | 7530.3 |  | 0.484 | 0.68952 | 104 | 78 | 85 | 3245064078658
407920 | да | Авт.выкл.DX3 4П С1A 6000/10kA | Автоматический выключатель DX³ 6000 - 10 кА - тип характеристики C - 4П - 400 В~ - 1 А - 4 модуля | Legrand | DX3 | 224 | Автоматические выключатели DX3 6000/10kA | PL1 | 1 | ШТ | Под заказ Т2 | Сертифицировано | 2023-02-08 | 12472 | 14966.4 | 14966.4 |  | 0.556 | 0.71552 | 104 | 80 | 86 | 3245064079204
407921 | да | Авт.выкл.DX3 4П С2A 6000/10kA | Автоматический выключатель DX³ 6000 - 10 кА - тип характеристики C - 4П - 400 В~ - 2 А - 4 модуля | Legrand | DX3 | 224 | Автоматические выключатели DX3 6000/10kA | PL1 | 1 | ШТ | Под заказ Т2 | Сертифицировано | 2023-02-08 | 12472 | 14966.4 | 14966.4 |  | 0.555 | 0.68952 | 104 | 78 | 85 | 3245064079211
407922 | да | Авт.выкл.DX3 4П С3A 6000/10kA | Автоматический выключатель DX³ 6000 - 10 кА - тип характеристики C - 4П - 400 В~ - 3 А - 4 модуля | Legrand | DX3 | 224 | Автоматические выключатели DX3 6000/10kA | PL1 | 1 | ШТ | Под заказ Т2 | Сертифицировано | 2023-02-08 | 12472 | 14966.4 | 14966.4 |  | 0.55 | 0.71552 | 104 | 80 | 86 | 3245064079228
407923 | да | Авт.выкл.DX3 4П С4A 6000/10kA | Автоматический выключатель DX³ 6000 - 10 кА - тип характеристики C - 4П - 400 В~ - 4 А - 4 модуля | Legrand | DX3 | 224 | Автоматические выключатели DX3 6000/10kA | PL1 | 1 | ШТ | На складе | Сертифицировано | 2023-02-08 | 12472 | 14966.4 | 14966.4 |  | 0.552 | 0.68952 | 104 | 78 | 85 | 3245064079235
407924 | да | Авт.выкл.DX3 4П С6A 6000/10kA | Автоматический выключатель DX³ 6000 - 10 кА - тип характеристики C - 4П - 400 В~ - 6 А - 4 модуля | Legrand | DX3 | 224 | Автоматические выключатели DX3 6000/10kA | PL1 | 1 | ШТ | На складе | Сертифицировано | 2023-02-08 | 6442.96 | 7731.55 | 7731.55 |  | 0.545 | 0.71552 | 104 | 80 | 86 | 3245064079242
407926 | да | Авт.выкл.DX3 4П С10A 6000/10kA | Автоматический выключатель DX³ 6000 - 10 кА - тип характеристики C - 4П - 400 В~ - 10 А - 4 модуля | Legrand | DX3 | 224 | Автоматические выключатели DX3 6000/10kA | PL1 | 1 | ШТ | На складе | Сертифицировано | 2023-02-08 | 6134.09 | 7360.91 | 7360.91 |  | 0.55 | 0.68952 | 104 | 78 | 85 | 3245064079266
407927 | да | Авт.выкл.DX3 4П С13A 6000/10kA | Автоматический выключатель DX³ 6000 - 10 кА - тип характеристики C - 4П - 400 В~ - 13 А - 4 модуля | Legrand | DX3 | 224 | Автоматические выключатели DX3 6000/10kA | PL1 | 1 | ШТ | На складе | Сертифицировано | 2023-02-08 | 6633.56 | 7960.27 | 7960.27 |  | 0.54 | 0.71552 | 104 | 80 | 86 | 3245064079273
407928 | да | Авт.выкл.DX3 4П С16A 6000/10kA | Автоматический выключатель DX³ 6000 - 10 кА - тип характеристики C - 4П - 400 В~ - 16 А - 4 модуля | Legrand | DX3 | 224 | Автоматические выключатели DX3 6000/10kA | PL1 | 1 | ШТ | На складе | Сертифицировано | 2023-02-08 | 5588.17 | 6705.8 | 6705.8 |  | 0.54 | 0.68952 | 104 | 78 | 85 | 3245064079280
407929 | да | Авт.выкл.DX3 4П С20A 6000/10kA | Автоматический выключатель DX³ 6000 - 10 кА - тип характеристики C - 4П - 400 В~ - 20 А - 4 модуля | Legrand | DX3 | 224 | Автоматические выключатели DX3 6000/10kA | PL1 | 1 | ШТ | На складе | Сертифицировано | 2023-02-08 | 6280.92 | 7537.1 | 7537.1 |  | 0.558 | 0.68952 | 104 | 78 | 85 | 3245064079297
407930 | да | Авт.выкл.DX3 4П С25A 6000/10kA | Автоматический выключатель DX³ 6000 - 10 кА - тип характеристики C - 4П - 400 В~ - 25 А - 4 модуля | Legrand | DX3 | 224 | Автоматические выключатели DX3 6000/10kA | PL1 | 1 | ШТ | На складе | Сертифицировано | 2023-02-08 | 6139.45 | 7367.34 | 7367.34 |  | 0.568 | 0.68952 | 104 | 78 | 85 | 3245064079303
407931 | да | Авт.выкл.DX3 4П С32A 6000/10kA | Автоматический выключатель DX³ 6000 - 10 кА - тип характеристики C - 4П - 400 В~ - 32 А - 4 модуля | Legrand | DX3 | 224 | Автоматические выключатели DX3 6000/10kA | PL1 | 1 | ШТ | На складе | Сертифицировано | 2023-02-08 | 6886.82 | 8264.18 | 8264.18 |  | 0.584 | 0.68952 | 104 | 78 | 85 | 3245064079310
407932 | да | Авт.выкл.DX3 4П С40A 6000/10kA | Автоматический выключатель DX³ 6000 - 10 кА - тип характеристики C - 4П - 400 В~ - 40 А - 4 модуля | Legrand | DX3 | 224 | Автоматические выключатели DX3 6000/10kA | PL1 | 1 | ШТ | На складе | Сертифицировано | 2023-02-08 | 6827.32 | 8192.78 | 8192.78 |  | 0.59 | 0.68952 | 104 | 78 | 85 | 3245064079327
407933 | да | Авт.выкл.DX3 4П С50A 6000/10kA | Автоматический выключатель DX³ 6000 - 10 кА - тип характеристики C - 4П - 400 В~ - 50 А - 4 модуля | Legrand | DX3 | 224 | Автоматические выключатели DX3 6000/10kA | PL1 | 1 | ШТ | На складе | Сертифицировано | 2023-02-08 | 8087.66 | 9705.19 | 9705.19 |  | 0.633 | 0.68952 | 104 | 78 | 85 | 3245064079334
407934 | да | Авт.выкл.DX3 4П С63A 6000/10kA | Автоматический выключатель DX³ 6000 - 10 кА - тип характеристики C - 4П - 400 В~ - 63 А - 4 модуля | Legrand | DX3 | 224 | Автоматические выключатели DX3 6000/10kA | PL1 | 1 | ШТ | На складе | Сертифицировано | 2023-02-08 | 10320.74 | 12384.89 | 12384.89 |  | 0.629 | 0.68952 | 104 | 78 | 85 | 3245064079341
407962 | да | Авт.вкл.DX3 1П D0,5A 6000/10kA | Автоматический выключатель DX³ 6000 - 10 кА - тип характеристики D - 1П - 230/400 В~ - 0,5 А - 1 модуль | Legrand | DX3 | 224 | Автоматические выключатели DX3 6000/10kA | PL1 | 1 | ШТ | Под заказ Т2 | Сертифицировано | 2023-02-08 | 3717.83 | 4461.4 | 4461.4 |  | 0.151 | 0.2288 | 100 | 88 | 26 | 3245064079624
407963 | да | Авт.выкл.DX3 1П D1A 6000/10kA | Автоматический выключатель DX³ 6000 - 10 кА - тип характеристики D - 1П - 230/400 В~ - 1 А - 1 модуль | Legrand | DX3 | 224 | Автоматические выключатели DX3 6000/10kA | PL1 | 1 | ШТ | На складе | Сертифицировано | 2023-02-08 | 3717.83 | 4461.4 | 4461.4 |  | 0.15 | 0.2288 | 100 | 88 | 26 | 3245064079631
407964 | да | Авт.выкл.DX3 1П D2A 6000/10kA | Автоматический выключатель DX³ 6000 - 10 кА - тип характеристики D - 1П - 230/400 В~ - 2 А - 1 модуль | Legrand | DX3 | 224 | Автоматические выключатели DX3 6000/10kA | PL1 | 1 | ШТ | На складе | Сертифицировано | 2023-02-08 | 3717.83 | 4461.4 | 4461.4 |  | 0.15 | 0.2288 | 100 | 88 | 26 | 3245064079648
407965 | да | Авт.выкл.DX3 1П D3A 6000/10kA | Автоматический выключатель DX³ 6000 - 10 кА - тип характеристики D - 1П - 230/400 В~ - 3 А - 1 модуль | Legrand | DX3 | 224 | Автоматические выключатели DX3 6000/10kA | PL1 | 1 | ШТ | На складе | Сертифицировано | 2023-02-08 | 3717.83 | 4461.4 | 4461.4 |  | 0.15 | 0.2288 | 100 | 88 | 26 | 3245064079655
407966 | да | Авт.выкл.DX3 1П D4A 6000/10kA | Автоматический выключатель DX³ 6000 - 10 кА - тип характеристики D - 1П - 230/400 В~ - 4 А - 1 модуль | Legrand | DX3 | 224 | Автоматические выключатели DX3 6000/10kA | PL1 | 1 | ШТ | Под заказ Т2 | Сертифицировано | 2023-02-08 | 3717.83 | 4461.4 | 4461.4 |  | 0.148 | 0.2288 | 100 | 88 | 26 | 3245064079662
407967 | да | Авт.выкл.DX3 1П D6A 6000/10kA | Автоматический выключатель DX³ 6000 - 10 кА - тип характеристики D - 1П - 230/400 В~ - 6 А - 1 модуль | Legrand | DX3 | 224 | Автоматические выключатели DX3 6000/10kA | PL1 | 1 | ШТ | На складе | Сертифицировано | 2023-02-08 | 3114.94 | 3737.93 | 3737.93 |  | 0.149 | 0.2288 | 100 | 88 | 26 | 3245064079679
407969 | да | Авт.выкл.DX3 1П D10A 6000/10kA | Автоматический выключатель DX³ 6000 - 10 кА - тип характеристики D - 1П - 230/400 В~ - 10 А - 1 модуль | Legrand | DX3 | 224 | Автоматические выключатели DX3 6000/10kA | PL1 | 1 | ШТ | На складе | Сертифицировано | 2023-02-08 | 2612.52 | 3135.02 | 3135.02 |  | 0.15 | 0.2288 | 100 | 88 | 26 | 3245064079693
407970 | да | Авт.выкл.DX3 1П D13A 6000/10kA | Автоматический выключатель DX³ 6000 - 10 кА - тип характеристики D - 1П - 230/400 В~ - 13 А - 1 модуль | Legrand | DX3 | 224 | Автоматические выключатели DX3 6000/10kA | PL1 | 1 | ШТ | Под заказ Т2 | Сертифицировано | 2023-02-08 | 2913.97 | 3496.76 | 3496.76 |  | 0.152 | 0.2288 | 100 | 88 | 26 | 3245064079709
407971 | да | Авт.выкл.DX3 1П D16A 6000/10kA | Автоматический выключатель DX³ 6000 - 10 кА - тип характеристики D - 1П - 230/400 В~ - 16 А - 1 модуль | Legrand | DX3 | 224 | Автоматические выключатели DX3 6000/10kA | PL1 | 1 | ШТ | На складе | Сертифицировано | 2023-02-08 | 2612.52 | 3135.02 | 3135.02 |  | 0.153 | 0.2288 | 100 | 88 | 26 | 3245064079716
407972 | да | Авт.выкл.DX3 1П D20A 6000/10kA | Автоматический выключатель DX³ 6000 - 10 кА - тип характеристики D - 1П - 230/400 В~ - 20 А - 1 модуль | Legrand | DX3 | 224 | Автоматические выключатели DX3 6000/10kA | PL1 | 1 | ШТ | На складе | Сертифицировано | 2023-02-08 | 3014.46 | 3617.35 | 3617.35 |  | 0.155 | 0.2288 | 100 | 88 | 26 | 3245064079723
407973 | да | Авт.выкл.DX3 1П D25A 6000/10kA | Автоматический выключатель DX³ 6000 - 10 кА - тип характеристики D - 1П - 230/400 В~ - 25 А - 1 модуль | Legrand | DX3 | 224 | Автоматические выключатели DX3 6000/10kA | PL1 | 1 | ШТ | На складе | Сертифицировано | 2023-02-08 | 3014.46 | 3617.35 | 3617.35 |  | 0.16 | 0.2288 | 100 | 88 | 26 | 3245064079730
407974 | да | Авт.выкл.DX3 1П D32A 6000/10kA | Автоматический выключатель DX³ 6000 - 10 кА - тип характеристики D - 1П - 230/400 В~ - 32 А - 1 модуль | Legrand | DX3 | 224 | Автоматические выключатели DX3 6000/10kA | PL1 | 1 | ШТ | На складе | Сертифицировано | 2023-02-08 | 3114.94 | 3737.93 | 3737.93 |  | 0.163 | 0.2288 | 100 | 88 | 26 | 3245064079747
407975 | да | Авт.выкл.DX3 1П D40A 6000/10kA | Автоматический выключатель DX³ 6000 - 10 кА - тип характеристики D - 1П - 230/400 В~ - 40 А - 1 модуль | Legrand | DX3 | 224 | Автоматические выключатели DX3 6000/10kA | PL1 | 1 | ШТ | На складе | Сертифицировано | 2023-02-08 | 3416.38 | 4099.66 | 4099.66 |  | 0.161 | 0.2288 | 100 | 88 | 26 | 3245064079754
407976 | да | Авт.выкл.DX3 1П D50A 6000/10kA | Автоматический выключатель DX³ 6000 - 10 кА - тип характеристики D - 1П - 230/400 В~ - 50 А - 1 модуль | Legrand | DX3 | 224 | Автоматические выключатели DX3 6000/10kA | PL1 | 1 | ШТ | На складе | Сертифицировано | 2023-02-08 | 3818.32 | 4581.98 | 4581.98 |  | 0.16 | 0.2288 | 100 | 88 | 26 | 3245064079761
407977 | да | Авт.выкл.DX3 1П D63A 6000/10kA | Автоматический выключатель DX³ 6000 - 10 кА - тип характеристики D - 1П - 230/400 В~ - 63 А - 1 модуль | Legrand | DX3 | 224 | Автоматические выключатели DX3 6000/10kA | PL1 | 1 | ШТ | На складе | Сертифицировано | 2023-02-08 | 4521.69 | 5426.03 | 5426.03 |  | 0.16 | 0.2288 | 100 | 88 | 26 | 3245064079778
408022 | да | Авт.вкл.DX3 2П D0,5A 6000/10kA | Автоматический выключатель DX³ 6000 - 10 кА - тип характеристики D - 2П - 230/400 В~ - 0,5 А - 2 модуля | Legrand | DX3 | 224 | Автоматические выключатели DX3 6000/10kA | PL1 | 1 | ШТ | Под заказ Т2 | Сертифицировано | 2023-02-08 | 8427.69 | 10113.23 | 10113.23 |  | 0.299 | 0.35301 | 105 | 41 | 82 | 3245064080224
408023 | да | Авт.выкл.DX3 2П D1A 6000/10kA | Автоматический выключатель DX³ 6000 - 10 кА - тип характеристики D - 2П - 230/400 В~ - 1 А - 2 модуля | Legrand | DX3 | 224 | Автоматические выключатели DX3 6000/10kA | PL1 | 1 | ШТ | Под заказ Т2 | Сертифицировано | 2023-02-08 | 8427.69 | 10113.23 | 10113.23 |  | 0.29 | 0.35301 | 105 | 41 | 82 | 3245064080231
408024 | да | Авт.выкл.DX3 2П D2A 6000/10kA | Автоматический выключатель DX³ 6000 - 10 кА - тип характеристики D - 2П - 230/400 В~ - 2 А - 2 модуля | Legrand | DX3 | 224 | Автоматические выключатели DX3 6000/10kA | PL1 | 1 | ШТ | На складе | Сертифицировано | 2023-02-08 | 8427.69 | 10113.23 | 10113.23 |  | 0.29 | 0.35301 | 105 | 41 | 82 | 3245064080248
408025 | да | Авт.выкл.DX3 2П D3A 6000/10kA | Автоматический выключатель DX³ 6000 - 10 кА - тип характеристики D - 2П - 230/400 В~ - 3 А - 2 модуля | Legrand | DX3 | 224 | Автоматические выключатели DX3 6000/10kA | PL1 | 1 | ШТ | Под заказ Т2 | Сертифицировано | 2023-02-08 | 8427.69 | 10113.23 | 10113.23 |  | 0.287 | 0.36855 | 101 | 89 | 41 | 3245064080255
408026 | да | Авт.выкл.DX3 2П D4A 6000/10kA | Автоматический выключатель DX³ 6000 - 10 кА - тип характеристики D - 2П - 230/400 В~ - 4 А - 2 модуля | Legrand | DX3 | 224 | Автоматические выключатели DX3 6000/10kA | PL1 | 1 | ШТ | Под заказ Т2 | Сертифицировано | 2023-02-08 | 8427.69 | 10113.23 | 10113.23 |  | 0.287 | 0.36855 | 101 | 89 | 41 | 3245064080262
408027 | да | Авт.выкл.DX3 2П D6A 6000/10kA | Автоматический выключатель DX³ 6000 - 10 кА - тип характеристики D - 2П - 230/400 В~ - 6 А - 2 модуля | Legrand | DX3 | 224 | Автоматические выключатели DX3 6000/10kA | PL1 | 1 | ШТ | На складе | Сертифицировано | 2023-02-08 | 7222.68 | 8667.22 | 8667.22 |  | 0.295 | 0.35301 | 105 | 41 | 82 | 3245064080279
408029 | да | Авт.выкл.DX3 2П D10A 6000/10kA | Автоматический выключатель DX³ 6000 - 10 кА - тип характеристики D - 2П - 230/400 В~ - 10 А - 2 модуля | Legrand | DX3 | 224 | Автоматические выключатели DX3 6000/10kA | PL1 | 1 | ШТ | На складе | Сертифицировано | 2023-02-08 | 6005.55 | 7206.66 | 7206.66 |  | 0.291 | 0.35301 | 105 | 41 | 82 | 3245064080293
408030 | да | Авт.выкл.DX3 2П D13A 6000/10kA | Автоматический выключатель DX³ 6000 - 10 кА - тип характеристики D - 2П - 230/400 В~ - 13 А - 2 модуля | Legrand | DX3 | 224 | Автоматические выключатели DX3 6000/10kA | PL1 | 1 | ШТ | Под заказ Т2 | Сертифицировано | 2023-02-08 | 7011.32 | 8413.58 | 8413.58 |  | 0.292 | 0.36855 | 101 | 89 | 41 | 3245064080309
408031 | да | Авт.выкл.DX3 2П D16A 6000/10kA | Автоматический выключатель DX³ 6000 - 10 кА - тип характеристики D - 2П - 230/400 В~ - 16 А - 2 модуля | Legrand | DX3 | 224 | Автоматические выключатели DX3 6000/10kA | PL1 | 1 | ШТ | На складе | Сертифицировано | 2023-02-08 | 6005.55 | 7206.66 | 7206.66 |  | 0.297 | 0.35301 | 105 | 41 | 82 | 3245064080316
408032 | да | Авт.выкл.DX3 2П D20A 6000/10kA | Автоматический выключатель DX³ 6000 - 10 кА - тип характеристики D - 2П - 230/400 В~ - 20 А - 2 модуля | Legrand | DX3 | 224 | Автоматические выключатели DX3 6000/10kA | PL1 | 1 | ШТ | На складе | Сертифицировано | 2023-02-08 | 6923.87 | 8308.64 | 8308.64 |  | 0.309 | 0.35301 | 105 | 41 | 82 | 3245064080323
408033 | да | Авт.выкл.DX3 2П D25A 6000/10kA | Автоматический выключатель DX³ 6000 - 10 кА - тип характеристики D - 2П - 230/400 В~ - 25 А - 2 модуля | Legrand | DX3 | 224 | Автоматические выключатели DX3 6000/10kA | PL1 | 1 | ШТ | На складе | Сертифицировано | 2023-02-08 | 7222.68 | 8667.22 | 8667.22 |  | 0.313 | 0.35301 | 105 | 41 | 82 | 3245064080330
408034 | да | Авт.выкл.DX3 2П D32A 6000/10kA | Автоматический выключатель DX³ 6000 - 10 кА - тип характеристики D - 2П - 230/400 В~ - 32 А - 2 модуля | Legrand | DX3 | 224 | Автоматические выключатели DX3 6000/10kA | PL1 | 1 | ШТ | На складе | Сертифицировано | 2023-02-08 | 7540.95 | 9049.14 | 9049.14 |  | 0.315 | 0.35301 | 105 | 41 | 82 | 3245064080347
408035 | да | Авт.выкл.DX3 2П D40A 6000/10kA | Автоматический выключатель DX³ 6000 - 10 кА - тип характеристики D - 2П - 230/400 В~ - 40 А - 2 модуля | Legrand | DX3 | 224 | Автоматические выключатели DX3 6000/10kA | PL1 | 1 | ШТ | На складе | Сертифицировано | 2023-02-08 | 7825.18 | 9390.22 | 9390.22 |  | 0.313 | 0.36855 | 101 | 89 | 41 | 3245064080354
408036 | да | Авт.выкл.DX3 2П D50A 6000/10kA | Автоматический выключатель DX³ 6000 - 10 кА - тип характеристики D - 2П - 230/400 В~ - 50 А - 2 модуля | Legrand | DX3 | 224 | Автоматические выключатели DX3 6000/10kA | PL1 | 1 | ШТ | На складе | Сертифицировано | 2023-02-08 | 9022.9 | 10827.48 | 10827.48 |  | 0.31 | 0.36855 | 101 | 89 | 41 | 3245064080361
408037 | да | Авт.выкл.DX3 2П D63A 6000/10kA | Автоматический выключатель DX³ 6000 - 10 кА - тип характеристики D - 2П - 230/400 В~ - 63 А - 2 модуля | Legrand | DX3 | 224 | Автоматические выключатели DX3 6000/10kA | PL1 | 1 | ШТ | На складе | Сертифицировано | 2023-02-08 | 10235.18 | 12282.22 | 12282.22 |  | 0.313 | 0.36855 | 101 | 89 | 41 | 3245064080378
408080 | да | Авт.вкл.DX3 3П D0,5A 6000/10kA | Автоматический выключатель DX³ 6000 - 10 кА - тип характеристики D - 3П - 400 В~ - 0,5 А - 3 модуля | Legrand | DX3 | 224 | Автоматические выключатели DX3 6000/10kA | PL1 | 1 | ШТ | Под заказ Т2 | Сертифицировано | 2023-02-08 | 12803.08 | 15363.7 | 15363.7 |  | 0.432 | 0.71552 | 104 | 80 | 86 | 3245064080804
408081 | да | Авт.выкл.DX3 3П D1A 6000/10kA | Автоматический выключатель DX³ 6000 - 10 кА - тип характеристики D - 3П - 400 В~ - 1 А - 3 модуля | Legrand | DX3 | 224 | Автоматические выключатели DX3 6000/10kA | PL1 | 1 | ШТ | Под заказ Т2 | Сертифицировано | 2023-02-08 | 12803.08 | 15363.7 | 15363.7 |  | 0.433 | 0.71552 | 104 | 80 | 86 | 3245064080811
408082 | да | Авт.выкл.DX3 3П D2A 6000/10kA | Автоматический выключатель DX³ 6000 - 10 кА - тип характеристики D - 3П - 400 В~ - 2 А - 3 модуля | Legrand | DX3 | 224 | Автоматические выключатели DX3 6000/10kA | PL1 | 1 | ШТ | На складе | Сертифицировано | 2023-02-08 | 12803.08 | 15363.7 | 15363.7 |  | 0.429 | 0.71552 | 104 | 80 | 86 | 3245064080828
408083 | да | Авт.выкл.DX3 3П D3A 6000/10kA | Автоматический выключатель DX³ 6000 - 10 кА - тип характеристики D - 3П - 400 В~ - 3 А - 3 модуля | Legrand | DX3 | 224 | Автоматические выключатели DX3 6000/10kA | PL1 | 1 | ШТ | На складе | Сертифицировано | 2023-02-08 | 12803.08 | 15363.7 | 15363.7 |  | 0.431 | 0.71552 | 104 | 80 | 86 | 3245064080835
408084 | да | Авт.выкл.DX3 3П D4A 6000/10kA | Автоматический выключатель DX³ 6000 - 10 кА - тип характеристики D - 3П - 400 В~ - 4 А - 3 модуля | Legrand | DX3 | 224 | Автоматические выключатели DX3 6000/10kA | PL1 | 1 | ШТ | Под заказ Т2 | Сертифицировано | 2023-02-08 | 12803.08 | 15363.7 | 15363.7 |  | 0.429 | 0.71552 | 104 | 80 | 86 | 3245064080842
408085 | да | Авт.выкл.DX3 3П D6A 6000/10kA | Автоматический выключатель DX³ 6000 - 10 кА - тип характеристики D - 3П - 400 В~ - 6 А - 3 модуля | Legrand | DX3 | 224 | Автоматические выключатели DX3 6000/10kA | PL1 | 1 | ШТ | На складе | Сертифицировано | 2023-02-08 | 10973.73 | 13168.48 | 13168.48 |  | 0.44 | 0.71552 | 104 | 80 | 86 | 3245064080859
408087 | да | Авт.выкл.DX3 3П D10A 6000/10kA | Автоматический выключатель DX³ 6000 - 10 кА - тип характеристики D - 3П - 400 В~ - 10 А - 3 модуля | Legrand | DX3 | 224 | Автоматические выключатели DX3 6000/10kA | PL1 | 1 | ШТ | На складе | Сертифицировано | 2023-02-08 | 9137.07 | 10964.48 | 10964.48 |  | 0.434 | 0.68952 | 104 | 78 | 85 | 3245064080873
408088 | да | Авт.выкл.DX3 3П D13A 6000/10kA | Автоматический выключатель DX³ 6000 - 10 кА - тип характеристики D - 3П - 400 В~ - 13 А - 3 модуля | Legrand | DX3 | 224 | Автоматические выключатели DX3 6000/10kA | PL1 | 1 | ШТ | На складе | Сертифицировано | 2023-02-08 | 12183.58 | 14620.3 | 14620.3 |  | 0.436 | 0.71552 | 104 | 80 | 86 | 3245064080880
408089 | да | Авт.выкл.DX3 3П D16A 6000/10kA | Автоматический выключатель DX³ 6000 - 10 кА - тип характеристики D - 3П - 400 В~ - 16 А - 3 модуля | Legrand | DX3 | 224 | Автоматические выключатели DX3 6000/10kA | PL1 | 1 | ШТ | На складе | Сертифицировано | 2023-02-08 | 9137.07 | 10964.48 | 10964.48 |  | 0.445 | 0.68952 | 104 | 78 | 85 | 3245064080897
408090 | да | Авт.выкл.DX3 3П D20A 6000/10kA | Автоматический выключатель DX³ 6000 - 10 кА - тип характеристики D - 3П - 400 В~ - 20 А - 3 модуля | Legrand | DX3 | 224 | Автоматические выключатели DX3 6000/10kA | PL1 | 1 | ШТ | На складе | Сертифицировано | 2023-02-08 | 10514.57 | 12617.48 | 12617.48 |  | 0.46 | 0.68952 | 104 | 78 | 85 | 3245064080903
408091 | да | Авт.выкл.DX3 3П D25A 6000/10kA | Автоматический выключатель DX³ 6000 - 10 кА - тип характеристики D - 3П - 400 В~ - 25 А - 3 модуля | Legrand | DX3 | 224 | Автоматические выключатели DX3 6000/10kA | PL1 | 1 | ШТ | На складе | Сертифицировано | 2023-02-08 | 10956.73 | 13148.08 | 13148.08 |  | 0.462 | 0.71552 | 104 | 80 | 86 | 3245064080910
408092 | да | Авт.выкл.DX3 3П D32A 6000/10kA | Автоматический выключатель DX³ 6000 - 10 кА - тип характеристики D - 3П - 400 В~ - 32 А - 3 модуля | Legrand | DX3 | 224 | Автоматические выключатели DX3 6000/10kA | PL1 | 1 | ШТ | На складе | Сертифицировано | 2023-02-08 | 11425.6 | 13710.72 | 13710.72 |  | 0.48 | 0.68952 | 104 | 78 | 85 | 3245064080927
408093 | да | Авт.выкл.DX3 3П D40A 6000/10kA | Автоматический выключатель DX³ 6000 - 10 кА - тип характеристики D - 3П - 400 В~ - 40 А - 3 модуля | Legrand | DX3 | 224 | Автоматические выключатели DX3 6000/10kA | PL1 | 1 | ШТ | На складе | Сертифицировано | 2023-02-08 | 11884.76 | 14261.71 | 14261.71 |  | 0.465 | 0.71552 | 104 | 80 | 86 | 3245064080934
408094 | да | Авт.выкл.DX3 3П D50A 6000/10kA | Автоматический выключатель DX³ 6000 - 10 кА - тип характеристики D - 3П - 400 В~ - 50 А - 3 модуля | Legrand | DX3 | 224 | Автоматические выключатели DX3 6000/10kA | PL1 | 1 | ШТ | На складе | Сертифицировано | 2023-02-08 | 13721.42 | 16465.7 | 16465.7 |  | 0.466 | 0.71552 | 104 | 80 | 86 | 3245064080941
408095 | да | Авт.выкл.DX3 3П D63A 6000/10kA | Автоматический выключатель DX³ 6000 - 10 кА - тип характеристики D - 3П - 400 В~ - 63 А - 3 модуля | Legrand | DX3 | 224 | Автоматические выключатели DX3 6000/10kA | PL1 | 1 | ШТ | На складе | Сертифицировано | 2023-02-08 | 15538.63 | 18646.36 | 18646.36 |  | 0.465 | 0.71552 | 104 | 80 | 86 | 3245064080958
408143 | да | Авт.выкл.DX3 4П D6A 6000/10kA | Автоматический выключатель DX³ 6000 - 10 кА - тип характеристики D - 4П - 400 В~ - 6 А - 4 модуля | Legrand | DX3 | 224 | Автоматические выключатели DX3 6000/10kA | PL1 | 1 | ШТ | Под заказ Т2 | Сертифицировано | 2023-02-08 | 15187.99 | 18225.59 | 18225.59 |  | 0.575 | 0.71552 | 104 | 80 | 86 | 3245064081436
408145 | да | Авт.выкл.DX3 4П D10A 6000/10kA | Автоматический выключатель DX³ 6000 - 10 кА - тип характеристики D - 4П - 400 В~ - 10 А - 4 модуля | Legrand | DX3 | 224 | Автоматические выключатели DX3 6000/10kA | PL1 | 1 | ШТ | На складе | Сертифицировано | 2023-02-08 | 12652.76 | 15183.31 | 15183.31 |  | 0.575 | 0.68952 | 104 | 78 | 85 | 3245064081450
408146 | да | Авт.выкл.DX3 4П D13A 6000/10kA | Автоматический выключатель DX³ 6000 - 10 кА - тип характеристики D - 4П - 400 В~ - 13 А - 4 модуля | Legrand | DX3 | 224 | Автоматические выключатели DX3 6000/10kA | PL1 | 1 | ШТ | Под заказ Т2 | Сертифицировано | 2023-02-08 | 17460.81 | 20952.97 | 20952.97 |  | 0.572 | 0.71552 | 104 | 80 | 86 | 3245064081467
408147 | да | Авт.выкл.DX3 4П D16A 6000/10kA | Автоматический выключатель DX³ 6000 - 10 кА - тип характеристики D - 4П - 400 В~ - 16 А - 4 модуля | Legrand | DX3 | 224 | Автоматические выключатели DX3 6000/10kA | PL1 | 1 | ШТ | На складе | Сертифицировано | 2023-02-08 | 12652.76 | 15183.31 | 15183.31 |  | 0.589 | 0.68952 | 104 | 78 | 85 | 3245064081474
408148 | да | Авт.выкл.DX3 4П D20A 6000/10kA | Автоматический выключатель DX³ 6000 - 10 кА - тип характеристики D - 4П - 400 В~ - 20 А - 4 модуля | Legrand | DX3 | 224 | Автоматические выключатели DX3 6000/10kA | PL1 | 1 | ШТ | На складе | Сертифицировано | 2023-02-08 | 14571.76 | 17486.11 | 17486.11 |  | 0.615 | 0.68952 | 104 | 78 | 85 | 3245064081481
408149 | да | Авт.выкл.DX3 4П D25A 6000/10kA | Автоматический выключатель DX³ 6000 - 10 кА - тип характеристики D - 4П - 400 В~ - 25 А - 4 модуля | Legrand | DX3 | 224 | Автоматические выключатели DX3 6000/10kA | PL1 | 1 | ШТ | На складе | Сертифицировано | 2023-02-08 | 15187.99 | 18225.59 | 18225.59 |  | 0.61 | 0.68952 | 104 | 78 | 85 | 3245064081498
408150 | да | Авт.выкл.DX3 4П D32A 6000/10kA | Автоматический выключатель DX³ 6000 - 10 кА - тип характеристики D - 4П - 400 В~ - 32 А - 4 модуля | Legrand | DX3 | 224 | Автоматические выключатели DX3 6000/10kA | PL1 | 1 | ШТ | Под заказ Т2 | Сертифицировано | 2023-02-08 | 15839.39 | 19007.27 | 19007.27 |  | 0.621 | 0.68952 | 104 | 78 | 85 | 3245064081504
408151 | да | Авт.выкл.DX3 4П D40A 6000/10kA | Автоматический выключатель DX³ 6000 - 10 кА - тип характеристики D - 4П - 400 В~ - 40 А - 4 модуля | Legrand | DX3 | 224 | Автоматические выключатели DX3 6000/10kA | PL1 | 1 | ШТ | На складе | Сертифицировано | 2023-02-08 | 16488.43 | 19786.12 | 19786.12 |  | 0.615 | 0.68952 | 104 | 78 | 85 | 3245064081511
408152 | да | Авт.выкл.DX3 4П D50A 6000/10kA | Автоматический выключатель DX³ 6000 - 10 кА - тип характеристики D - 4П - 400 В~ - 50 А - 4 модуля | Legrand | DX3 | 224 | Автоматические выключатели DX3 6000/10kA | PL1 | 1 | ШТ | На складе | Сертифицировано | 2023-02-08 | 18962.74 | 22755.29 | 22755.29 |  | 0.615 | 0.71552 | 104 | 80 | 86 | 3245064081528
408153 | да | Авт.выкл.DX3 4П D63A 6000/10kA | Автоматический выключатель DX³ 6000 - 10 кА - тип характеристики D - 4П - 400 В~ - 63 А - 4 модуля | Legrand | DX3 | 224 | Автоматические выключатели DX3 6000/10kA | PL1 | 1 | ШТ | На складе | Сертифицировано | 2023-02-08 | 20087.42 | 24104.9 | 24104.9 |  | 0.621 | 0.71552 | 104 | 80 | 86 | 3245064081535
408864 | да | Авт.вкл.DX3 1П B0,5A 10kA/16kA | Автоматический выключатель DX³ 10000 - 16 кА - тип характеристики B - 1П - 230/400 В~ - 0,5 А - 1 модуль | Legrand | DX3 | 227 | Автоматические выключатели DX3 10000/16kA | PL1 | 1 | ШТ | На складе | Сертифицировано | 2023-02-08 | 5764.46 | 6917.35 | 6917.35 |  | 0.147 | 0.2288 | 100 | 88 | 26 | 3245064088640
408865 | да | Авт.выкл.DX3 1П B1A 10kA/16kA | Автоматический выключатель DX³ 10000 - 16 кА - тип характеристики B - 1П - 230/400 В~ - 1 А - 1 модуль | Legrand | DX3 | 227 | Автоматические выключатели DX3 10000/16kA | PL1 | 1 | ШТ | На складе | Сертифицировано | 2023-02-08 | 4794.32 | 5753.18 | 5753.18 |  | 0.149 | 0.2288 | 100 | 88 | 26 | 3245064088657
408866 | да | Авт.выкл.DX3 1П B2A 10kA/16kA | Автоматический выключатель DX³ 10000 - 16 кА - тип характеристики B - 1П - 230/400 В~ - 2 А - 1 модуль | Legrand | DX3 | 227 | Автоматические выключатели DX3 10000/16kA | PL1 | 1 | ШТ | На складе | Сертифицировано | 2023-02-08 | 4794.32 | 5753.18 | 5753.18 |  | 0.147 | 0.2288 | 100 | 88 | 26 | 3245064088664
408867 | да | Авт.выкл.DX3 1П B3A 10kA/16kA | Автоматический выключатель DX³ 10000 - 16 кА - тип характеристики B - 1П - 230/400 В~ - 3 А - 1 модуль | Legrand | DX3 | 227 | Автоматические выключатели DX3 10000/16kA | PL1 | 1 | ШТ | На складе | Сертифицировано | 2023-02-08 | 4794.32 | 5753.18 | 5753.18 |  | 0.148 | 0.2288 | 100 | 88 | 26 | 3245064088671
408868 | да | Авт.выкл.DX3 1П B4A 10kA/16kA | Автоматический выключатель DX³ 10000 - 16 кА - тип характеристики B - 1П - 230/400 В~ - 4 А - 1 модуль | Legrand | DX3 | 227 | Автоматические выключатели DX3 10000/16kA | PL1 | 1 | ШТ | На складе | Сертифицировано | 2023-02-08 | 4794.32 | 5753.18 | 5753.18 |  | 0.147 | 0.2288 | 100 | 88 | 26 | 3245064088688
408869 | да | Авт.выкл.DX3 1П B6A 10kA/16kA | Автоматический выключатель DX³ 10000 - 16 кА - тип характеристики B - 1П - 230/400 В~ - 6 А - 1 модуль | Legrand | DX3 | 227 | Автоматические выключатели DX3 10000/16kA | PL1 | 1 | ШТ | На складе | Сертифицировано | 2023-02-08 | 4794.32 | 5753.18 | 5753.18 |  | 0.156 | 0.2288 | 100 | 88 | 26 | 3245064088695
408870 | да | Авт.выкл.DX3 1П B10A 10kA/16kA | Автоматический выключатель DX³ 10000 - 16 кА - тип характеристики B - 1П - 230/400 В~ - 10 А - 1 модуль | Legrand | DX3 | 227 | Автоматические выключатели DX3 10000/16kA | PL1 | 10 | ШТ | На складе | Сертифицировано | 2023-02-08 | 4002.57 | 4803.08 | 4803.08 |  | 1.345 | 1.6815 | 188 | 104 | 86 | 3245064088701
408871 | да | Авт.выкл.DX3 1П B13A 10kA/16kA | Автоматический выключатель DX³ 10000 - 16 кА - тип характеристики B - 1П - 230/400 В~ - 13 А - 1 модуль | Legrand | DX3 | 227 | Автоматические выключатели DX3 10000/16kA | PL1 | 1 | ШТ | Под заказ Т2 | Сертифицировано | 2023-02-08 | 4002.57 | 4803.08 | 4803.08 |  | 0.15 | 0.2288 | 100 | 88 | 26 | 3245064088718
408872 | да | Авт.выкл.DX3 1П B16A 10kA/16kA | Автоматический выключатель DX³ 10000 - 16 кА - тип характеристики B - 1П - 230/400 В~ - 16 А - 1 модуль | Legrand | DX3 | 227 | Автоматические выключатели DX3 10000/16kA | PL1 | 10 | ШТ | На складе | Сертифицировано | 2023-02-08 | 4002.57 | 4803.08 | 4803.08 |  | 1.376 | 1.6192 | 184 | 100 | 88 | 3245064088725
408873 | да | Авт.выкл.DX3 1П B20A 10kA/16kA | Автоматический выключатель DX³ 10000 - 16 кА - тип характеристики B - 1П - 230/400 В~ - 20 А - 1 модуль | Legrand | DX3 | 227 | Автоматические выключатели DX3 10000/16kA | PL1 | 10 | ШТ | На складе | Сертифицировано | 2023-02-08 | 4087.69 | 4905.23 | 4905.23 |  | 1.476 | 1.6192 | 184 | 100 | 88 | 3245064088732
408874 | да | Авт.выкл.DX3 1П B25A 10kA/16kA | Автоматический выключатель DX³ 10000 - 16 кА - тип характеристики B - 1П - 230/400 В~ - 25 А - 1 модуль | Legrand | DX3 | 227 | Автоматические выключатели DX3 10000/16kA | PL1 | 10 | ШТ | На складе | Сертифицировано | 2023-02-08 | 4265.64 | 5118.77 | 5118.77 |  | 1.476 | 1.6192 | 184 | 100 | 88 | 3245064088749
408875 | да | Авт.выкл.DX3 1П B32A10kA/16kA | Автоматический выключатель DX³ 10000 - 16 кА - тип характеристики B - 1П - 230/400 В~ - 32 А - 1 модуль | Legrand | DX3 | 227 | Автоматические выключатели DX3 10000/16kA | PL1 | 10 | ШТ | На складе | Сертифицировано | 2023-02-08 | 4464.22 | 5357.06 | 5357.06 |  | 1.508 | 1.6192 | 184 | 100 | 88 | 3245064088756
408876 | да | Авт.выкл.DX3 1П B40A 10kA/16kA | Автоматический выключатель DX³ 10000 - 16 кА - тип характеристики B - 1П - 230/400 В~ - 40 А - 1 модуль | Legrand | DX3 | 227 | Автоматические выключатели DX3 10000/16kA | PL1 | 1 | ШТ | На складе | Сертифицировано | 2023-02-08 | 4621.54 | 5545.85 | 5545.85 |  | 0.161 | 0.2288 | 100 | 88 | 26 | 3245064088763
408877 | да | Авт.выкл.DX3 1П B50A 10kA/16kA | Автоматический выключатель DX³ 10000 - 16 кА - тип характеристики B - 1П - 230/400 В~ - 50 А - 1 модуль | Legrand | DX3 | 227 | Автоматические выключатели DX3 10000/16kA | PL1 | 1 | ШТ | На складе | Сертифицировано | 2023-02-08 | 5333.33 | 6400 | 6400 |  | 0.164 | 0.2288 | 100 | 88 | 26 | 3245064088770
408878 | да | Авт.выкл.DX3 1П B63A 10kA/16kA | Автоматический выключатель DX³ 10000 - 16 кА - тип характеристики B - 1П - 230/400 В~ - 63 А - 1 модуль | Legrand | DX3 | 227 | Автоматические выключатели DX3 10000/16kA | PL1 | 1 | ШТ | На складе | Сертифицировано | 2023-02-08 | 6045.13 | 7254.16 | 7254.16 |  | 0.166 | 0.2288 | 100 | 88 | 26 | 3245064088787
408934 | да | Авт.вкл.DX3 2П B0,5A 10kA/16kA | Автоматический выключатель DX³ 10000 - 16 кА - тип характеристики B - 2П - 230/400 В~ - 0,5 А - 2 модуля | Legrand | DX3 | 227 | Автоматические выключатели DX3 10000/16kA | PL1 | 1 | ШТ | Под заказ Т2 | Сертифицировано | 2023-02-08 | 14007.12 | 16808.54 | 16808.54 |  | 0.283 | 0.36855 | 101 | 89 | 41 | 3245064089340
408935 | да | Авт.выкл.DX3 2П B1A 10kA/16kA | Автоматический выключатель DX³ 10000 - 16 кА - тип характеристики B - 2П - 230/400 В~ - 1 А - 2 модуля | Legrand | DX3 | 227 | Автоматические выключатели DX3 10000/16kA | PL1 | 1 | ШТ | На складе | Сертифицировано | 2023-02-08 | 14007.12 | 16808.54 | 16808.54 |  | 0.285 | 0.36855 | 101 | 89 | 41 | 3245064089357
408936 | да | Авт.выкл.DX3 2П B2A 10kA/16kA | Автоматический выключатель DX³ 10000 - 16 кА - тип характеристики B - 2П - 230/400 В~ - 2 А - 2 модуля | Legrand | DX3 | 227 | Автоматические выключатели DX3 10000/16kA | PL1 | 1 | ШТ | Под заказ Т2 | Сертифицировано | 2023-02-08 | 14007.12 | 16808.54 | 16808.54 |  | 0.285 | 0.36855 | 101 | 89 | 41 | 3245064089364
408937 | да | Авт.выкл.DX3 2П B3A 10kA/16kA | Автоматический выключатель DX³ 10000 - 16 кА - тип характеристики B - 2П - 230/400 В~ - 3 А - 2 модуля | Legrand | DX3 | 227 | Автоматические выключатели DX3 10000/16kA | PL1 | 1 | ШТ | На складе | Сертифицировано | 2023-02-08 | 14007.12 | 16808.54 | 16808.54 |  | 0.286 | 0.36855 | 101 | 89 | 41 | 3245064089371
408938 | да | Авт.выкл.DX3 2П B4A 10kA/16kA | Автоматический выключатель DX³ 10000 - 16 кА - тип характеристики B - 2П - 230/400 В~ - 4 А - 2 модуля | Legrand | DX3 | 227 | Автоматические выключатели DX3 10000/16kA | PL1 | 1 | ШТ | На складе | Сертифицировано | 2023-02-08 | 14007.12 | 16808.54 | 16808.54 |  | 0.282 | 0.36855 | 101 | 89 | 41 | 3245064089388
408939 | да | Авт.выкл.DX3 2П B6A 10kA/16kA | Автоматический выключатель DX³ 10000 - 16 кА - тип характеристики B - 2П - 230/400 В~ - 6 А - 2 модуля | Legrand | DX3 | 227 | Автоматические выключатели DX3 10000/16kA | PL1 | 1 | ШТ | Под заказ Т2 | Сертифицировано | 2023-02-08 | 11827.2 | 14192.64 | 14192.64 |  | 0.302 | 0.36855 | 101 | 89 | 41 | 3245064089395
408940 | да | Авт.выкл.DX3 2П B10A 10kA/16kA | Автоматический выключатель DX³ 10000 - 16 кА - тип характеристики B - 2П - 230/400 В~ - 10 А - 2 модуля | Legrand | DX3 | 227 | Автоматические выключатели DX3 10000/16kA | PL1 | 1 | ШТ | На складе | Сертифицировано | 2023-02-08 | 9846.54 | 11815.85 | 11815.85 |  | 0.3 | 0.36855 | 101 | 89 | 41 | 3245064089401
408941 | да | Авт.выкл.DX3 2П B13A 10kA/16kA | Автоматический выключатель DX³ 10000 - 16 кА - тип характеристики B - 2П - 230/400 В~ - 13 А - 2 модуля | Legrand | DX3 | 227 | Автоматические выключатели DX3 10000/16kA | PL1 | 1 | ШТ | Под заказ Т2 | Сертифицировано | 2023-02-08 | 9846.54 | 11815.85 | 11815.85 |  | 0.288 | 0.36855 | 101 | 89 | 41 | 3245064089418
408942 | да | Авт.выкл.DX3 2П B16A 10kA/16kA | Автоматический выключатель DX³ 10000 - 16 кА - тип характеристики B - 2П - 230/400 В~ - 16 А - 2 модуля | Legrand | DX3 | 227 | Автоматические выключатели DX3 10000/16kA | PL1 | 1 | ШТ | Под заказ Т2 | Сертифицировано | 2023-02-08 | 9846.54 | 11815.85 | 11815.85 |  | 0.297 | 0.36855 | 101 | 89 | 41 | 3245064089425
408943 | да | Авт.выкл.DX3 2П B20A 10kA/16kA | Автоматический выключатель DX³ 10000 - 16 кА - тип характеристики B - 2П - 230/400 В~ - 20 А - 2 модуля | Legrand | DX3 | 227 | Автоматические выключатели DX3 10000/16kA | PL1 | 1 | ШТ | На складе | Сертифицировано | 2023-02-08 | 11344.94 | 13613.93 | 13613.93 |  | 0.3 | 0.36855 | 101 | 89 | 41 | 3245064089432
408944 | да | Авт.выкл.DX3 2П B25A 10kA/16kA | Автоматический выключатель DX³ 10000 - 16 кА - тип характеристики B - 2П - 230/400 В~ - 25 А - 2 модуля | Legrand | DX3 | 227 | Автоматические выключатели DX3 10000/16kA | PL1 | 1 | ШТ | Под заказ Т2 | Сертифицировано | 2023-02-08 | 11827.2 | 14192.64 | 14192.64 |  | 0.302 | 0.36855 | 101 | 89 | 41 | 3245064089449
408945 | да | Авт.выкл.DX3 2П B32A10kA/16kA | Автоматический выключатель DX³ 10000 - 16 кА - тип характеристики B - 2П - 230/400 В~ - 32 А - 2 модуля | Legrand | DX3 | 227 | Автоматические выключатели DX3 10000/16kA | PL1 | 1 | ШТ | Под заказ Т2 | Сертифицировано | 2023-02-08 | 12343 | 14811.6 | 14811.6 |  | 0.316 | 0.36855 | 101 | 89 | 41 | 3245064089456
408946 | да | Авт.выкл.DX3 2П B40A 10kA/16kA | Автоматический выключатель DX³ 10000 - 16 кА - тип характеристики B - 2П - 230/400 В~ - 40 А - 2 модуля | Legrand | DX3 | 227 | Автоматические выключатели DX3 10000/16kA | PL1 | 1 | ШТ | Под заказ Т2 | Сертифицировано | 2023-02-08 | 12809.79 | 15371.75 | 15371.75 |  | 0.314 | 0.36855 | 101 | 89 | 41 | 3245064089463
408947 | да | Авт.выкл.DX3 2П B50A 10kA/16kA | Автоматический выключатель DX³ 10000 - 16 кА - тип характеристики B - 2П - 230/400 В~ - 50 А - 2 модуля | Legrand | DX3 | 227 | Автоматические выключатели DX3 10000/16kA | PL1 | 1 | ШТ | Под заказ Т2 | Сертифицировано | 2023-02-08 | 14413.92 | 17296.7 | 17296.7 |  | 0.318 | 0.36855 | 101 | 89 | 41 | 3245064089470
408948 | да | Авт.выкл.DX3 2П B63A 10kA/16kA | Автоматический выключатель DX³ 10000 - 16 кА - тип характеристики B - 2П - 230/400 В~ - 63 А - 2 модуля | Legrand | DX3 | 227 | Автоматические выключатели DX3 10000/16kA | PL1 | 1 | ШТ | Под заказ Т2 | Сертифицировано | 2023-02-08 | 14669.24 | 17603.09 | 17603.09 |  | 0.328 | 0.36855 | 101 | 89 | 41 | 3245064089487
408983 | да | Авт.вкл.DX3 3П B0,5A 10kA/16kA | Автоматический выключатель DX³ 10000 - 16 кА - тип характеристики B - 3П - 400 В~ - 0,5 А - 3 модуля | Legrand | DX3 | 227 | Автоматические выключатели DX3 10000/16kA | PL1 | 1 | ШТ | На складе | Сертифицировано | 2023-02-08 | 18747.98 | 22497.58 | 22497.58 |  | 0.424 | 0.71552 | 104 | 80 | 86 | 3245064089838
408984 | да | Авт.выкл.DX3 3П B1A 10kA/16kA | Автоматический выключатель DX³ 10000 - 16 кА - тип характеристики B - 3П - 400 В~ - 1 А - 3 модуля | Legrand | DX3 | 227 | Автоматические выключатели DX3 10000/16kA | PL1 | 1 | ШТ | Под заказ Т2 | Сертифицировано | 2023-02-08 | 18747.98 | 22497.58 | 22497.58 |  | 0.427 | 0.71552 | 104 | 80 | 86 | 3245064089845
408985 | да | Авт.выкл.DX3 3П B2A 10kA/16kA | Автоматический выключатель DX³ 10000 - 16 кА - тип характеристики B - 3П - 400 В~ - 2 А - 3 модуля | Legrand | DX3 | 227 | Автоматические выключатели DX3 10000/16kA | PL1 | 1 | ШТ | На складе | Сертифицировано | 2023-02-08 | 18747.98 | 22497.58 | 22497.58 |  | 0.426 | 0.71552 | 104 | 80 | 86 | 3245064089852
408986 | да | Авт.выкл.DX3 3П B3A 10kA/16kA | Автоматический выключатель DX³ 10000 - 16 кА - тип характеристики B - 3П - 400 В~ - 3 А - 3 модуля | Legrand | DX3 | 227 | Автоматические выключатели DX3 10000/16kA | PL1 | 1 | ШТ | Под заказ Т2 | Сертифицировано | 2023-02-08 | 18747.98 | 22497.58 | 22497.58 |  | 0.424 | 0.71552 | 104 | 80 | 86 | 3245064089869
408987 | да | Авт.выкл.DX3 3П B4A 10kA/16kA | Автоматический выключатель DX³ 10000 - 16 кА - тип характеристики B - 3П - 400 В~ - 4 А - 3 модуля | Legrand | DX3 | 227 | Автоматические выключатели DX3 10000/16kA | PL1 | 1 | ШТ | Под заказ Т2 | Сертифицировано | 2023-02-08 | 18747.98 | 22497.58 | 22497.58 |  | 0.423 | 0.71552 | 104 | 80 | 86 | 3245064089876
408988 | да | Авт.выкл.DX3 3П B6A 10kA/16kA | Автоматический выключатель DX³ 10000 - 16 кА - тип характеристики B - 3П - 400 В~ - 6 А - 3 модуля | Legrand | DX3 | 227 | Автоматические выключатели DX3 10000/16kA | PL1 | 1 | ШТ | На складе | Сертифицировано | 2023-02-08 | 17947.11 | 21536.53 | 21536.53 |  | 0.437 | 0.71552 | 104 | 80 | 86 | 3245064089883
408989 | да | Авт.выкл.DX3 3П B10A 10kA/16kA | Автоматический выключатель DX³ 10000 - 16 кА - тип характеристики B - 3П - 400 В~ - 10 А - 3 модуля | Legrand | DX3 | 227 | Автоматические выключатели DX3 10000/16kA | PL1 | 1 | ШТ | На складе | Сертифицировано | 2023-02-08 | 14983.88 | 17980.66 | 17980.66 |  | 0.441 | 0.71552 | 104 | 80 | 86 | 3245064089890
408990 | да | Авт.выкл.DX3 3П B13A 10kA/16kA | Автоматический выключатель DX³ 10000 - 16 кА - тип характеристики B - 3П - 400 В~ - 13 А - 3 модуля | Legrand | DX3 | 227 | Автоматические выключатели DX3 10000/16kA | PL1 | 1 | ШТ | Под заказ Т2 | Сертифицировано | 2023-02-08 | 14983.88 | 17980.66 | 17980.66 |  | 0.431 | 0.71552 | 104 | 80 | 86 | 3245064089906
408991 | да | Авт.выкл.DX3 3П B16A 10kA/16kA | Автоматический выключатель DX³ 10000 - 16 кА - тип характеристики B - 3П - 400 В~ - 16 А - 3 модуля | Legrand | DX3 | 227 | Автоматические выключатели DX3 10000/16kA | PL1 | 1 | ШТ | На складе | Сертифицировано | 2023-02-08 | 14983.88 | 17980.66 | 17980.66 |  | 0.453 | 0.71552 | 104 | 80 | 86 | 3245064089913
408992 | да | Авт.выкл.DX3 3П B20A 10kA/16kA | Автоматический выключатель DX³ 10000 - 16 кА - тип характеристики B - 3П - 400 В~ - 20 А - 3 модуля | Legrand | DX3 | 227 | Автоматические выключатели DX3 10000/16kA | PL1 | 1 | ШТ | На складе | Сертифицировано | 2023-02-08 | 17212.1 | 20654.52 | 20654.52 |  | 0.455 | 0.71552 | 104 | 80 | 86 | 3245064089920
408993 | да | Авт.выкл.DX3 3П B25A 10kA/16kA | Автоматический выключатель DX³ 10000 - 16 кА - тип характеристики B - 3П - 400 В~ - 25 А - 3 модуля | Legrand | DX3 | 227 | Автоматические выключатели DX3 10000/16kA | PL1 | 1 | ШТ | На складе | Сертифицировано | 2023-02-08 | 17947.11 | 21536.53 | 21536.53 |  | 0.453 | 0.71552 | 104 | 80 | 86 | 3245064089937
408994 | да | Авт.выкл.DX3 3П B32A10kA/16kA | Автоматический выключатель DX³ 10000 - 16 кА - тип характеристики B - 3П - 400 В~ - 32 А - 3 модуля | Legrand | DX3 | 227 | Автоматические выключатели DX3 10000/16kA | PL1 | 1 | ШТ | На складе | Сертифицировано | 2023-02-08 | 18723.4 | 22468.08 | 22468.08 |  | 0.466 | 0.71552 | 104 | 80 | 86 | 3245064089944
408995 | да | Авт.выкл.DX3 3П B40A 10kA/16kA | Автоматический выключатель DX³ 10000 - 16 кА - тип характеристики B - 3П - 400 В~ - 40 А - 3 модуля | Legrand | DX3 | 227 | Автоматические выключатели DX3 10000/16kA | PL1 | 1 | ШТ | На складе | Сертифицировано | 2023-02-08 | 19463.56 | 23356.27 | 23356.27 |  | 0.46 | 0.71552 | 104 | 80 | 86 | 3245064089951
408996 | да | Авт.выкл.DX3 3П B50A 10kA/16kA | Автоматический выключатель DX³ 10000 - 16 кА - тип характеристики B - 3П - 400 В~ - 50 А - 3 модуля | Legrand | DX3 | 227 | Автоматические выключатели DX3 10000/16kA | PL1 | 1 | ШТ | На складе | Сертифицировано | 2023-02-08 | 22470.65 | 26964.78 | 26964.78 |  | 0.473 | 0.71552 | 104 | 80 | 86 | 3245064089968
408997 | да | Авт.выкл.DX3 3П B63A 10kA/16kA | Автоматический выключатель DX³ 10000 - 16 кА - тип характеристики B - 3П - 400 В~ - 63 А - 3 модуля | Legrand | DX3 | 227 | Автоматические выключатели DX3 10000/16kA | PL1 | 1 | ШТ | На складе | Сертифицировано | 2023-02-08 | 25451.95 | 30542.34 | 30542.34 |  | 0.477 | 0.71552 | 104 | 80 | 86 | 3245064089975
409057 | да | Авт.вкл.DX3 4П B0,5A 10kA/16kA | Автоматический выключатель DX³ 10000 - 16 кА - тип характеристики B - 4П - 400 В~ - 0,5 А - 4 модуля | Legrand | DX3 | 227 | Автоматические выключатели DX3 10000/16kA | PL1 | 1 | ШТ | Под заказ Т2 | Сертифицировано | 2023-02-08 | 26936.76 | 32324.11 | 32324.11 |  | 0.555 | 0.71552 | 104 | 80 | 86 | 3245064090575
409058 | да | Авт.выкл.DX3 4П B1A 10kA/16kA | Автоматический выключатель DX³ 10000 - 16 кА - тип характеристики B - 4П - 400 В~ - 1 А - 4 модуля | Legrand | DX3 | 227 | Автоматические выключатели DX3 10000/16kA | PL1 | 1 | ШТ | Под заказ Т2 | Сертифицировано | 2023-02-08 | 26936.76 | 32324.11 | 32324.11 |  | 0.558 | 0.71552 | 104 | 80 | 86 | 3245064090582
409059 | да | Авт.выкл.DX3 4П B2A 10kA/16kA | Автоматический выключатель DX³ 10000 - 16 кА - тип характеристики B - 4П - 400 В~ - 2 А - 4 модуля | Legrand | DX3 | 227 | Автоматические выключатели DX3 10000/16kA | PL1 | 1 | ШТ | Под заказ Т2 | Сертифицировано | 2023-02-08 | 26936.76 | 32324.11 | 32324.11 |  | 0.561 | 0.71552 | 104 | 80 | 86 | 3245064090599
409060 | да | Авт.выкл.DX3 4П B3A 10kA/16kA | Автоматический выключатель DX³ 10000 - 16 кА - тип характеристики B - 4П - 400 В~ - 3 А - 4 модуля | Legrand | DX3 | 227 | Автоматические выключатели DX3 10000/16kA | PL1 | 1 | ШТ | Под заказ Т2 | Сертифицировано | 2023-02-08 | 26936.76 | 32324.11 | 32324.11 |  | 0.556 | 0.71552 | 104 | 80 | 86 | 3245064090605
409061 | да | Авт.выкл.DX3 4П B4A 10kA/16kA | Автоматический выключатель DX³ 10000 - 16 кА - тип характеристики B - 4П - 400 В~ - 4 А - 4 модуля | Legrand | DX3 | 227 | Автоматические выключатели DX3 10000/16kA | PL1 | 1 | ШТ | Под заказ Т2 | Сертифицировано | 2023-02-08 | 26936.76 | 32324.11 | 32324.11 |  | 0.554 | 0.71552 | 104 | 80 | 86 | 3245064090612
409062 | да | Авт.выкл.DX3 4П B6A 10kA/16kA | Автоматический выключатель DX³ 10000 - 16 кА - тип характеристики B - 4П - 400 В~ - 6 А - 4 модуля | Legrand | DX3 | 227 | Автоматические выключатели DX3 10000/16kA | PL1 | 1 | ШТ | На складе | Сертифицировано | 2023-02-08 | 19347.5 | 23217 | 23217 |  | 0.585 | 0.71552 | 104 | 80 | 86 | 3245064090629
409063 | да | Авт.выкл.DX3 4П B10A 10kA/16kA | Автоматический выключатель DX³ 10000 - 16 кА - тип характеристики B - 4П - 400 В~ - 10 А - 4 модуля | Legrand | DX3 | 227 | Автоматические выключатели DX3 10000/16kA | PL1 | 1 | ШТ | На складе | Сертифицировано | 2023-02-08 | 16103.15 | 19323.78 | 19323.78 |  | 0.569 | 0.71552 | 104 | 80 | 86 | 3245064090636
409064 | да | Авт.выкл.DX3 4П B13A 10kA/16kA | Автоматический выключатель DX³ 10000 - 16 кА - тип характеристики B - 4П - 400 В~ - 13 А - 4 модуля | Legrand | DX3 | 227 | Автоматические выключатели DX3 10000/16kA | PL1 | 1 | ШТ | Под заказ Т2 | Сертифицировано | 2023-02-08 | 16103.15 | 19323.78 | 19323.78 |  | 0.579 | 0.71552 | 104 | 80 | 86 | 3245064090643
409065 | да | Авт.выкл.DX3 4П B16A 10kA/16kA | Автоматический выключатель DX³ 10000 - 16 кА - тип характеристики B - 4П - 400 В~ - 16 А - 4 модуля | Legrand | DX3 | 227 | Автоматические выключатели DX3 10000/16kA | PL1 | 1 | ШТ | На складе | Сертифицировано | 2023-02-08 | 16103.15 | 19323.78 | 19323.78 |  | 0.573 | 0.71552 | 104 | 80 | 86 | 3245064090650
409066 | да | Авт.выкл.DX3 4П B20A 10kA/16kA | Автоматический выключатель DX³ 10000 - 16 кА - тип характеристики B - 4П - 400 В~ - 20 А - 4 модуля | Legrand | DX3 | 227 | Автоматические выключатели DX3 10000/16kA | PL1 | 1 | ШТ | Под заказ Т2 | Сертифицировано | 2023-02-08 | 18563.5 | 22276.2 | 22276.2 |  | 0.593 | 0.71552 | 104 | 80 | 86 | 3245064090667
409067 | да | Авт.выкл.DX3 4П B25A 10kA/16kA | Автоматический выключатель DX³ 10000 - 16 кА - тип характеристики B - 4П - 400 В~ - 25 А - 4 модуля | Legrand | DX3 | 227 | Автоматические выключатели DX3 10000/16kA | PL1 | 1 | ШТ | На складе | Сертифицировано | 2023-02-08 | 19347.5 | 23217 | 23217 |  | 0.592 | 0.71552 | 104 | 80 | 86 | 3245064090674
409068 | да | Авт.выкл.DX3 4П B32A10kA/16kA | Автоматический выключатель DX³ 10000 - 16 кА - тип характеристики B - 4П - 400 В~ - 32 А - 4 модуля | Legrand | DX3 | 227 | Автоматические выключатели DX3 10000/16kA | PL1 | 1 | ШТ | Под заказ Т2 | Сертифицировано | 2023-02-08 | 20172.77 | 24207.32 | 24207.32 |  | 0.61 | 0.71552 | 104 | 80 | 86 | 3245064090681
409069 | да | Авт.выкл.DX3 4П B40A 10kA/16kA | Автоматический выключатель DX³ 10000 - 16 кА - тип характеристики B - 4П - 400 В~ - 40 А - 4 модуля | Legrand | DX3 | 227 | Автоматические выключатели DX3 10000/16kA | PL1 | 1 | ШТ | На складе | Сертифицировано | 2023-02-08 | 20959.37 | 25151.24 | 25151.24 |  | 0.616 | 0.71552 | 104 | 80 | 86 | 3245064090698
409070 | да | Авт.выкл.DX3 4П B50A 10kA/16kA | Автоматический выключатель DX³ 10000 - 16 кА - тип характеристики B - 4П - 400 В~ - 50 А - 4 модуля | Legrand | DX3 | 227 | Автоматические выключатели DX3 10000/16kA | PL1 | 1 | ШТ | На складе | Сертифицировано | 2023-02-08 | 24159.88 | 28991.86 | 28991.86 |  | 0.624 | 0.71552 | 104 | 80 | 86 | 3245064090704
409071 | да | Авт.выкл.DX3 4П B63A 10kA/16kA | Автоматический выключатель DX³ 10000 - 16 кА - тип характеристики B - 4П - 400 В~ - 63 А - 4 модуля | Legrand | DX3 | 227 | Автоматические выключатели DX3 10000/16kA | PL1 | 1 | ШТ | Под заказ Т2 | Сертифицировано | 2023-02-08 | 27360.38 | 32832.46 | 32832.46 |  | 0.628 | 0.71552 | 104 | 80 | 86 | 3245064090711
409106 | да | Авт.вкл.DX3 1П C0,5A 10kA/16kA | Автоматический выключатель DX³ 10000 - 16 кА - тип характеристики C - 1П - 230/400 В~ - 0,5 А - 1 модуль | Legrand | DX3 | 227 | Автоматические выключатели DX3 10000/16kA | PL1 | 1 | ШТ | На складе | Сертифицировано | 2023-02-08 | 4005.15 | 4806.18 | 4806.18 |  | 0.165 | 0.2288 | 100 | 88 | 26 | 3245064091060
409107 | да | Авт.выкл.DX3 1П C1A 10kA/16kA | Автоматический выключатель DX³ 10000 - 16 кА - тип характеристики C - 1П - 230/400 В~ - 1 А - 1 модуль | Legrand | DX3 | 227 | Автоматические выключатели DX3 10000/16kA | PL1 | 1 | ШТ | На складе | Сертифицировано | 2023-02-08 | 4005.15 | 4806.18 | 4806.18 |  | 0.146 | 0.2288 | 100 | 88 | 26 | 3245064091077
409108 | да | Авт.выкл.DX3 1П C2A 10kA/16kA | Автоматический выключатель DX³ 10000 - 16 кА - тип характеристики C - 1П - 230/400 В~ - 2 А - 1 модуль | Legrand | DX3 | 227 | Автоматические выключатели DX3 10000/16kA | PL1 | 1 | ШТ | На складе | Сертифицировано | 2023-02-08 | 4005.15 | 4806.18 | 4806.18 |  | 0.145 | 0.2288 | 100 | 88 | 26 | 3245064091084
409109 | да | Авт.выкл.DX3 1П C3A 10kA/16kA | Автоматический выключатель DX³ 10000 - 16 кА - тип характеристики C - 1П - 230/400 В~ - 3 А - 1 модуль | Legrand | DX3 | 227 | Автоматические выключатели DX3 10000/16kA | PL1 | 1 | ШТ | На складе | Сертифицировано | 2023-02-08 | 4005.15 | 4806.18 | 4806.18 |  | 0.147 | 0.2288 | 100 | 88 | 26 | 3245064091091
409110 | да | Авт.выкл.DX3 1П C4A 10kA/16kA | Автоматический выключатель DX³ 10000 - 16 кА - тип характеристики C - 1П - 230/400 В~ - 4 А - 1 модуль | Legrand | DX3 | 227 | Автоматические выключатели DX3 10000/16kA | PL1 | 1 | ШТ | На складе | Сертифицировано | 2023-02-08 | 4005.15 | 4806.18 | 4806.18 |  | 0.146 | 0.2288 | 100 | 88 | 26 | 3245064091107
409111 | да | Авт.выкл.DX3 1П C6A 10kA/16kA | Автоматический выключатель DX³ 10000 - 16 кА - тип характеристики C - 1П - 230/400 В~ - 6 А - 1 модуль | Legrand | DX3 | 227 | Автоматические выключатели DX3 10000/16kA | PL1 | 10 | ШТ | На складе | Сертифицировано | 2023-02-08 | 4005.15 | 4806.18 | 4806.18 |  | 1.367 | 1.6192 | 184 | 100 | 88 | 3245064091114
409112 | да | Авт.выкл.DX3 1П C10A 10kA/16kA | Автоматический выключатель DX³ 10000 - 16 кА - тип характеристики C - 1П - 230/400 В~ - 10 А - 1 модуль | Legrand | DX3 | 227 | Автоматические выключатели DX3 10000/16kA | PL1 | 10 | ШТ | На складе | Сертифицировано | 2023-02-08 | 3339.78 | 4007.74 | 4007.74 |  | 1.364 | 1.6192 | 184 | 100 | 88 | 3245064091121
409113 | да | Авт.выкл.DX3 1П C13A 10kA/16kA | Автоматический выключатель DX³ 10000 - 16 кА - тип характеристики C - 1П - 230/400 В~ - 13 А - 1 модуль | Legrand | DX3 | 227 | Автоматические выключатели DX3 10000/16kA | PL1 | 10 | ШТ | На складе | Сертифицировано | 2023-02-08 | 3339.78 | 4007.74 | 4007.74 |  | 1.366 | 1.6531 | 187 | 104 | 85 | 3245064091138
409114 | да | Авт.выкл.DX3 1П C16A 10kA/16kA | Автоматический выключатель DX³ 10000 - 16 кА - тип характеристики C - 1П - 230/400 В~ - 16 А - 1 модуль | Legrand | DX3 | 227 | Автоматические выключатели DX3 10000/16kA | PL1 | 10 | ШТ | На складе | Сертифицировано | 2023-02-08 | 3339.78 | 4007.74 | 4007.74 |  | 1.349 | 1.6815 | 188 | 104 | 86 | 3245064091145
409115 | да | Авт.выкл.DX3 1П C20A 10kA/16kA | Автоматический выключатель DX³ 10000 - 16 кА - тип характеристики C - 1П - 230/400 В~ - 20 А - 1 модуль | Legrand | DX3 | 227 | Автоматические выключатели DX3 10000/16kA | PL1 | 10 | ШТ | На складе | Сертифицировано | 2023-02-08 | 3834.93 | 4601.92 | 4601.92 |  | 1.481 | 1.6192 | 184 | 100 | 88 | 3245064091152
409116 | да | Авт.выкл.DX3 1П C25A 10kA/16kA | Автоматический выключатель DX³ 10000 - 16 кА - тип характеристики C - 1П - 230/400 В~ - 25 А - 1 модуль | Legrand | DX3 | 227 | Автоматические выключатели DX3 10000/16kA | PL1 | 10 | ШТ | На складе | Сертифицировано | 2023-02-08 | 4005.15 | 4806.18 | 4806.18 |  | 1.495 | 1.6815 | 188 | 104 | 86 | 3245064091169
409117 | да | Авт.выкл.DX3 1П C32A10kA/16kA | Автоматический выключатель DX³ 10000 - 16 кА - тип характеристики C - 1П - 230/400 В~ - 32 А - 1 модуль | Legrand | DX3 | 227 | Автоматические выключатели DX3 10000/16kA | PL1 | 10 | ШТ | На складе | Сертифицировано | 2023-02-08 | 4185.69 | 5022.83 | 5022.83 |  | 1.511 | 1.6815 | 188 | 104 | 86 | 3245064091176
409118 | да | Авт.выкл.DX3 1П C40A 10kA/16kA | Автоматический выключатель DX³ 10000 - 16 кА - тип характеристики C - 1П - 230/400 В~ - 40 А - 1 модуль | Legrand | DX3 | 227 | Автоматические выключатели DX3 10000/16kA | PL1 | 1 | ШТ | На складе | Сертифицировано | 2023-02-08 | 4335.26 | 5202.31 | 5202.31 |  | 0.155 | 0.2288 | 100 | 88 | 26 | 3245064091183
409119 | да | Авт.выкл.DX3 1П C50A 10kA/16kA | Автоматический выключатель DX³ 10000 - 16 кА - тип характеристики C - 1П - 230/400 В~ - 50 А - 1 модуль | Legrand | DX3 | 227 | Автоматические выключатели DX3 10000/16kA | PL1 | 1 | ШТ | На складе | Сертифицировано | 2023-02-08 | 5026.42 | 6031.7 | 6031.7 |  | 0.162 | 0.2288 | 100 | 88 | 26 | 3245064091190
409120 | да | Авт.выкл.DX3 1П C63A 10kA/16kA | Автоматический выключатель DX³ 10000 - 16 кА - тип характеристики C - 1П - 230/400 В~ - 63 А - 1 модуль | Legrand | DX3 | 227 | Автоматические выключатели DX3 10000/16kA | PL1 | 1 | ШТ | На складе | Сертифицировано | 2023-02-08 | 5691.82 | 6830.18 | 6830.18 |  | 0.165 | 0.2288 | 100 | 88 | 26 | 3245064091206
409140 | да | Авт.выкл.DX3 1П C80A 10kA/16kA | Автоматический выключатель DX³ 10000 - 16 кА - тип характеристики C - 1П - 230/400 В~ - 80 А - 1,5 модуля | Legrand | DX3 | 225 | Автоматические выключатели DX3 10000/16kA 80-100-125А | PL1 | 1 | ШТ | На складе | Сертифицировано | 2023-03-26 | 12214.91 | 14657.89 | 14657.89 |  | 0.257 | 0.33188 | 113 | 89 | 33 | 3245064091404
409141 | да | Авт.вкл.DX3 1П C100A 10kA/16kA | Автоматический выключатель DX³ 10000 - 16 кА - тип характеристики C - 1П - 230/400 В~ - 100 А - 1,5 модуля | Legrand | DX3 | 225 | Автоматические выключатели DX3 10000/16kA 80-100-125А | PL1 | 1 | ШТ | На складе | Сертифицировано | 2023-03-26 | 14492.25 | 17390.7 | 17390.7 |  | 0.248 | 0.33188 | 113 | 89 | 33 | 3245064091411
409142 | да | Авт.вкл.DX3 1П C125A 10kA/16kA | Автоматический выключатель DX³ 10000 - 16 кА - тип характеристики C - 1П - 230/400 В~ - 125 А - 1,5 модуля | Legrand | DX3 | 225 | Автоматические выключатели DX3 10000/16kA 80-100-125А | PL1 | 1 | ШТ | На складе | Сертифицировано | 2023-03-26 | 18425.88 | 22111.06 | 22111.06 |  | 0.247 | 0.33188 | 113 | 89 | 33 | 3245064091428
409194 | да | Авт.вкл.DX3 2П C0,5A 10kA/16kA | Автоматический выключатель DX³ 10000 - 16 кА - тип характеристики С - 2П - 230/400 В~ - 0,5 А - 2 модуля | Legrand | DX3 | 227 | Автоматические выключатели DX3 10000/16kA | PL1 | 1 | ШТ | Под заказ Т2 | Сертифицировано | 2023-02-08 | 10344.8 | 12413.76 | 12413.76 |  | 0.284 | 0.36855 | 101 | 89 | 41 | 3245064091947
409195 | да | Авт.выкл.DX3 2П C1A 10kA/16kA | Автоматический выключатель DX³ 10000 - 16 кА - тип характеристики С - 2П - 230/400 В~ - 1 А - 2 модуля | Legrand | DX3 | 227 | Автоматические выключатели DX3 10000/16kA | PL1 | 1 | ШТ | На складе | Сертифицировано | 2023-02-08 | 10241.13 | 12289.36 | 12289.36 |  | 0.285 | 0.36855 | 101 | 89 | 41 | 3245064091954
409196 | да | Авт.выкл.DX3 2П C2A 10kA/16kA | Автоматический выключатель DX³ 10000 - 16 кА - тип характеристики С - 2П - 230/400 В~ - 2 А - 2 модуля | Legrand | DX3 | 227 | Автоматические выключатели DX3 10000/16kA | PL1 | 1 | ШТ | На складе | Сертифицировано | 2023-02-08 | 10241.13 | 12289.36 | 12289.36 |  | 0.281 | 0.36855 | 101 | 89 | 41 | 3245064091961
409197 | да | Авт.выкл.DX3 2П C3A 10kA/16kA | Автоматический выключатель DX³ 10000 - 16 кА - тип характеристики С - 2П - 230/400 В~ - 3 А - 2 модуля | Legrand | DX3 | 227 | Автоматические выключатели DX3 10000/16kA | PL1 | 1 | ШТ | На складе | Сертифицировано | 2023-02-08 | 10241.13 | 12289.36 | 12289.36 |  | 0.293 | 0.36855 | 101 | 89 | 41 | 3245064091978
409198 | да | Авт.выкл.DX3 2П C4A 10kA/16kA | Автоматический выключатель DX³ 10000 - 16 кА - тип характеристики С - 2П - 230/400 В~ - 4 А - 2 модуля | Legrand | DX3 | 227 | Автоматические выключатели DX3 10000/16kA | PL1 | 1 | ШТ | На складе | Сертифицировано | 2023-02-08 | 10241.13 | 12289.36 | 12289.36 |  | 0.281 | 0.36855 | 101 | 89 | 41 | 3245064091985
409199 | да | Авт.выкл.DX3 2П C6A 10kA/16kA | Автоматический выключатель DX³ 10000 - 16 кА - тип характеристики С - 2П - 230/400 В~ - 6 А - 2 модуля | Legrand | DX3 | 227 | Автоматические выключатели DX3 10000/16kA | PL1 | 1 | ШТ | На складе | Сертифицировано | 2023-02-08 | 10241.13 | 12289.36 | 12289.36 |  | 0.3 | 0.36855 | 101 | 89 | 41 | 3245064091992
409200 | да | Авт.выкл.DX3 2П C10A 10kA/16kA | Автоматический выключатель DX³ 10000 - 16 кА - тип характеристики С - 2П - 230/400 В~ - 10 А - 2 модуля | Legrand | DX3 | 227 | Автоматические выключатели DX3 10000/16kA | PL1 | 1 | ШТ | На складе | Сертифицировано | 2023-02-08 | 8531.26 | 10237.51 | 10237.51 |  | 0.29 | 0.36855 | 101 | 89 | 41 | 3245064092005
409201 | да | Авт.выкл.DX3 2П C13A 10kA/16kA | Автоматический выключатель DX³ 10000 - 16 кА - тип характеристики С - 2П - 230/400 В~ - 13 А - 2 модуля | Legrand | DX3 | 227 | Автоматические выключатели DX3 10000/16kA | PL1 | 1 | ШТ | Под заказ Т2 | Сертифицировано | 2023-02-08 | 8531.26 | 10237.51 | 10237.51 |  | 0.305 | 0.36855 | 101 | 89 | 41 | 3245064092012
409202 | да | Авт.выкл.DX3 2П C16A 10kA/16kA | Автоматический выключатель DX³ 10000 - 16 кА - тип характеристики С - 2П - 230/400 В~ - 16 А - 2 модуля | Legrand | DX3 | 227 | Автоматические выключатели DX3 10000/16kA | PL1 | 5 | ШТ | На складе | Сертифицировано | 2023-02-08 | 8531.26 | 10237.51 | 10237.51 |  | 0.277 | 0.36855 | 101 | 89 | 41 | 3245064092029
409203 | да | Авт.выкл.DX3 2П C20A 10kA/16kA | Автоматический выключатель DX³ 10000 - 16 кА - тип характеристики С - 2П - 230/400 В~ - 20 А - 2 модуля | Legrand | DX3 | 227 | Автоматические выключатели DX3 10000/16kA | PL1 | 1 | ШТ | На складе | Сертифицировано | 2023-02-08 | 9846.54 | 11815.85 | 11815.85 |  | 0.303 | 0.36855 | 101 | 89 | 41 | 3245064092036
409204 | да | Авт.выкл.DX3 2П C25A 10kA/16kA | Автоматический выключатель DX³ 10000 - 16 кА - тип характеристики С - 2П - 230/400 В~ - 25 А - 2 модуля | Legrand | DX3 | 227 | Автоматические выключатели DX3 10000/16kA | PL1 | 1 | ШТ | На складе | Сертифицировано | 2023-02-08 | 10241.13 | 12289.36 | 12289.36 |  | 0.304 | 0.36855 | 101 | 89 | 41 | 3245064092043
409205 | да | Авт.выкл.DX3 2П C32A10kA/16kA | Автоматический выключатель DX³ 10000 - 16 кА - тип характеристики С - 2П - 230/400 В~ - 32 А - 2 модуля | Legrand | DX3 | 227 | Автоматические выключатели DX3 10000/16kA | PL1 | 1 | ШТ | На складе | Сертифицировано | 2023-02-08 | 10674.4 | 12809.28 | 12809.28 |  | 0.308 | 0.36855 | 101 | 89 | 41 | 3245064092050
409206 | да | Авт.выкл.DX3 2П C40A 10kA/16kA | Автоматический выключатель DX³ 10000 - 16 кА - тип характеристики С - 2П - 230/400 В~ - 40 А - 2 модуля | Legrand | DX3 | 227 | Автоматические выключатели DX3 10000/16kA | PL1 | 1 | ШТ | На складе | Сертифицировано | 2023-02-08 | 11107.67 | 13329.2 | 13329.2 |  | 0.307 | 0.36855 | 101 | 89 | 41 | 3245064092067
409207 | да | Авт.выкл.DX3 2П C50A 10kA/16kA | Автоматический выключатель DX³ 10000 - 16 кА - тип характеристики С - 2П - 230/400 В~ - 50 А - 2 модуля | Legrand | DX3 | 227 | Автоматические выключатели DX3 10000/16kA | PL1 | 1 | ШТ | На складе | Сертифицировано | 2023-02-08 | 12789.16 | 15346.99 | 15346.99 |  | 0.318 | 0.36855 | 101 | 89 | 41 | 3245064092074
409208 | да | Авт.выкл.DX3 2П C63A 10kA/16kA | Автоматический выключатель DX³ 10000 - 16 кА - тип характеристики С - 2П - 230/400 В~ - 63 А - 2 модуля | Legrand | DX3 | 227 | Автоматические выключатели DX3 10000/16kA | PL1 | 1 | ШТ | На складе | Сертифицировано | 2023-02-08 | 14501.6 | 17401.92 | 17401.92 |  | 0.315 | 0.36855 | 101 | 89 | 41 | 3245064092081
409228 | да | Авт.выкл.DX3 2П C80A 10kA/16kA | Автоматический выключатель DX³ 10000 - 16 кА - тип характеристики С - 2П - 230/400 В~ - 80 А - 3 модуля | Legrand | DX3 | 225 | Автоматические выключатели DX3 10000/16kA 80-100-125А | PL1 | 1 | ШТ | На складе | Сертифицировано | 2023-03-26 | 24194.51 | 29033.41 | 29033.41 |  | 0.48 | 0.6048 | 112 | 90 | 60 | 3245064092289
409229 | да | Авт.вкл.DX3 2П C100A 10kA/16kA | Автоматический выключатель DX³ 10000 - 16 кА - тип характеристики С - 2П - 230/400 В~ - 100 А - 3 модуля | Legrand | DX3 | 225 | Автоматические выключатели DX3 10000/16kA 80-100-125А | PL1 | 1 | ШТ | На складе | Сертифицировано | 2023-03-26 | 24194.51 | 29033.41 | 29033.41 |  | 0.471 | 0.6048 | 112 | 90 | 60 | 3245064092296
409230 | да | Авт.вкл.DX3 2П C125A 10kA/16kA | Автоматический выключатель DX³ 10000 - 16 кА - тип характеристики С - 2П - 230/400 В~ - 125 А - 3 модуля | Legrand | DX3 | 225 | Автоматические выключатели DX3 10000/16kA 80-100-125А | PL1 | 1 | ШТ | На складе | Сертифицировано | 2023-03-26 | 24194.51 | 29033.41 | 29033.41 |  | 0.468 | 0.6048 | 112 | 90 | 60 | 3245064092302
409246 | да | Авт.вкл.DX3 3П C0,5A 10kA/16kA | Автоматический выключатель DX³ 3П C0,5A 10kA/16kA | Legrand | DX3 | 227 | Автоматические выключатели DX3 10000/16kA | PL1 | 1 | ШТ | Под заказ Т2 | Сертифицировано | 2023-02-08 | 15543.5 | 18652.2 | 18652.2 |  | 0.421 | 0.71552 | 104 | 80 | 86 | 3245064092463
409247 | да | Авт.выкл.DX3 3П C1A 10kA/16kA | Автоматический выключатель DX³ 10000 - 16 кА - тип характеристики С - 3П - 400 В~ - 1 А - 3 модуля | Legrand | DX3 | 227 | Автоматические выключатели DX3 10000/16kA | PL1 | 1 | ШТ | На складе | Сертифицировано | 2023-02-08 | 15543.5 | 18652.2 | 18652.2 |  | 0.431 | 0.71552 | 104 | 80 | 86 | 3245064092470
409248 | да | Авт.выкл.DX3 3П C2A 10kA/16kA | Автоматический выключатель DX³ 10000 - 16 кА - тип характеристики С - 3П - 400 В~ - 2 А - 3 модуля | Legrand | DX3 | 227 | Автоматические выключатели DX3 10000/16kA | PL1 | 1 | ШТ | На складе | Сертифицировано | 2023-02-08 | 15543.5 | 18652.2 | 18652.2 |  | 0.417 | 0.71552 | 104 | 80 | 86 | 3245064092487
409249 | да | Авт.выкл.DX3 3П C3A 10kA/16kA | Автоматический выключатель DX³ 10000 - 16 кА - тип характеристики С - 3П - 400 В~ - 3 А - 3 модуля | Legrand | DX3 | 227 | Автоматические выключатели DX3 10000/16kA | PL1 | 1 | ШТ | На складе | Сертифицировано | 2023-02-08 | 15543.5 | 18652.2 | 18652.2 |  | 0.417 | 0.71552 | 104 | 80 | 86 | 3245064092494
409250 | да | Авт.выкл.DX3 3П C4A 10kA/16kA | Автоматический выключатель DX³ 10000 - 16 кА - тип характеристики С - 3П - 400 В~ - 4 А - 3 модуля | Legrand | DX3 | 227 | Автоматические выключатели DX3 10000/16kA | PL1 | 1 | ШТ | На складе | Сертифицировано | 2023-02-08 | 15543.5 | 18652.2 | 18652.2 |  | 0.419 | 0.71552 | 104 | 80 | 86 | 3245064092500
409251 | да | Авт.выкл.DX3 3П C6A 10kA/16kA | Автоматический выключатель DX³ 10000 - 16 кА - тип характеристики С - 3П - 400 В~ - 6 А - 3 модуля | Legrand | DX3 | 227 | Автоматические выключатели DX3 10000/16kA | PL1 | 1 | ШТ | На складе | Сертифицировано | 2023-02-08 | 15543.5 | 18652.2 | 18652.2 |  | 0.435 | 0.71552 | 104 | 80 | 86 | 3245064092517
409252 | да | Авт.выкл.DX3 3П C10A 10kA/16kA | Автоматический выключатель DX³ 10000 - 16 кА - тип характеристики С - 3П - 400 В~ - 10 А - 3 модуля | Legrand | DX3 | 227 | Автоматические выключатели DX3 10000/16kA | PL1 | 1 | ШТ | На складе | Сертифицировано | 2023-02-08 | 12933.59 | 15520.31 | 15520.31 |  | 0.445 | 0.71552 | 104 | 80 | 86 | 3245064092524
409253 | да | Авт.выкл.DX3 3П C13A 10kA/16kA | Автоматический выключатель DX³ 10000 - 16 кА - тип характеристики С - 3П - 400 В~ - 13 А - 3 модуля | Legrand | DX3 | 227 | Автоматические выключатели DX3 10000/16kA | PL1 | 1 | ШТ | Под заказ Т2 | Сертифицировано | 2023-02-08 | 12933.59 | 15520.31 | 15520.31 |  | 0.463 | 0.71552 | 104 | 80 | 86 | 3245064092531
409254 | да | Авт.выкл.DX3 3П C16A 10kA/16kA | Автоматический выключатель DX³ 10000 - 16 кА - тип характеристики С - 3П - 400 В~ - 16 А - 3 модуля | Legrand | DX3 | 227 | Автоматические выключатели DX3 10000/16kA | PL1 | 1 | ШТ | На складе | Сертифицировано | 2023-02-08 | 12933.59 | 15520.31 | 15520.31 |  | 0.445 | 0.71552 | 104 | 80 | 86 | 3245064092548
409255 | да | Авт.выкл.DX3 3П C20A 10kA/16kA | Автоматический выключатель DX³ 10000 - 16 кА - тип характеристики С - 3П - 400 В~ - 20 А - 3 модуля | Legrand | DX3 | 227 | Автоматические выключатели DX3 10000/16kA | PL1 | 1 | ШТ | На складе | Сертифицировано | 2023-02-08 | 14875.55 | 17850.66 | 17850.66 |  | 0.415 | 0.71552 | 104 | 80 | 86 | 3245064092555
409256 | да | Авт.выкл.DX3 3П C25A 10kA/16kA | Автоматический выключатель DX³ 10000 - 16 кА - тип характеристики С - 3П - 400 В~ - 25 А - 3 модуля | Legrand | DX3 | 227 | Автоматические выключатели DX3 10000/16kA | PL1 | 1 | ШТ | На складе | Сертифицировано | 2023-02-08 | 15543.5 | 18652.2 | 18652.2 |  | 0.46 | 0.71552 | 104 | 80 | 86 | 3245064092562
409257 | да | Авт.выкл.DX3 3П C32A10kA/16kA | Автоматический выключатель DX³ 10000 - 16 кА - тип характеристики С - 3П - 400 В~ - 32 А - 3 модуля | Legrand | DX3 | 227 | Автоматические выключатели DX3 10000/16kA | PL1 | 1 | ШТ | На складе | Сертифицировано | 2023-02-08 | 16172.79 | 19407.35 | 19407.35 |  | 0.465 | 0.71552 | 104 | 80 | 86 | 3245064092579
409258 | да | Авт.выкл.DX3 3П C40A 10kA/16kA | Автоматический выключатель DX³ 10000 - 16 кА - тип характеристики С - 3П - 400 В~ - 40 А - 3 модуля | Legrand | DX3 | 227 | Автоматические выключатели DX3 10000/16kA | PL1 | 1 | ШТ | На складе | Сертифицировано | 2023-02-08 | 16840.74 | 20208.89 | 20208.89 |  | 0.44 | 0.71552 | 104 | 80 | 86 | 3245064092586
409259 | да | Авт.выкл.DX3 3П C50A 10kA/16kA | Автоматический выключатель DX³ 10000 - 16 кА - тип характеристики С - 3П - 400 В~ - 50 А - 3 модуля | Legrand | DX3 | 227 | Автоматические выключатели DX3 10000/16kA | PL1 | 1 | ШТ | На складе | Сертифицировано | 2023-02-08 | 19430.03 | 23316.04 | 23316.04 |  | 0.475 | 0.71552 | 104 | 80 | 86 | 3245064092593
409260 | да | Авт.выкл.DX3 3П C63A 10kA/16kA | Автоматический выключатель DX³ 10000 - 16 кА - тип характеристики С - 3П - 400 В~ - 63 А - 3 модуля | Legrand | DX3 | 227 | Автоматические выключатели DX3 10000/16kA | PL1 | 1 | ШТ | На складе | Сертифицировано | 2023-02-08 | 22024.49 | 26429.39 | 26429.39 |  | 0.477 | 0.71552 | 104 | 80 | 86 | 3245064092609
409280 | да | Авт.выкл.DX3 3П C80A 10kA/16kA | Автоматический выключатель DX³ 10000 - 16 кА - тип характеристики С - 3П - 400 В~ - 80 А - 4,5 модуля | Legrand | DX3 | 225 | Автоматические выключатели DX3 10000/16kA 80-100-125А | PL1 | 1 | ШТ | На складе | Сертифицировано | 2023-03-26 | 30228.51 | 36274.21 | 36274.21 |  | 0.705 | 1.0403 | 112 | 108 | 86 | 3245064092807
409281 | да | Авт.вкл.DX3 3П C100A 10kA/16kA | Автоматический выключатель DX³ 10000 - 16 кА - тип характеристики С - 3П - 400 В~ - 100 А - 4,5 модуля | Legrand | DX3 | 225 | Автоматические выключатели DX3 10000/16kA 80-100-125А | PL1 | 1 | ШТ | На складе | Сертифицировано | 2023-03-26 | 29253.4 | 35104.08 | 35104.08 |  | 0.693 | 1.0403 | 112 | 108 | 86 | 3245064092814
409282 | да | Авт.вкл.DX3 3П C125A 10kA/16kA | Автоматический выключатель DX³ 10000 - 16 кА - тип характеристики С - 3П - 400 В~ - 125 А - 4,5 модуля | Legrand | DX3 | 225 | Автоматические выключатели DX3 10000/16kA 80-100-125А | PL1 | 1 | ШТ | На складе | Сертифицировано | 2023-03-26 | 30228.51 | 36274.21 | 36274.21 |  | 0.703 | 1.0403 | 112 | 108 | 86 | 3245064092821
409328 | да | Авт.вкл.DX3 4П C0,5A 10kA/16kA | Автоматический выключатель DX³ 10000 - 16 кА - тип характеристики С - 4П - 400 В~ - 0,5 А - 4 модуля | Legrand | DX3 | 227 | Автоматические выключатели DX3 10000/16kA | PL1 | 1 | ШТ | Под заказ Т2 | Сертифицировано | 2023-02-08 | 22377.8 | 26853.36 | 26853.36 |  | 0.552 | 0.71552 | 104 | 80 | 86 | 3245064093286
409329 | да | Авт.выкл.DX3 4П C1A 10kA/16kA | Автоматический выключатель DX³ 10000 - 16 кА - тип характеристики С - 4П - 400 В~ - 1 А - 4 модуля | Legrand | DX3 | 227 | Автоматические выключатели DX3 10000/16kA | PL1 | 1 | ШТ | Под заказ Т2 | Сертифицировано | 2023-02-08 | 22377.8 | 26853.36 | 26853.36 |  | 0.551 | 0.71552 | 104 | 80 | 86 | 3245064093293
409330 | да | Авт.выкл.DX3 4П C2A 10kA/16kA | Автоматический выключатель DX³ 10000 - 16 кА - тип характеристики С - 4П - 400 В~ - 2 А - 4 модуля | Legrand | DX3 | 227 | Автоматические выключатели DX3 10000/16kA | PL1 | 1 | ШТ | Под заказ Т2 | Сертифицировано | 2023-02-08 | 22377.8 | 26853.36 | 26853.36 |  | 0.548 | 0.71552 | 104 | 80 | 86 | 3245064093309
409331 | да | Авт.выкл.DX3 4П C3A 10kA/16kA | Автоматический выключатель DX³ 10000 - 16 кА - тип характеристики С - 4П - 400 В~ - 3 А - 4 модуля | Legrand | DX3 | 227 | Автоматические выключатели DX3 10000/16kA | PL1 | 1 | ШТ | Под заказ Т2 | Сертифицировано | 2023-02-08 | 22377.8 | 26853.36 | 26853.36 |  | 0.554 | 0.71552 | 104 | 80 | 86 | 3245064093316
409332 | да | Авт.выкл.DX3 4П C4A 10kA/16kA | Автоматический выключатель DX³ 10000 - 16 кА - тип характеристики С - 4П - 400 В~ - 4 А - 4 модуля | Legrand | DX3 | 227 | Автоматические выключатели DX3 10000/16kA | PL1 | 1 | ШТ | Под заказ Т2 | Сертифицировано | 2023-02-08 | 22377.8 | 26853.36 | 26853.36 |  | 0.549 | 0.71552 | 104 | 80 | 86 | 3245064093323
409333 | да | Авт.выкл.DX3 4П C6A 10kA/16kA | Автоматический выключатель DX³ 10000 - 16 кА - тип характеристики С - 4П - 400 В~ - 6 А - 4 модуля | Legrand | DX3 | 227 | Автоматические выключатели DX3 10000/16kA | PL1 | 1 | ШТ | На складе | Сертифицировано | 2023-02-08 | 22377.8 | 26853.36 | 26853.36 |  | 0.57 | 0.71552 | 104 | 80 | 86 | 3245064093330
409334 | да | Авт.выкл.DX3 4П C10A 10kA/16kA | Автоматический выключатель DX³ 10000 - 16 кА - тип характеристики С - 4П - 400 В~ - 10 А - 4 модуля | Legrand | DX3 | 227 | Автоматические выключатели DX3 10000/16kA | PL1 | 1 | ШТ | На складе | Сертифицировано | 2023-02-08 | 18635.7 | 22362.84 | 22362.84 |  | 0.565 | 0.71552 | 104 | 80 | 86 | 3245064093347
409335 | да | Авт.выкл.DX3 4П C13A 10kA/16kA | Автоматический выключатель DX³ 10000 - 16 кА - тип характеристики С - 4П - 400 В~ - 13 А - 4 модуля | Legrand | DX3 | 227 | Автоматические выключатели DX3 10000/16kA | PL1 | 1 | ШТ | Под заказ Т2 | Сертифицировано | 2023-02-08 | 18635.7 | 22362.84 | 22362.84 |  | 0.596 | 0.71552 | 104 | 80 | 86 | 3245064093354
409336 | да | Авт.выкл.DX3 4П C16A 10kA/16kA | Автоматический выключатель DX³ 10000 - 16 кА - тип характеристики С - 4П - 400 В~ - 16 А - 4 модуля | Legrand | DX3 | 227 | Автоматические выключатели DX3 10000/16kA | PL1 | 1 | ШТ | На складе | Сертифицировано | 2023-02-08 | 18635.7 | 22362.84 | 22362.84 |  | 0.567 | 0.71552 | 104 | 80 | 86 | 3245064093361
409337 | да | Авт.выкл.DX3 4П C20A 10kA/16kA | Автоматический выключатель DX³ 10000 - 16 кА - тип характеристики С - 4П - 400 В~ - 20 А - 4 модуля | Legrand | DX3 | 227 | Автоматические выключатели DX3 10000/16kA | PL1 | 1 | ШТ | На складе | Сертифицировано | 2023-02-08 | 21441.63 | 25729.96 | 25729.96 |  | 0.6 | 0.71552 | 104 | 80 | 86 | 3245064093378
409338 | да | Авт.выкл.DX3 4П C25A 10kA/16kA | Автоматический выключатель DX³ 10000 - 16 кА - тип характеристики С - 4П - 400 В~ - 25 А - 4 модуля | Legrand | DX3 | 227 | Автоматические выключатели DX3 10000/16kA | PL1 | 1 | ШТ | На складе | Сертифицировано | 2023-02-08 | 22377.8 | 26853.36 | 26853.36 |  | 0.605 | 0.71552 | 104 | 80 | 86 | 3245064093385
409339 | да | Авт.выкл.DX3 4П C32A10kA/16kA | Автоматический выключатель DX³ 10000 - 16 кА - тип характеристики С - 4П - 400 В~ - 32 А - 4 модуля | Legrand | DX3 | 227 | Автоматические выключатели DX3 10000/16kA | PL1 | 1 | ШТ | На складе | Сертифицировано | 2023-02-08 | 23298.49 | 27958.19 | 27958.19 |  | 0.61 | 0.71552 | 104 | 80 | 86 | 3245064093392
409340 | да | Авт.выкл.DX3 4П C40A 10kA/16kA | Автоматический выключатель DX³ 10000 - 16 кА - тип характеристики С - 4П - 400 В~ - 40 А - 4 модуля | Legrand | DX3 | 227 | Автоматические выключатели DX3 10000/16kA | PL1 | 1 | ШТ | На складе | Сертифицировано | 2023-02-08 | 24216.62 | 29059.94 | 29059.94 |  | 0.605 | 0.71552 | 104 | 80 | 86 | 3245064093408
409341 | да | Авт.выкл.DX3 4П C50A 10kA/16kA | Автоматический выключатель DX³ 10000 - 16 кА - тип характеристики С - 4П - 400 В~ - 50 А - 4 модуля | Legrand | DX3 | 227 | Автоматические выключатели DX3 10000/16kA | PL1 | 1 | ШТ | На складе | Сертифицировано | 2023-02-08 | 27961.29 | 33553.55 | 33553.55 |  | 0.625 | 0.71552 | 104 | 80 | 86 | 3245064093415
409342 | да | Авт.выкл.DX3 4П C63A 10kA/16kA | Автоматический выключатель DX³ 10000 - 16 кА - тип характеристики С - 4П - 400 В~ - 63 А - 4 модуля | Legrand | DX3 | 227 | Автоматические выключатели DX3 10000/16kA | PL1 | 1 | ШТ | На складе | Сертифицировано | 2023-02-08 | 31716.29 | 38059.55 | 38059.55 |  | 0.633 | 0.71552 | 104 | 80 | 86 | 3245064093422
409362 | да | Авт.выкл.DX3 4П C80A 10kA/16kA | Автоматический выключатель DX³ 10000 - 16 кА - тип характеристики С - 4П - 400 В~ - 80 А - 6 модулей | Legrand | DX3 | 225 | Автоматические выключатели DX3 10000/16kA 80-100-125А | PL1 | 1 | ШТ | На складе | Сертифицировано | 2023-03-26 | 46582.26 | 55898.71 | 55898.71 |  | 0.926 | 1.0403 | 112 | 108 | 86 | 3245064093620
409363 | да | Авт.вкл.DX3 4П C100A 10kA/16kA | Автоматический выключатель DX³ 10000 - 16 кА - тип характеристики С - 4П - 400 В~ - 100 А - 6 модулей | Legrand | DX3 | 225 | Автоматические выключатели DX3 10000/16kA 80-100-125А | PL1 | 1 | ШТ | На складе | Сертифицировано | 2023-03-26 | 48391.52 | 58069.82 | 58069.82 |  | 0.918 | 1.0403 | 112 | 108 | 86 | 3245064093637
409364 | да | Авт.вкл.DX3 4П C125A 10kA/16kA | Автоматический выключатель DX³ 10000 - 16 кА - тип характеристики С - 4П - 400 В~ - 125 А - 6 модулей | Legrand | DX3 | 225 | Автоматические выключатели DX3 10000/16kA 80-100-125А | PL1 | 1 | ШТ | На складе | Сертифицировано | 2023-03-26 | 51758.08 | 62109.7 | 62109.7 |  | 0.901 | 1.0403 | 112 | 108 | 86 | 3245064093644
409559 | да | Авт.вк.DX3 DC C0,5A 2П 10/16kA | Автоматический выключатель DX³ 10000 - 16 кА - DC - 250 В - 2 защищенных полюса - 0,5 А - 2 модуля | Legrand | DX3 | 226 | Автоматические выключатели DX3 DC 10000/16kA | PL1 | 1 | ШТ | Под заказ Т2 | Сертифицировано | 2024-09-01 | 15552.22 | 18662.66 | 18662.66 |  | 0.296 | 0.36855 | 101 | 89 | 41 | 3245064095594
409560 | да | Авт.вкл.DX3 DC C1A 2П 10/16kA | Автоматический выключатель DX³ 10000 - 16 кА - DC - 250 В - 2 защищенных полюса - 1 А - 2 модуля | Legrand | DX3 | 226 | Автоматические выключатели DX3 DC 10000/16kA | PL1 | 1 | ШТ | На складе | Сертифицировано | 2024-09-01 | 12960.1 | 15552.12 | 15552.12 |  | 0.293 | 0.36855 | 101 | 89 | 41 | 3245064095600
409561 | да | Авт.вк.DX3 DC C1,6A 2П 10/16kA | Автоматический выключатель DX³ 10000 - 16 кА - DC - 250 В - 2 защищенных полюса - 1,6 А - 2 модуля | Legrand | DX3 | 226 | Автоматические выключатели DX3 DC 10000/16kA | PL1 | 1 | ШТ | Под заказ Т2 | Сертифицировано | 2024-09-01 | 12765.68 | 15318.82 | 15318.82 |  | 0.298 | 0.36855 | 101 | 89 | 41 | 3245064095617
409562 | да | Авт.вкл.DX3 DC C2A 2П 10/16kA | Автоматический выключатель DX³ 10000 - 16 кА - DC - 250 В - 2 защищенных полюса - 2 А - 2 модуля | Legrand | DX3 | 226 | Автоматические выключатели DX3 DC 10000/16kA | PL1 | 1 | ШТ | На складе | Сертифицировано | 2024-09-01 | 5496.15 | 6595.38 | 6595.38 |  | 0.294 | 0.36855 | 101 | 89 | 41 | 3245064095624
409563 | да | Авт.вкл.DX3 DC C3A 2П 10/16kA | Автоматический выключатель DX³ 10000 - 16 кА - DC - 250 В - 2 защищенных полюса - 3 А - 2 модуля | Legrand | DX3 | 226 | Автоматические выключатели DX3 DC 10000/16kA | PL1 | 1 | ШТ | На складе | Сертифицировано | 2024-09-01 | 5496.15 | 6595.38 | 6595.38 |  | 0.291 | 0.36855 | 101 | 89 | 41 | 3245064095631
409564 | да | Авт.вкл.DX3 DC C4A 2П 10/16kA | Автоматический выключатель DX³ 10000 - 16 кА - DC - 250 В - 2 защищенных полюса - 4 А - 2 модуля | Legrand | DX3 | 226 | Автоматические выключатели DX3 DC 10000/16kA | PL1 | 1 | ШТ | На складе | Сертифицировано | 2024-09-01 | 5496.15 | 6595.38 | 6595.38 |  | 0.292 | 0.36855 | 101 | 89 | 41 | 3245064095648
409565 | да | Авт.вкл.DX3 DC C6A 2П 10/16kA | Автоматический выключатель DX³ 10000 - 16 кА - DC - 250 В - 2 защищенных полюса - 6 А - 2 модуля | Legrand | DX3 | 226 | Автоматические выключатели DX3 DC 10000/16kA | PL1 | 1 | ШТ | На складе | Сертифицировано | 2024-09-01 | 5496.15 | 6595.38 | 6595.38 |  | 0.291 | 0.36855 | 101 | 89 | 41 | 3245064095655
409566 | да | Авт.вкл.DX3 DC C8A 2П 10/16kA | Автоматический выключатель DX³ 10000 - 16 кА - DC - 250 В - 2 защищенных полюса - 8 А - 2 модуля | Legrand | DX3 | 226 | Автоматические выключатели DX3 DC 10000/16kA | PL1 | 1 | ШТ | Под заказ Т2 | Сертифицировано | 2024-09-01 | 5853.74 | 7024.49 | 7024.49 |  | 0.298 | 0.36855 | 101 | 89 | 41 | 3245064095662
409567 | да | Авт.вк.DX3 DC C10A 2П 10/16kA | Автоматический выключатель DX³ 10000 - 16 кА - DC - 250 В - 2 защищенных полюса - 10 А - 2 модуля | Legrand | DX3 | 226 | Автоматические выключатели DX3 DC 10000/16kA | PL1 | 1 | ШТ | На складе | Сертифицировано | 2024-09-01 | 5859.82 | 7031.78 | 7031.78 |  | 0.284 | 0.36855 | 101 | 89 | 41 | 3245064095679
409568 | да | Авт.вк.DX3 DC C16A 2П 10/16kA | Автоматический выключатель DX³ 10000 - 16 кА - DC - 250 В - 2 защищенных полюса - 16 А - 2 модуля | Legrand | DX3 | 226 | Автоматические выключатели DX3 DC 10000/16kA | PL1 | 1 | ШТ | На складе | Сертифицировано | 2024-09-01 | 5682.37 | 6818.84 | 6818.84 |  | 0.283 | 0.36855 | 101 | 89 | 41 | 3245064095686
409569 | да | Авт.вк.DX3 DC C20A 2П 10/16kA | Автоматический выключатель DX³ 10000 - 16 кА - DC - 250 В - 2 защищенных полюса - 20 А - 2 модуля | Legrand | DX3 | 226 | Автоматические выключатели DX3 DC 10000/16kA | PL1 | 1 | ШТ | На складе | Сертифицировано | 2024-09-01 | 5682.37 | 6818.84 | 6818.84 |  | 0.296 | 0.36855 | 101 | 89 | 41 | 3245064095693
409570 | да | Авт.вк.DX3 DC C25A 2П 10/16kA | Автоматический выключатель DX³ 10000 - 16 кА - DC - 250 В - 2 защищенных полюса - 25 А - 2 модуля | Legrand | DX3 | 226 | Автоматические выключатели DX3 DC 10000/16kA | PL1 | 1 | ШТ | На складе | Сертифицировано | 2024-09-01 | 6038.36 | 7246.03 | 7246.03 |  | 0.299 | 0.36855 | 101 | 89 | 41 | 3245064095709
409571 | да | Авт.вк.DX3 DC C32A 2П 10/16kA | Автоматический выключатель DX³ 10000 - 16 кА - DC - 250 В - 2 защищенных полюса - 32 А - 2 модуля | Legrand | DX3 | 226 | Автоматические выключатели DX3 DC 10000/16kA | PL1 | 1 | ШТ | На складе | Сертифицировано | 2024-09-01 | 6184.06 | 7420.87 | 7420.87 |  | 0.302 | 0.36855 | 101 | 89 | 41 | 3245064095716
409572 | да | Авт.вк.DX3 DC C40A 2П 10/16kA | Автоматический выключатель DX³ 10000 - 16 кА - DC - 250 В - 2 защищенных полюса - 40 А - 2 модуля | Legrand | DX3 | 226 | Автоматические выключатели DX3 DC 10000/16kA | PL1 | 1 | ШТ | Под заказ Т2 | Сертифицировано | 2024-09-01 | 6371.9 | 7646.28 | 7646.28 |  | 0.304 | 0.36855 | 101 | 89 | 41 | 3245064095723
409573 | да | Авт.вк.DX3 DC C50A 2П 10/16kA | Автоматический выключатель DX³ 10000 - 16 кА - DC - 250 В - 2 защищенных полюса - 50 А - 2 модуля | Legrand | DX3 | 226 | Автоматические выключатели DX3 DC 10000/16kA | PL1 | 1 | ШТ | На складе | Сертифицировано | 2024-09-01 | 7542.36 | 9050.83 | 9050.83 |  | 0.312 | 0.36855 | 101 | 89 | 41 | 3245064095730
409574 | да | Авт.вк.DX3 DC C63A 2П 10/16kA | Автоматический выключатель DX³ 10000 - 16 кА - DC - 250 В - 2 защищенных полюса - 63 А - 2 модуля | Legrand | DX3 | 226 | Автоматические выключатели DX3 DC 10000/16kA | PL1 | 1 | ШТ | На складе | Сертифицировано | 2024-09-01 | 7542.36 | 9050.83 | 9050.83 |  | 0.312 | 0.36855 | 101 | 89 | 41 | 3245064095747
409728 | да | Авт.выкл.DX3 B10 3П 25kA | Автоматический выключатель DX³ - 25 кА - тип характеристики B - 3П - 400 В~ - 10 А - 3 модуля | Legrand | DX3 | 232 | Автоматические выключатели DX3 25kA и 36kA | PL1 | 1 | ШТ | На складе | Сертифицировано | 2023-03-26 | 14249.06 | 17098.87 | 17098.87 |  | 0.442 | 0.71552 | 104 | 80 | 86 | 3245064097284
409729 | да | Авт.выкл.DX3 B16 3П 25kA | Автоматический выключатель DX³ - 25 кА - тип характеристики B - 3П - 400 В~ - 16 А - 3 модуля | Legrand | DX3 | 232 | Автоматические выключатели DX3 25kA и 36kA | PL1 | 1 | ШТ | На складе | Сертифицировано | 2023-03-26 | 14249.06 | 17098.87 | 17098.87 |  | 0.45 | 0.71552 | 104 | 80 | 86 | 3245064097291
409730 | да | Авт.выкл.DX3 B20 3П 25kA | Автоматический выключатель DX³ - 25 кА - тип характеристики B - 3П - 400 В~ - 20 А - 3 модуля | Legrand | DX3 | 232 | Автоматические выключатели DX3 25kA и 36kA | PL1 | 1 | ШТ | На складе | Сертифицировано | 2023-03-26 | 23565.74 | 28278.89 | 28278.89 |  | 0.456 | 0.71552 | 104 | 80 | 86 | 3245064097307
409731 | да | Авт.выкл.DX3 B25 3П 25kA | Автоматический выключатель DX³ - 25 кА - тип характеристики B - 3П - 400 В~ - 25 А - 3 модуля | Legrand | DX3 | 232 | Автоматические выключатели DX3 25kA и 36kA | PL1 | 1 | ШТ | На складе | Сертифицировано | 2023-03-26 | 24881.05 | 29857.26 | 29857.26 |  | 0.455 | 0.71552 | 104 | 80 | 86 | 3245064097314
409732 | да | Авт.выкл.DX3 B32 3П 25kA | Автоматический выключатель DX³ - 25 кА - тип характеристики B - 3П - 400 В~ - 32 А - 4,5 модуля | Legrand | DX3 | 232 | Автоматические выключатели DX3 25kA и 36kA | PL1 | 1 | ШТ | На складе | Сертифицировано | 2023-03-26 | 17866.12 | 21439.34 | 21439.34 |  | 0.675 | 1.0403 | 112 | 108 | 86 | 3245064097321
409733 | да | Авт.выкл.DX3 B40 3П 25kA | Автоматический выключатель DX³ - 25 кА - тип характеристики B - 3П - 400 В~ - 40 А - 4,5 модуля | Legrand | DX3 | 232 | Автоматические выключатели DX3 25kA и 36kA | PL1 | 1 | ШТ | На складе | Сертифицировано | 2023-03-26 | 18085.33 | 21702.4 | 21702.4 |  | 0.674 | 1.0403 | 112 | 108 | 86 | 3245064097338
409734 | да | Авт.выкл.DX3 B50 3П 25kA | Автоматический выключатель DX³ - 25 кА - тип характеристики B - 3П - 400 В~ - 50 А - 4,5 модуля | Legrand | DX3 | 232 | Автоматические выключатели DX3 25kA и 36kA | PL1 | 1 | ШТ | Под заказ Т2 | Сертифицировано | 2023-03-26 | 30142.22 | 36170.66 | 36170.66 |  | 0.677 | 1.0403 | 112 | 108 | 86 | 3245064097345
409735 | да | Авт.выкл.DX3 B63 3П 25kA | Автоматический выключатель DX³ - 25 кА - тип характеристики B - 3П - 400 В~ - 63 А - 4,5 модуля | Legrand | DX3 | 232 | Автоматические выключатели DX3 25kA и 36kA | PL1 | 1 | ШТ | На складе | Сертифицировано | 2023-03-26 | 30142.22 | 36170.66 | 36170.66 |  | 0.677 | 1.0403 | 112 | 108 | 86 | 3245064097352
409752 | да | Авт.выкл.DX3 1П C2A 25кА | Автоматический выключатель DX³ - 25 кА - тип характеристики С - 1П - 230/400 В~ - 2 А - 1 модуль | Legrand | DX3 | 232 | Автоматические выключатели DX3 25kA и 36kA | PL1 | 1 | ШТ | На складе | Сертифицировано | 2023-03-26 | 5644.81 | 6773.77 | 6773.77 |  | 0.145 | 0.2288 | 100 | 88 | 26 | 3245064097529
409753 | да | Авт.выкл.DX3 1П C6A 25кА | Автоматический выключатель DX³ - 25 кА - тип характеристики С - 1П - 230/400 В~ - 6 А - 1 модуль | Legrand | DX3 | 232 | Автоматические выключатели DX3 25kA и 36kA | PL1 | 1 | ШТ | На складе | Сертифицировано | 2023-03-26 | 5644.81 | 6773.77 | 6773.77 |  | 0.152 | 0.2288 | 100 | 88 | 26 | 3245064097536
409754 | да | Авт.выкл.DX3 1П C10A 25кА | Автоматический выключатель DX³ - 25 кА - тип характеристики С - 1П - 230/400 В~ - 10 А - 1 модуль | Legrand | DX3 | 232 | Автоматические выключатели DX3 25kA и 36kA | PL1 | 1 | ШТ | На складе | Сертифицировано | 2023-03-26 | 4713.15 | 5655.78 | 5655.78 |  | 0.154 | 0.2288 | 100 | 88 | 26 | 3245064097543
409755 | да | Авт.выкл.DX3 1П C16A 25кА | Автоматический выключатель DX³ - 25 кА - тип характеристики С - 1П - 230/400 В~ - 16 А - 1 модуль | Legrand | DX3 | 232 | Автоматические выключатели DX3 25kA и 36kA | PL1 | 1 | ШТ | На складе | Сертифицировано | 2023-03-26 | 4384.32 | 5261.18 | 5261.18 |  | 0.156 | 0.2288 | 100 | 88 | 26 | 3245064097550
409756 | да | Авт.выкл.DX3 1П C20A 25кА | Автоматический выключатель DX³ - 25 кА - тип характеристики С - 1П - 230/400 В~ - 20 А - 1 модуль | Legrand | DX3 | 232 | Автоматические выключатели DX3 25kA и 36kA | PL1 | 1 | ШТ | На складе | Сертифицировано | 2023-03-26 | 5261.19 | 6313.43 | 6313.43 |  | 0.156 | 0.2288 | 100 | 88 | 26 | 3245064097567
409757 | да | Авт.выкл.DX3 1П C25A 25кА | Автоматический выключатель DX³ - 25 кА - тип характеристики С - 1П - 230/400 В~ - 25 А - 1 модуль | Legrand | DX3 | 232 | Автоматические выключатели DX3 25kA и 36kA | PL1 | 1 | ШТ | На складе | Сертифицировано | 2023-03-26 | 5644.81 | 6773.77 | 6773.77 |  | 0.156 | 0.2288 | 100 | 88 | 26 | 3245064097574
409758 | да | Авт.выкл.DX3 1П C32А 25кА | Автоматический выключатель DX³ - 25 кА - тип характеристики С - 1П - 230/400 В~ - 32 А - 1,5 модуля | Legrand | DX3 | 232 | Автоматические выключатели DX3 25kA и 36kA | PL1 | 1 | ШТ | На складе | Сертифицировано | 2023-03-26 | 13152.97 | 15783.56 | 15783.56 |  | 0.239 | 0.33188 | 113 | 89 | 33 | 3245064097581
409759 | да | Авт.выкл.DX3 1П C40A 25кА | Автоматический выключатель DX³ - 25 кА - тип характеристики С - 1П - 230/400 В~ - 40 А - 1,5 модуля | Legrand | DX3 | 232 | Автоматические выключатели DX3 25kA и 36kA | PL1 | 1 | ШТ | На складе | Сертифицировано | 2023-03-26 | 13152.97 | 15783.56 | 15783.56 |  | 0.239 | 0.33188 | 113 | 89 | 33 | 3245064097598
409760 | да | Авт.выкл.DX3 1П C50A 25кА | Автоматический выключатель DX³ - 25 кА - тип характеристики С - 1П - 230/400 В~ - 50 А - 1,5 модуля | Legrand | DX3 | 232 | Автоматические выключатели DX3 25kA и 36kA | PL1 | 1 | ШТ | На складе | Сертифицировано | 2023-03-26 | 9864.72 | 11837.66 | 11837.66 |  | 0.27 | 0.33188 | 113 | 89 | 33 | 3245064097604
409761 | да | Авт.выкл.DX3 1П C63A 25kA | Автоматический выключатель DX³ - 25 кА - тип характеристики С - 1П - 230/400 В~ - 63 А - 1,5 модуля | Legrand | DX3 | 232 | Автоматические выключатели DX3 25kA и 36kA | PL1 | 1 | ШТ | На складе | Сертифицировано | 2023-03-26 | 9864.72 | 11837.66 | 11837.66 |  | 0.24 | 0.33188 | 113 | 89 | 33 | 3245064097611
409762 | да | Авт.выкл.DX3 1П C80 25кА | Автоматический выключатель DX3 1П C80 25кА | Legrand | DX3 | 232 | Автоматические выключатели DX3 25kA и 36kA | PL1 | 1 | ШТ | На складе | Сертифицировано | 2023-03-26 | 7510.35 | 9012.42 | 9012.42 |  | 0.251 | 0.33188 | 113 | 89 | 33 | 3245064097628
409763 | да | Авт.выкл.DX3 1П C100 25кА | Автоматический выключатель DX3 1П C100 25кА | Legrand | DX3 | 232 | Автоматические выключатели DX3 25kA и 36kA | PL1 | 1 | ШТ | На складе | Сертифицировано | 2023-03-26 | 8508.41 | 10210.09 | 10210.09 |  | 0.248 | 0.33188 | 113 | 89 | 33 | 3245064097635
409764 | да | Авт.выкл.DX3 1П C125 25кА | Автоматический выключатель DX3 1П C125 25кА | Legrand | DX3 | 232 | Автоматические выключатели DX3 25kA и 36kA | PL1 | 1 | ШТ | На складе | Сертифицировано | 2023-03-26 | 11727.14 | 14072.57 | 14072.57 |  | 0.252 | 0.33188 | 113 | 89 | 33 | 3245064097642
409765 | да | Авт.выкл.DX3 2П C2A 25кА | Автоматический выключатель DX³ - 25 кА - тип характеристики С - 2П - 230/400 В~ - 2 А - 2 модуля | Legrand | DX3 | 232 | Автоматические выключатели DX3 25kA и 36kA | PL1 | 1 | ШТ | Под заказ Т2 | Сертифицировано | 2023-03-26 | 12604.93 | 15125.92 | 15125.92 |  | 0.279 | 0.36855 | 101 | 89 | 41 | 3245064097659
409766 | да | Авт.выкл.DX3 2П C6A 25кА | Автоматический выключатель DX³ - 25 кА - тип характеристики С - 2П - 230/400 В~ - 6 А - 2 модуля | Legrand | DX3 | 232 | Автоматические выключатели DX3 25kA и 36kA | PL1 | 1 | ШТ | На складе | Сертифицировано | 2023-03-26 | 12604.93 | 15125.92 | 15125.92 |  | 0.277 | 0.36855 | 101 | 89 | 41 | 3245064097666
409767 | да | Авт.выкл.DX3 2П C10A 25кА | Автоматический выключатель DX³ - 25 кА - тип характеристики С - 2П - 230/400 В~ - 10 А - 2 модуля | Legrand | DX3 | 232 | Автоматические выключатели DX3 25kA и 36kA | PL1 | 1 | ШТ | На складе | Сертифицировано | 2023-03-26 | 10412.78 | 12495.34 | 12495.34 |  | 0.305 | 0.36855 | 101 | 89 | 41 | 3245064097673
409768 | да | Авт.выкл.DX3 2П C16A 25кА | Автоматический выключатель DX³ - 25 кА - тип характеристики С - 2П - 230/400 В~ - 16 А - 2 модуля | Legrand | DX3 | 232 | Автоматические выключатели DX3 25kA и 36kA | PL1 | 1 | ШТ | На складе | Сертифицировано | 2023-03-26 | 10412.78 | 12495.34 | 12495.34 |  | 0.308 | 0.36855 | 101 | 89 | 41 | 3245064097680
409769 | да | Авт.выкл.DX3 2П C20A 25кА | Автоматический выключатель DX³ - 25 кА - тип характеристики С - 2П - 230/400 В~ - 20 А - 2 модуля | Legrand | DX3 | 232 | Автоматические выключатели DX3 25kA и 36kA | PL1 | 1 | ШТ | На складе | Сертифицировано | 2023-03-26 | 12056.89 | 14468.27 | 14468.27 |  | 0.311 | 0.36855 | 101 | 89 | 41 | 3245064097697
409770 | да | Авт.выкл.DX3 2П C25A 25кА | Автоматический выключатель DX³ - 25 кА - тип характеристики С - 2П - 230/400 В~ - 25 А - 2 модуля | Legrand | DX3 | 232 | Автоматические выключатели DX3 25kA и 36kA | PL1 | 1 | ШТ | На складе | Сертифицировано | 2023-03-26 | 12056.89 | 14468.27 | 14468.27 |  | 0.315 | 0.36855 | 101 | 89 | 41 | 3245064097703
409771 | да | Авт.выкл.DX3 2П C32А 25кА | Автоматический выключатель DX³ - 25 кА - тип характеристики С - 2П - 230/400 В~ - 32 А - 2 модуля | Legrand | DX3 | 232 | Автоматические выключатели DX3 25kA и 36kA | PL1 | 1 | ШТ | На складе | Сертифицировано | 2023-03-26 | 13152.97 | 15783.56 | 15783.56 |  | 0.317 | 0.36855 | 101 | 89 | 41 | 3245064097710
409772 | да | Авт.выкл.DX3 2П C40A 25кА | Автоматический выключатель DX³ - 25 кА - тип характеристики С - 2П - 230/400 В~ - 40 А - 3 модуля | Legrand | DX3 | 232 | Автоматические выключатели DX3 25kA и 36kA | PL1 | 1 | ШТ | На складе | Сертифицировано | 2023-03-26 | 14797.1 | 17756.52 | 17756.52 |  | 0.465 | 0.6048 | 112 | 90 | 60 | 3245064097727
409773 | да | Авт.выкл.DX3 2П C50A 25кА | Автоматический выключатель DX³ - 25 кА - тип характеристики С - 2П - 230/400 В~ - 50 А - 3 модуля | Legrand | DX3 | 232 | Автоматические выключатели DX3 25kA и 36kA | PL1 | 1 | ШТ | На складе | Сертифицировано | 2023-03-26 | 21373.57 | 25648.28 | 25648.28 |  | 0.462 | 0.6048 | 112 | 90 | 60 | 3245064097734
409774 | да | Авт.выкл.DX3 2П C63A 25kA | Автоматический выключатель DX³ - 25 кА - тип характеристики С - 2П - 230/400 В~ - 63 А - 3 модуля | Legrand | DX3 | 232 | Автоматические выключатели DX3 25kA и 36kA | PL1 | 1 | ШТ | На складе | Сертифицировано | 2023-03-26 | 21373.57 | 25648.28 | 25648.28 |  | 0.46 | 0.6048 | 112 | 90 | 60 | 3245064097741
409775 | да | Авт.выкл.DX3 2П C80 25кА | Автоматический выключатель DX3 2П C80 25кА | Legrand | DX3 | 232 | Автоматические выключатели DX3 25kA и 36kA | PL1 | 1 | ШТ | На складе | Сертифицировано | 2023-03-26 | 14269.67 | 17123.6 | 17123.6 |  | 0.48 | 0.6048 | 112 | 90 | 60 | 3245064097758
409776 | да | Авт.выкл.DX3 2П C100 25кА | Автоматический выключатель DX3 2П C100 25кА | Legrand | DX3 | 232 | Автоматические выключатели DX3 25kA и 36kA | PL1 | 1 | ШТ | На складе | Сертифицировано | 2023-03-26 | 16165.98 | 19399.18 | 19399.18 |  | 0.472 | 0.6048 | 112 | 90 | 60 | 3245064097765
409777 | да | Авт.выкл.DX3 2П C125 25кА | Автоматический выключатель DX3 2П C125 25кА | Legrand | DX3 | 232 | Автоматические выключатели DX3 25kA и 36kA | PL1 | 1 | ШТ | На складе | Сертифицировано | 2023-03-26 | 22281.56 | 26737.87 | 26737.87 |  | 0.471 | 0.6048 | 112 | 90 | 60 | 3245064097772
409778 | да | Авт.выкл.DX3 3П C2A 25кА | Автоматический выключатель DX³ - 25 кА - тип характеристики С - 3П - 400 В~ - 2 А - 3 модуля | Legrand | DX3 | 232 | Автоматические выключатели DX3 25kA и 36kA | PL1 | 1 | ШТ | На складе | Сертифицировано | 2023-03-26 | 19729.46 | 23675.35 | 23675.35 |  | 0.421 | 0.71552 | 104 | 80 | 86 | 3245064097789
409779 | да | Авт.выкл.DX3 3П C6A 25кА | Автоматический выключатель DX³ - 25 кА - тип характеристики С - 3П - 400 В~ - 6 А - 3 модуля | Legrand | DX3 | 232 | Автоматические выключатели DX3 25kA и 36kA | PL1 | 1 | ШТ | На складе | Сертифицировано | 2023-03-26 | 19729.46 | 23675.35 | 23675.35 |  | 0.451 | 0.71552 | 104 | 80 | 86 | 3245064097796
409780 | да | Авт.выкл.DX3 3П C10A 25кА | Автоматический выключатель DX³ - 25 кА - тип характеристики С - 3П - 400 В~ - 10 А - 3 модуля | Legrand | DX3 | 232 | Автоматические выключатели DX3 25kA и 36kA | PL1 | 1 | ШТ | На складе | Сертифицировано | 2023-03-26 | 16441.21 | 19729.45 | 19729.45 |  | 0.447 | 0.71552 | 104 | 80 | 86 | 3245064097802
409781 | да | Авт.выкл.DX3 3П C16A 25кА | Автоматический выключатель DX³ - 25 кА - тип характеристики С - 3П - 400 В~ - 16 А - 3 модуля | Legrand | DX3 | 232 | Автоматические выключатели DX3 25kA и 36kA | PL1 | 1 | ШТ | На складе | Сертифицировано | 2023-03-26 | 16550.82 | 19860.98 | 19860.98 |  | 0.45 | 0.71552 | 104 | 80 | 86 | 3245064097819
409782 | да | Авт.выкл.DX3 3П C20A 25кА | Автоматический выключатель DX³ - 25 кА - тип характеристики С - 3П - 400 В~ - 20 А - 3 модуля | Legrand | DX3 | 232 | Автоматические выключатели DX3 25kA и 36kA | PL1 | 1 | ШТ | На складе | Сертифицировано | 2023-03-26 | 18633.38 | 22360.06 | 22360.06 |  | 0.459 | 0.71552 | 104 | 80 | 86 | 3245064097826
409783 | да | Авт.выкл.DX3 3П C25A 25кА | Автоматический выключатель DX³ - 25 кА - тип характеристики С - 3П - 400 В~ - 25 А - 3 модуля | Legrand | DX3 | 232 | Автоматические выключатели DX3 25kA и 36kA | PL1 | 1 | ШТ | На складе | Сертифицировано | 2023-03-26 | 19181.42 | 23017.7 | 23017.7 |  | 0.458 | 0.71552 | 104 | 80 | 86 | 3245064097833
409784 | да | Авт.выкл.DX3 3П C32А 25кА | Автоматический выключатель DX³ - 25 кА - тип характеристики С - 3П - 400 В~ - 32 А - 4,5 модуля | Legrand | DX3 | 232 | Автоматические выключатели DX3 25kA и 36kA | PL1 | 1 | ШТ | На складе | Сертифицировано | 2023-03-26 | 20277.5 | 24333 | 24333 |  | 0.669 | 1.0403 | 112 | 108 | 86 | 3245064097840
409785 | да | Авт.выкл.DX3 3П C40A 25кА | Автоматический выключатель DX³ - 25 кА - тип характеристики С - 3П - 400 В~ - 40 А - 4,5 модуля | Legrand | DX3 | 232 | Автоматические выключатели DX3 25kA и 36kA | PL1 | 1 | ШТ | На складе | Сертифицировано | 2023-03-26 | 21044.76 | 25253.71 | 25253.71 |  | 0.68 | 1.0403 | 112 | 108 | 86 | 3245064097857
409786 | да | Авт.выкл.DX3 3П C50A 25кА | Автоматический выключатель DX³ - 25 кА - тип характеристики С - 3П - 400 В~ - 50 А - 4,5 модуля | Legrand | DX3 | 232 | Автоматические выключатели DX3 25kA и 36kA | PL1 | 1 | ШТ | На складе | Сертифицировано | 2023-03-26 | 29594.18 | 35513.02 | 35513.02 |  | 0.678 | 1.0403 | 112 | 108 | 86 | 3245064097864
409787 | да | Авт.выкл.DX3 3П C63A 25kA | Автоматический выключатель DX³ - 25 кА - тип характеристики С - 3П - 400 В~ - 63 А - 4,5 модуля | Legrand | DX3 | 232 | Автоматические выключатели DX3 25kA и 36kA | PL1 | 1 | ШТ | На складе | Сертифицировано | 2023-03-26 | 29594.18 | 35513.02 | 35513.02 |  | 0.678 | 1.0403 | 112 | 108 | 86 | 3245064097871
409788 | да | Авт.выкл.DX3 3П C80 25кА | Автоматический выключатель DX3 3П C80 25кА | Legrand | DX3 | 232 | Автоматические выключатели DX3 25kA и 36kA | PL1 | 1 | ШТ | На складе | Сертифицировано | 2023-03-26 | 21780.02 | 26136.02 | 26136.02 |  | 0.703 | 1.0403 | 112 | 108 | 86 | 3245064097888
409789 | да | Авт.выкл.DX3 3П C100 25кА | Автоматический выключатель DX3 3П C100 25кА | Legrand | DX3 | 232 | Автоматические выключатели DX3 25kA и 36kA | PL1 | 1 | ШТ | На складе | Сертифицировано | 2023-03-26 | 24674.39 | 29609.27 | 29609.27 |  | 0.692 | 1.0403 | 112 | 108 | 86 | 3245064097895
409790 | да | Авт.выкл.DX3 3П C125 25кА | Автоматический выключатель DX3 3П C125 25кА | Legrand | DX3 | 232 | Автоматические выключатели DX3 25kA и 36kA | PL1 | 1 | ШТ | На складе | Сертифицировано | 2023-03-26 | 34008.67 | 40810.4 | 40810.4 |  | 0.692 | 1.0403 | 112 | 108 | 86 | 3245064097901
409791 | да | Авт.выкл.DX3 4П C2A 25кА | Автоматический выключатель DX³ - 25 кА - тип характеристики С - 4П - 400 В~ - 2 А - 4 модуля | Legrand | DX3 | 232 | Автоматические выключатели DX3 25kA и 36kA | PL1 | 1 | ШТ | Под заказ Т2 | Сертифицировано | 2023-03-26 | 28388.5 | 34066.2 | 34066.2 |  | 0.555 | 0.71552 | 104 | 80 | 86 | 3245064097918
409792 | да | Авт.выкл.DX3 4П C6A 25кА | Автоматический выключатель DX³ - 25 кА - тип характеристики С - 4П - 400 В~ - 6 А - 4 модуля | Legrand | DX3 | 232 | Автоматические выключатели DX3 25kA и 36kA | PL1 | 1 | ШТ | На складе | Сертифицировано | 2023-03-26 | 28388.5 | 34066.2 | 34066.2 |  | 0.59 | 0.71552 | 104 | 80 | 86 | 3245064097925
409793 | да | Авт.выкл.DX3 4П C10A 25кА | Автоматический выключатель DX³ - 25 кА - тип характеристики С - 4П - 400 В~ - 10 А - 4 модуля | Legrand | DX3 | 232 | Автоматические выключатели DX3 25kA и 36kA | PL1 | 1 | ШТ | На складе | Сертифицировано | 2023-03-26 | 22908.08 | 27489.7 | 27489.7 |  | 0.587 | 0.71552 | 104 | 80 | 86 | 3245064097932
409794 | да | Авт.выкл.DX3 4П C16A 25кА | Автоматический выключатель DX³ - 25 кА - тип характеристики С - 4П - 400 В~ - 16 А - 4 модуля | Legrand | DX3 | 232 | Автоматические выключатели DX3 25kA и 36kA | PL1 | 1 | ШТ | На складе | Сертифицировано | 2023-03-26 | 22908.08 | 27489.7 | 27489.7 |  | 0.582 | 0.71552 | 104 | 80 | 86 | 3245064097949
409795 | да | Авт.выкл.DX3 4П C20A 25кА | Автоматический выключатель DX³ - 25 кА - тип характеристики С - 4П - 400 В~ - 20 А - 4 модуля | Legrand | DX3 | 232 | Автоматические выключатели DX3 25kA и 36kA | PL1 | 1 | ШТ | На складе | Сертифицировано | 2023-03-26 | 27292.42 | 32750.9 | 32750.9 |  | 0.593 | 0.71552 | 104 | 80 | 86 | 3245064097956
409796 | да | Авт.выкл.DX3 4П C25A 25кА | Автоматический выключатель DX³ - 25 кА - тип характеристики С - 4П - 400 В~ - 25 А - 4 модуля | Legrand | DX3 | 232 | Автоматические выключатели DX3 25kA и 36kA | PL1 | 1 | ШТ | На складе | Сертифицировано | 2023-03-26 | 28388.5 | 34066.2 | 34066.2 |  | 0.607 | 0.71552 | 104 | 80 | 86 | 3245064097963
409797 | да | Авт.выкл.DX3 4П C32А 25кА | Автоматический выключатель DX³ - 25 кА - тип характеристики С - 4П - 400 В~ - 32 А - 6 модулей | Legrand | DX3 | 232 | Автоматические выключатели DX3 25kA и 36kA | PL1 | 1 | ШТ | На складе | Сертифицировано | 2023-03-26 | 29484.58 | 35381.5 | 35381.5 |  | 0.879 | 1.0403 | 112 | 108 | 86 | 3245064097970
409798 | да | Авт.выкл.DX3 4П C40A 25кА | Автоматический выключатель DX³ - 25 кА - тип характеристики С - 4П - 400 В~ - 40 А - 6 модулей | Legrand | DX3 | 232 | Автоматические выключатели DX3 25kA и 36kA | PL1 | 1 | ШТ | На складе | Сертифицировано | 2023-03-26 | 30580.65 | 36696.78 | 36696.78 |  | 0.842 | 1.0403 | 112 | 108 | 86 | 3245064097987
409799 | да | Авт.выкл.DX3 4П C50A 25кА | Автоматический выключатель DX³ - 25 кА - тип характеристики С - 4П - 400 В~ - 50 А - 6 модулей | Legrand | DX3 | 232 | Автоматические выключатели DX3 25kA и 36kA | PL1 | 1 | ШТ | На складе | Сертифицировано | 2023-03-26 | 42637.54 | 51165.05 | 51165.05 |  | 0.882 | 1.0403 | 112 | 108 | 86 | 3245064097994
409800 | да | Авт.выкл.DX3 4П C63A 25kA | Автоматический выключатель DX³ - 25 кА - тип характеристики С - 4П - 400 В~ - 63 А - 6 модулей | Legrand | DX3 | 232 | Автоматические выключатели DX3 25kA и 36kA | PL1 | 1 | ШТ | На складе | Сертифицировано | 2023-03-26 | 42637.54 | 51165.05 | 51165.05 |  | 0.842 | 1.0403 | 112 | 108 | 86 | 3245064098007
409801 | да | Авт.выкл.DX3 4П C80 25кА | Автоматический выключатель DX3 4П C80 25кА | Legrand | DX3 | 232 | Автоматические выключатели DX3 25kA и 36kA | PL1 | 1 | ШТ | На складе | Сертифицировано | 2023-03-26 | 28539.34 | 34247.21 | 34247.21 |  | 0.925 | 1.0403 | 112 | 108 | 86 | 3245064098014
409802 | да | Авт.выкл.DX3 4П C100 25кА | Автоматический выключатель DX3 4П C100 25кА | Legrand | DX3 | 232 | Автоматические выключатели DX3 25kA и 36kA | PL1 | 1 | ШТ | На складе | Сертифицировано | 2023-03-26 | 32331.96 | 38798.35 | 38798.35 |  | 0.913 | 1.0403 | 112 | 108 | 86 | 3245064098021
409803 | да | Авт.выкл.DX3 4П C125 25кА | Автоматический выключатель DX3 4П C125 25кА | Legrand | DX3 | 232 | Автоматические выключатели DX3 25kA и 36kA | PL1 | 1 | ШТ | На складе | Сертифицировано | 2023-03-26 | 44563.1 | 53475.72 | 53475.72 |  | 0.908 | 1.0403 | 112 | 108 | 86 | 3245064098038
409804 | да | Авт.выкл.DX3 1П D2A 25кА | Автоматический выключатель DX³ - 25 кА - тип характеристики D - 1П - 230/400 В~ - 2 А - 1 модуль | Legrand | DX3 | 232 | Автоматические выключатели DX3 25kA и 36kA | PL1 | 1 | ШТ | На складе | Сертифицировано | 2023-03-26 | 7197.47 | 8636.96 | 8636.96 |  | 0.15 | 0.2288 | 100 | 88 | 26 | 3245064098045
409805 | да | Авт.выкл.DX3 1П D6A 25кА | Автоматический выключатель DX³ - 25 кА - тип характеристики D - 1П - 230/400 В~ - 6 А - 1 модуль | Legrand | DX3 | 232 | Автоматические выключатели DX3 25kA и 36kA | PL1 | 1 | ШТ | На складе | Сертифицировано | 2023-03-26 | 7197.47 | 8636.96 | 8636.96 |  | 0.15 | 0.2288 | 100 | 88 | 26 | 3245064098052
409806 | да | Авт.выкл.DX3 1П D10A 25кА | Автоматический выключатель DX³ - 25 кА - тип характеристики D - 1П - 230/400 В~ - 10 А - 1 модуль | Legrand | DX3 | 232 | Автоматические выключатели DX3 25kA и 36kA | PL1 | 1 | ШТ | На складе | Сертифицировано | 2023-03-26 | 5989.99 | 7187.99 | 7187.99 |  | 0.149 | 0.2288 | 100 | 88 | 26 | 3245064098069
409807 | да | Авт.выкл.DX3 1П D16A 25кА | Автоматический выключатель DX³ - 25 кА - тип характеристики D - 1П - 230/400 В~ - 16 А - 1,5 модуля | Legrand | DX3 | 232 | Автоматические выключатели DX3 25kA и 36kA | PL1 | 1 | ШТ | На складе | Сертифицировано | 2023-03-26 | 5989.99 | 7187.99 | 7187.99 |  | 0.236 | 0.33188 | 113 | 89 | 33 | 3245064098076
409808 | да | Авт.выкл.DX3 1П D20A 25кА | Автоматический выключатель DX³ - 25 кА - тип характеристики D - 1П - 230/400 В~ - 20 А - 1,5 модуля | Legrand | DX3 | 232 | Автоматические выключатели DX3 25kA и 36kA | PL1 | 1 | ШТ | На складе | Сертифицировано | 2023-03-26 | 6901.53 | 8281.84 | 8281.84 |  | 0.239 | 0.33188 | 113 | 89 | 33 | 3245064098083
409809 | да | Авт.выкл.DX3 1П D25A 25кА | Автоматический выключатель DX³ - 25 кА - тип характеристики D - 1П - 230/400 В~ - 25 А - 1,5 модуля | Legrand | DX3 | 232 | Автоматические выключатели DX3 25kA и 36kA | PL1 | 1 | ШТ | На складе | Сертифицировано | 2023-03-26 | 7197.47 | 8636.96 | 8636.96 |  | 0.238 | 0.33188 | 113 | 89 | 33 | 3245064098090
409810 | да | Авт.выкл.DX3 1П D32А 25кА | Автоматический выключатель DX³ - 25 кА - тип характеристики D - 1П - 230/400 В~ - 32 А - 1,5 модуля | Legrand | DX3 | 232 | Автоматические выключатели DX3 25kA и 36kA | PL1 | 1 | ШТ | На складе | Сертифицировано | 2023-03-26 | 7502.29 | 9002.75 | 9002.75 |  | 0.239 | 0.33188 | 113 | 89 | 33 | 3245064098106
409811 | да | Авт.выкл.DX3 1П D40A 25кА | Автоматический выключатель DX³ - 25 кА - тип характеристики D - 1П - 230/400 В~ - 40 А - 1,5 модуля | Legrand | DX3 | 232 | Автоматические выключатели DX3 25kA и 36kA | PL1 | 1 | ШТ | На складе | Сертифицировано | 2023-03-26 | 7795.28 | 9354.34 | 9354.34 |  | 0.242 | 0.33188 | 113 | 89 | 33 | 3245064098113
409812 | да | Авт.выкл.DX3 1П D50A 25кА | Автоматический выключатель DX³ - 25 кА - тип характеристики D - 1П - 230/400 В~ - 50 А - 1,5 модуля | Legrand | DX3 | 232 | Автоматические выключатели DX3 25kA и 36kA | PL1 | 1 | ШТ | На складе | Сертифицировано | 2023-03-26 | 13231.86 | 15878.23 | 15878.23 |  | 0.24 | 0.33188 | 113 | 89 | 33 | 3245064098120
409813 | да | Авт.выкл.DX3 1П D63A 25kA | Автоматический выключатель DX³ - 25 кА - тип характеристики D - 1П - 230/400 В~ - 63 А - 1,5 модуля | Legrand | DX3 | 232 | Автоматические выключатели DX3 25kA и 36kA | PL1 | 1 | ШТ | На складе | Сертифицировано | 2023-03-26 | 16441.21 | 19729.45 | 19729.45 |  | 0.24 | 0.33188 | 113 | 89 | 33 | 3245064098137
409814 | да | Авт.выкл.DX3 1П D80A 25кА | Автоматический выключатель DX3 1П D80A 25кА | Legrand | DX3 | 232 | Автоматические выключатели DX3 25kA и 36kA | PL1 | 1 | ШТ | На складе | Сертифицировано | 2023-03-26 | 8261.38 | 9913.66 | 9913.66 | [6 empty] | 3245064098144
409815 | да | Авт.выкл.DX3 1П D100A 25кА | Автоматический выключатель DX3 1П D100A 25кА | Legrand | DX3 | 232 | Автоматические выключатели DX3 25kA и 36kA | PL1 | 1 | ШТ | Под заказ Т2 | Сертифицировано | 2023-03-26 | 9359.25 | 11231.1 | 11231.1 |  | 0.245 | 0.33188 | 113 | 89 | 33 | 3245064098151
409816 | да | Авт.выкл.DX3 1П D125A 25кА | Автоматический выключатель DX3 1П D125A 25кА | Legrand | DX3 | 232 | Автоматические выключатели DX3 25kA и 36kA | PL1 | 1 | ШТ | На складе | Сертифицировано | 2023-03-26 | 12899.85 | 15479.82 | 15479.82 | [6 empty] | 3245064098168
409817 | да | Авт.выкл.DX3 2П D2A 25кА | Автоматический выключатель DX³ - 25 кА - тип характеристики D - 2П - 230/400 В~ - 2 А - 2 модуля | Legrand | DX3 | 232 | Автоматические выключатели DX3 25kA и 36kA | PL1 | 1 | ШТ | Под заказ Т2 | Сертифицировано | 2023-03-26 | 14249.06 | 17098.87 | 17098.87 |  | 0.285 | 0.36855 | 101 | 89 | 41 | 3245064098175
409818 | да | Авт.выкл.DX3 2П D6A 25кА | Автоматический выключатель DX³ - 25 кА - тип характеристики D - 2П - 230/400 В~ - 6 А - 2 модуля | Legrand | DX3 | 232 | Автоматические выключатели DX3 25kA и 36kA | PL1 | 1 | ШТ | Под заказ Т2 | Сертифицировано | 2023-03-26 | 14249.06 | 17098.87 | 17098.87 |  | 0.299 | 0.36855 | 101 | 89 | 41 | 3245064098182
409819 | да | Авт.выкл.DX3 2П D10A 25кА | Автоматический выключатель DX³ - 25 кА - тип характеристики D - 2П - 230/400 В~ - 10 А - 2 модуля | Legrand | DX3 | 232 | Автоматические выключатели DX3 25kA и 36kA | PL1 | 1 | ШТ | Под заказ Т2 | Сертифицировано | 2023-03-26 | 12056.89 | 14468.27 | 14468.27 |  | 0.284 | 0.36855 | 101 | 89 | 41 | 3245064098199
409820 | да | Авт.выкл.DX3 2П D16A 25кА | Автоматический выключатель DX³ - 25 кА - тип характеристики D - 2П - 230/400 В~ - 16 А - 2 модуля | Legrand | DX3 | 232 | Автоматические выключатели DX3 25kA и 36kA | PL1 | 1 | ШТ | На складе | Сертифицировано | 2023-03-26 | 12056.89 | 14468.27 | 14468.27 |  | 0.277 | 0.36855 | 101 | 89 | 41 | 3245064098205
409821 | да | Авт.выкл.DX3 2П D20A 25кА | Автоматический выключатель DX³ - 25 кА - тип характеристики D - 2П - 230/400 В~ - 20 А - 2 модуля | Legrand | DX3 | 232 | Автоматические выключатели DX3 25kA и 36kA | PL1 | 1 | ШТ | На складе | Сертифицировано | 2023-03-26 | 14139.44 | 16967.33 | 16967.33 |  | 0.306 | 0.36855 | 101 | 89 | 41 | 3245064098212
409822 | да | Авт.выкл.DX3 2П D25A 25кА | Автоматический выключатель DX³ - 25 кА - тип характеристики D - 2П - 230/400 В~ - 25 А - 2 модуля | Legrand | DX3 | 232 | Автоматические выключатели DX3 25kA и 36kA | PL1 | 1 | ШТ | На складе | Сертифицировано | 2023-03-26 | 14139.44 | 16967.33 | 16967.33 |  | 0.307 | 0.36855 | 101 | 89 | 41 | 3245064098229
409823 | да | Авт.выкл.DX3 2П D32А 25кА | Автоматический выключатель DX³ - 25 кА - тип характеристики D - 2П - 230/400 В~ - 32 А - 3 модуля | Legrand | DX3 | 232 | Автоматические выключатели DX3 25kA и 36kA | PL1 | 1 | ШТ | На складе | Сертифицировано | 2023-03-26 | 14797.1 | 17756.52 | 17756.52 |  | 0.462 | 0.6048 | 112 | 90 | 60 | 3245064098236
409824 | да | Авт.выкл.DX3 2П D40A 25кА | Автоматический выключатель DX³ - 25 кА - тип характеристики D - 2П - 230/400 В~ - 40 А - 3 модуля | Legrand | DX3 | 232 | Автоматические выключатели DX3 25kA и 36kA | PL1 | 1 | ШТ | На складе | Сертифицировано | 2023-03-26 | 15893.18 | 19071.82 | 19071.82 |  | 0.464 | 0.6048 | 112 | 90 | 60 | 3245064098243
409830 | да | Авт.выкл.DX3 3П D2A 25кА | Автоматический выключатель DX³ - 25 кА - тип характеристики D - 3П - 400 В~ - 2 А - 3 модуля | Legrand | DX3 | 232 | Автоматические выключатели DX3 25kA и 36kA | PL1 | 1 | ШТ | Под заказ Т2 | Сертифицировано | 2023-03-26 | 22360.05 | 26832.06 | 26832.06 |  | 0.433 | 0.71552 | 104 | 80 | 86 | 3245064098304
409831 | да | Авт.выкл.DX3 3П D6A 25кА | Автоматический выключатель DX³ - 25 кА - тип характеристики D - 3П - 400 В~ - 6 А - 3 модуля | Legrand | DX3 | 232 | Автоматические выключатели DX3 25kA и 36kA | PL1 | 1 | ШТ | На складе | Сертифицировано | 2023-03-26 | 22360.05 | 26832.06 | 26832.06 |  | 0.439 | 0.71552 | 104 | 80 | 86 | 3245064098311
409832 | да | Авт.выкл.DX3 3П D10A 25кА | Автоматический выключатель DX³ - 25 кА - тип характеристики D - 3П - 400 В~ - 10 А - 3 модуля | Legrand | DX3 | 232 | Автоматические выключатели DX3 25kA и 36kA | PL1 | 1 | ШТ | На складе | Сертифицировано | 2023-03-26 | 18085.33 | 21702.4 | 21702.4 |  | 0.433 | 0.71552 | 104 | 80 | 86 | 3245064098328
409833 | да | Авт.выкл.DX3 3П D16A 25кА | Автоматический выключатель DX³ - 25 кА - тип характеристики D - 3П - 400 В~ - 16 А - 4,5 модуля | Legrand | DX3 | 232 | Автоматические выключатели DX3 25kA и 36kA | PL1 | 1 | ШТ | На складе | Сертифицировано | 2023-03-26 | 25209.86 | 30251.83 | 30251.83 |  | 0.666 | 1.0403 | 112 | 108 | 86 | 3245064098335
409834 | да | Авт.выкл.DX3 3П D20A 25кА | Автоматический выключатель DX³ - 25 кА - тип характеристики D - 3П - 400 В~ - 20 А - 4,5 модуля | Legrand | DX3 | 232 | Автоматические выключатели DX3 25kA и 36kA | PL1 | 1 | ШТ | На складе | Сертифицировано | 2023-03-26 | 29594.18 | 35513.02 | 35513.02 |  | 0.697 | 1.0403 | 112 | 108 | 86 | 3245064098342
409835 | да | Авт.выкл.DX3 3П D25A 25кА | Автоматический выключатель DX³ - 25 кА - тип характеристики D - 3П - 400 В~ - 25 А - 4,5 модуля | Legrand | DX3 | 232 | Автоматические выключатели DX3 25kA и 36kA | PL1 | 1 | ШТ | На складе | Сертифицировано | 2023-03-26 | 29594.18 | 35513.02 | 35513.02 |  | 0.669 | 1.0403 | 112 | 108 | 86 | 3245064098359
409836 | да | Авт.выкл.DX3 3П D32А 25кА | Автоматический выключатель DX³ - 25 кА - тип характеристики D - 3П - 400 В~ - 32 А - 4,5 модуля | Legrand | DX3 | 232 | Автоматические выключатели DX3 25kA и 36kA | PL1 | 1 | ШТ | На складе | Сертифицировано | 2023-03-26 | 29594.18 | 35513.02 | 35513.02 |  | 0.676 | 1.0403 | 112 | 108 | 86 | 3245064098366
409837 | да | Авт.выкл.DX3 3П D40A 25кА | Автоматический выключатель DX³ - 25 кА - тип характеристики D - 3П - 400 В~ - 40 А - 4,5 модуля | Legrand | DX3 | 232 | Автоматические выключатели DX3 25kA и 36kA | PL1 | 1 | ШТ | На складе | Сертифицировано | 2023-03-26 | 27402.03 | 32882.44 | 32882.44 |  | 0.677 | 1.0403 | 112 | 108 | 86 | 3245064098373
409838 | да | Авт.выкл.DX3 3П D50A 25кА | Автоматический выключатель DX³ - 25 кА - тип характеристики D - 3П - 400 В~ - 50 А - 4,5 модуля | Legrand | DX3 | 232 | Автоматические выключатели DX3 25kA и 36kA | PL1 | 1 | ШТ | На складе | Сертифицировано | 2023-03-26 | 35622.64 | 42747.17 | 42747.17 |  | 0.68 | 1.0403 | 112 | 108 | 86 | 3245064098380
409839 | да | Авт.выкл.DX3 3П D63A 25kA | Автоматический выключатель DX³ - 25 кА - тип характеристики D - 3П - 400 В~ - 63 А - 4,5 модуля | Legrand | DX3 | 232 | Автоматические выключатели DX3 25kA и 36kA | PL1 | 1 | ШТ | На складе | Сертифицировано | 2023-03-26 | 35951.45 | 43141.74 | 43141.74 |  | 0.68 | 1.0403 | 112 | 108 | 86 | 3245064098397
409840 | да | Авт.выкл.DX3 3П D80A 25кА | Автоматический выключатель DX³ - 25 кА - тип характеристики D - 3П - 400 В~ - 80 А - 4,5 модуля | Legrand | DX3 | 232 | Автоматические выключатели DX3 25kA и 36kA | PL1 | 1 | ШТ | На складе | Сертифицировано | 2023-03-26 | 32882.43 | 39458.92 | 39458.92 |  | 0.706 | 1.0403 | 112 | 108 | 86 | 3245064098403
409841 | да | Авт.выкл.DX3 3П D100A 25кА | Автоматический выключатель DX³ - 25 кА - тип характеристики D - 3П - 400 В~ - 100 А - 4,5 модуля | Legrand | DX3 | 232 | Автоматические выключатели DX3 25kA и 36kA | PL1 | 1 | ШТ | На складе | Сертифицировано | 2023-03-26 | 33978.5 | 40774.2 | 40774.2 |  | 0.689 | 1.0403 | 112 | 108 | 86 | 3245064098410
409842 | да | Авт.выкл.DX3 3П D125A 25кА | Автоматический выключатель DX³ - 25 кА - тип характеристики D - 3П - 400 В~ - 125 А - 4,5 модуля | Legrand | DX3 | 232 | Автоматические выключатели DX3 25kA и 36kA | PL1 | 1 | ШТ | На складе | Сертифицировано | 2023-03-26 | 35074.6 | 42089.52 | 42089.52 |  | 0.69 | 1.0403 | 112 | 108 | 86 | 3245064098427
409843 | да | Авт.выкл.DX3 4П D2A 25кА | Автоматический выключатель DX³ - 25 кА - тип характеристики D - 4П - 400 В~ - 2 А - 4 модуля | Legrand | DX3 | 232 | Автоматические выключатели DX3 25kA и 36kA | PL1 | 1 | ШТ | Под заказ Т2 | Сертифицировано | 2023-03-26 | 31238.31 | 37485.97 | 37485.97 |  | 0.567 | 0.71552 | 104 | 80 | 86 | 3245064098434
409844 | да | Авт.выкл.DX3 4П D6A 25кА | Автоматический выключатель DX³ - 25 кА - тип характеристики D - 4П - 400 В~ - 6 А - 4 модуля | Legrand | DX3 | 232 | Автоматические выключатели DX3 25kA и 36kA | PL1 | 1 | ШТ | Под заказ Т2 | Сертифицировано | 2023-03-26 | 31238.31 | 37485.97 | 37485.97 |  | 0.575 | 0.71552 | 104 | 80 | 86 | 3245064098441
409845 | да | Авт.выкл.DX3 4П D10A 25кА | Автоматический выключатель DX³ - 25 кА - тип характеристики D - 4П - 400 В~ - 10 А - 4 модуля | Legrand | DX3 | 232 | Автоматические выключатели DX3 25kA и 36kA | PL1 | 1 | ШТ | Под заказ Т2 | Сертифицировано | 2023-03-26 | 25757.9 | 30909.48 | 30909.48 |  | 0.576 | 0.71552 | 104 | 80 | 86 | 3245064098458
409846 | да | Авт.выкл.DX3 4П D16A 25кА | Автоматический выключатель DX³ - 25 кА - тип характеристики D - 4П - 400 В~ - 16 А - 6 модулей | Legrand | DX3 | 232 | Автоматические выключатели DX3 25kA и 36kA | PL1 | 1 | ШТ | Под заказ Т2 | Сертифицировано | 2023-03-26 | 25757.9 | 30909.48 | 30909.48 |  | 0.872 | 1.0403 | 112 | 108 | 86 | 3245064098465
409847 | да | Авт.выкл.DX3 4П D20A 25кА | Автоматический выключатель DX³ - 25 кА - тип характеристики D - 4П - 400 В~ - 20 А - 6 модулей | Legrand | DX3 | 232 | Автоматические выключатели DX3 25kA и 36kA | PL1 | 1 | ШТ | Под заказ Т2 | Сертифицировано | 2023-03-26 | 30142.22 | 36170.66 | 36170.66 |  | 0.878 | 1.0403 | 112 | 108 | 86 | 3245064098472
409848 | да | Авт.выкл.DX3 4П D25A 25кА | Автоматический выключатель DX³ - 25 кА - тип характеристики D - 4П - 400 В~ - 25 А - 6 модулей | Legrand | DX3 | 232 | Автоматические выключатели DX3 25kA и 36kA | PL1 | 1 | ШТ | Под заказ Т2 | Сертифицировано | 2023-03-26 | 31238.31 | 37485.97 | 37485.97 |  | 0.88 | 1.0403 | 112 | 108 | 86 | 3245064098489
409849 | да | Авт.выкл.DX3 4П D32А 25кА | Автоматический выключатель DX³ - 25 кА - тип характеристики D - 4П - 400 В~ - 32 А - 6 модулей | Legrand | DX3 | 232 | Автоматические выключатели DX3 25kA и 36kA | PL1 | 1 | ШТ | Под заказ Т2 | Сертифицировано | 2023-03-26 | 38362.82 | 46035.38 | 46035.38 |  | 0.89 | 1.0403 | 112 | 108 | 86 | 3245064098496
409850 | да | Авт.выкл.DX3 4П D40A 25кА | Автоматический выключатель DX³ - 25 кА - тип характеристики D - 4П - 400 В~ - 40 А - 6 модулей | Legrand | DX3 | 232 | Автоматические выключатели DX3 25kA и 36kA | PL1 | 1 | ШТ | На складе | Сертифицировано | 2023-03-26 | 35074.6 | 42089.52 | 42089.52 |  | 0.89 | 1.0403 | 112 | 108 | 86 | 3245064098502
409851 | да | Авт.выкл.DX3 4П D50A 25кА | Автоматический выключатель DX³ - 25 кА - тип характеристики D - 4П - 400 В~ - 50 А - 6 модулей | Legrand | DX3 | 232 | Автоматические выключатели DX3 25kA и 36kA | PL1 | 1 | ШТ | На складе | Сертифицировано | 2023-03-26 | 48227.56 | 57873.07 | 57873.07 |  | 0.872 | 1.0403 | 112 | 108 | 86 | 3245064098519
409852 | да | Авт.выкл.DX3 4П D63A 25kA | Автоматический выключатель DX³ - 25 кА - тип характеристики D - 4П - 400 В~ - 63 А - 6 модулей | Legrand | DX3 | 232 | Автоматические выключатели DX3 25kA и 36kA | PL1 | 1 | ШТ | На складе | Сертифицировано | 2023-03-26 | 48227.56 | 57873.07 | 57873.07 |  | 0.889 | 1.0403 | 112 | 108 | 86 | 3245064098526
409853 | да | Авт.выкл.DX3 4П D80A 25кА | Автоматический выключатель DX³ - 25 кА - тип характеристики D - 4П - 400 В~ - 80 А - 6 модулей | Legrand | DX3 | 232 | Автоматические выключатели DX3 25kA и 36kA | PL1 | 1 | ШТ | На складе | Сертифицировано | 2023-03-26 | 54804.04 | 65764.85 | 65764.85 |  | 0.925 | 1.0403 | 112 | 108 | 86 | 3245064098533
409854 | да | Авт.выкл.DX3 4П D100A 25кА | Автоматический выключатель DX³ - 25 кА - тип характеристики D - 4П - 400 В~ - 100 А - 6 модулей | Legrand | DX3 | 232 | Автоматические выключатели DX3 25kA и 36kA | PL1 | 1 | ШТ | На складе | Сертифицировано | 2023-03-26 | 56996.21 | 68395.45 | 68395.45 |  | 0.901 | 1.0403 | 112 | 108 | 86 | 3245064098540
409855 | да | Авт.выкл.DX3 4П D125A 25кА | Автоматический выключатель DX³ - 25 кА - тип характеристики D - 4П - 400 В~ - 125 А - 6 модулей | Legrand | DX3 | 232 | Автоматические выключатели DX3 25kA и 36kA | PL1 | 1 | ШТ | Под заказ Т2 | Сертифицировано | 2023-03-26 | 59188.38 | 71026.06 | 71026.06 |  | 0.906 | 1.0403 | 112 | 108 | 86 | 3245064098557
409866 | да | Авт.выкл.DX3 2П MA1,6A 25кА | Автоматический выключатель DX³ MA - 25 кА - тип характеристики MA - 2П - 230/400 В~ - 1,6 А - 2 модуля | Legrand | DX3 | 232 | Автоматические выключатели DX3 25kA и 36kA | PL1 | 1 | ШТ | Под заказ Т2 | Сертифицировано | 2023-03-26 | 12604.93 | 15125.92 | 15125.92 |  | 0.295 | 0.36855 | 101 | 89 | 41 | 3245064098663
409867 | да | Авт.выкл.DX3 2П MA2,5A 25кА | Автоматический выключатель DX³ MA - 25 кА - тип характеристики MA - 2П - 230/400 В~ - 2,5 А - 2 модуля | Legrand | DX3 | 232 | Автоматические выключатели DX3 25kA и 36kA | PL1 | 1 | ШТ | Под заказ Т2 | Сертифицировано | 2023-03-26 | 12604.93 | 15125.92 | 15125.92 |  | 0.305 | 0.35301 | 105 | 41 | 82 | 3245064098670
409868 | да | Авт.выкл.DX3 2П MA4A 25кА | Автоматический выключатель DX³ MA - 25 кА - тип характеристики MA - 2П - 230/400 В~ - 4 А - 2 модуля | Legrand | DX3 | 232 | Автоматические выключатели DX3 25kA и 36kA | PL1 | 1 | ШТ | Под заказ Т2 | Сертифицировано | 2023-03-26 | 12604.93 | 15125.92 | 15125.92 |  | 0.292 | 0.36855 | 101 | 89 | 41 | 3245064098687
409869 | да | Авт.выкл.DX3 2П MA6,3A 25кА | Автоматический выключатель DX³ MA - 25 кА - тип характеристики MA - 2П - 230/400 В~ - 6,3 А - 2 модуля | Legrand | DX3 | 232 | Автоматические выключатели DX3 25kA и 36kA | PL1 | 1 | ШТ | Под заказ Т2 | Сертифицировано | 2023-03-26 | 12604.93 | 15125.92 | 15125.92 |  | 0.31 | 0.35301 | 105 | 41 | 82 | 3245064098694
409870 | да | Авт.выкл.DX3 2П MA10A 25кА | Автоматический выключатель DX³ MA - 25 кА - тип характеристики MA - 2П - 230/400 В~ - 10 А - 2 модуля | Legrand | DX3 | 232 | Автоматические выключатели DX3 25kA и 36kA | PL1 | 1 | ШТ | На складе | Сертифицировано | 2023-03-26 | 10741.59 | 12889.91 | 12889.91 |  | 0.303 | 0.35301 | 105 | 41 | 82 | 3245064098700
409871 | да | Авт.выкл.DX3 2П MA12,5A 25кА | Автоматический выключатель DX³ MA - 25 кА - тип характеристики MA - 2П - 230/400 В~ - 12,5 А - 2 модуля | Legrand | DX3 | 232 | Автоматические выключатели DX3 25kA и 36kA | PL1 | 1 | ШТ | Под заказ Т2 | Сертифицировано | 2023-03-26 | 10741.59 | 12889.91 | 12889.91 |  | 0.309 | 0.36855 | 101 | 89 | 41 | 3245064098717
409872 | да | Авт.выкл.DX3 2П MA16A 25кА | Автоматический выключатель DX³ MA - 25 кА - тип характеристики MA - 2П - 230/400 В~ - 16 А - 2 модуля | Legrand | DX3 | 232 | Автоматические выключатели DX3 25kA и 36kA | PL1 | 1 | ШТ | Под заказ Т2 | Сертифицировано | 2023-03-26 | 10741.59 | 12889.91 | 12889.91 |  | 0.301 | 0.35301 | 105 | 41 | 82 | 3245064098724
409873 | да | Авт.выкл.DX3 2П MA25A 25кА | Автоматический выключатель DX³ MA - 25 кА - тип характеристики MA - 2П - 230/400 В~ - 25 А - 2 модуля | Legrand | DX3 | 232 | Автоматические выключатели DX3 25kA и 36kA | PL1 | 1 | ШТ | На складе | Сертифицировано | 2023-03-26 | 12604.93 | 15125.92 | 15125.92 |  | 0.312 | 0.35301 | 105 | 41 | 82 | 3245064098731
409876 | да | Авт.выкл.DX3 3П MA1,6A 25кА | Автоматический выключатель DX³ MA - 25 кА - тип характеристики MA - 3П - 400 В~ - 1,6 А - 3 модуля | Legrand | DX3 | 232 | Автоматические выключатели DX3 25kA и 36kA | PL1 | 1 | ШТ | Под заказ Т2 | Сертифицировано | 2023-03-26 | 16441.21 | 19729.45 | 19729.45 |  | 0.445 | 0.71552 | 104 | 80 | 86 | 3245064098762
409877 | да | Авт.выкл.DX3 3П MA2,5A 25кА | Автоматический выключатель DX³ MA - 25 кА - тип характеристики MA - 3П - 400 В~ - 2,5 А - 3 модуля | Legrand | DX3 | 232 | Автоматические выключатели DX3 25kA и 36kA | PL1 | 1 | ШТ | На складе | Сертифицировано | 2023-03-26 | 16441.21 | 19729.45 | 19729.45 |  | 0.44 | 0.71552 | 104 | 80 | 86 | 3245064098779
409878 | да | Авт.выкл.DX3 3П MA4A 25кА | Автоматический выключатель DX³ MA - 25 кА - тип характеристики MA - 3П - 400 В~ - 4 А - 3 модуля | Legrand | DX3 | 232 | Автоматические выключатели DX3 25kA и 36kA | PL1 | 1 | ШТ | На складе | Сертифицировано | 2023-03-26 | 16441.21 | 19729.45 | 19729.45 |  | 0.445 | 0.71552 | 104 | 80 | 86 | 3245064098786
409879 | да | Авт.выкл.DX3 3П MA6,3A 25кА | Автоматический выключатель DX³ MA - 25 кА - тип характеристики MA - 3П - 400 В~ - 6,3 А - 3 модуля | Legrand | DX3 | 232 | Автоматические выключатели DX3 25kA и 36kA | PL1 | 1 | ШТ | Под заказ Т2 | Сертифицировано | 2023-03-26 | 16441.21 | 19729.45 | 19729.45 |  | 0.453 | 0.71552 | 104 | 80 | 86 | 3245064098793
409880 | да | Авт.выкл.DX3 3П MA10A 25кА | Автоматический выключатель DX³ MA - 25 кА - тип характеристики MA - 3П - 400 В~ - 10 А - 3 модуля | Legrand | DX3 | 232 | Автоматические выключатели DX3 25kA и 36kA | PL1 | 1 | ШТ | На складе | Сертифицировано | 2023-03-26 | 14249.06 | 17098.87 | 17098.87 |  | 0.462 | 0.71552 | 104 | 80 | 86 | 3245064098809
409881 | да | Авт.выкл.DX3 3П MA12,5A 25кА | Автоматический выключатель DX³ MA - 25 кА - тип характеристики MA - 3П - 400 В~ - 12,5 А - 4,5 модуля | Legrand | DX3 | 232 | Автоматические выключатели DX3 25kA и 36kA | PL1 | 1 | ШТ | На складе | Сертифицировано | 2023-03-26 | 14358.67 | 17230.4 | 17230.4 |  | 0.664 | 1.0403 | 112 | 108 | 86 | 3245064098816
409882 | да | Авт.выкл.DX3 3П MA16A 25кА | Автоматический выключатель DX³ MA - 25 кА - тип характеристики MA - 3П - 400 В~ - 16 А - 4,5 модуля | Legrand | DX3 | 232 | Автоматические выключатели DX3 25kA и 36kA | PL1 | 1 | ШТ | На складе | Сертифицировано | 2023-03-26 | 14249.06 | 17098.87 | 17098.87 |  | 0.663 | 1.0403 | 112 | 108 | 86 | 3245064098823
409883 | да | Авт.выкл.DX3 3П MA25A 25кА | Автоматический выключатель DX³ MA - 25 кА - тип характеристики MA - 3П - 400 В~ - 25 А - 4,5 модуля | Legrand | DX3 | 232 | Автоматические выключатели DX3 25kA и 36kA | PL1 | 1 | ШТ | На складе | Сертифицировано | 2023-03-26 | 15893.18 | 19071.82 | 19071.82 |  | 0.67 | 1.0403 | 112 | 108 | 86 | 3245064098830
409884 | да | Авт.выкл.DX3 3П MA40A 25кА | Автоматический выключатель DX³ MA - 25 кА - тип характеристики MA - 3П - 400 В~ - 40 А - 4,5 модуля | Legrand | DX3 | 232 | Автоматические выключатели DX3 25kA и 36kA | PL1 | 1 | ШТ | На складе | Сертифицировано | 2023-03-26 | 18633.38 | 22360.06 | 22360.06 |  | 0.664 | 1.0403 | 112 | 108 | 86 | 3245064098847
409885 | да | Авт.выкл.DX3 3П MA63A 25кА | Автоматический выключатель DX³ MA - 25 кА - тип характеристики MA - 3П - 400 В~ - 63 А - 4,5 модуля | Legrand | DX3 | 232 | Автоматические выключатели DX3 25kA и 36kA | PL1 | 1 | ШТ | На складе | Сертифицировано | 2023-03-26 | 22105.13 | 26526.16 | 26526.16 |  | 0.672 | 1.0403 | 112 | 108 | 86 | 3245064098854
409886 | да | Авт.выкл.DX3 4П MA1,6A 25кА | Автоматический выключатель DX³ MA - 25 кА - тип характеристики MA - 4П - 400 В~ - 1,6 А - 6 модулей | Legrand | DX3 | 232 | Автоматические выключатели DX3 25kA и 36kA | PL1 | 1 | ШТ | Под заказ Т2 | Сертифицировано | 2023-03-26 | 20768.37 | 24922.04 | 24922.04 |  | 0.585 | 0.71552 | 104 | 80 | 86 | 3245064098861
409887 | да | Авт.выкл.DX3 4П MA2,5A 25кА | Автоматический выключатель DX³ MA - 25 кА - тип характеристики MA - 4П - 400 В~ - 2,5 А - 6 модулей | Legrand | DX3 | 232 | Автоматические выключатели DX3 25kA и 36kA | PL1 | 1 | ШТ | Под заказ Т2 | Сертифицировано | 2023-03-26 | 20768.37 | 24922.04 | 24922.04 |  | 0.585 | 0.71552 | 104 | 80 | 86 | 3245064098878
409888 | да | Авт.выкл.DX3 4П MA4A 25кА | Автоматический выключатель DX³ MA - 25 кА - тип характеристики MA - 4П - 400 В~ - 4 А - 6 модулей | Legrand | DX3 | 232 | Автоматические выключатели DX3 25kA и 36kA | PL1 | 1 | ШТ | Под заказ Т2 | Сертифицировано | 2023-03-26 | 20768.37 | 24922.04 | 24922.04 |  | 0.579 | 0.71552 | 104 | 80 | 86 | 3245064098885
409889 | да | Авт.выкл.DX3 4П MA6,3A 25кА | Автоматический выключатель DX³ MA - 25 кА - тип характеристики MA - 4П - 400 В~ - 6,3 А - 6 модулей | Legrand | DX3 | 232 | Автоматические выключатели DX3 25kA и 36kA | PL1 | 1 | ШТ | Под заказ Т2 | Сертифицировано | 2023-03-26 | 20768.37 | 24922.04 | 24922.04 |  | 0.603 | 0.68952 | 104 | 78 | 85 | 3245064098892
409890 | да | Авт.выкл.DX3 4П MA10A 25кА | Автоматический выключатель DX³ MA - 25 кА - тип характеристики MA - 4П - 400 В~ - 10 А - 6 модулей | Legrand | DX3 | 232 | Автоматические выключатели DX3 25kA и 36kA | PL1 | 1 | ШТ | Под заказ Т2 | Сертифицировано | 2023-03-26 | 20768.37 | 24922.04 | 24922.04 |  | 0.575 | 0.71552 | 104 | 80 | 86 | 3245064098908
409891 | да | Авт.выкл.DX3 4П MA12,5A 25кА | Автоматический выключатель DX³ MA - 25 кА - тип характеристики MA - 4П - 400 В~ - 12,5 А - 6 модулей | Legrand | DX3 | 232 | Автоматические выключатели DX3 25kA и 36kA | PL1 | 1 | ШТ | Под заказ Т2 | Сертифицировано | 2023-03-26 | 20768.37 | 24922.04 | 24922.04 |  | 0.871 | 1.0403 | 112 | 108 | 86 | 3245064098915
409892 | да | Авт.выкл.DX3 4П MA16A 25кА | Автоматический выключатель DX³ MA - 25 кА - тип характеристики MA - 4П - 400 В~ - 16 А - 6 модулей | Legrand | DX3 | 232 | Автоматические выключатели DX3 25kA и 36kA | PL1 | 1 | ШТ | Под заказ Т2 | Сертифицировано | 2023-03-26 | 20768.37 | 24922.04 | 24922.04 |  | 0.871 | 1.0403 | 112 | 108 | 86 | 3245064098922
409893 | да | Авт.выкл.DX3 4П MA25A 25кА | Автоматический выключатель DX³ MA - 25 кА - тип характеристики MA - 4П - 400 В~ - 25 А - 6 модулей | Legrand | DX3 | 232 | Автоматические выключатели DX3 25kA и 36kA | PL1 | 1 | ШТ | Под заказ Т2 | Сертифицировано | 2023-03-26 | 24965.28 | 29958.34 | 29958.34 |  | 0.878 | 1.0403 | 112 | 108 | 86 | 3245064098939
409894 | да | Авт.выкл.DX3 4П MA40A 25кА | Автоматический выключатель DX³ MA - 25 кА - тип характеристики MA - 4П - 400 В~ - 40 А - 6 модулей | Legrand | DX3 | 232 | Автоматические выключатели DX3 25kA и 36kA | PL1 | 1 | ШТ | Под заказ Т2 | Сертифицировано | 2023-03-26 | 26999.43 | 32399.32 | 32399.32 |  | 0.876 | 1.0403 | 112 | 108 | 86 | 3245064098946
409895 | да | Авт.выкл.DX3 4П MA63A 25кА | Автоматический выключатель DX³ MA - 25 кА - тип характеристики MA - 4П - 400 В~ - 63 А - 6 модулей | Legrand | DX3 | 232 | Автоматические выключатели DX3 25kA и 36kA | PL1 | 1 | ШТ | Под заказ Т2 | Сертифицировано | 2023-03-26 | 35504.37 | 42605.24 | 42605.24 |  | 0.865 | 1.0403 | 112 | 108 | 86 | 3245064098953
409908 | да | Авт.выкл.DX3 Z2A 2П 25kA | Автоматический выключатель DX³ Z - 25 кА - тип характеристики Z- 2П - 230/400 В~ - 2 А - 2 модуля | Legrand | DX3 | 232 | Автоматические выключатели DX3 25kA и 36kA | PL1 | 1 | ШТ | На складе | Сертифицировано | 2023-03-26 | 15345.14 | 18414.17 | 18414.17 |  | 0.285 | 0.36855 | 101 | 89 | 41 | 3245064099080
409909 | да | Авт.выкл.DX3 Z3A 2П 25kA | Автоматический выключатель DX³ Z - 25 кА - тип характеристики Z- 2П - 230/400 В~ - 3 А - 2 модуля | Legrand | DX3 | 232 | Автоматические выключатели DX3 25kA и 36kA | PL1 | 1 | ШТ | Под заказ Т2 | Сертифицировано | 2023-03-26 | 15345.14 | 18414.17 | 18414.17 |  | 0.285 | 0.36855 | 101 | 89 | 41 | 3245064099097
409911 | да | Авт.выкл.DX3 Z6A 2П 25kA | Автоматический выключатель DX³ Z - 25 кА - тип характеристики Z- 2П - 230/400 В~ - 6 А - 2 модуля | Legrand | DX3 | 232 | Автоматические выключатели DX3 25kA и 36kA | PL1 | 1 | ШТ | На складе | Сертифицировано | 2023-03-26 | 15345.14 | 18414.17 | 18414.17 |  | 0.295 | 0.36855 | 101 | 89 | 41 | 3245064099110
409912 | да | Авт.выкл.DX3 Z10A 2П 25kA | Автоматический выключатель DX³ Z - 25 кА - тип характеристики Z- 2П - 230/400 В~ - 10 А - 2 модуля | Legrand | DX3 | 232 | Автоматические выключатели DX3 25kA и 36kA | PL1 | 1 | ШТ | Под заказ Т2 | Сертифицировано | 2023-03-26 | 13372.19 | 16046.63 | 16046.63 |  | 0.29 | 0.36855 | 101 | 89 | 41 | 3245064099127
409913 | да | Авт.выкл.DX3 Z16A 2П 25kA | Автоматический выключатель DX³ Z - 25 кА - тип характеристики Z- 2П - 230/400 В~ - 16 А - 2 модуля | Legrand | DX3 | 232 | Автоматические выключатели DX3 25kA и 36kA | PL1 | 1 | ШТ | На складе | Сертифицировано | 2023-03-26 | 13372.19 | 16046.63 | 16046.63 |  | 0.295 | 0.36855 | 101 | 89 | 41 | 3245064099134
409914 | да | Авт.выкл.DX3 Z20A 2П 25kA | Автоматический выключатель DX³ Z - 25 кА - тип характеристики Z- 2П - 230/400 В~ - 20 А - 2 модуля | Legrand | DX3 | 232 | Автоматические выключатели DX3 25kA и 36kA | PL1 | 1 | ШТ | Под заказ Т2 | Сертифицировано | 2023-03-26 | 15345.14 | 18414.17 | 18414.17 |  | 0.301 | 0.36855 | 101 | 89 | 41 | 3245064099141
409920 | да | Авт.выкл.DX3 Z3A 3П 25kA | Автоматический выключатель DX³ Z - 25 кА - тип характеристики Z - 3П - 400 В~ - 3 А - 3 модуля | Legrand | DX3 | 232 | Автоматические выключатели DX3 25kA и 36kA | PL1 | 1 | ШТ | На складе | Сертифицировано | 2023-03-26 | 24332.99 | 29199.59 | 29199.59 |  | 0.43 | 0.71552 | 104 | 80 | 86 | 3245064099202
409922 | да | Авт.выкл.DX3 Z6A 3П 25kA | Автоматический выключатель DX³ Z - 25 кА - тип характеристики Z - 3П - 400 В~ - 6 А - 3 модуля | Legrand | DX3 | 232 | Автоматические выключатели DX3 25kA и 36kA | PL1 | 1 | ШТ | На складе | Сертифицировано | 2023-03-26 | 24332.99 | 29199.59 | 29199.59 |  | 0.44 | 0.71552 | 104 | 80 | 86 | 3245064099226
409923 | да | Авт.выкл.DX3 Z10A 3П 25kA | Автоматический выключатель DX³ Z - 25 кА - тип характеристики Z - 3П - 400 В~ - 10 А - 3 модуля | Legrand | DX3 | 232 | Автоматические выключатели DX3 25kA и 36kA | PL1 | 1 | ШТ | Под заказ Т2 | Сертифицировано | 2023-03-26 | 20277.5 | 24333 | 24333 |  | 0.435 | 0.71552 | 104 | 80 | 86 | 3245064099233
409924 | да | Авт.выкл.DX3 Z16A 3П 25kA | Автоматический выключатель DX³ Z - 25 кА - тип характеристики Z - 3П - 400 В~ - 16 А - 3 модуля | Legrand | DX3 | 232 | Автоматические выключатели DX3 25kA и 36kA | PL1 | 1 | ШТ | Под заказ Т2 | Сертифицировано | 2023-03-26 | 20277.5 | 24333 | 24333 |  | 0.439 | 0.71552 | 104 | 80 | 86 | 3245064099240
409925 | да | Авт.выкл.DX3 Z20A 3П 25kA | Автоматический выключатель DX³ Z - 25 кА - тип характеристики Z - 3П - 400 В~ - 20 А - 3 модуля | Legrand | DX3 | 232 | Автоматические выключатели DX3 25kA и 36kA | PL1 | 1 | ШТ | Под заказ Т2 | Сертифицировано | 2023-03-26 | 23017.71 | 27621.25 | 27621.25 |  | 0.455 | 0.71552 | 104 | 80 | 86 | 3245064099257
409926 | да | Авт.выкл.DX3 Z25A 3П 25kA | Автоматический выключатель DX³ Z - 25 кА - тип характеристики Z - 3П - 400 В~ - 25 А - 3 модуля | Legrand | DX3 | 232 | Автоматические выключатели DX3 25kA и 36kA | PL1 | 1 | ШТ | Под заказ Т2 | Сертифицировано | 2023-03-26 | 24332.99 | 29199.59 | 29199.59 |  | 0.455 | 0.71552 | 104 | 80 | 86 | 3245064099264
409934 | да | Авт.выкл.DX3 Z10A 4П 25kA | Автоматический выключатель DX³ Z - 25 кА - тип характеристики Z - 4П - 400 В~ - 10 А - 4 модуля | Legrand | DX3 | 232 | Автоматические выключатели DX3 25kA и 36kA | PL1 | 1 | ШТ | Под заказ Т2 | Сертифицировано | 2023-03-26 | 28498.1 | 34197.72 | 34197.72 |  | 0.57 | 0.71552 | 104 | 80 | 86 | 3245064099349
409935 | да | Авт.выкл.DX3 Z16A 4П 25kA | Автоматический выключатель DX³ Z - 25 кА - тип характеристики Z - 4П - 400 В~ - 16 А - 4 модуля | Legrand | DX3 | 232 | Автоматические выключатели DX3 25kA и 36kA | PL1 | 1 | ШТ | Под заказ Т2 | Сертифицировано | 2023-03-26 | 28498.1 | 34197.72 | 34197.72 |  | 0.577 | 0.71552 | 104 | 80 | 86 | 3245064099356
409936 | да | Авт.выкл.DX3 Z20A 4П 25kA | Автоматический выключатель DX³ Z - 25 кА - тип характеристики Z - 4П - 400 В~ - 20 А - 4 модуля | Legrand | DX3 | 232 | Автоматические выключатели DX3 25kA и 36kA | PL1 | 1 | ШТ | Под заказ Т2 | Сертифицировано | 2023-03-26 | 32882.43 | 39458.92 | 39458.92 |  | 0.6 | 0.71552 | 104 | 80 | 86 | 3245064099363
409937 | да | Авт.выкл.DX3 Z25A 4П 25kA | Автоматический выключатель DX³ Z - 25 кА - тип характеристики Z - 4П - 400 В~ - 25 А - 4 модуля | Legrand | DX3 | 232 | Автоматические выключатели DX3 25kA и 36kA | PL1 | 1 | ШТ | Под заказ Т2 | Сертифицировано | 2023-03-26 | 35074.6 | 42089.52 | 42089.52 |  | 0.6 | 0.71552 | 104 | 80 | 86 | 3245064099370
410007 | да | Авт.Выкл.DX3 2П C10A 36кА | Автоматический выключатель DX³ - 36 кА - тип характеристики С - 2П - 230/400 В~ - 10 А - 3 модуля | Legrand | DX3 | 232 | Автоматические выключатели DX3 25kA и 36kA | PL1 | 1 | ШТ | На складе | Сертифицировано | 2023-03-26 | 26305.93 | 31567.12 | 31567.12 |  | 0.453 | 0.6048 | 112 | 90 | 60 | 3245064100076
410008 | да | Авт.Выкл.DX3 2П C16A 36кА | Автоматический выключатель DX³ - 36 кА - тип характеристики С - 2П - 230/400 В~ - 16 А - 3 модуля | Legrand | DX3 | 232 | Автоматические выключатели DX3 25kA и 36kA | PL1 | 1 | ШТ | На складе | Сертифицировано | 2023-03-26 | 25209.86 | 30251.83 | 30251.83 |  | 0.453 | 0.6048 | 112 | 90 | 60 | 3245064100083
410009 | да | Авт.Выкл.DX3 2П C20A 36кА | Автоматический выключатель DX³ - 36 кА - тип характеристики С - 2П - 230/400 В~ - 20 А - 3 модуля | Legrand | DX3 | 232 | Автоматические выключатели DX3 25kA и 36kA | PL1 | 1 | ШТ | На складе | Сертифицировано | 2023-03-26 | 26305.93 | 31567.12 | 31567.12 |  | 0.457 | 0.6048 | 112 | 90 | 60 | 3245064100090
410010 | да | Авт.Выкл.DX3 2П C25A 36кА | Автоматический выключатель DX³ - 36 кА - тип характеристики С - 2П - 230/400 В~ - 25 А - 3 модуля | Legrand | DX3 | 232 | Автоматические выключатели DX3 25kA и 36kA | PL1 | 1 | ШТ | На складе | Сертифицировано | 2023-03-26 | 27292.42 | 32750.9 | 32750.9 |  | 0.458 | 0.6048 | 112 | 90 | 60 | 3245064100106
410011 | да | Авт.Выкл.DX3 2П C32А 36кА | Автоматический выключатель DX³ - 36 кА - тип характеристики С - 2П - 230/400 В~ - 32 А - 3 модуля | Legrand | DX3 | 232 | Автоматические выключатели DX3 25kA и 36kA | PL1 | 1 | ШТ | На складе | Сертифицировано | 2023-03-26 | 27292.42 | 32750.9 | 32750.9 |  | 0.459 | 0.6048 | 112 | 90 | 60 | 3245064100113
410012 | да | Авт.Выкл.DX3 2П C40A 36кА | Автоматический выключатель DX³ - 36 кА - тип характеристики С - 2П - 230/400 В~ - 40 А - 3 модуля | Legrand | DX3 | 232 | Автоматические выключатели DX3 25kA и 36kA | PL1 | 1 | ШТ | На складе | Сертифицировано | 2023-03-26 | 35951.45 | 43141.74 | 43141.74 |  | 0.464 | 0.6048 | 112 | 90 | 60 | 3245064100120
410013 | да | Авт.Выкл.DX3 2П C50A 36кА | Автоматический выключатель DX³ - 36 кА - тип характеристики С - 2П - 230/400 В~ - 50 А - 3 модуля | Legrand | DX3 | 232 | Автоматические выключатели DX3 25kA и 36kA | PL1 | 1 | ШТ | Под заказ Т2 | Сертифицировано | 2023-03-26 | 37266.75 | 44720.1 | 44720.1 |  | 0.46 | 0.6048 | 112 | 90 | 60 | 3245064100137
410014 | да | Авт.Выкл.DX3 2П C63A 36kA | Автоматический выключатель DX³ - 36 кА - тип характеристики С - 2П - 230/400 В~ - 63 А - 3 модуля | Legrand | DX3 | 232 | Автоматические выключатели DX3 25kA и 36kA | PL1 | 1 | ШТ | Под заказ Т2 | Сертифицировано | 2023-03-26 | 37266.75 | 44720.1 | 44720.1 |  | 0.462 | 0.6048 | 112 | 90 | 60 | 3245064100144
410015 | да | Авт.Выкл.DX3 2П C80A 36kA | Автоматический выключатель DX³ - 36 кА - тип характеристики С - 2П - 230/400 В~ - 80 А - 3 модуля | Legrand | DX3 | 232 | Автоматические выключатели DX3 25kA и 36kA | PL1 | 1 | ШТ | Под заказ Т2 | Сертифицировано | 2023-03-26 | 60284.46 | 72341.35 | 72341.35 |  | 0.48 | 0.6048 | 112 | 90 | 60 | 3245064100151
410020 | да | Авт.Выкл.DX3 3П C10A 36кА | Автоматический выключатель DX³ - 36 кА - тип характеристики С - 3П - 230/400 В~ - 10 А - 4,5 модуля | Legrand | DX3 | 232 | Автоматические выключатели DX3 25kA и 36kA | PL1 | 1 | ШТ | На складе | Сертифицировано | 2023-03-26 | 39458.92 | 47350.7 | 47350.7 |  | 0.664 | 1.0403 | 112 | 108 | 86 | 3245064100205
410021 | да | Авт.Выкл.DX3 3П C16A 36кА | Автоматический выключатель DX³ - 36 кА - тип характеристики С - 3П - 230/400 В~ - 16 А - 4,5 модуля | Legrand | DX3 | 232 | Автоматические выключатели DX3 25kA и 36kA | PL1 | 1 | ШТ | На складе | Сертифицировано | 2023-03-26 | 36170.67 | 43404.8 | 43404.8 |  | 0.665 | 1.0403 | 112 | 108 | 86 | 3245064100212
410022 | да | Авт.Выкл.DX3 3П C20A 36кА | Автоматический выключатель DX³ - 36 кА - тип характеристики С - 3П - 230/400 В~ - 20 А - 4,5 модуля | Legrand | DX3 | 232 | Автоматические выключатели DX3 25kA и 36kA | PL1 | 1 | ШТ | На складе | Сертифицировано | 2023-03-26 | 39458.92 | 47350.7 | 47350.7 |  | 0.67 | 1.0403 | 112 | 108 | 86 | 3245064100229
410023 | да | Авт.Выкл.DX3 3П C25A 36кА | Автоматический выключатель DX³ - 36 кА - тип характеристики С - 3П - 230/400 В~ - 25 А - 4,5 модуля | Legrand | DX3 | 232 | Автоматические выключатели DX3 25kA и 36kA | PL1 | 1 | ШТ | На складе | Сертифицировано | 2023-03-26 | 39458.92 | 47350.7 | 47350.7 |  | 0.669 | 1.0403 | 112 | 108 | 86 | 3245064100236
410024 | да | Авт.Выкл.DX3 3П C32А 36кА | Автоматический выключатель DX³ - 36 кА - тип характеристики С - 3П - 230/400 В~ - 32 А - 4,5 модуля | Legrand | DX3 | 232 | Автоматические выключатели DX3 25kA и 36kA | PL1 | 1 | ШТ | На складе | Сертифицировано | 2023-03-26 | 39458.92 | 47350.7 | 47350.7 |  | 0.67 | 1.0403 | 112 | 108 | 86 | 3245064100243
410025 | да | Авт.Выкл.DX3 3П C40A 36кА | Автоматический выключатель DX³ - 36 кА - тип характеристики С - 3П - 230/400 В~ - 40 А - 4,5 модуля | Legrand | DX3 | 232 | Автоматические выключатели DX3 25kA и 36kA | PL1 | 1 | ШТ | На складе | Сертифицировано | 2023-03-26 | 48227.56 | 57873.07 | 57873.07 |  | 0.68 | 1.0403 | 112 | 108 | 86 | 3245064100250
410026 | да | Авт.Выкл.DX3 3П C50A 36кА | Автоматический выключатель DX³ - 36 кА - тип характеристики С - 3П - 230/400 В~ - 50 А - 4,5 модуля | Legrand | DX3 | 232 | Автоматические выключатели DX3 25kA и 36kA | PL1 | 1 | ШТ | На складе | Сертифицировано | 2023-03-26 | 55900.13 | 67080.16 | 67080.16 |  | 0.678 | 1.0403 | 112 | 108 | 86 | 3245064100267
410027 | да | Авт.Выкл.DX3 3П C63A 36kA | Автоматический выключатель DX³ - 36 кА - тип характеристики С - 3П - 230/400 В~ - 63 А - 4,5 модуля | Legrand | DX3 | 232 | Автоматические выключатели DX3 25kA и 36kA | PL1 | 1 | ШТ | На складе | Сертифицировано | 2023-03-26 | 56996.21 | 68395.45 | 68395.45 |  | 0.675 | 1.0403 | 112 | 108 | 86 | 3245064100274
410028 | да | Авт.Выкл.DX3 3П C80A 36kA | Автоматический выключатель DX³ - 36 кА - тип характеристики С - 3П - 230/400 В~ - 80 А - 4,5 модуля | Legrand | DX3 | 232 | Автоматические выключатели DX3 25kA и 36kA | PL1 | 1 | ШТ | На складе | Сертифицировано | 2023-03-26 | 61380.53 | 73656.64 | 73656.64 |  | 0.704 | 1.0403 | 112 | 108 | 86 | 3245064100281
410033 | да | Авт. Выкл. DX3 10A 4п 36кА | Автоматический выключатель DX³ - 36 кА - тип характеристики С - 4П - 230/400 В~ - 10 А - 6 модулей | Legrand | DX3 | 232 | Автоматические выключатели DX3 25kA и 36kA | PL1 | 1 | ШТ | На складе | Сертифицировано | 2023-03-26 | 52611.87 | 63134.24 | 63134.24 | [6 empty] | 3245064100335
410034 | да | Авт. Выкл. DX3 16A 4п 36кА | Автоматический выключатель DX³ - 36 кА - тип характеристики С - 4П - 230/400 В~ - 16 А - 6 модулей | Legrand | DX3 | 232 | Автоматические выключатели DX3 25kA и 36kA | PL1 | 1 | ШТ | На складе | Сертифицировано | 2023-03-26 | 50419.72 | 60503.66 | 60503.66 | [6 empty] | 3245064100342
410035 | да | Авт. Выкл. DX3 20A 4п 36кА | Автоматический выключатель DX³ - 36 кА - тип характеристики С - 4П - 230/400 В~ - 20 А - 6 модулей | Legrand | DX3 | 232 | Автоматические выключатели DX3 25kA и 36kA | PL1 | 1 | ШТ | На складе | Сертифицировано | 2023-03-26 | 52611.87 | 63134.24 | 63134.24 | [6 empty] | 3245064100359
410036 | да | Авт. Выкл. DX3 25A 4п 36кА | Автоматический выключатель DX³ - 36 кА - тип характеристики С - 4П - 230/400 В~ - 25 А - 6 модулей | Legrand | DX3 | 232 | Автоматические выключатели DX3 25kA и 36kA | PL1 | 1 | ШТ | Под заказ Т2 | Сертифицировано | 2023-03-26 | 54584.85 | 65501.82 | 65501.82 | [6 empty] | 3245064100366
410037 | да | Авт. Выкл. DX3 32A 4п 36кА | Автоматический выключатель DX³ - 36 кА - тип характеристики С - 4П - 230/400 В~ - 32 А - 6 модулей | Legrand | DX3 | 232 | Автоматические выключатели DX3 25kA и 36kA | PL1 | 1 | ШТ | На складе | Сертифицировано | 2023-03-26 | 54584.85 | 65501.82 | 65501.82 | [6 empty] | 3245064100373
410038 | да | Авт. Выкл. DX3 40A 4п 36кА | Автоматический выключатель DX³ - 36 кА - тип характеристики С - 4П - 230/400 В~ - 40 А - 6 модулей | Legrand | DX3 | 232 | Автоматические выключатели DX3 25kA и 36kA | PL1 | 1 | ШТ | На складе | Сертифицировано | 2023-03-26 | 71902.93 | 86283.52 | 86283.52 | [6 empty] | 3245064100380
410039 | да | Авт. Выкл. DX3 50A 4п 36кА | Автоматический выключатель DX³ - 36 кА - тип характеристики С - 4П - 230/400 В~ - 50 А - 6 модулей | Legrand | DX3 | 232 | Автоматические выключатели DX3 25kA и 36kA | PL1 | 1 | ШТ | На складе | Сертифицировано | 2023-03-26 | 74533.52 | 89440.22 | 89440.22 | [6 empty] | 3245064100397
410040 | да | Авт. Выкл. DX3 63A 4п 36кА | Автоматический выключатель DX³ - 36 кА - тип характеристики С - 4П - 230/400 В~ - 63 А - 6 модулей | Legrand | DX3 | 232 | Автоматические выключатели DX3 25kA и 36kA | PL1 | 1 | ШТ | На складе | Сертифицировано | 2023-03-26 | 74533.52 | 89440.22 | 89440.22 |  | 0.89 | 1.0403 | 112 | 108 | 86 | 3245064100403
410041 | да | Авт. Выкл. DX3 80A 4п 36кА | Автоматический выключатель DX³ - 36 кА - тип характеристики С - 4П - 230/400 В~ - 80 А - 6 модулей | Legrand | DX3 | 232 | Автоматические выключатели DX3 25kA и 36kA | PL1 | 1 | ШТ | Под заказ Т2 | Сертифицировано | 2023-03-26 | 120568.89 | 144682.67 | 144682.67 | [6 empty] | 3245064100410
410097 | да | DX3 авт.выкл. 50кА 10А 2п B | DX³ Автоматический выключатель 50кА 10А 2п B | Legrand | DX3 | 232 | Автоматические выключатели DX3 25kA и 36kA | PL1 | 1 | ШТ | Под заказ Т2 | Сертифицировано | 2023-03-26 | 27233.51 | 32680.21 | 32680.21 |  | 0.455 | 0.6048 | 112 | 90 | 60 | 3245064100977
410098 | да | DX3 авт.выкл. 50кА 16А 2п B | DX³ Автоматический выключатель 50кА 16А 2п B | Legrand | DX3 | 232 | Автоматические выключатели DX3 25kA и 36kA | PL1 | 1 | ШТ | На складе | Сертифицировано | 2023-03-26 | 26555.49 | 31866.59 | 31866.59 |  | 0.457 | 0.6048 | 112 | 90 | 60 | 3245064100984
410099 | да | DX3 авт.выкл. 50кА 20А 2п B | DX³ Автоматический выключатель 50кА 20А 2п B | Legrand | DX3 | 232 | Автоматические выключатели DX3 25kA и 36kA | PL1 | 1 | ШТ | Под заказ Т2 | Сертифицировано | 2023-03-26 | 26555.49 | 31866.59 | 31866.59 |  | 0.458 | 0.6048 | 112 | 90 | 60 | 3245064100991
410100 | да | DX3 авт.выкл. 50кА 25А 2п B | DX³ Автоматический выключатель 50кА 25А 2п B | Legrand | DX3 | 232 | Автоматические выключатели DX3 25kA и 36kA | PL1 | 1 | ШТ | Под заказ Т2 | Сертифицировано | 2023-03-26 | 27233.51 | 32680.21 | 32680.21 |  | 0.462 | 0.6048 | 112 | 90 | 60 | 3245064101004
410101 | да | DX3 авт.выкл. 50кА 32А 2п B | DX³ Автоматический выключатель 50кА 32А 2п B | Legrand | DX3 | 232 | Автоматические выключатели DX3 25kA и 36kA | PL1 | 1 | ШТ | Под заказ Т2 | Сертифицировано | 2023-03-26 | 27233.51 | 32680.21 | 32680.21 |  | 0.46 | 0.6048 | 112 | 90 | 60 | 3245064101011
410102 | да | DX3 авт.выкл. 50кА 40А 2п B | DX³ Автоматический выключатель 50кА 40А 2п B | Legrand | DX3 | 232 | Автоматические выключатели DX3 25kA и 36kA | PL1 | 1 | ШТ | Под заказ Т2 | Сертифицировано | 2023-03-26 | 27685.51 | 33222.61 | 33222.61 | [6 empty] | 3245064101028
410121 | да | DX3 авт.выкл. 50кА 10А 4п B | DX³ Автоматический выключатель 50кА 10А 4п B | Legrand | DX3 | 232 | Автоматические выключатели DX3 25kA и 36kA | PL1 | 1 | ШТ | Под заказ Т2 | Сертифицировано | 2023-03-26 | 49020.32 | 58824.38 | 58824.38 | [6 empty] | 3245064101219
410122 | да | DX3 авт.выкл. 50кА 16А 4п B | DX³ Автоматический выключатель 50кА 16А 4п B | Legrand | DX3 | 232 | Автоматические выключатели DX3 25kA и 36kA | PL1 | 1 | ШТ | Под заказ Т2 | Сертифицировано | 2023-03-26 | 47799.89 | 57359.87 | 57359.87 | [6 empty] | 3245064101226
410123 | да | DX3 авт.выкл. 50кА 20А 4п B | DX³ Автоматический выключатель 50кА 20А 4п B | Legrand | DX3 | 232 | Автоматические выключатели DX3 25kA и 36kA | PL1 | 1 | ШТ | Под заказ Т2 | Сертифицировано | 2023-03-26 | 47799.89 | 57359.87 | 57359.87 | [6 empty] | 3245064101233
410124 | да | DX3 авт.выкл. 50кА 25А 4п B | DX³ Автоматический выключатель 50кА 25А 4п B | Legrand | DX3 | 232 | Автоматические выключатели DX3 25kA и 36kA | PL1 | 1 | ШТ | Под заказ Т2 | Сертифицировано | 2023-03-26 | 49020.32 | 58824.38 | 58824.38 | [6 empty] | 3245064101240
410125 | да | DX3 авт.выкл. 50кА 32А 4п B | DX³ Автоматический выключатель 50кА 32А 4п B | Legrand | DX3 | 232 | Автоматические выключатели DX3 25kA и 36kA | PL1 | 1 | ШТ | Под заказ Т2 | Сертифицировано | 2023-03-26 | 49020.32 | 58824.38 | 58824.38 | [6 empty] | 3245064101257
410126 | да | DX3 авт.выкл. 50кА 40А 4п B | DX³ Автоматический выключатель 50кА 40А 4п B | Legrand | DX3 | 232 | Автоматические выключатели DX3 25kA и 36kA | PL1 | 1 | ШТ | Под заказ Т2 | Сертифицировано | 2023-03-26 | 49833.93 | 59800.72 | 59800.72 | [6 empty] | 3245064101264
410127 | да | DX3 авт.выкл. 50кА 50А 4п B | DX³ Автоматический выключатель 50кА 50А 4п B | Legrand | DX3 | 232 | Автоматические выключатели DX3 25kA и 36kA | PL1 | 1 | ШТ | Под заказ Т2 | Сертифицировано | 2023-03-26 | 49833.93 | 59800.72 | 59800.72 | [6 empty] | 3245064101271
410128 | да | DX3 авт.выкл. 50кА 63А 4п B | DX³ Автоматический выключатель 50кА 63А 4п B | Legrand | DX3 | 232 | Автоматические выключатели DX3 25kA и 36kA | PL1 | 1 | ШТ | Под заказ Т2 | Сертифицировано | 2023-03-26 | 49833.93 | 59800.72 | 59800.72 | [6 empty] | 3245064101288
410134 | да | DX3 авт.выкл. 50кА 10А 1п C | DX³ Автоматический выключатель 50кА 10А 1п C | Legrand | DX3 | 232 | Автоматические выключатели DX3 25kA и 36kA | PL1 | 1 | ШТ | Под заказ Т2 | Сертифицировано | 2023-03-26 | 13754.29 | 16505.15 | 16505.15 |  | 0.237 | 0.33188 | 113 | 89 | 33 | 3245064101349
410135 | да | DX3 авт.выкл. 50кА 16А 1п C | DX³ Автоматический выключатель 50кА 16А 1п C | Legrand | DX3 | 232 | Автоматические выключатели DX3 25kA и 36kA | PL1 | 1 | ШТ | На складе | Сертифицировано | 2023-03-26 | 13411.87 | 16094.24 | 16094.24 |  | 0.238 | 0.33188 | 113 | 89 | 33 | 3245064101356
410136 | да | DX3 авт.выкл. 50кА 20А 1п C | DX³ Автоматический выключатель 50кА 20А 1п C | Legrand | DX3 | 232 | Автоматические выключатели DX3 25kA и 36kA | PL1 | 1 | ШТ | Под заказ Т2 | Сертифицировано | 2023-03-26 | 13411.87 | 16094.24 | 16094.24 |  | 0.238 | 0.33188 | 113 | 89 | 33 | 3245064101363
410137 | да | DX3 авт.выкл. 50кА 25А 1п C | DX³ Автоматический выключатель 50кА 25А 1п C | Legrand | DX3 | 232 | Автоматические выключатели DX3 25kA и 36kA | PL1 | 1 | ШТ | Под заказ Т2 | Сертифицировано | 2023-03-26 | 13754.29 | 16505.15 | 16505.15 |  | 0.237 | 0.33188 | 113 | 89 | 33 | 3245064101370
410138 | да | DX3 авт.выкл. 50кА 32А 1п C | DX³ Автоматический выключатель 50кА 32А 1п C | Legrand | DX3 | 232 | Автоматические выключатели DX3 25kA и 36kA | PL1 | 1 | ШТ | На складе | Сертифицировано | 2023-03-26 | 13754.29 | 16505.15 | 16505.15 |  | 0.238 | 0.33188 | 113 | 89 | 33 | 3245064101387
410139 | да | DX3 авт.выкл. 50кА 40А 1п C | DX³ Автоматический выключатель 50кА 40А 1п C | Legrand | DX3 | 232 | Автоматические выключатели DX3 25kA и 36kA | PL1 | 1 | ШТ | На складе | Сертифицировано | 2023-03-26 | 13982.58 | 16779.1 | 16779.1 | [6 empty] | 3245064101394
410140 | да | DX3 авт.выкл. 50кА 50А 1п C | DX³ Автоматический выключатель 50кА 50А 1п C | Legrand | DX3 | 232 | Автоматические выключатели DX3 25kA и 36kA | PL1 | 1 | ШТ | На складе | Сертифицировано | 2023-03-26 | 15124.02 | 18148.82 | 18148.82 | [6 empty] | 3245064101400
410141 | да | DX3 авт.выкл. 50кА 63А 1п C | DX³ Автоматический выключатель 50кА 63А 1п C | Legrand | DX3 | 232 | Автоматические выключатели DX3 25kA и 36kA | PL1 | 1 | ШТ | Под заказ Т2 | Сертифицировано | 2023-03-26 | 15694.73 | 18833.68 | 18833.68 | [6 empty] | 3245064101417
410147 | да | DX3 авт.выкл. 50кА 10А 2п C | DX³ Автоматический выключатель 50кА 10А 2п C | Legrand | DX3 | 232 | Автоматические выключатели DX3 25kA и 36kA | PL1 | 1 | ШТ | На складе | Сертифицировано | 2023-03-26 | 24757.74 | 29709.29 | 29709.29 | [6 empty] | 3245064101479
410148 | да | DX3 авт.выкл. 50кА 16А 2п C | DX³ Автоматический выключатель 50кА 16А 2п C | Legrand | DX3 | 232 | Автоматические выключатели DX3 25kA и 36kA | PL1 | 1 | ШТ | На складе | Сертифицировано | 2023-03-26 | 24141.35 | 28969.62 | 28969.62 | [6 empty] | 3245064101486
410149 | да | DX3 авт.выкл. 50кА 20А 2п C | DX³ Автоматический выключатель 50кА 20А 2п C | Legrand | DX3 | 232 | Автоматические выключатели DX3 25kA и 36kA | PL1 | 1 | ШТ | На складе | Сертифицировано | 2023-03-26 | 24141.35 | 28969.62 | 28969.62 | [6 empty] | 3245064101493
410150 | да | DX3 авт.выкл. 50кА 25А 2п C | DX³ Автоматический выключатель 50кА 25А 2п C | Legrand | DX3 | 232 | Автоматические выключатели DX3 25kA и 36kA | PL1 | 1 | ШТ | На складе | Сертифицировано | 2023-03-26 | 24757.74 | 29709.29 | 29709.29 | [6 empty] | 3245064101509
410151 | да | DX3 авт.выкл. 50кА 32А 2п C | DX³ Автоматический выключатель 50кА 32А 2п C | Legrand | DX3 | 232 | Автоматические выключатели DX3 25kA и 36kA | PL1 | 1 | ШТ | На складе | Сертифицировано | 2023-03-26 | 24757.74 | 29709.29 | 29709.29 | [6 empty] | 3245064101516
410152 | да | DX3 авт.выкл. 50кА 40А 2п C | DX³ Автоматический выключатель 50кА 40А 2п C | Legrand | DX3 | 232 | Автоматические выключатели DX3 25kA и 36kA | PL1 | 1 | ШТ | На складе | Сертифицировано | 2023-03-26 | 25168.66 | 30202.39 | 30202.39 | [6 empty] | 3245064101523
410153 | да | DX3 авт.выкл. 50кА 50А 2п C | DX³ Автоматический выключатель 50кА 50А 2п C | Legrand | DX3 | 232 | Автоматические выключатели DX3 25kA и 36kA | PL1 | 1 | ШТ | Под заказ Т2 | Сертифицировано | 2023-03-26 | 27223.23 | 32667.88 | 32667.88 |  | 0.463 | 0.6048 | 112 | 90 | 60 | 3245064101530
410154 | да | DX3 авт.выкл. 50кА 63А 2п C | DX³ Автоматический выключатель 50кА 63А 2п C | Legrand | DX3 | 232 | Автоматические выключатели DX3 25kA и 36kA | PL1 | 1 | ШТ | На складе | Сертифицировано | 2023-03-26 | 28250.52 | 33900.62 | 33900.62 | [6 empty] | 3245064101547
410160 | да | DX3 авт.выкл. 50кА 10А 3п C | DX³ Автоматический выключатель 50кА 10А 3п C | Legrand | DX3 | 232 | Автоматические выключатели DX3 25kA и 36kA | PL1 | 1 | ШТ | На складе | Сертифицировано | 2023-03-26 | 38512.03 | 46214.44 | 46214.44 |  | 0.662 | 1.0403 | 112 | 108 | 86 | 3245064101608
410161 | да | DX3 авт.выкл. 50кА 16А 3п C | DX³ Автоматический выключатель 50кА 16А 3п C | Legrand | DX3 | 232 | Автоматические выключатели DX3 25kA и 36kA | PL1 | 1 | ШТ | На складе | Сертифицировано | 2023-03-26 | 37553.22 | 45063.86 | 45063.86 |  | 0.665 | 1.0403 | 112 | 108 | 86 | 3245064101615
410162 | да | DX3 авт.выкл. 50кА 20А 3п C | DX³ Автоматический выключатель 50кА 20А 3п C | Legrand | DX3 | 232 | Автоматические выключатели DX3 25kA и 36kA | PL1 | 1 | ШТ | На складе | Сертифицировано | 2023-03-26 | 37553.22 | 45063.86 | 45063.86 |  | 0.668 | 1.0403 | 112 | 108 | 86 | 3245064101622
410163 | да | DX3 авт.выкл. 50кА 25А 3п C | DX³ Автоматический выключатель 50кА 25А 3п C | Legrand | DX3 | 232 | Автоматические выключатели DX3 25kA и 36kA | PL1 | 1 | ШТ | На складе | Сертифицировано | 2023-03-26 | 38512.03 | 46214.44 | 46214.44 |  | 0.637 | 1.0403 | 112 | 108 | 86 | 3245064101639
410164 | да | DX3 авт.выкл. 50кА 32А 3п C | DX³ Автоматический выключатель 50кА 32А 3п C | Legrand | DX3 | 232 | Автоматические выключатели DX3 25kA и 36kA | PL1 | 1 | ШТ | На складе | Сертифицировано | 2023-03-26 | 38512.03 | 46214.44 | 46214.44 |  | 0.67 | 1.0403 | 112 | 108 | 86 | 3245064101646
410165 | да | DX3 авт.выкл. 50кА 40А 3п C | DX³ Автоматический выключатель 50кА 40А 3п C | Legrand | DX3 | 232 | Автоматические выключатели DX3 25kA и 36kA | PL1 | 1 | ШТ | На складе | Сертифицировано | 2023-03-26 | 39151.24 | 46981.49 | 46981.49 |  | 0.66 | 1.0403 | 112 | 108 | 86 | 3245064101653
410166 | да | DX3 авт.выкл. 50кА 50А 3п C | DX³ Автоматический выключатель 50кА 50А 3п C | Legrand | DX3 | 232 | Автоматические выключатели DX3 25kA и 36kA | PL1 | 1 | ШТ | На складе | Сертифицировано | 2023-03-26 | 42347.25 | 50816.7 | 50816.7 |  | 0.678 | 1.0403 | 112 | 108 | 86 | 3245064101660
410167 | да | DX3 авт.выкл. 50кА 63А 3п C | DX³ Автоматический выключатель 50кА 63А 3п C | Legrand | DX3 | 232 | Автоматические выключатели DX3 25kA и 36kA | PL1 | 1 | ШТ | На складе | Сертифицировано | 2023-03-26 | 43945.27 | 52734.32 | 52734.32 |  | 0.677 | 1.0403 | 112 | 108 | 86 | 3245064101677
410173 | да | DX3 авт.выкл. 50кА 10А 4п C | DX³ Автоматический выключатель 50кА 10А 4п C | Legrand | DX3 | 232 | Автоматические выключатели DX3 25kA и 36kA | PL1 | 1 | ШТ | Под заказ Т2 | Сертифицировано | 2023-03-26 | 48140.04 | 57768.05 | 57768.05 |  | 0.869 | 1.0403 | 112 | 108 | 86 | 3245064101738
410174 | да | DX3 авт.выкл. 50кА 16А 4п C | DX³ Автоматический выключатель 50кА 16А 4п C | Legrand | DX3 | 232 | Автоматические выключатели DX3 25kA и 36kA | PL1 | 1 | ШТ | На складе | Сертифицировано | 2023-03-26 | 46941.53 | 56329.84 | 56329.84 | [6 empty] | 3245064101745
410175 | да | DX3 авт.выкл. 50кА 20А 4п C | DX³ Автоматический выключатель 50кА 20А 4п C | Legrand | DX3 | 232 | Автоматические выключатели DX3 25kA и 36kA | PL1 | 1 | ШТ | Под заказ Т2 | Сертифицировано | 2023-03-26 | 46941.53 | 56329.84 | 56329.84 |  | 0.878 | 1.0403 | 112 | 108 | 86 | 3245064101752
410176 | да | DX3 авт.выкл. 50кА 25А 4п C | DX³ Автоматический выключатель 50кА 25А 4п C | Legrand | DX3 | 232 | Автоматические выключатели DX3 25kA и 36kA | PL1 | 1 | ШТ | На складе | Сертифицировано | 2023-03-26 | 48140.04 | 57768.05 | 57768.05 | [6 empty] | 3245064101769
410177 | да | DX3 авт.выкл. 50кА 32А 4п C | DX³ Автоматический выключатель 50кА 32А 4п C | Legrand | DX3 | 232 | Автоматические выключатели DX3 25kA и 36kA | PL1 | 1 | ШТ | На складе | Сертифицировано | 2023-03-26 | 48140.04 | 57768.05 | 57768.05 | [6 empty] | 3245064101776
410178 | да | DX3 авт.выкл. 50кА 40А 4п C | DX³ Автоматический выключатель 50кА 40А 4п C | Legrand | DX3 | 232 | Автоматические выключатели DX3 25kA и 36kA | PL1 | 1 | ШТ | На складе | Сертифицировано | 2023-03-26 | 48939.03 | 58726.84 | 58726.84 | [6 empty] | 3245064101783
410179 | да | DX3 авт.выкл. 50кА 50А 4п C | DX³ Автоматический выключатель 50кА 50А 4п C | Legrand | DX3 | 232 | Автоматические выключатели DX3 25kA и 36kA | PL1 | 1 | ШТ | На складе | Сертифицировано | 2023-03-26 | 52934.07 | 63520.88 | 63520.88 | [6 empty] | 3245064101790
410180 | да | DX3 авт.выкл. 50кА 63А 4п C | DX³ Автоматический выключатель 50кА 63А 4п C | Legrand | DX3 | 232 | Автоматические выключатели DX3 25kA и 36kA | PL1 | 1 | ШТ | На складе | Сертифицировано | 2023-03-26 | 54931.57 | 65917.88 | 65917.88 | [6 empty] | 3245064101806
410186 | да | DX3 авт.выкл. 50кА 10А 1п D | DX³ Автоматический выключатель 50кА 10А 1п D | Legrand | DX3 | 232 | Автоматические выключатели DX3 25kA и 36kA | PL1 | 1 | ШТ | Под заказ Т2 | Сертифицировано | 2023-03-26 | 15129.73 | 18155.68 | 18155.68 |  | 0.238 | 0.33188 | 113 | 89 | 33 | 3245064101868
410187 | да | DX3 авт.выкл. 50кА 16А 1п D | DX³ Автоматический выключатель 50кА 16А 1п D | Legrand | DX3 | 232 | Автоматические выключатели DX3 25kA и 36kA | PL1 | 1 | ШТ | Под заказ Т2 | Сертифицировано | 2023-03-26 | 14753.05 | 17703.66 | 17703.66 |  | 0.237 | 0.33188 | 113 | 89 | 33 | 3245064101875
410188 | да | DX3 авт.выкл. 50кА 20А 1п D | DX³ Автоматический выключатель 50кА 20А 1п D | Legrand | DX3 | 232 | Автоматические выключатели DX3 25kA и 36kA | PL1 | 1 | ШТ | Под заказ Т2 | Сертифицировано | 2023-03-26 | 14753.05 | 17703.66 | 17703.66 |  | 0.229 | 0.33188 | 113 | 89 | 33 | 3245064101882
410189 | да | DX3 авт.выкл. 50кА 25А 1п D | DX³ Автоматический выключатель 50кА 25А 1п D | Legrand | DX3 | 232 | Автоматические выключатели DX3 25kA и 36kA | PL1 | 1 | ШТ | Под заказ Т2 | Сертифицировано | 2023-03-26 | 15129.73 | 18155.68 | 18155.68 |  | 0.239 | 0.33188 | 113 | 89 | 33 | 3245064101899
410190 | да | DX3 авт.выкл. 50кА 32А 1п D | DX³ Автоматический выключатель 50кА 32А 1п D | Legrand | DX3 | 232 | Автоматические выключатели DX3 25kA и 36kA | PL1 | 1 | ШТ | Под заказ Т2 | Сертифицировано | 2023-03-26 | 15129.73 | 18155.68 | 18155.68 |  | 0.241 | 0.33188 | 113 | 89 | 33 | 3245064101905
410191 | да | DX3 авт.выкл. 50кА 40А 1п D | DX³ Автоматический выключатель 50кА 40А 1п D | Legrand | DX3 | 232 | Автоматические выключатели DX3 25kA и 36kA | PL1 | 1 | ШТ | Под заказ Т2 | Сертифицировано | 2023-03-26 | 15380.84 | 18457.01 | 18457.01 |  | 0.243 | 0.33188 | 113 | 89 | 33 | 3245064101912
410192 | да | DX3 авт.выкл. 50кА 50А 1п D | DX³ Автоматический выключатель 50кА 50А 1п D | Legrand | DX3 | 232 | Автоматические выключатели DX3 25kA и 36kA | PL1 | 1 | ШТ | На складе | Сертифицировано | 2023-03-26 | 16636.42 | 19963.7 | 19963.7 | [6 empty] | 3245064101929
410193 | да | DX3 авт.выкл. 50кА 63А 1п D | DX³ Автоматический выключатель 50кА 63А 1п D | Legrand | DX3 | 232 | Автоматические выключатели DX3 25kA и 36kA | PL1 | 1 | ШТ | На складе | Сертифицировано | 2023-03-26 | 17264.21 | 20717.05 | 20717.05 | [6 empty] | 3245064101936
410199 | да | DX3 авт.выкл. 50кА 10А 2п D | DX³ Автоматический выключатель 50кА 10А 2п D | Legrand | DX3 | 232 | Автоматические выключатели DX3 25kA и 36kA | PL1 | 1 | ШТ | На складе | Сертифицировано | 2023-03-26 | 27233.51 | 32680.21 | 32680.21 | [6 empty] | 3245064101998
410200 | да | DX3 авт.выкл. 50кА 16А 2п D | DX³ Автоматический выключатель 50кА 16А 2п D | Legrand | DX3 | 232 | Автоматические выключатели DX3 25kA и 36kA | PL1 | 1 | ШТ | На складе | Сертифицировано | 2023-03-26 | 26555.49 | 31866.59 | 31866.59 | [6 empty] | 3245064102001
410201 | да | DX3 авт.выкл. 50кА 20А 2п D | DX³ Автоматический выключатель 50кА 20А 2п D | Legrand | DX3 | 232 | Автоматические выключатели DX3 25kA и 36kA | PL1 | 1 | ШТ | На складе | Сертифицировано | 2023-03-26 | 26555.49 | 31866.59 | 31866.59 | [6 empty] | 3245064102018
410202 | да | DX3 авт.выкл. 50кА 25А 2п D | DX³ Автоматический выключатель 50кА 25А 2п D | Legrand | DX3 | 232 | Автоматические выключатели DX3 25kA и 36kA | PL1 | 1 | ШТ | На складе | Сертифицировано | 2023-03-26 | 27233.51 | 32680.21 | 32680.21 | [6 empty] | 3245064102025
410203 | да | DX3 авт.выкл. 50кА 32А 2п D | DX³ Автоматический выключатель 50кА 32А 2п D | Legrand | DX3 | 232 | Автоматические выключатели DX3 25kA и 36kA | PL1 | 1 | ШТ | На складе | Сертифицировано | 2023-03-26 | 27233.51 | 32680.21 | 32680.21 | [6 empty] | 3245064102032
410204 | да | DX3 авт.выкл. 50кА 40А 2п D | DX³ Автоматический выключатель 50кА 40А 2п D | Legrand | DX3 | 232 | Автоматические выключатели DX3 25kA и 36kA | PL1 | 1 | ШТ | Под заказ Т2 | Сертифицировано | 2023-03-26 | 27685.51 | 33222.61 | 33222.61 | [6 empty] | 3245064102049
410212 | да | DX3 авт.выкл. 50кА 10А 3п D | DX³ Автоматический выключатель 50кА 10А 3п D | Legrand | DX3 | 232 | Автоматические выключатели DX3 25kA и 36kA | PL1 | 1 | ШТ | Под заказ Т2 | Сертифицировано | 2023-03-26 | 42363.23 | 50835.88 | 50835.88 |  | 0.666 | 1.0403 | 112 | 108 | 86 | 3245064102124
410213 | да | DX3 авт.выкл. 50кА 16А 3п D | DX³ Автоматический выключатель 50кА 16А 3п D | Legrand | DX3 | 232 | Автоматические выключатели DX3 25kA и 36kA | PL1 | 1 | ШТ | Под заказ Т2 | Сертифицировано | 2023-03-26 | 41308.55 | 49570.26 | 49570.26 |  | 0.667 | 1.0403 | 112 | 108 | 86 | 3245064102131
410214 | да | DX3 авт.выкл. 50кА 20А 3п D | DX³ Автоматический выключатель 50кА 20А 3п D | Legrand | DX3 | 232 | Автоматические выключатели DX3 25kA и 36kA | PL1 | 1 | ШТ | На складе | Сертифицировано | 2023-03-26 | 41308.55 | 49570.26 | 49570.26 |  | 0.693 | 1.0403 | 112 | 108 | 86 | 3245064102148
410215 | да | DX3 авт.выкл. 50кА 25А 3п D | DX³ Автоматический выключатель 50кА 25А 3п D | Legrand | DX3 | 232 | Автоматические выключатели DX3 25kA и 36kA | PL1 | 1 | ШТ | На складе | Сертифицировано | 2023-03-26 | 42363.23 | 50835.88 | 50835.88 |  | 0.671 | 1.0403 | 112 | 108 | 86 | 3245064102155
410216 | да | DX3 авт.выкл. 50кА 32А 3п D | DX³ Автоматический выключатель 50кА 32А 3п D | Legrand | DX3 | 232 | Автоматические выключатели DX3 25kA и 36kA | PL1 | 1 | ШТ | На складе | Сертифицировано | 2023-03-26 | 42363.23 | 50835.88 | 50835.88 |  | 0.674 | 1.0403 | 112 | 108 | 86 | 3245064102162
410217 | да | DX3 авт.выкл. 50кА 40А 3п D | DX³ Автоматический выключатель 50кА 40А 3п D | Legrand | DX3 | 232 | Автоматические выключатели DX3 25kA и 36kA | PL1 | 1 | ШТ | Под заказ Т2 | Сертифицировано | 2023-03-26 | 43066.36 | 51679.63 | 51679.63 |  | 0.677 | 1.0403 | 112 | 108 | 86 | 3245064102179
410218 | да | DX3 авт.выкл. 50кА 50А 3п D | DX³ Автоматический выключатель 50кА 50А 3п D | Legrand | DX3 | 232 | Автоматические выключатели DX3 25kA и 36kA | PL1 | 1 | ШТ | Под заказ Т2 | Сертифицировано | 2023-03-26 | 46581.99 | 55898.39 | 55898.39 |  | 0.679 | 1.0403 | 112 | 108 | 86 | 3245064102186
410219 | да | DX3 авт.выкл. 50кА 63А 3п D | DX³ Автоматический выключатель 50кА 63А 3п D | Legrand | DX3 | 232 | Автоматические выключатели DX3 25kA и 36kA | PL1 | 1 | ШТ | Под заказ Т2 | Сертифицировано | 2023-03-26 | 48339.79 | 58007.75 | 58007.75 |  | 0.677 | 1.0403 | 112 | 108 | 86 | 3245064102193
410225 | да | DX3 авт.выкл. 50кА 10А 4п D | DX³ Автоматический выключатель 50кА 10А 4п D | Legrand | DX3 | 232 | Автоматические выключатели DX3 25kA и 36kA | PL1 | 1 | ШТ | На складе | Сертифицировано | 2023-03-26 | 52954.04 | 63544.85 | 63544.85 | [6 empty] | 3245064102254
410226 | да | DX3 авт.выкл. 50кА 16А 4п D | DX³ Автоматический выключатель 50кА 16А 4п D | Legrand | DX3 | 232 | Автоматические выключатели DX3 25kA и 36kA | PL1 | 1 | ШТ | На складе | Сертифицировано | 2023-03-26 | 51635.69 | 61962.83 | 61962.83 | [6 empty] | 3245064102261
410227 | да | DX3 авт.выкл. 50кА 20А 4п D | DX³ Автоматический выключатель 50кА 20А 4п D | Legrand | DX3 | 232 | Автоматические выключатели DX3 25kA и 36kA | PL1 | 1 | ШТ | На складе | Сертифицировано | 2023-03-26 | 51635.69 | 61962.83 | 61962.83 | [6 empty] | 3245064102278
410228 | да | DX3 авт.выкл. 50кА 25А 4п D | DX³ Автоматический выключатель 50кА 25А 4п D | Legrand | DX3 | 232 | Автоматические выключатели DX3 25kA и 36kA | PL1 | 1 | ШТ | На складе | Сертифицировано | 2023-03-26 | 52954.04 | 63544.85 | 63544.85 | [6 empty] | 3245064102285
410229 | да | DX3 авт.выкл. 50кА 32А 4п D | DX³ Автоматический выключатель 50кА 32А 4п D | Legrand | DX3 | 232 | Автоматические выключатели DX3 25kA и 36kA | PL1 | 1 | ШТ | На складе | Сертифицировано | 2023-03-26 | 52954.04 | 63544.85 | 63544.85 | [6 empty] | 3245064102292
410230 | да | DX3 авт.выкл. 50кА 40А 4п D | DX³ Автоматический выключатель 50кА 40А 4п D | Legrand | DX3 | 232 | Автоматические выключатели DX3 25kA и 36kA | PL1 | 1 | ШТ | На складе | Сертифицировано | 2023-03-26 | 53832.95 | 64599.54 | 64599.54 | [6 empty] | 3245064102308
410231 | да | DX3 авт.выкл. 50кА 50А 4п D | DX³ Автоматический выключатель 50кА 50А 4п D | Legrand | DX3 | 232 | Автоматические выключатели DX3 25kA и 36kA | PL1 | 1 | ШТ | На складе | Сертифицировано | 2023-03-26 | 58227.47 | 69872.96 | 69872.96 | [6 empty] | 3245064102315
410232 | да | DX3 авт.выкл. 50кА 63А 4п D | DX³ Автоматический выключатель 50кА 63А 4п D | Legrand | DX3 | 232 | Автоматические выключатели DX3 25kA и 36kA | PL1 | 1 | ШТ | Под заказ Т2 | Сертифицировано | 2023-03-26 | 60424.73 | 72509.68 | 72509.68 |  | 0.887 | 1.0403 | 112 | 108 | 86 | 3245064102322
410246 | да | DX3 авт.выкл. 50кА 1,6А 3п MA | DX³ Автоматический выключатель 50кА 1,6А 3п MA | Legrand | DX3 | 232 | Автоматические выключатели DX3 25kA и 36kA | PL1 | 1 | ШТ | На складе | Сертифицировано | 2023-03-26 | 33102.5 | 39723 | 39723 | [6 empty] | 3245064102469
410247 | да | DX3 авт.выкл. 50кА 2,5А 3п MA | DX³ Автоматический выключатель 50кА 2,5А 3п MA | Legrand | DX3 | 232 | Автоматические выключатели DX3 25kA и 36kA | PL1 | 1 | ШТ | На складе | Сертифицировано | 2023-03-26 | 31526.19 | 37831.43 | 37831.43 | [6 empty] | 3245064102476
410248 | да | DX3 авт.выкл. 50кА 4А 3п MA | DX³ Автоматический выключатель 50кА 4А 3п MA | Legrand | DX3 | 232 | Автоматические выключатели DX3 25kA и 36kA | PL1 | 1 | ШТ | На складе | Сертифицировано | 2023-03-26 | 30024.94 | 36029.93 | 36029.93 | [6 empty] | 3245064102483
410249 | да | DX3 авт.выкл. 50кА 6,3А 3п MA | DX³ Автоматический выключатель 50кА 6,3А 3п MA | Legrand | DX3 | 232 | Автоматические выключатели DX3 25kA и 36kA | PL1 | 1 | ШТ | На складе | Сертифицировано | 2023-03-26 | 28595.18 | 34314.22 | 34314.22 | [6 empty] | 3245064102490
410250 | да | DX3 авт.выкл. 50кА 10А 3п MA | DX³ Автоматический выключатель 50кА 10А 3п MA | Legrand | DX3 | 232 | Автоматические выключатели DX3 25kA и 36kA | PL1 | 1 | ШТ | На складе | Сертифицировано | 2023-03-26 | 28595.18 | 34314.22 | 34314.22 | [6 empty] | 3245064102506
410251 | да | DX3 авт.выкл. 50кА 12,5А 3п MA | DX³ Автоматический выключатель 50кА 12,5А 3п MA | Legrand | DX3 | 232 | Автоматические выключатели DX3 25kA и 36kA | PL1 | 1 | ШТ | На складе | Сертифицировано | 2023-03-26 | 31772.43 | 38126.92 | 38126.92 | [6 empty] | 3245064102513
410252 | да | DX3 авт.выкл. 50кА 16А 3п MA | DX³ Автоматический выключатель 50кА 16А 3п MA | Legrand | DX3 | 232 | Автоматические выключатели DX3 25kA и 36kA | PL1 | 1 | ШТ | На складе | Сертифицировано | 2023-03-26 | 31772.43 | 38126.92 | 38126.92 | [6 empty] | 3245064102520
410253 | да | DX3 авт.выкл. 50кА 25А 3п MA | DX³ Автоматический выключатель 50кА 25А 3п MA | Legrand | DX3 | 232 | Автоматические выключатели DX3 25kA и 36kA | PL1 | 1 | ШТ | На складе | Сертифицировано | 2023-03-26 | 31772.43 | 38126.92 | 38126.92 | [6 empty] | 3245064102537
410254 | да | DX3 авт.выкл. 50кА 40А 3п MA | DX³ Автоматический выключатель 50кА 40А 3п MA | Legrand | DX3 | 232 | Автоматические выключатели DX3 25kA и 36kA | PL1 | 1 | ШТ | На складе | Сертифицировано | 2023-03-26 | 32299.76 | 38759.71 | 38759.71 | [6 empty] | 3245064102544
410255 | да | DX3 авт.выкл. 50кА 63А 3п MA | DX³ Автоматический выключатель 50кА 63А 3п MA | Legrand | DX3 | 232 | Автоматические выключатели DX3 25kA и 36kA | PL1 | 1 | ШТ | На складе | Сертифицировано | 2023-03-26 | 36254.85 | 43505.82 | 43505.82 | [6 empty] | 3245064102551
410256 | да | DX3 авт.выкл. 50кА 1,6А 4п MA | DX³ Автоматический выключатель 50кА 1,6А 4п MA | Legrand | DX3 | 232 | Автоматические выключатели DX3 25kA и 36kA | PL1 | 1 | ШТ | На складе | Сертифицировано | 2023-03-26 | 43033.25 | 51639.9 | 51639.9 | [6 empty] | 3245064102568
410257 | да | DX3 авт.выкл. 50кА 2,5А 4п MA | DX³ Автоматический выключатель 50кА 2,5А 4п MA | Legrand | DX3 | 232 | Автоматические выключатели DX3 25kA и 36kA | PL1 | 1 | ШТ | На складе | Сертифицировано | 2023-03-26 | 40984.04 | 49180.85 | 49180.85 | [6 empty] | 3245064102575
410258 | да | DX3 авт.выкл. 50кА 4А 4п MA | DX³ Автоматический выключатель 50кА 4А 4п MA | Legrand | DX3 | 232 | Автоматические выключатели DX3 25kA и 36kA | PL1 | 1 | ШТ | На складе | Сертифицировано | 2023-03-26 | 39032.42 | 46838.9 | 46838.9 | [6 empty] | 3245064102582
410259 | да | DX3 авт.выкл. 50кА 6,3А 4п MA | DX³ Автоматический выключатель 50кА 6,3А 4п MA | Legrand | DX3 | 232 | Автоматические выключатели DX3 25kA и 36kA | PL1 | 1 | ШТ | На складе | Сертифицировано | 2023-03-26 | 37173.74 | 44608.49 | 44608.49 | [6 empty] | 3245064102599
410260 | да | DX3 авт.выкл. 50кА 10А 4п MA | DX³ Автоматический выключатель 50кА 10А 4п MA | Legrand | DX3 | 232 | Автоматические выключатели DX3 25kA и 36kA | PL1 | 1 | ШТ | На складе | Сертифицировано | 2023-03-26 | 37173.74 | 44608.49 | 44608.49 | [6 empty] | 3245064102605
410261 | да | DX3 авт.выкл. 50кА 12,5А 4п MA | DX³ Автоматический выключатель 50кА 12,5А 4п MA | Legrand | DX3 | 232 | Автоматические выключатели DX3 25kA и 36kA | PL1 | 1 | ШТ | На складе | Сертифицировано | 2023-03-26 | 41304.16 | 49564.99 | 49564.99 | [6 empty] | 3245064102612
410262 | да | DX3 авт.выкл. 50кА 16А 4п MA | DX³ Автоматический выключатель 50кА 16А 4п MA | Legrand | DX3 | 232 | Автоматические выключатели DX3 25kA и 36kA | PL1 | 1 | ШТ | На складе | Сертифицировано | 2023-03-26 | 41304.16 | 49564.99 | 49564.99 | [6 empty] | 3245064102629
410263 | да | DX3 авт.выкл. 50кА 25А 4п MA | DX³ Автоматический выключатель 50кА 25А 4п MA | Legrand | DX3 | 232 | Автоматические выключатели DX3 25kA и 36kA | PL1 | 1 | ШТ | На складе | Сертифицировано | 2023-03-26 | 41304.16 | 49564.99 | 49564.99 | [6 empty] | 3245064102636
410264 | да | DX3 авт.выкл. 50кА 40А 4п MA | DX³ Автоматический выключатель 50кА 40А 4п MA | Legrand | DX3 | 232 | Автоматические выключатели DX3 25kA и 36kA | PL1 | 1 | ШТ | Под заказ Т2 | Сертифицировано | 2023-03-26 | 41989.7 | 50387.64 | 50387.64 |  | 0.878 | 1.0403 | 112 | 108 | 86 | 3245064102643
410265 | да | DX3 авт.выкл. 50кА 63А 4п MA | DX³ Автоматический выключатель 50кА 63А 4п MA | Legrand | DX3 | 232 | Автоматические выключатели DX3 25kA и 36kA | PL1 | 1 | ШТ | На складе | Сертифицировано | 2023-03-26 | 47131.3 | 56557.56 | 56557.56 | [6 empty] | 3245064102650
410401 | да | Диф.блок DX3 40A 2П AC 30mA | Дифференциальный блок DX³ - тип AC - 30 мА - 2П - 230 В~ - 40 А - 2 модуля | Legrand | DX3 | 190 | Блоки дифференциальные DX3 | PL1 | 1 | ШТ | На складе | Сертифицировано | 2023-05-28 | 39871.73 | 47846.08 | 47846.08 |  | 0.205 | 1.0625 | 125 | 85 | 100 | 3245064104012
410414 | да | Диф.блок DX3 63A 2П AC 300mA | Дифференциальный блок DX³ - тип AC - 300 мА - 2П - 230 В~ - 63 А - 2 модуля | Legrand | DX3 | 190 | Блоки дифференциальные DX3 | PL1 | 1 | ШТ | На складе | Сертифицировано | 2023-05-28 | 29610.82 | 35532.98 | 35532.98 |  | 0.225 | 1.0625 | 125 | 85 | 100 | 3245064104142
410426 | да | Диф.бл. DX3 63A 2П 1000mA-AC-S | Дифференциальный блок DX³ - тип AC - 1000 мА - селективный - 2П - 230 В~ - 63 А - 2 модуля | Legrand | DX3 | 190 | Блоки дифференциальные DX3 | PL1 | 1 | ШТ | Под заказ Т2 | Сертифицировано | 2023-05-28 | 34227.28 | 41072.74 | 41072.74 |  | 0.248 | 1.0625 | 125 | 85 | 100 | 3245064104265
410428 | да | Диф.блок DX3 40A 2П 30mA-A | Дифференциальный блок DX³ - тип A - 30 мА - 2П - 230 В~ - 40 А - 2 модуля | Legrand | DX3 | 190 | Блоки дифференциальные DX3 | PL1 | 1 | ШТ | На складе | Сертифицировано | 2023-05-28 | 51988.91 | 62386.69 | 62386.69 |  | 0.225 | 1.0625 | 125 | 85 | 100 | 3245064104289
410429 | да | Диф.блок DX3 63А 2П 30mA-A | Дифференциальный блок DX³ - тип A - 30 мА - 2П - 230 В~ - 63 А - 2 модуля | Legrand | DX3 | 190 | Блоки дифференциальные DX3 | PL1 | 1 | ШТ | На складе | Сертифицировано | 2023-05-28 | 46762.67 | 56115.2 | 56115.2 |  | 0.247 | 1.0625 | 125 | 85 | 100 | 3245064104296
410471 | да | Диф.блок DX3 40A 3П 30mA-AC | Дифференциальный блок DX³ - тип AC - 30 мА - 3П - 400 В~ - 40 А - 3 модуля | Legrand | DX3 | 190 | Блоки дифференциальные DX3 | PL1 | 1 | ШТ | На складе | Сертифицировано | 2023-05-28 | 39826.91 | 47792.29 | 47792.29 |  | 0.281 | 1.6703 | 140 | 123 | 97 | 3245064104715
410474 | да | Диф.блок DX3 40A 3П 300mA-AC | Дифференциальный блок DX³ - тип AC - 300 мА - 3П - 400 В~ - 40 А - 3 модуля | Legrand | DX3 | 190 | Блоки дифференциальные DX3 | PL1 | 1 | ШТ | На складе | Сертифицировано | 2023-05-28 | 25577.67 | 30693.2 | 30693.2 |  | 0.27 | 1.4237 | 127 | 118 | 95 | 3245064104746
410486 | да | Диф.блок DX3 63A 3П F 30mA | Дифференциальный блок DX³ - тип F - 30 мА - 3П - 400 В~ - 63 А - 3 модуля | Legrand | DX3 | 190 | Блоки дифференциальные DX3 | PL1 | 1 | ШТ | На складе | Сертифицировано | 2023-05-28 | 66808.72 | 80170.46 | 80170.46 |  | 0.331 | 1.4914 | 125 | 123 | 97 | 3245064104869
410499 | да | Диф.блок DX3 40A 4П 30mA-AC | Дифференциальный блок DX³ - тип AC - 30 мА - 4П - 400 В~ - 40 А - 3 модуля | Legrand | DX3 | 190 | Блоки дифференциальные DX3 | PL1 | 1 | ШТ | На складе | Сертифицировано | 2023-05-28 | 39826.91 | 47792.29 | 47792.29 |  | 0.307 | 1.6839 | 140 | 124 | 97 | 3245064104999
410511 | да | Диф.блок DX3 40A 4П 300mA-AC | Дифференциальный блок DX³ - тип AC - 300 мА - 4П - 400 В~ - 40 А - 3 модуля | Legrand | DX3 | 190 | Блоки дифференциальные DX3 | PL1 | 1 | ШТ | Под заказ Т2 | Сертифицировано | 2023-05-28 | 25577.67 | 30693.2 | 30693.2 |  | 0.307 | 1.6839 | 140 | 124 | 97 | 3245064105118
410521 | да | Диф.блок DX3 63A 4П 300mA-AC-S | Дифференциальный блок DX³ - тип AC - 300 мА - селективный - 4П - 400 В~ - 63 А - 3 модуля | Legrand | DX3 | 190 | Блоки дифференциальные DX3 | PL1 | 1 | ШТ | На складе | Сертифицировано | 2023-05-28 | 32528.46 | 39034.15 | 39034.15 |  | 0.366 | 1.6625 | 140 | 125 | 95 | 3245064105217
410528 | да | Диф.блок DX3 40A 4П 300mA-A | Дифференциальный блок DX³ - тип A - 300 мА - 4П - 400 В~ - 40 А - 3 модуля | Legrand | DX3 | 190 | Блоки дифференциальные DX3 | PL1 | 1 | ШТ | Под заказ Т2 | Сертифицировано | 2023-05-28 | 33930.75 | 40716.9 | 40716.9 |  | 0.308 | 1.856 | 145 | 128 | 100 | 3245064105286
410529 | да | Диф.блок DX3 63A 4П 300mA-A | Дифференциальный блок DX³ - тип A - 300 мА - 4П - 400 В~ - 63 А - 3 модуля | Legrand | DX3 | 190 | Блоки дифференциальные DX3 | PL1 | 1 | ШТ | На складе | Сертифицировано | 2023-05-28 | 44119.57 | 52943.48 | 52943.48 |  | 0.342 | 1.6839 | 140 | 124 | 97 | 3245064105293
410545 | да | Диф.блок DX3 40A 4П F 300mA | Дифференциальный блок DX³ - тип F - 300 мА - 4П - 400 В~ - 40 А - 3 модуля | Legrand | DX3 | 190 | Блоки дифференциальные DX3 | PL1 | 1 | ШТ | Под заказ Т2 | Сертифицировано | 2023-05-28 | 72000.54 | 86400.65 | 86400.65 |  | 0.308 | 1.6839 | 140 | 124 | 97 | 3245064105453
410555 | да | Диф.бл. DX3 63A 4П F-S 300mA | Дифференциальный блок DX³ - тип F - 300 мА - селективный - 4П - 400 В~ - 63 А - 3 модуля | Legrand | DX3 | 190 | Блоки дифференциальные DX3 | PL1 | 1 | ШТ | Под заказ Т2 | Сертифицировано | 2023-05-28 | 71389.23 | 85667.08 | 85667.08 |  | 0.367 | 1.6125 | 138 | 123 | 95 | 3245064105552
410624 | да | Диф.бл.DX3 125A 4П 30mA-AC1,5м | Дифференциальный блок DX³ - тип AC - 30 мА - 4П - 400 В~ - 125 А - 6 модуля | Legrand | DX3 | 190 | Блоки дифференциальные DX3 | PL1 | 1 | ШТ | На складе | Сертифицировано | 2025-02-10 | 59905.23 | 71886.28 | 71886.28 |  | 0.881 | 4.8694 | 265 | 175 | 105 | 3245064106245
410628 | да | Диф.бл.DX3 125A 4П300mA-AC1,5м | Дифференциальный блок DX³ - тип AC - 300 мА - 4П - 400 В~ - 125 А - 6 модуля | Legrand | DX3 | 190 | Блоки дифференциальные DX3 | PL1 | 1 | ШТ | На складе | Сертифицировано | 2025-02-10 | 54277.01 | 65132.41 | 65132.41 |  | 0.859 | 4.8694 | 265 | 175 | 105 | 3245064106283
410637 | да | Диф.бл.DX3 125A 4П F 30m1,5м | Дифференциальный блок DX³ - тип F - 30 мА - 4П - 400 В~ - 125 А - 6 модулей | Legrand | DX3 | 190 | Блоки дифференциальные DX3 | PL1 | 1 | ШТ | Под заказ Т2 | Сертифицировано | 2025-02-10 | 108904.11 | 130684.93 | 130684.93 |  | 0.882 | 4.8694 | 265 | 175 | 105 | 3245064106375
410993 | да | АВДТ DX3 1П+Н C16А 10MA-AC | Автоматический выключатель дифференциального тока DX³ 6000 - 10 кА - тип характеристики С - 1П+Н - 230 В~ - 16 А - тип AС - 10 мА - 2 модуля | Legrand | Retail/PRO | 237 | АВДТ DX3 6000/6kA | PL1 | 1 | ШТ | На складе | Сертифицировано | 2023-07-02 | 11974.68 | 14369.62 | 14369.62 |  | 0.245 | 0.38081 | 108 | 86 | 41 | 3245064109932
410997 | да | АВДТ DX3 1П+Н C3А 30MA-AC | Автоматический выключатель дифференциального тока DX³ 6000 - 10 кА - тип характеристики С - 1П+Н - 230 В~ - 3 А - тип AС - 30 мА - 2 модуля | Legrand | Retail/PRO | 237 | АВДТ DX3 6000/6kA | PL1 | 1 | ШТ | На складе | Сертифицировано | 2023-07-02 | 12677.5 | 15213 | 15213 |  | 0.245 | 0.38081 | 108 | 86 | 41 | 3245064109970
410999 | да | АВДТ DX3 1П+Н C6А 30MA-AC | Автоматический выключатель дифференциального тока DX³ 6000 - 10 кА - тип характеристики С - 1П+Н - 230 В~ - 6 А - тип AС - 30 мА - 2 модуля | Legrand | Retail/PRO | 237 | АВДТ DX3 6000/6kA | PL1 | 1 | ШТ | На складе | Сертифицировано | 2023-07-02 | 6739.68 | 8087.62 | 8087.62 |  | 0.24 | 0.38081 | 108 | 86 | 41 | 3245064109994
411000 | да | АВДТ DX3 1П+Н C10А 30MA-AC | Автоматический выключатель дифференциального тока DX³ 6000 - 10 кА - тип характеристики С - 1П+Н - 230 В~ - 10 А - тип AС - 30 мА - 2 модуля | Legrand | Retail/PRO | 237 | АВДТ DX3 6000/6kA | PL1 | 1 | ШТ | На складе | Сертифицировано | 2023-07-02 | 6393.83 | 7672.6 | 7672.6 |  | 0.24 | 0.38081 | 108 | 86 | 41 | 3245064110006
411002 | да | АВДТ DX3 1П+Н C16А 30MA-AC | Автоматический выключатель дифференциального тока DX³ 6000 - 10 кА - тип характеристики С - 1П+Н - 230 В~ - 16 А - тип AС - 30 мА - 2 модуля | Legrand | Retail/PRO | 237 | АВДТ DX3 6000/6kA | PL1 | 1 | ШТ | На складе | Сертифицировано | 2023-07-02 | 5444.73 | 6533.68 | 6533.68 |  | 0.245 | 0.38081 | 108 | 86 | 41 | 3245064110020
411003 | да | АВДТ DX3 1П+Н C20А 30MA-AC | Автоматический выключатель дифференциального тока DX³ 6000 - 10 кА - тип характеристики С - 1П+Н - 230 В~ - 20 А - тип AС - 30 мА - 2 модуля | Legrand | Retail/PRO | 237 | АВДТ DX3 6000/6kA | PL1 | 1 | ШТ | На складе | Сертифицировано | 2023-07-02 | 5828.55 | 6994.26 | 6994.26 |  | 0.243 | 0.38081 | 108 | 86 | 41 | 3245064110037
411004 | да | АВДТ DX3 1П+Н C25А 30MA-AC | Автоматический выключатель дифференциального тока DX³ 6000 - 10 кА - тип характеристики С - 1П+Н - 230 В~ - 25 А - тип AС - 30 мА - 2 модуля | Legrand | Retail/PRO | 237 | АВДТ DX3 6000/6kA | PL1 | 1 | ШТ | На складе | Сертифицировано | 2023-07-02 | 5623.04 | 6747.65 | 6747.65 |  | 0.25 | 0.38081 | 108 | 86 | 41 | 3245064110044
411005 | да | АВДТ DX3 1П+Н C32А 30MA-AC | Автоматический выключатель дифференциального тока DX³ 6000 - 10 кА - тип характеристики С - 1П+Н - 230 В~ - 32 А - тип AС - 30 мА - 2 модуля | Legrand | Retail/PRO | 237 | АВДТ DX3 6000/6kA | PL1 | 1 | ШТ | На складе | Сертифицировано | 2023-07-02 | 7062.33 | 8474.8 | 8474.8 |  | 0.255 | 0.38081 | 108 | 86 | 41 | 3245064110051
411006 | да | АВДТ DX3 1П+Н C40А 30MA-AC | Автоматический выключатель дифференциального тока DX³ 6000 - 10 кА - тип характеристики С - 1П+Н - 230 В~ - 40 А - тип AС - 30 мА - 2 модуля | Legrand | Retail/PRO | 237 | АВДТ DX3 6000/6kA | PL1 | 1 | ШТ | На складе | Сертифицировано | 2023-07-02 | 7991.76 | 9590.11 | 9590.11 |  | 0.26 | 0.38081 | 108 | 86 | 41 | 3245064110068
411021 | да | АВДТ DX3 1П+Н C6А 300MA-AC | Автоматический выключатель дифференциального тока DX³ 6000 - 10 кА - тип характеристики С - 1П+Н - 230 В~ - 6 А - тип AС - 300 мА - 2 модуля | Legrand | Retail/PRO | 237 | АВДТ DX3 6000/6kA | PL1 | 1 | ШТ | Под заказ Т2 | Сертифицировано | 2023-07-02 | 17689.97 | 21227.96 | 21227.96 |  | 0.23 | 0.38081 | 108 | 86 | 41 | 3245064110211
411022 | да | АВДТ DX3 1П+Н C10А 300MA-AC | Автоматический выключатель дифференциального тока DX³ 6000 - 10 кА - тип характеристики С - 1П+Н - 230 В~ - 10 А - тип AС - 300 мА - 2 модуля | Legrand | Retail/PRO | 237 | АВДТ DX3 6000/6kA | PL1 | 1 | ШТ | На складе | Сертифицировано | 2023-07-02 | 15964.11 | 19156.93 | 19156.93 |  | 0.23 | 0.38081 | 108 | 86 | 41 | 3245064110228
411024 | да | АВДТ DX3 1П+Н C16А 300MA-AC | Автоматический выключатель дифференциального тока DX³ 6000 - 10 кА - тип характеристики С - 1П+Н - 230 В~ - 16 А - тип AС - 300 мА - 2 модуля | Legrand | Retail/PRO | 237 | АВДТ DX3 6000/6kA | PL1 | 1 | ШТ | На складе | Сертифицировано | 2023-07-02 | 15964.11 | 19156.93 | 19156.93 |  | 0.235 | 0.38081 | 108 | 86 | 41 | 3245064110242
411025 | да | АВДТ DX3 1П+Н C20А 300MA-AC | Автоматический выключатель дифференциального тока DX³ 6000 - 10 кА - тип характеристики С - 1П+Н - 230 В~ - 20 А - тип AС - 300 мА - 2 модуля | Legrand | Retail/PRO | 237 | АВДТ DX3 6000/6kA | PL1 | 1 | ШТ | На складе | Сертифицировано | 2023-07-02 | 16395.58 | 19674.7 | 19674.7 |  | 0.235 | 0.38081 | 108 | 86 | 41 | 3245064110259
411026 | да | АВДТ DX3 1П+Н C25А 300MA-AC | Автоматический выключатель дифференциального тока DX³ 6000 - 10 кА - тип характеристики С - 1П+Н - 230 В~ - 25 А - тип AС - 300 мА - 2 модуля | Legrand | Retail/PRO | 237 | АВДТ DX3 6000/6kA | PL1 | 1 | ШТ | На складе | Сертифицировано | 2023-07-02 | 18552.89 | 22263.47 | 22263.47 |  | 0.245 | 0.38081 | 108 | 86 | 41 | 3245064110266
411027 | да | АВДТ DX3 1П+Н C32А 300MA-AC | Автоматический выключатель дифференциального тока DX³ 6000 - 10 кА - тип характеристики С - 1П+Н - 230 В~ - 32 А - тип AС - 300 мА - 2 модуля | Legrand | Retail/PRO | 237 | АВДТ DX3 6000/6kA | PL1 | 1 | ШТ | На складе | Сертифицировано | 2023-07-02 | 18552.89 | 22263.47 | 22263.47 |  | 0.245 | 0.38081 | 108 | 86 | 41 | 3245064110273
411028 | да | АВДТ DX3 1П+Н C40А 300MA-AC | Автоматический выключатель дифференциального тока DX³ 6000 - 10 кА - тип характеристики С - 1П+Н - 230 В~ - 40 А - тип AС - 300 мА - 2 модуля | Legrand | Retail/PRO | 237 | АВДТ DX3 6000/6kA | PL1 | 1 | ШТ | На складе | Сертифицировано | 2023-07-02 | 18552.89 | 22263.47 | 22263.47 |  | 0.25 | 0.38081 | 108 | 86 | 41 | 3245064110280
411041 | да | АВДТ DX3 1П+Н C16А 10MA-A | Автоматический выключатель дифференциального тока DX³ 6000 - 10 кА - тип характеристики С - 1П+Н - 230 В~ - 16 А - тип A - 10 мА - 2 модуля | Legrand | Retail/PRO | 237 | АВДТ DX3 6000/6kA | PL1 | 1 | ШТ | На складе | Сертифицировано | 2023-07-02 | 15062.7 | 18075.24 | 18075.24 |  | 0.245 | 0.38081 | 108 | 86 | 41 | 3245064110419
411047 | да | АВДТ DX3 1П+Н C6А 30MA-A | Автоматический выключатель дифференциального тока DX³ 6000 - 10 кА - тип характеристики С - 1П+Н - 230 В~ - 6 А - тип A - 30 мА - 2 модуля | Legrand | Retail/PRO | 237 | АВДТ DX3 6000/6kA | PL1 | 1 | ШТ | На складе | Сертифицировано | 2023-07-02 | 15831.02 | 18997.22 | 18997.22 |  | 0.235 | 0.38081 | 108 | 86 | 41 | 3245064110471
411048 | да | АВДТ DX3 1П+Н C10А 30MA-A | Автоматический выключатель дифференциального тока DX³ 6000 - 10 кА - тип характеристики С - 1П+Н - 230 В~ - 10 А - тип A - 30 мА - 2 модуля | Legrand | Retail/PRO | 237 | АВДТ DX3 6000/6kA | PL1 | 1 | ШТ | На складе | Сертифицировано | 2023-07-02 | 12184.05 | 14620.86 | 14620.86 |  | 0.24 | 0.38081 | 108 | 86 | 41 | 3245064110488
411050 | да | АВДТ DX3 1П+Н C16А 30MA-A | Автоматический выключатель дифференциального тока DX³ 6000 - 10 кА - тип характеристики С - 1П+Н - 230 В~ - 16 А - тип A - 30 мА - 2 модуля | Legrand | Retail/PRO | 237 | АВДТ DX3 6000/6kA | PL1 | 1 | ШТ | На складе | Сертифицировано | 2023-07-02 | 11206.66 | 13447.99 | 13447.99 |  | 0.235 | 0.38081 | 108 | 86 | 41 | 3245064110501
411051 | да | АВДТ DX3 1П+Н C20А 30MA-A | Автоматический выключатель дифференциального тока DX³ 6000 - 10 кА - тип характеристики С - 1П+Н - 230 В~ - 20 А - тип A - 30 мА - 2 модуля | Legrand | Retail/PRO | 237 | АВДТ DX3 6000/6kA | PL1 | 1 | ШТ | На складе | Сертифицировано | 2023-07-02 | 11916.26 | 14299.51 | 14299.51 |  | 0.24 | 0.38081 | 108 | 86 | 41 | 3245064110518
411052 | да | АВДТ DX3 1П+Н C25А 30MA-A | Автоматический выключатель дифференциального тока DX³ 6000 - 10 кА - тип характеристики С - 1П+Н - 230 В~ - 25 А - тип A - 30 мА - 2 модуля | Legrand | Retail/PRO | 237 | АВДТ DX3 6000/6kA | PL1 | 1 | ШТ | На складе | Сертифицировано | 2023-07-02 | 12050.16 | 14460.19 | 14460.19 |  | 0.25 | 0.38081 | 108 | 86 | 41 | 3245064110525
411053 | да | АВДТ DX3 1П+Н C32А 30MA-A | Автоматический выключатель дифференциального тока DX³ 6000 - 10 кА - тип характеристики С - 1П+Н - 230 В~ - 32 А - тип A - 30 мА - 2 модуля | Legrand | Retail/PRO | 237 | АВДТ DX3 6000/6kA | PL1 | 1 | ШТ | На складе | Сертифицировано | 2023-07-02 | 15831.02 | 18997.22 | 18997.22 |  | 0.246 | 0.38081 | 108 | 86 | 41 | 3245064110532
411054 | да | АВДТ DX3 1П+Н C40А 30MA-A | Автоматический выключатель дифференциального тока DX³ 6000 - 10 кА - тип характеристики С - 1П+Н - 230 В~ - 40 А - тип A - 30 мА - 2 модуля | Legrand | Retail/PRO | 237 | АВДТ DX3 6000/6kA | PL1 | 1 | ШТ | На складе | Сертифицировано | 2023-07-02 | 16008.91 | 19210.69 | 19210.69 |  | 0.255 | 0.38081 | 108 | 86 | 41 | 3245064110549
411091 | да | АВДТ DX3 1П+Н C6А 30MA-F | Автоматический выключатель дифференциального тока DX³ 6000 - 10 кА - тип характеристики С - 1П+Н - 230 В~ - 6 А - тип F - 30 мА - 2 модуля | Legrand | Retail/PRO | 237 | АВДТ DX3 6000/6kA | PL1 | 1 | ШТ | Под заказ Т2 | Сертифицировано | 2023-07-02 | 19847.28 | 23816.74 | 23816.74 |  | 0.235 | 0.38081 | 108 | 86 | 41 | 3245064110914
411092 | да | АВДТ DX3 1П+Н C10А 30MA-F | Автоматический выключатель дифференциального тока DX³ 6000 - 10 кА - тип характеристики С - 1П+Н - 230 В~ - 10 А - тип F - 30 мА - 2 модуля | Legrand | Retail/PRO | 237 | АВДТ DX3 6000/6kA | PL1 | 1 | ШТ | Под заказ Т2 | Сертифицировано | 2023-07-02 | 15532.66 | 18639.19 | 18639.19 |  | 0.235 | 0.38081 | 108 | 86 | 41 | 3245064110921
411094 | да | АВДТ DX3 1П+Н C16А 30MA-F | Автоматический выключатель дифференциального тока DX³ 6000 - 10 кА - тип характеристики С - 1П+Н - 230 В~ - 16 А - тип F - 30 мА - 2 модуля | Legrand | Retail/PRO | 237 | АВДТ DX3 6000/6kA | PL1 | 1 | ШТ | На складе | Сертифицировано | 2023-07-02 | 15532.66 | 18639.19 | 18639.19 |  | 0.24 | 0.38081 | 108 | 86 | 41 | 3245064110945
411095 | да | АВДТ DX3 1П+Н C20А 30MA-F | Автоматический выключатель дифференциального тока DX³ 6000 - 10 кА - тип характеристики С - 1П+Н - 230 В~ - 20 А - тип F - 30 мА - 2 модуля | Legrand | Retail/PRO | 237 | АВДТ DX3 6000/6kA | PL1 | 1 | ШТ | Под заказ Т2 | Сертифицировано | 2023-07-02 | 15532.66 | 18639.19 | 18639.19 |  | 0.24 | 0.38081 | 108 | 86 | 41 | 3245064110952
411096 | да | АВДТ DX3 1П+Н C25А 30MA-F | Автоматический выключатель дифференциального тока DX³ 6000 - 10 кА - тип характеристики С - 1П+Н - 230 В~ - 25 А - тип F - 30 мА - 2 модуля | Legrand | Retail/PRO | 237 | АВДТ DX3 6000/6kA | PL1 | 1 | ШТ | На складе | Сертифицировано | 2023-07-02 | 15532.66 | 18639.19 | 18639.19 |  | 0.245 | 0.38081 | 108 | 86 | 41 | 3245064110969
411097 | да | АВДТ DX3 1П+Н C32А 30MA-F | Автоматический выключатель дифференциального тока DX³ 6000 - 10 кА - тип характеристики С - 1П+Н - 230 В~ - 32 А - тип F - 30 мА - 2 модуля | Legrand | Retail/PRO | 237 | АВДТ DX3 6000/6kA | PL1 | 1 | ШТ | Под заказ Т2 | Сертифицировано | 2023-07-02 | 19847.28 | 23816.74 | 23816.74 |  | 0.25 | 0.38081 | 108 | 86 | 41 | 3245064110976
411098 | да | АВДТ DX3 1П+Н C40А 30MA-F | Автоматический выключатель дифференциального тока DX³ 6000 - 10 кА - тип характеристики С - 1П+Н - 230 В~ - 40 А - тип F - 30 мА - 2 модуля | Legrand | Retail/PRO | 237 | АВДТ DX3 6000/6kA | PL1 | 1 | ШТ | На складе | Сертифицировано | 2023-07-02 | 19847.28 | 23816.74 | 23816.74 |  | 0.25 | 0.38081 | 108 | 86 | 41 | 3245064110983
411121 | да | DX3 АВДТ 1P+N C6 10MA | Выключатель автоматический дифференциального тока АВДТ DX3 1П+Н 6000А C6 10мА тип А (1 модуль) | Legrand | DX3 | 237 | АВДТ DX3 6000/6kA | PL1 | 1 | ШТ | На складе | Сертифицировано | 2027-03-23 | 7868.16 | 9441.79 | 9441.79 |  | 0.15 | 0.257 | 110 | 90 | 26 | 3414970751690
411122 | да | DX3 АВДТ 1P+N C10 10MA | Выключатель автоматический дифференциального тока АВДТ DX3 1П+Н 6000А C10 10мА тип А (1 модуль) | Legrand | DX3 | 237 | АВДТ DX3 6000/6kA | PL1 | 1 | ШТ | На складе | Сертифицировано | 2027-03-23 | 7376.4 | 8851.68 | 8851.68 |  | 0.145 | 0.257 | 110 | 90 | 26 | 3414970751713
411124 | да | DX3 АВДТ 1P+N C16 10MA | Выключатель автоматический дифференциального тока АВДТ DX3 1П+Н 6000А C16 10мА тип А (1 модуль) | Legrand | DX3 | 237 | АВДТ DX3 6000/6kA | PL1 | 1 | ШТ | На складе | Сертифицировано | 2027-03-23 | 7025.15 | 8430.18 | 8430.18 |  | 0.145 | 0.257 | 110 | 90 | 26 | 3414970751737
411125 | да | DX3 АВДТ 1P+N C20 10MA | Выключатель автоматический дифференциального тока АВДТ DX3 1П+Н 6000А C20 10мА тип А (1 модуль) | Legrand | DX3 | 237 | АВДТ DX3 6000/6kA | PL1 | 1 | ШТ | Под заказ Т1 | Сертифицировано | 2027-03-23 | 7587.16 | 9104.59 | 9104.59 |  | 0.147 | 0.259 | 115 | 90 | 25 | 3414970751751
411126 | да | DX3 АВДТ 1P+N C25 10MA | Выключатель автоматический дифференциального тока АВДТ DX3 1П+Н 6000А C25 10мА тип А (1 модуль) | Legrand | DX3 | 237 | АВДТ DX3 6000/6kA | PL1 | 1 | ШТ | На складе | Сертифицировано | 2027-03-23 | 7235.9 | 8683.08 | 8683.08 |  | 0.146 | 0.279 | 115 | 27 | 90 | 3414970751775
411127 | да | DX3 АВДТ 1P+N C32 10MA | Выключатель автоматический дифференциального тока АВДТ DX3 1П+Н 6000А C32 10мА тип А (1 модуль) | Legrand | DX3 | 237 | АВДТ DX3 6000/6kA | PL1 | 1 | ШТ | Под заказ Т1 | Сертифицировано | 2027-03-23 | 8078.92 | 9694.7 | 9694.7 |  | 0.152 | 0.279 | 115 | 27 | 90 | 3414970751799
411128 | да | DX3 АВДТ 1P+N C6 30MA | Выключатель автоматический дифференциального тока АВДТ DX3 1П+Н 6000А C6 30мА тип А (1 модуль) | Legrand | DX3 | 237 | АВДТ DX3 6000/6kA | PL1 | 1 | ШТ | На складе | Сертифицировано | 2027-03-23 | 4678.01 | 5613.61 | 5613.61 |  | 0.146 | 0.259 | 115 | 90 | 25 | 3414970751812
411129 | да | DX3 АВДТ 1P+N C10 30MA | Выключатель автоматический дифференциального тока АВДТ DX3 1П+Н 6000А C10 30мА тип А (1 модуль) | Legrand | DX3 | 237 | АВДТ DX3 6000/6kA | PL1 | 1 | ШТ | На складе | Сертифицировано | 2027-03-23 | 4385.63 | 5262.76 | 5262.76 |  | 0.146 | 0.257 | 110 | 90 | 26 | 3414970751836
411131 | да | DX3 АВДТ 1P+N C16 30MA | Выключатель автоматический дифференциального тока АВДТ DX3 1П+Н 6000А C16 30мА тип А (1 модуль) | Legrand | DX3 | 237 | АВДТ DX3 6000/6kA | PL1 | 1 | ШТ | На складе | Сертифицировано | 2027-03-23 | 4176.79 | 5012.15 | 5012.15 |  | 0.146 | 0.257 | 110 | 90 | 26 | 3414970751850
411132 | да | DX3 АВДТ 1P+N C20 30MA | Выключатель автоматический дифференциального тока АВДТ DX3 1П+Н 6000А C20 30мА тип А (1 модуль) | Legrand | DX3 | 237 | АВДТ DX3 6000/6kA | PL1 | 1 | ШТ | На складе | Сертифицировано | 2027-03-23 | 4510.94 | 5413.13 | 5413.13 |  | 0.146 | 0.279 | 115 | 27 | 90 | 3414970751874
411133 | да | DX3 АВДТ 1P+N C25 30MA | Выключатель автоматический дифференциального тока АВДТ DX3 1П+Н 6000А C25 30мА тип А (1 модуль) | Legrand | DX3 | 237 | АВДТ DX3 6000/6kA | PL1 | 1 | ШТ | На складе | Сертифицировано | 2027-03-23 | 4462.97 | 5355.56 | 5355.56 |  | 0.152 | 0.279 | 115 | 27 | 90 | 3414970751898
411134 | да | DX3 АВДТ 1P+N C32 30MA | Выключатель автоматический дифференциального тока АВДТ DX3 1П+Н 6000А C32 30мА тип А (1 модуль) | Legrand | DX3 | 237 | АВДТ DX3 6000/6kA | PL1 | 1 | ШТ | На складе | Сертифицировано | 2027-03-23 | 4803.31 | 5763.97 | 5763.97 |  | 0.154 | 0.259 | 115 | 90 | 25 | 3414970751911
411149 | да | АВДТ DX3 2П C10А 10MA-AC 4м | Автоматический выключатель дифференциального тока DX³ 6000 - 10 кА - тип характеристики С - 2П - 230 В~ - 10 А - тип AС - 10 мА - 4 модуля | Legrand | DX3 | 235 | АВДТ DX3 6000/10kA | PL1 | 1 | ШТ | На складе | Сертифицировано | 2023-05-28 | 17940.73 | 21528.88 | 21528.88 |  | 0.535 | 1.35 | 135 | 100 | 100 | 3245064111492
411150 | да | АВДТ DX3 2П C16А 10MA-AC 4м | Автоматический выключатель дифференциального тока DX³ 6000 - 10 кА - тип характеристики С - 2П - 230 В~ - 16 А - тип AС - 10 мА - 4 модуля | Legrand | DX3 | 235 | АВДТ DX3 6000/10kA | PL1 | 1 | ШТ | На складе | Сертифицировано | 2023-05-28 | 18412.87 | 22095.44 | 22095.44 |  | 0.491 | 1.0625 | 125 | 85 | 100 | 3245064111508
411151 | да | АВДТ DX3 2П C20А 10MA-AC 4м | Автоматический выключатель дифференциального тока DX³ 6000 - 10 кА - тип характеристики С - 2П - 230 В~ - 20 А - тип AС - 10 мА - 4 модуля | Legrand | DX3 | 235 | АВДТ DX3 6000/10kA | PL1 | 1 | ШТ | На складе | Сертифицировано | 2023-05-28 | 19829.23 | 23795.08 | 23795.08 |  | 0.494 | 1.0625 | 125 | 85 | 100 | 3245064111515
411157 | да | АВДТ DX3 2П C10А 30MA-AC 4м | Автоматический выключатель дифференциального тока DX³ 6000 - 10 кА - тип характеристики С - 2П - 230 В~ - 10 А - тип AС - 30 мА - 4 модуля | Legrand | DX3 | 235 | АВДТ DX3 6000/10kA | PL1 | 1 | ШТ | На складе | Сертифицировано | 2023-05-28 | 16052.23 | 19262.68 | 19262.68 |  | 0.503 | 1.35 | 135 | 100 | 100 | 3245064111577
411158 | да | АВДТ DX3 2П C16А 30MA-AC 4м | Автоматический выключатель дифференциального тока DX³ 6000 - 10 кА - тип характеристики С - 2П - 230 В~ - 16 А - тип AС - 30 мА - 4 модуля | Legrand | DX3 | 235 | АВДТ DX3 6000/10kA | PL1 | 1 | ШТ | На складе | Сертифицировано | 2023-05-28 | 15104.2 | 18125.04 | 18125.04 |  | 0.462 | 1.0625 | 125 | 85 | 100 | 3245064111584
411159 | да | АВДТ DX3 2П C20А 30MA-AC 4м | Автоматический выключатель дифференциального тока DX³ 6000 - 10 кА - тип характеристики С - 2П - 230 В~ - 20 А - тип AС - 30 мА - 4 модуля | Legrand | DX3 | 235 | АВДТ DX3 6000/10kA | PL1 | 1 | ШТ | На складе | Сертифицировано | 2023-05-28 | 16335.5 | 19602.6 | 19602.6 |  | 0.464 | 1.0625 | 125 | 85 | 100 | 3245064111591
411160 | да | АВДТ DX3 2П C25А 30MA-AC 4м | Автоматический выключатель дифференциального тока DX³ 6000 - 10 кА - тип характеристики С - 2П - 230 В~ - 25 А - тип AС - 30 мА - 4 модуля | Legrand | DX3 | 235 | АВДТ DX3 6000/10kA | PL1 | 1 | ШТ | На складе | Сертифицировано | 2023-05-28 | 16524.37 | 19829.24 | 19829.24 |  | 0.47 | 1.0625 | 125 | 85 | 100 | 3245064111607
411161 | да | АВДТ DX3 2П C32А 30MA-AC 4м | Автоматический выключатель дифференциального тока DX³ 6000 - 10 кА - тип характеристики С - 2П - 230 В~ - 32 А - тип AС - 30 мА - 4 модуля | Legrand | DX3 | 235 | АВДТ DX3 6000/10kA | PL1 | 1 | ШТ | На складе | Сертифицировано | 2023-05-28 | 17468.62 | 20962.34 | 20962.34 |  | 0.479 | 1.0625 | 125 | 85 | 100 | 3245064111614
411162 | да | АВДТ DX3 2П C40А 30MA-AC 4м | Автоматический выключатель дифференциального тока DX³ 6000 - 10 кА - тип характеристики С - 2П - 230 В~ - 40 А - тип AС - 30 мА - 4 модуля | Legrand | DX3 | 235 | АВДТ DX3 6000/10kA | PL1 | 1 | ШТ | На складе | Сертифицировано | 2023-05-28 | 18412.87 | 22095.44 | 22095.44 |  | 0.481 | 1.0625 | 125 | 85 | 100 | 3245064111621
411163 | да | АВДТ DX3 2П C50А 30MA-AC 4м | Автоматический выключатель дифференциального тока DX³ 6000 - 10 кА - тип характеристики С - 2П - 230 В~ - 50 А - тип AС - 30 мА - 4 модуля | Legrand | DX3 | 235 | АВДТ DX3 6000/10kA | PL1 | 1 | ШТ | На складе | Сертифицировано | 2023-05-28 | 18884.98 | 22661.98 | 22661.98 |  | 0.545 | 1.0625 | 125 | 85 | 100 | 3245064111638
411164 | да | АВДТ DX3 2П C63А 30MA-AC 4м | Автоматический выключатель дифференциального тока DX³ 6000 - 10 кА - тип характеристики С - 2П - 230 В~ - 63 А - тип AС - 30 мА - 4 модуля | Legrand | DX3 | 235 | АВДТ DX3 6000/10kA | PL1 | 1 | ШТ | На складе | Сертифицировано | 2023-05-28 | 20773.48 | 24928.18 | 24928.18 |  | 0.544 | 1.0625 | 125 | 85 | 100 | 3245064111645
411171 | да | АВДТ DX3 2П C10А 300MA-AC 4м | Автоматический выключатель дифференциального тока DX³ 6000 - 10 кА - тип характеристики С - 2П - 230 В~ - 10 А - тип AС - 300 мА - 4 модуля | Legrand | DX3 | 235 | АВДТ DX3 6000/10kA | PL1 | 1 | ШТ | На складе | Сертифицировано | 2023-05-28 | 18884.98 | 22661.98 | 22661.98 |  | 0.492 | 1.0625 | 125 | 85 | 100 | 3245064111713
411172 | да | АВДТ DX3 2П C16А 300MA-AC 4м | Автоматический выключатель дифференциального тока DX³ 6000 - 10 кА - тип характеристики С - 2П - 230 В~ - 16 А - тип AС - 300 мА - 4 модуля | Legrand | DX3 | 235 | АВДТ DX3 6000/10kA | PL1 | 1 | ШТ | На складе | Сертифицировано | 2023-05-28 | 18884.98 | 22661.98 | 22661.98 |  | 0.462 | 1.0625 | 125 | 85 | 100 | 3245064111720
411173 | да | АВДТ DX3 2П C20А 300MA-AC 4м | Автоматический выключатель дифференциального тока DX³ 6000 - 10 кА - тип характеристики С - 2П - 230 В~ - 20 А - тип AС - 300 мА - 4 модуля | Legrand | DX3 | 235 | АВДТ DX3 6000/10kA | PL1 | 1 | ШТ | На складе | Сертифицировано | 2023-05-28 | 19357.12 | 23228.54 | 23228.54 |  | 0.518 | 1.0625 | 125 | 85 | 100 | 3245064111737
411174 | да | АВДТ DX3 2П C25А 300MA-AC 4м | Автоматический выключатель дифференциального тока DX³ 6000 - 10 кА - тип характеристики С - 2П - 230 В~ - 25 А - тип AС - 300 мА - 4 модуля | Legrand | DX3 | 235 | АВДТ DX3 6000/10kA | PL1 | 1 | ШТ | На складе | Сертифицировано | 2023-05-28 | 22189.87 | 26627.84 | 26627.84 |  | 0.471 | 1.0625 | 125 | 85 | 100 | 3245064111744
411175 | да | АВДТ DX3 2П C32А 300MA-AC 4м | Автоматический выключатель дифференциального тока DX³ 6000 - 10 кА - тип характеристики С - 2П - 230 В~ - 32 А - тип AС - 300 мА - 4 модуля | Legrand | DX3 | 235 | АВДТ DX3 6000/10kA | PL1 | 1 | ШТ | На складе | Сертифицировано | 2023-05-28 | 22189.87 | 26627.84 | 26627.84 |  | 0.521 | 1.0625 | 125 | 85 | 100 | 3245064111751
411176 | да | АВДТ DX3 2П C40А 300MA-AC 4м | Автоматический выключатель дифференциального тока DX³ 6000 - 10 кА - тип характеристики С - 2П - 230 В~ - 40 А - тип AС - 300 мА - 4 модуля | Legrand | DX3 | 235 | АВДТ DX3 6000/10kA | PL1 | 1 | ШТ | На складе | Сертифицировано | 2023-05-28 | 22189.87 | 26627.84 | 26627.84 |  | 0.483 | 1.0625 | 125 | 85 | 100 | 3245064111768
411177 | да | АВДТ DX3 2П C50А 300MA-AC 4м | Автоматический выключатель дифференциального тока DX³ 6000 - 10 кА - тип характеристики С - 2П - 230 В~ - 50 А - тип AС - 300 мА - 4 модуля | Legrand | DX3 | 235 | АВДТ DX3 6000/10kA | PL1 | 1 | ШТ | На складе | Сертифицировано | 2023-05-28 | 21717.73 | 26061.28 | 26061.28 |  | 0.522 | 1.0625 | 125 | 85 | 100 | 3245064111775
411178 | да | АВДТ DX3 2П C63А 300MA-AC 4м | Автоматический выключатель дифференциального тока DX³ 6000 - 10 кА - тип характеристики С - 2П - 230 В~ - 63 А - тип AС - 300 мА - 4 модуля | Legrand | DX3 | 235 | АВДТ DX3 6000/10kA | PL1 | 1 | ШТ | На складе | Сертифицировано | 2023-05-28 | 22189.87 | 26627.84 | 26627.84 |  | 0.519 | 1.0625 | 125 | 85 | 100 | 3245064111782
411185 | да | АВДТ DX3 4П C10А 30MA-AC | Автоматический выключатель дифференциального тока DX³ 6000 - 10 кА - тип характеристики С - 4П - 400 В~ - 10 А - тип AС - 30 мА - 4 модуля | Legrand | Retail/PRO | 237 | АВДТ DX3 6000/6kA | PL1 | 1 | ШТ | На складе | Сертифицировано | 2023-07-02 | 16534.12 | 19840.94 | 19840.94 |  | 0.5 | 0.70114 | 101 | 78 | 89 | 3245064111850
411186 | да | АВДТ DX3 4П C16А 30MA-AC | Автоматический выключатель дифференциального тока DX³ 6000 - 10 кА - тип характеристики С - 4П - 400 В~ - 16 А - тип AС - 30 мА - 4 модуля | Legrand | Retail/PRO | 237 | АВДТ DX3 6000/6kA | PL1 | 1 | ШТ | На складе | Сертифицировано | 2023-07-02 | 16757.55 | 20109.06 | 20109.06 |  | 0.503 | 0.70114 | 101 | 78 | 89 | 3245064111867
411187 | да | АВДТ DX3 4П C20А 30MA-AC | Автоматический выключатель дифференциального тока DX³ 6000 - 10 кА - тип характеристики С - 4П - 400 В~ - 20 А - тип AС - 30 мА - 4 модуля | Legrand | Retail/PRO | 237 | АВДТ DX3 6000/6kA | PL1 | 1 | ШТ | На складе | Сертифицировано | 2023-07-02 | 17204.41 | 20645.29 | 20645.29 |  | 0.502 | 0.70114 | 101 | 78 | 89 | 3245064111874
411188 | да | АВДТ DX3 4П C25А 30MA-AC | Автоматический выключатель дифференциального тока DX³ 6000 - 10 кА - тип характеристики С - 4П - 400 В~ - 25 А - тип AС - 30 мА - 4 модуля | Legrand | Retail/PRO | 237 | АВДТ DX3 6000/6kA | PL1 | 1 | ШТ | На складе | Сертифицировано | 2023-07-02 | 16548.07 | 19857.68 | 19857.68 |  | 0.506 | 0.70114 | 101 | 78 | 89 | 3245064111881
411189 | да | АВДТ DX3 4П C32А 30MA-AC | Автоматический выключатель дифференциального тока DX³ 6000 - 10 кА - тип характеристики С - 4П - 400 В~ - 32 А - тип AС - 30 мА - 4 модуля | Legrand | Retail/PRO | 237 | АВДТ DX3 6000/6kA | PL1 | 1 | ШТ | На складе | Сертифицировано | 2023-07-02 | 18573.62 | 22288.34 | 22288.34 |  | 0.506 | 0.70114 | 101 | 78 | 89 | 3245064111898
411190 | да | АВДТ DX3 4П C40А 30MA-AC 7м | Автоматический выключатель дифференциального тока DX³ 6000 - 10 кА - тип характеристики С - 4П - 400 В~ - 40 А - тип AС - 30 мА - 7 модуля | Legrand | DX3 | 235 | АВДТ DX3 6000/10kA | PL1 | 1 | ШТ | На складе | Сертифицировано | 2023-05-28 | 29271.73 | 35126.08 | 35126.08 |  | 0.85 | 1.856 | 145 | 128 | 100 | 3245064111904
411191 | да | АВДТ DX3 4П C50А 30MA-AC 7м | Автоматический выключатель дифференциального тока DX³ 6000 - 10 кА - тип характеристики С - 4П - 400 В~ - 50 А - тип AС - 30 мА - 7 модуля | Legrand | DX3 | 235 | АВДТ DX3 6000/10kA | PL1 | 1 | ШТ | На складе | Сертифицировано | 2023-05-28 | 29743.85 | 35692.62 | 35692.62 |  | 0.955 | 1.856 | 145 | 128 | 100 | 3245064111911
411192 | да | АВДТ DX3 4П C63А 30MA-AC 7м | Автоматический выключатель дифференциального тока DX³ 6000 - 10 кА - тип характеристики С - 4П - 400 В~ - 63 А - тип AС - 30 мА - 7 модуля | Legrand | DX3 | 235 | АВДТ DX3 6000/10kA | PL1 | 1 | ШТ | На складе | Сертифицировано | 2023-05-28 | 30215.98 | 36259.18 | 36259.18 |  | 0.958 | 1.856 | 145 | 128 | 100 | 3245064111928
411204 | да | АВДТ DX3 4П C10А 300MA-AC | Автоматический выключатель дифференциального тока DX³ 6000 - 10 кА - тип характеристики С - 4П - 400 В~ - 10 А - тип AС - 300 мА - 4 модуля | Legrand | Retail/PRO | 237 | АВДТ DX3 6000/6kA | PL1 | 1 | ШТ | На складе | Сертифицировано | 2023-07-02 | 16766.41 | 20119.69 | 20119.69 |  | 0.468 | 0.70114 | 101 | 78 | 89 | 3245064112048
411205 | да | АВДТ DX3 4П C16А 300MA-AC | Автоматический выключатель дифференциального тока DX³ 6000 - 10 кА - тип характеристики С - 4П - 400 В~ - 16 А - тип AС - 300 мА - 4 модуля | Legrand | Retail/PRO | 237 | АВДТ DX3 6000/6kA | PL1 | 1 | ШТ | На складе | Сертифицировано | 2023-07-02 | 17036.84 | 20444.21 | 20444.21 |  | 0.471 | 0.70114 | 101 | 78 | 89 | 3245064112055
411206 | да | АВДТ DX3 4П C20А 300MA-AC | Автоматический выключатель дифференциального тока DX³ 6000 - 10 кА - тип характеристики С - 4П - 400 В~ - 20 А - тип AС - 300 мА - 4 модуля | Legrand | Retail/PRO | 237 | АВДТ DX3 6000/6kA | PL1 | 1 | ШТ | На складе | Сертифицировано | 2023-07-02 | 17307.26 | 20768.71 | 20768.71 |  | 0.473 | 0.70114 | 101 | 78 | 89 | 3245064112062
411207 | да | АВДТ DX3 4П C25А 300MA-AC | Автоматический выключатель дифференциального тока DX³ 6000 - 10 кА - тип характеристики С - 4П - 400 В~ - 25 А - тип AС - 300 мА - 4 модуля | Legrand | Retail/PRO | 237 | АВДТ DX3 6000/6kA | PL1 | 1 | ШТ | На складе | Сертифицировано | 2023-07-02 | 17848.12 | 21417.74 | 21417.74 |  | 0.475 | 0.70114 | 101 | 78 | 89 | 3245064112079
411208 | да | АВДТ DX3 4П C32А 300MA-AC | Автоматический выключатель дифференциального тока DX³ 6000 - 10 кА - тип характеристики С - 4П - 400 В~ - 32 А - тип AС - 300 мА - 4 модуля | Legrand | Retail/PRO | 237 | АВДТ DX3 6000/6kA | PL1 | 1 | ШТ | На складе | Сертифицировано | 2023-07-02 | 18659.41 | 22391.29 | 22391.29 |  | 0.474 | 0.70114 | 101 | 78 | 89 | 3245064112086
411209 | да | АВДТ DX3 4П C40А 300MA-AC 7м | Автоматический выключатель дифференциального тока DX³ 6000 - 10 кА - тип характеристики С - 4П - 400 В~ - 40 А - тип AС - 300 мА - 7 модуля | Legrand | DX3 | 235 | АВДТ DX3 6000/10kA | PL1 | 1 | ШТ | На складе | Сертифицировано | 2023-05-28 | 30215.98 | 36259.18 | 36259.18 |  | 0.853 | 1.856 | 145 | 128 | 100 | 3245064112093
411210 | да | АВДТ DX3 4П C50А 300MA-AC 7м | Автоматический выключатель дифференциального тока DX³ 6000 - 10 кА - тип характеристики С - 4П - 400 В~ - 50 А - тип AС - 300 мА - 7 модуля | Legrand | DX3 | 235 | АВДТ DX3 6000/10kA | PL1 | 1 | ШТ | На складе | Сертифицировано | 2023-05-28 | 32104.48 | 38525.38 | 38525.38 |  | 0.936 | 1.856 | 145 | 128 | 100 | 3245064112109
411211 | да | АВДТ DX3 4П C63А 300MA-AC 7м | Автоматический выключатель дифференциального тока DX³ 6000 - 10 кА - тип характеристики С - 4П - 400 В~ - 63 А - тип AС - 300 мА - 7 модуля | Legrand | DX3 | 235 | АВДТ DX3 6000/10kA | PL1 | 1 | ШТ | На складе | Сертифицировано | 2023-05-28 | 33048.73 | 39658.48 | 39658.48 |  | 0.934 | 1.856 | 145 | 128 | 100 | 3245064112116
411223 | да | АВДТ DX3 B10A 4П 30mA-A | Автоматический выключатель дифференциального тока DX³ 6000 - 10 кА - тип характеристики B - 4П - 400 В~ - 10 А - тип A - 30 мА - 4 модуля | Legrand | Retail/PRO | 237 | АВДТ DX3 6000/6kA | PL1 | 1 | ШТ | Под заказ Т2 | Сертифицировано | 2023-07-02 | 18867.77 | 22641.32 | 22641.32 |  | 0.5 | 0.70114 | 101 | 78 | 89 | 3245064112239
411224 | да | АВДТ DX3 B16A 4П 30mA-A | Автоматический выключатель дифференциального тока DX³ 6000 - 10 кА - тип характеристики B - 4П - 400 В~ - 16 А - тип A - 30 мА - 4 модуля | Legrand | Retail/PRO | 237 | АВДТ DX3 6000/6kA | PL1 | 1 | ШТ | На складе | Сертифицировано | 2023-07-02 | 18867.77 | 22641.32 | 22641.32 |  | 0.5 | 0.70114 | 101 | 78 | 89 | 3245064112246
411225 | да | АВДТ DX3 B20A 4П 30mA-A | Автоматический выключатель дифференциального тока DX³ 6000 - 10 кА - тип характеристики B - 4П - 400 В~ - 20 А - тип A - 30 мА - 4 модуля | Legrand | Retail/PRO | 237 | АВДТ DX3 6000/6kA | PL1 | 1 | ШТ | На складе | Сертифицировано | 2023-07-02 | 18867.77 | 22641.32 | 22641.32 |  | 0.504 | 0.70114 | 101 | 78 | 89 | 3245064112253
411226 | да | АВДТ DX3 B25A 4П 30mA-A | Автоматический выключатель дифференциального тока DX³ 6000 - 10 кА - тип характеристики B - 4П - 400 В~ - 25 А - тип A - 30 мА - 4 модуля | Legrand | Retail/PRO | 237 | АВДТ DX3 6000/6kA | PL1 | 1 | ШТ | На складе | Сертифицировано | 2023-07-02 | 18867.77 | 22641.32 | 22641.32 |  | 0.506 | 0.70114 | 101 | 78 | 89 | 3245064112260
411227 | да | АВДТ DX3 B32A 4П 30mA-A | Автоматический выключатель дифференциального тока DX³ 6000 - 10 кА - тип характеристики B - 4П - 400 В~ - 32 А - тип A - 30 мА - 4 модуля | Legrand | Retail/PRO | 237 | АВДТ DX3 6000/6kA | PL1 | 1 | ШТ | На складе | Сертифицировано | 2023-07-02 | 18867.77 | 22641.32 | 22641.32 |  | 0.505 | 0.70114 | 101 | 78 | 89 | 3245064112277
411228 | да | АВДТ DX3 B10A 4П 300mA-A | Автоматический выключатель дифференциального тока DX³ 6000 - 10 кА - тип характеристики B - 4П - 400 В~ - 10 А - тип A - 300 мА - 4 модуля | Legrand | Retail/PRO | 237 | АВДТ DX3 6000/6kA | PL1 | 1 | ШТ | Под заказ Т2 | Сертифицировано | 2023-07-02 | 20064.74 | 24077.69 | 24077.69 |  | 0.471 | 0.70114 | 101 | 78 | 89 | 3245064112284
411229 | да | АВДТ DX3 B16A 4П 300mA-A | Автоматический выключатель дифференциального тока DX³ 6000 - 10 кА - тип характеристики B - 4П - 400 В~ - 16 А - тип A - 300 мА - 4 модуля | Legrand | Retail/PRO | 237 | АВДТ DX3 6000/6kA | PL1 | 1 | ШТ | Под заказ Т2 | Сертифицировано | 2023-07-02 | 20064.74 | 24077.69 | 24077.69 |  | 0.478 | 0.70114 | 101 | 78 | 89 | 3245064112291
411230 | да | АВДТ DX3 B20A 4П 300mA-A | Автоматический выключатель дифференциального тока DX³ 6000 - 10 кА - тип характеристики B - 4П - 400 В~ - 20 А - тип A - 300 мА - 4 модуля | Legrand | Retail/PRO | 237 | АВДТ DX3 6000/6kA | PL1 | 1 | ШТ | Под заказ Т2 | Сертифицировано | 2023-07-02 | 20388.37 | 24466.04 | 24466.04 |  | 0.479 | 0.70114 | 101 | 78 | 89 | 3245064112307
411231 | да | АВДТ DX3 B25A 4П 300mA-A | Автоматический выключатель дифференциального тока DX³ 6000 - 10 кА - тип характеристики B - 4П - 400 В~ - 25 А - тип A - 300 мА - 4 модуля | Legrand | Retail/PRO | 237 | АВДТ DX3 6000/6kA | PL1 | 1 | ШТ | На складе | Сертифицировано | 2023-07-02 | 20711.97 | 24854.36 | 24854.36 |  | 0.479 | 0.70114 | 101 | 78 | 89 | 3245064112314
411232 | да | АВДТ DX3 B32A 4П 300mA-A | Автоматический выключатель дифференциального тока DX³ 6000 - 10 кА - тип характеристики B - 4П - 400 В~ - 32 А - тип A - 300 мА - 4 модуля | Legrand | Retail/PRO | 237 | АВДТ DX3 6000/6kA | PL1 | 1 | ШТ | Под заказ Т2 | Сертифицировано | 2023-07-02 | 20064.74 | 24077.69 | 24077.69 |  | 0.478 | 0.70114 | 101 | 78 | 89 | 3245064112321
411233 | да | АВДТ DX3 4П C10А 30MA-A | Автоматический выключатель дифференциального тока DX³ 6000 - 10 кА - тип характеристики С - 4П - 400 В~ - 10 А - тип A - 30 мА - 4 модуля | Legrand | Retail/PRO | 237 | АВДТ DX3 6000/6kA | PL1 | 1 | ШТ | На складе | Сертифицировано | 2023-07-02 | 19825.34 | 23790.41 | 23790.41 |  | 0.509 | 0.70114 | 101 | 78 | 89 | 3245064112338
411234 | да | АВДТ DX3 4П C16А 30MA-A | Автоматический выключатель дифференциального тока DX³ 6000 - 10 кА - тип характеристики С - 4П - 400 В~ - 16 А - тип A - 30 мА - 4 модуля | Legrand | Retail/PRO | 237 | АВДТ DX3 6000/6kA | PL1 | 1 | ШТ | На складе | Сертифицировано | 2023-07-02 | 19825.34 | 23790.41 | 23790.41 |  | 0.501 | 0.70114 | 101 | 78 | 89 | 3245064112345
411235 | да | АВДТ DX3 4П C20А 30MA-A | Автоматический выключатель дифференциального тока DX³ 6000 - 10 кА - тип характеристики С - 4П - 400 В~ - 20 А - тип A - 30 мА - 4 модуля | Legrand | Retail/PRO | 237 | АВДТ DX3 6000/6kA | PL1 | 1 | ШТ | На складе | Сертифицировано | 2023-07-02 | 19825.34 | 23790.41 | 23790.41 |  | 0.502 | 0.70114 | 101 | 78 | 89 | 3245064112352
411236 | да | АВДТ DX3 4П C25А 30MA-A | Автоматический выключатель дифференциального тока DX³ 6000 - 10 кА - тип характеристики С - 4П - 400 В~ - 25 А - тип A - 30 мА - 4 модуля | Legrand | Retail/PRO | 237 | АВДТ DX3 6000/6kA | PL1 | 1 | ШТ | На складе | Сертифицировано | 2023-07-02 | 19825.34 | 23790.41 | 23790.41 |  | 0.505 | 0.70114 | 101 | 78 | 89 | 3245064112369
411237 | да | АВДТ DX3 4П C32А 30MA-A | Автоматический выключатель дифференциального тока DX³ 6000 - 10 кА - тип характеристики С - 4П - 400 В~ - 32 А - тип A - 30 мА - 4 модуля | Legrand | Retail/PRO | 237 | АВДТ DX3 6000/6kA | PL1 | 1 | ШТ | На складе | Сертифицировано | 2023-07-02 | 22112.86 | 26535.43 | 26535.43 |  | 0.504 | 0.70114 | 101 | 78 | 89 | 3245064112376
411238 | да | АВДТ DX3 4П C10А 300MA-A | Автоматический выключатель дифференциального тока DX³ 6000 - 10 кА - тип характеристики С - 4П - 400 В~ - 10 А - тип A - 300 мА - 4 модуля | Legrand | Retail/PRO | 237 | АВДТ DX3 6000/6kA | PL1 | 1 | ШТ | На складе | Сертифицировано | 2023-07-02 | 19515.02 | 23418.02 | 23418.02 |  | 0.471 | 0.70114 | 101 | 78 | 89 | 3245064112383
411239 | да | АВДТ DX3 4П C16А 300MA-A | Автоматический выключатель дифференциального тока DX³ 6000 - 10 кА - тип характеристики С - 4П - 400 В~ - 16 А - тип A - 300 мА - 4 модуля | Legrand | Retail/PRO | 237 | АВДТ DX3 6000/6kA | PL1 | 1 | ШТ | На складе | Сертифицировано | 2023-07-02 | 19515.02 | 23418.02 | 23418.02 |  | 0.475 | 0.70114 | 101 | 78 | 89 | 3245064112390
411240 | да | АВДТ DX3 4П C20А 300MA-A | Автоматический выключатель дифференциального тока DX³ 6000 - 10 кА - тип характеристики С - 4П - 400 В~ - 20 А - тип A - 300 мА - 4 модуля | Legrand | Retail/PRO | 237 | АВДТ DX3 6000/6kA | PL1 | 1 | ШТ | На складе | Сертифицировано | 2023-07-02 | 19829.78 | 23795.74 | 23795.74 |  | 0.474 | 0.70114 | 101 | 78 | 89 | 3245064112406
411241 | да | АВДТ DX3 4П C25А 300MA-A | Автоматический выключатель дифференциального тока DX³ 6000 - 10 кА - тип характеристики С - 4П - 400 В~ - 25 А - тип A - 300 мА - 4 модуля | Legrand | Retail/PRO | 237 | АВДТ DX3 6000/6kA | PL1 | 1 | ШТ | На складе | Сертифицировано | 2023-07-02 | 20144.52 | 24173.42 | 24173.42 |  | 0.481 | 0.70114 | 101 | 78 | 89 | 3245064112413
411242 | да | АВДТ DX3 4П C32А 300MA-A | Автоматический выключатель дифференциального тока DX³ 6000 - 10 кА - тип характеристики С - 4П - 400 В~ - 32 А - тип A - 300 мА - 4 модуля | Legrand | Retail/PRO | 237 | АВДТ DX3 6000/6kA | PL1 | 1 | ШТ | На складе | Сертифицировано | 2023-07-02 | 20459.29 | 24551.15 | 24551.15 |  | 0.477 | 0.70114 | 101 | 78 | 89 | 3245064112420
411244 | да | АВДТ DX3 4П C16А 30MA-F | Автоматический выключатель дифференциального тока DX³ 4П C16А 30MA-F | Legrand | Retail/PRO | 237 | АВДТ DX3 6000/6kA | PL1 | 1 | ШТ | На складе | Сертифицировано | 2023-07-02 | 21239.37 | 25487.24 | 25487.24 |  | 0.505 | 0.70114 | 101 | 78 | 89 | 3245064112444
411245 | да | АВДТ DX3 4П C20А 30MA-F | Автоматический выключатель дифференциального тока DX³ 4П C20А 30MA-F | Legrand | Retail/PRO | 237 | АВДТ DX3 6000/6kA | PL1 | 1 | ШТ | На складе | Сертифицировано | 2023-07-02 | 21271.18 | 25525.42 | 25525.42 |  | 0.508 | 0.70114 | 101 | 78 | 89 | 3245064112451
411246 | да | АВДТ DX3 4П C25А 30MA-F | Автоматический выключатель дифференциального тока DX³ 4П C25А 30MA-F | Legrand | Retail/PRO | 237 | АВДТ DX3 6000/6kA | PL1 | 1 | ШТ | Под заказ Т2 | Сертифицировано | 2023-07-02 | 21768.94 | 26122.73 | 26122.73 |  | 0.509 | 0.70114 | 101 | 78 | 89 | 3245064112468
411247 | да | АВДТ DX3 4П C32А 30MA-F | Автоматический выключатель дифференциального тока DX³ 4П C32А 30MA-F | Legrand | Retail/PRO | 237 | АВДТ DX3 6000/6kA | PL1 | 1 | ШТ | На складе | Сертифицировано | 2023-07-02 | 21681.97 | 26018.36 | 26018.36 |  | 0.508 | 0.70114 | 101 | 78 | 89 | 3245064112475
411356 | да | АВДТ DX3 B13A 4П 30mA-A | Автоматический выключатель дифференциального тока DX³ 6000 - 10 кА - тип характеристики B - 4П - 400 В~ - 13 А - тип A - 30 мА - 4 модуля | Legrand | Retail/PRO | 237 | АВДТ DX3 6000/6kA | PL1 | 1 | ШТ | Под заказ Т2 | Сертифицировано | 2023-07-02 | 33266.85 | 39920.22 | 39920.22 |  | 0.503 | 0.70114 | 101 | 78 | 89 | 3245064113564
411357 | да | АВДТ DX3 4П C13А 30MA-A | Автоматический выключатель дифференциального тока DX³ 6000 - 10 кА - тип характеристики С - 4П - 400 В~ - 13 А - тип A - 30 мА - 4 модуля | Legrand | Retail/PRO | 237 | АВДТ DX3 6000/6kA | PL1 | 1 | ШТ | Под заказ Т2 | Сертифицировано | 2023-07-02 | 30890.64 | 37068.77 | 37068.77 |  | 0.501 | 0.70114 | 101 | 78 | 89 | 3245064113571
411359 | да | АВДТ DX3 B16A 4П 300mA-AC | Автоматический выключатель дифференциального тока DX³ 6000 - 10 кА - тип характеристики B - 4П - 400 В~ - 16 А - тип AС - 300 мА - 4 модуля | Legrand | Retail/PRO | 237 | АВДТ DX3 6000/6kA | PL1 | 1 | ШТ | Под заказ Т2 | Сертифицировано | 2023-07-02 | 17316.14 | 20779.37 | 20779.37 |  | 0.47 | 0.70114 | 101 | 78 | 89 | 3245064113595
411360 | да | АВДТ DX3 B20A 4П 300mA-AC | Автоматический выключатель дифференциального тока DX³ 6000 - 10 кА - тип характеристики B - 4П - 400 В~ - 20 А - тип AС - 300 мА - 4 модуля | Legrand | Retail/PRO | 237 | АВДТ DX3 6000/6kA | PL1 | 1 | ШТ | Под заказ Т2 | Сертифицировано | 2023-07-02 | 17595.43 | 21114.52 | 21114.52 |  | 0.474 | 0.70114 | 101 | 78 | 89 | 3245064113601
411361 | да | АВДТ DX3 B16A 4П 1000mA-AC | Автоматический выключатель дифференциального тока DX³ 6000 - 10 кА - тип характеристики B - 4П - 400 В~ - 16 А - тип AС - 1000 мА - 4 модуля | Legrand | Retail/PRO | 237 | АВДТ DX3 6000/6kA | PL1 | 1 | ШТ | На складе | Сертифицировано | 2023-07-02 | 18355.11 | 22026.13 | 22026.13 |  | 0.477 | 0.70114 | 101 | 78 | 89 | 3245064113618
411362 | да | АВДТ DX3 B20A 4П 1000mA-AC | Автоматический выключатель дифференциального тока DX³ 6000 - 10 кА - тип характеристики B - 4П - 400 В~ - 20 А - тип AС - 1000 мА - 4 модуля | Legrand | Retail/PRO | 237 | АВДТ DX3 6000/6kA | PL1 | 1 | ШТ | Под заказ Т2 | Сертифицировано | 2023-07-02 | 18651.16 | 22381.39 | 22381.39 |  | 0.485 | 0.70114 | 101 | 78 | 89 | 3245064113625
411500 | да | ВДТ DX3 2П 16А 10мА-AC | Выключатель дифференциального тока DX³-ID - 2П - 230 В~ - 16 А - тип AC - 10 мА - 2 модуля | Legrand | DX3 | 194 | ВДТ DX3 до 80А | PL1 | 1 | ШТ | На складе | Сертифицировано | 2024-12-29 | 8082.5 | 9699 | 9699 |  | 0.244 | 0.38081 | 108 | 86 | 41 | 3245064115001
411504 | да | ВДТ DX3 2П 25А 30мА-AC | Выключатель дифференциального тока DX³-ID - 2П - 230 В~ - 25 А - тип AC - 30 мА - 2 модуля | Legrand | DX3 | 194 | ВДТ DX3 до 80А | PL1 | 1 | ШТ | На складе | Сертифицировано | 2024-12-29 | 6848.21 | 8217.85 | 8217.85 |  | 0.209 | 0.38081 | 108 | 86 | 41 | 3245064115049
411505 | да | ВДТ DX3 2П 40А 30мА-AC | Выключатель дифференциального тока DX³-ID - 2П - 230 В~ - 40 А - тип AC - 30 мА - 2 модуля | Legrand | DX3 | 194 | ВДТ DX3 до 80А | PL1 | 1 | ШТ | На складе | Сертифицировано | 2024-12-29 | 6885.7 | 8262.84 | 8262.84 |  | 0.21 | 0.38081 | 108 | 86 | 41 | 3245064115056
411506 | да | ВДТ DX3 2П 63А 30мА-AC | Выключатель дифференциального тока DX³-ID - 2П - 230 В~ - 63 А - тип AC - 30 мА - 2 модуля | Legrand | DX3 | 194 | ВДТ DX3 до 80А | PL1 | 1 | ШТ | На складе | Сертифицировано | 2024-12-29 | 10234.75 | 12281.7 | 12281.7 |  | 0.24 | 0.38081 | 108 | 86 | 41 | 3245064115063
411507 | да | ВДТ DX3 2П 80А 30мА-AC | Выключатель дифференциального тока DX³-ID - 2П - 230 В~ - 80 А - тип AC - 30 мА - 2 модуля | Legrand | DX3 | 194 | ВДТ DX3 до 80А | PL1 | 1 | ШТ | На складе | Сертифицировано | 2024-12-29 | 16627.88 | 19953.46 | 19953.46 |  | 0.244 | 0.38081 | 108 | 86 | 41 | 3245064115070
411508 | да | ВДТ DX3 2П 100А 30мА-AC | Выключатель дифференциального тока DX³-ID - 2П - 230 В~ - 100 А - тип AC - 30 мА - 2 модуля | Legrand | DX3 | 194 | ВДТ DX3 до 80А | PL1 | 1 | ШТ | На складе | Сертифицировано | 2024-12-29 | 21788.26 | 26145.91 | 26145.91 |  | 0.242 | 0.38081 | 108 | 86 | 41 | 3245064115087
411514 | да | ВДТ DX3 2П 25А 100мА-AC | Выключатель дифференциального тока DX³-ID - 2П - 230 В~ - 25 А - тип AC - 100 мА - 2 модуля | Legrand | DX3 | 194 | ВДТ DX3 до 80А | PL1 | 1 | ШТ | На складе | Сертифицировано | 2024-12-29 | 9174.01 | 11008.81 | 11008.81 |  | 0.22 | 0.38081 | 108 | 86 | 41 | 3245064115148
411515 | да | ВДТ DX3 2П 40А 100мА-AC | Выключатель дифференциального тока DX³-ID - 2П - 230 В~ - 40 А - тип AC - 100 мА - 2 модуля | Legrand | DX3 | 194 | ВДТ DX3 до 80А | PL1 | 1 | ШТ | На складе | Сертифицировано | 2024-12-29 | 10320.76 | 12384.91 | 12384.91 |  | 0.225 | 0.38081 | 108 | 86 | 41 | 3245064115155
411516 | да | ВДТ DX3 2П 63А 100мА-AC | Выключатель дифференциального тока DX³-ID - 2П - 230 В~ - 63 А - тип AC - 100 мА - 2 модуля | Legrand | DX3 | 194 | ВДТ DX3 до 80А | PL1 | 1 | ШТ | На складе | Сертифицировано | 2024-12-29 | 10722.13 | 12866.56 | 12866.56 |  | 0.225 | 0.38081 | 108 | 86 | 41 | 3245064115162
411517 | да | ВДТ DX3 2П 80А 100мА-AC | Выключатель дифференциального тока DX³-ID - 2П - 230 В~ - 80 А - тип AC - 100 мА - 2 модуля | Legrand | DX3 | 194 | ВДТ DX3 до 80А | PL1 | 1 | ШТ | На складе | Сертифицировано | 2024-12-29 | 15532.16 | 18638.59 | 18638.59 |  | 0.224 | 0.38081 | 108 | 86 | 41 | 3245064115179
411524 | да | ВДТ DX3 2П 25А 300мА-AC | Выключатель дифференциального тока DX³-ID - 2П - 230 В~ - 25 А - тип AC - 300 мА - 2 модуля | Legrand | DX3 | 194 | ВДТ DX3 до 80А | PL1 | 1 | ШТ | На складе | Сертифицировано | 2024-12-29 | 11696.87 | 14036.24 | 14036.24 |  | 0.209 | 0.38081 | 108 | 86 | 41 | 3245064115247
411525 | да | ВДТ DX3 2П 40А 300мА-AC | Выключатель дифференциального тока DX³-ID - 2П - 230 В~ - 40 А - тип AC - 300 мА - 2 модуля | Legrand | DX3 | 194 | ВДТ DX3 до 80А | PL1 | 1 | ШТ | На складе | Сертифицировано | 2024-12-29 | 12543.86 | 15052.63 | 15052.63 |  | 0.21 | 0.38081 | 108 | 86 | 41 | 3245064115254
411526 | да | ВДТ DX3 2П 63А 300мА-AC | Выключатель дифференциального тока DX³-ID - 2П - 230 В~ - 63 А - тип AC - 300 мА - 2 модуля | Legrand | DX3 | 194 | ВДТ DX3 до 80А | PL1 | 1 | ШТ | На складе | Сертифицировано | 2024-12-29 | 11100.55 | 13320.66 | 13320.66 |  | 0.21 | 0.38081 | 108 | 86 | 41 | 3245064115261
411527 | да | ВДТ DX3 2П 80А 300мА-AC | Выключатель дифференциального тока DX³-ID - 2П - 230 В~ - 80 А - тип AC - 300 мА - 2 модуля | Legrand | DX3 | 194 | ВДТ DX3 до 80А | PL1 | 1 | ШТ | На складе | Сертифицировано | 2024-12-29 | 18352.47 | 22022.96 | 22022.96 |  | 0.215 | 0.38081 | 108 | 86 | 41 | 3245064115278
411528 | да | ВДТ DX3 2П 100А 300мА-AC | Выключатель дифференциального тока DX³-ID - 2П - 230 В~ - 100 А - тип AC - 300 мА - 2 модуля | Legrand | DX3 | 194 | ВДТ DX3 до 80А | PL1 | 1 | ШТ | Под заказ Т2 | Сертифицировано | 2024-12-29 | 25693.46 | 30832.15 | 30832.15 |  | 0.247 | 0.38081 | 108 | 86 | 41 | 3245064115285
411537 | да | ВДТ DX3 2П 100А 100мА-AC-S | Выключатель дифференциального тока DX³-ID - 2П - 230 В~ - 100 А - тип AC - 100 мА - селективный - 2 модуля | Legrand | DX3 | 194 | ВДТ DX3 до 80А | PL1 | 1 | ШТ | На складе | Сертифицировано | 2024-12-29 | 26119.45 | 31343.34 | 31343.34 |  | 0.284 | 0.38081 | 108 | 86 | 41 | 3245064115377
411543 | да | ВДТ DX3 2П 63А 300мА-AC-S | Выключатель дифференциального тока DX³-ID - 2П - 230 В~ - 63 А - тип AC - 300 мА - селективный - 2 модуля | Legrand | DX3 | 194 | ВДТ DX3 до 80А | PL1 | 1 | ШТ | На складе | Сертифицировано | 2024-12-29 | 26119.45 | 31343.34 | 31343.34 |  | 0.285 | 0.38081 | 108 | 86 | 41 | 3245064115438
411550 | да | ВДТ DX3 2П 16А 10мА-A | Выключатель дифференциального тока DX³-ID - 2П - 230 В~ - 16 А - тип A - 10 мА - 2 модуля | Legrand | DX3 | 194 | ВДТ DX3 до 80А | PL1 | 1 | ШТ | На складе | Сертифицировано | 2024-12-29 | 14265.8 | 17118.96 | 17118.96 |  | 0.241 | 0.38081 | 108 | 86 | 41 | 3245064115506
411554 | да | ВДТ DX3 2П 25А 30мА-A | Выключатель дифференциального тока DX³-ID - 2П - 230 В~ - 25 А - тип A - 30 мА - 2 модуля | Legrand | DX3 | 194 | ВДТ DX3 до 80А | PL1 | 1 | ШТ | На складе | Сертифицировано | 2024-12-29 | 8285.28 | 9942.34 | 9942.34 |  | 0.208 | 0.38081 | 108 | 86 | 41 | 3245064115544
411555 | да | ВДТ DX3 2П 40А 30мА-A | Выключатель дифференциального тока DX³-ID - 2П - 230 В~ - 40 А - тип A - 30 мА - 2 модуля | Legrand | DX3 | 194 | ВДТ DX3 до 80А | PL1 | 1 | ШТ | На складе | Сертифицировано | 2024-12-29 | 8256.61 | 9907.93 | 9907.93 |  | 0.208 | 0.38081 | 108 | 86 | 41 | 3245064115551
411556 | да | ВДТ DX3 2П 63А 30мА-A | Выключатель дифференциального тока DX³-ID - 2П - 230 В~ - 63 А - тип A - 30 мА - 2 модуля | Legrand | DX3 | 194 | ВДТ DX3 до 80А | PL1 | 1 | ШТ | На складе | Сертифицировано | 2024-12-29 | 14907.76 | 17889.31 | 17889.31 |  | 0.244 | 0.38081 | 108 | 86 | 41 | 3245064115568
411557 | да | ВДТ DX3 2П 80А 30мА-A | Выключатель дифференциального тока DX³-ID - 2П - 230 В~ - 80 А - тип A - 30 мА - 2 модуля | Legrand | DX3 | 194 | ВДТ DX3 до 80А | PL1 | 1 | ШТ | На складе | Сертифицировано | 2024-12-29 | 24081.78 | 28898.14 | 28898.14 |  | 0.244 | 0.38081 | 108 | 86 | 41 | 3245064115575
411569 | да | ВДТ DX3 2П 25А 300мА-A | Выключатель дифференциального тока DX³-ID - 2П - 230 В~ - 25 А - тип A - 300 мА - 2 модуля | Legrand | DX3 | 194 | ВДТ DX3 до 80А | PL1 | 1 | ШТ | Под заказ Т2 | Сертифицировано | 2024-12-29 | 17201.26 | 20641.51 | 20641.51 |  | 0.212 | 0.38081 | 108 | 86 | 41 | 3245064115698
411570 | да | ВДТ DX3 2П 40А 300мА-A | Выключатель дифференциального тока DX³-ID - 2П - 230 В~ - 40 А - тип A - 300 мА - 2 модуля | Legrand | DX3 | 194 | ВДТ DX3 до 80А | PL1 | 1 | ШТ | Под заказ Т2 | Сертифицировано | 2024-12-29 | 14334.39 | 17201.27 | 17201.27 |  | 0.211 | 0.38081 | 108 | 86 | 41 | 3245064115704
411571 | да | ВДТ DX3 2П 63А 300мА-A | Выключатель дифференциального тока DX³-ID - 2П - 230 В~ - 63 А - тип A - 300 мА - 2 модуля | Legrand | DX3 | 194 | ВДТ DX3 до 80А | PL1 | 1 | ШТ | На складе | Сертифицировано | 2024-12-29 | 15693.29 | 18831.95 | 18831.95 |  | 0.211 | 0.38081 | 108 | 86 | 41 | 3245064115711
411572 | да | ВДТ DX3 2П 80А 300мА-A | Выключатель дифференциального тока DX³-ID - 2П - 230 В~ - 80 А - тип A - 300 мА - 2 модуля | Legrand | DX3 | 194 | ВДТ DX3 до 80А | PL1 | 1 | ШТ | На складе | Сертифицировано | 2024-12-29 | 17201.26 | 20641.51 | 20641.51 |  | 0.212 | 0.38081 | 108 | 86 | 41 | 3245064115728
411584 | да | ВДТ DX3 2П 63А 300мА-A-S | Выключатель дифференциального тока DX³-ID - 2П - 230 В~ - 63 А - тип A - 300 мА - селективный - 2 модуля | Legrand | DX3 | 194 | ВДТ DX3 до 80А | PL1 | 1 | ШТ | На складе | Сертифицировано | 2024-12-29 | 19494.77 | 23393.72 | 23393.72 |  | 0.255 | 0.38081 | 108 | 86 | 41 | 3245064115841
411590 | да | ВДТ DX3 2П 25А F 30мА | Выключатель дифференциального тока DX³-ID - 2П - 230 В~ - 25 А - тип F - 30 мА - 2 модуля | Legrand | DX3 | 194 | ВДТ DX3 до 80А | PL1 | 1 | ШТ | На складе | Сертифицировано | 2024-12-29 | 16367.24 | 19640.69 | 19640.69 |  | 0.241 | 0.38081 | 108 | 86 | 41 | 3245064115902
411591 | да | ВДТ DX3 2П 40А F 30мА | Выключатель дифференциального тока DX³-ID - 2П - 230 В~ - 40 А - тип F - 30 мА - 2 модуля | Legrand | DX3 | 194 | ВДТ DX3 до 80А | PL1 | 1 | ШТ | Под заказ Т2 | Сертифицировано | 2024-12-29 | 21852.66 | 26223.19 | 26223.19 |  | 0.241 | 0.38081 | 108 | 86 | 41 | 3245064115919
411592 | да | ВДТ DX3 2П 63А F30мА | Выключатель дифференциального тока DX³-ID - 2П - 230 В~ - 63 А - тип F - 30 мА - 2 модуля | Legrand | DX3 | 194 | ВДТ DX3 до 80А | PL1 | 1 | ШТ | На складе | Сертифицировано | 2024-12-29 | 29823.56 | 35788.27 | 35788.27 |  | 0.241 | 0.38081 | 108 | 86 | 41 | 3245064115926
411703 | нет | ВДТ DX3 4П 40А AC 30мА N справ | Выключатель дифференциального тока DX³-ID - 4П - 400 В~ - 40 А - тип AC - 30 мА - 4 модуля | Legrand | DX3 | 194 | ВДТ DX3 до 80А | PL1 | 1 | ШТ | На складе | Сертифицировано | 2024-12-29 | 11284.03 | 13540.84 | 13540.84 | Отгружается ограниченными партиями | 0.358 | 0.70114 | 101 | 78 | 89 | 3245064117036
411704 | нет | ВДТ DX3 4П 63А AC 30мА N справ | Выключатель дифференциального тока DX³-ID - 4П - 400 В~ - 63 А - тип AC - 30 мА - 4 модуля | Legrand | DX3 | 194 | ВДТ DX3 до 80А | PL1 | 1 | ШТ | На складе | Сертифицировано | 2024-12-29 | 12843.59 | 15412.31 | 15412.31 | Отгружается ограниченными партиями | 0.382 | 0.70114 | 101 | 78 | 89 | 3245064117043
411705 | да | ВДТ DX3 4П 80А AC 30мА N справ | Выключатель дифференциального тока DX³-ID - 4П - 400 В~ - 80 А - тип AC - 30 мА - 4 модуля | Legrand | DX3 | 194 | ВДТ DX3 до 80А | PL1 | 1 | ШТ | На складе | Сертифицировано | 2024-12-29 | 26375.27 | 31650.32 | 31650.32 | Отгружается ограниченными партиями | 0.381 | 0.70114 | 101 | 78 | 89 | 3245064117050
411712 | да | ВДТ DX3 4П 25А AC 100мА N спр. | Выключатель дифференциального тока DX³-ID - 4П - 400 В~ - 25 А - тип AC - 100 мА - 4 модуля | Legrand | DX3 | 194 | ВДТ DX3 до 80А | PL1 | 1 | ШТ | На складе | Сертифицировано | 2024-12-29 | 15533.85 | 18640.62 | 18640.62 | Отгружается ограниченными партиями | 0.36 | 0.70114 | 101 | 78 | 89 | 3245064117128
411713 | да | ВДТ DX3 4П 40А AC 100мА N спр. | Выключатель дифференциального тока DX³-ID - 4П - 400 В~ - 40 А - тип AC - 100 мА - 4 модуля | Legrand | DX3 | 194 | ВДТ DX3 до 80А | PL1 | 1 | ШТ | На складе | Сертифицировано | 2024-12-29 | 11599.38 | 13919.26 | 13919.26 | Отгружается ограниченными партиями | 0.363 | 0.70114 | 101 | 78 | 89 | 3245064117135
411714 | нет | ВДТ DX3 4П 63А AC 100мА N спр. | Выключатель дифференциального тока DX³-ID - 4П - 400 В~ - 63 А - тип AC - 100 мА - 4 модуля | Legrand | DX3 | 194 | ВДТ DX3 до 80А | PL1 | 1 | ШТ | На складе | Сертифицировано | 2024-12-29 | 15481.14 | 18577.37 | 18577.37 | Отгружается ограниченными партиями | 0.361 | 0.70114 | 101 | 78 | 89 | 3245064117142
411715 | нет | ВДТ DX3 4П 80А AC 100мА N спр. | Выключатель дифференциального тока DX³-ID - 4П - 400 В~ - 80 А - тип AC - 100 мА - 4 модуля | Legrand | DX3 | 194 | ВДТ DX3 до 80А | PL1 | 1 | ШТ | На складе | Сертифицировано | 2024-12-29 | 20042.91 | 24051.49 | 24051.49 | Отгружается ограниченными партиями | 0.364 | 0.70114 | 101 | 78 | 89 | 3245064117159
411722 | нет | ВДТ DX3 4П 25А AC 300мА N спр. | Выключатель дифференциального тока DX³-ID - 4П - 400 В~ - 25 А - тип AC - 300 мА - 4 модуля | Legrand | DX3 | 194 | ВДТ DX3 до 80А | PL1 | 1 | ШТ | На складе | Сертифицировано | 2024-12-29 | 13761.02 | 16513.22 | 16513.22 | Отгружается ограниченными партиями | 0.351 | 0.70114 | 101 | 78 | 89 | 3245064117227
411723 | нет | ВДТ DX3 4П 40А AC 300мА N спр. | Выключатель дифференциального тока DX³-ID - 4П - 400 В~ - 40 А - тип AC - 300 мА - 4 модуля | Legrand | DX3 | 194 | ВДТ DX3 до 80А | PL1 | 1 | ШТ | На складе | Сертифицировано | 2024-12-29 | 11587.65 | 13905.18 | 13905.18 | Отгружается ограниченными партиями | 0.348 | 0.70114 | 101 | 78 | 89 | 3245064117234
411724 | да | ВДТ DX3 4П 63А AC 300мА N спр. | Выключатель дифференциального тока DX³-ID - 4П - 400 В~ - 63 А - тип AC - 300 мА - 4 модуля | Legrand | DX3 | 194 | ВДТ DX3 до 80А | PL1 | 1 | ШТ | На складе | Сертифицировано | 2024-12-29 | 12384.91 | 14861.89 | 14861.89 | Отгружается ограниченными партиями | 0.351 | 0.70114 | 101 | 78 | 89 | 3245064117241
411725 | да | ВДТ DX3 4П 80А AC 300мА N спр. | Выключатель дифференциального тока DX³-ID - 4П - 400 В~ - 80 А - тип AC - 300 мА - 4 модуля | Legrand | DX3 | 194 | ВДТ DX3 до 80А | PL1 | 1 | ШТ | На складе | Сертифицировано | 2024-12-29 | 23439.44 | 28127.33 | 28127.33 | Отгружается ограниченными партиями | 0.348 | 0.70114 | 101 | 78 | 89 | 3245064117258
411760 | нет | ВДТ DX3 4П 40А A 30мА N справа | Выключатель дифференциального тока DX³-ID - 4П - 400 В~ - 40 А - тип A - 30 мА - 4 модуля | Legrand | DX3 | 194 | ВДТ DX3 до 80А | PL1 | 1 | ШТ | На складе | Сертифицировано | 2024-12-29 | 16054.51 | 19265.41 | 19265.41 | Отгружается ограниченными партиями | 0.358 | 0.70114 | 101 | 78 | 89 | 3245064117609
411762 | да | ВДТ DX3 4П 80А A 30мА N справа | Выключатель дифференциального тока DX³-ID - 4П - 400 В~ - 80 А - тип A - 30 мА - 4 модуля | Legrand | DX3 | 194 | ВДТ DX3 до 80А | PL1 | 1 | ШТ | На складе | Сертифицировано | 2024-12-29 | 22935.01 | 27522.01 | 27522.01 | Отгружается ограниченными партиями | 0.385 | 0.70114 | 101 | 78 | 89 | 3245064117623
411770 | да | ВДТ DX3 4П 40А A 100мА N справ | Выключатель дифференциального тока DX³-ID - 4П - 400 В~ - 40 А - тип A - 100 мА - 4 модуля | Legrand | DX3 | 194 | ВДТ DX3 до 80А | PL1 | 1 | ШТ | На складе | Сертифицировано | 2024-12-29 | 25582.23 | 30698.68 | 30698.68 | Отгружается ограниченными партиями | 0.354 | 0.70114 | 101 | 78 | 89 | 3245064117708
411779 | да | ВДТ DX3 4П 25А A 300мА N справ | Выключатель дифференциального тока DX³-ID - 4П - 400 В~ - 25 А - тип A - 300 мА - 4 модуля | Legrand | DX3 | 194 | ВДТ DX3 до 80А | PL1 | 1 | ШТ | На складе | Сертифицировано | 2024-12-29 | 15961.44 | 19153.73 | 19153.73 | Отгружается ограниченными партиями | 0.35 | 0.70114 | 101 | 78 | 89 | 3245064117791
411780 | да | ВДТ DX3 4П 40А A 300мА N справ | Выключатель дифференциального тока DX³-ID - 4П - 400 В~ - 40 А - тип A - 300 мА - 4 модуля | Legrand | DX3 | 194 | ВДТ DX3 до 80А | PL1 | 1 | ШТ | На складе | Сертифицировано | 2024-12-29 | 16341.74 | 19610.09 | 19610.09 | Отгружается ограниченными партиями | 0.355 | 0.70114 | 101 | 78 | 89 | 3245064117807
411781 | да | ВДТ DX3 4П 63А A 300мА N справ | Выключатель дифференциального тока DX³-ID - 4П - 400 В~ - 63 А - тип A - 300 мА - 4 модуля | Legrand | DX3 | 194 | ВДТ DX3 до 80А | PL1 | 1 | ШТ | На складе | Сертифицировано | 2024-12-29 | 17480.97 | 20977.16 | 20977.16 | Отгружается ограниченными партиями | 0.355 | 0.70114 | 101 | 78 | 89 | 3245064117814
411782 | да | ВДТ DX3 4П 80А A 300мА N справ | Выключатель дифференциального тока DX³-ID - 4П - 400 В~ - 80 А - тип A - 300 мА - 4 модуля | Legrand | DX3 | 194 | ВДТ DX3 до 80А | PL1 | 1 | ШТ | На складе | Сертифицировано | 2024-12-29 | 32069.92 | 38483.9 | 38483.9 | Отгружается ограниченными партиями | 0.35 | 0.70114 | 101 | 78 | 89 | 3245064117821
411783 | да | ВДТ DX3 4П 100А A 300мА N спр. | Выключатель дифференциального тока DX³-ID - 4П - 400 В~ - 100 А - тип A - 300 мА - 4 модуля | Legrand | DX3 | 194 | ВДТ DX3 до 80А | PL1 | 1 | ШТ | На складе | Сертифицировано | 2024-12-29 | 78408.08 | 94089.7 | 94089.7 | Отгружается ограниченными партиями | 0.36 | 0.70114 | 101 | 78 | 89 | 3245064117838
412020 | нет | Реле неприоритетной нагрузки 1-фазное | Реле неприоритетной нагрузки 1-фазное | Legrand | Power Legrand | 143 | Управление нагрузками | PL1 | 1 | ШТ | Под заказ Т2 | Сертифицировано | 2024-08-22 | 34607.93 | 41529.52 | 41529.52 |  | 0.222 | 0.36855 | 101 | 89 | 41 | 3414970973207
412021 | нет | Реле неприоритетной нагрузки универсальное | Реле неприоритетной нагрузки универсальное (1-фазное или 3-фазное) | Legrand | Power Legrand | 143 | Управление нагрузками | PL1 | 1 | ШТ | Под заказ Т2 | Сертифицировано | 2024-08-22 | 86519.85 | 103823.82 | 103823.82 |  | 0.403 | 1.0053 | 112 | 102 | 88 | 3414970973221
412022 | нет | Трансформатор тока | Трансформатор тока | Legrand | Power Legrand | 143 | Управление нагрузками | PL1 | 1 | ШТ | На складе | Сертифицировано | 2024-08-20 | 5907.86 | 7089.43 | 7089.43 |  | 0.084 | 0.1743 | 83 | 75 | 28 | 3414970973245
412040 | да | Счетчик ЭЭ 3ф ТТ 4мод | Трехфазный счётчик EMDX³ - трансформаторного включения - 4 модуля | Legrand | Power Legrand | 151 | КИПиА | PL1 | 1 | ШТ | Под заказ Т1 | Сертифицировано | 2026-08-05 | 49610.67 | 59532.8 | 59532.8 | [6 empty] | 3414971413719
412041 | да | Счетчик ЭЭ 3ф ТТ 4мод RS485 | Трехфазный счётчик EMDX³ - трансформаторного включения - 4 модуля - выход RS 485 | Legrand | Power Legrand | 151 | КИПиА | PL1 | 1 | ШТ | На складе | Сертифицировано | 2026-08-05 | 59532.8 | 71439.36 | 71439.36 | [6 empty] | 3414971413733
412042 | нет | Счетчик ЭЭ 3ф ТТ 4мод MID | Трехфазный счётчик EMDX³ - сертификат MID - трансформаторного включения - 4 модуля | Legrand | Power Legrand | 151 | КИПиА | PL1 | 1 | ШТ | Под заказ Т1 | Сертифицировано | 2026-08-05 | 57052.28 | 68462.74 | 68462.74 | [6 empty] | 3414971413757
412043 | да | Счетчик ЭЭ 3ф ТТ 4м RS485 MID | Трехфазный счётчик EMDX³ - сертификат MID - трансформаторного включения - 4 модуля - выход RS 485 | Legrand | Power Legrand | 151 | КИПиА | PL1 | 1 | ШТ | Под заказ Т2 | Сертифицировано | 2026-08-05 | 68462.73 | 82155.28 | 82155.28 | [6 empty] | 3414971413771
412045 | нет | EMDX3 Basic (монтаж на DIN) | Мультиметр EMDX3 Basic (монтаж на DIN-рейку) | Legrand | Power Legrand | 141 | Мультиметры EMDX3 | PL1 | 1 | ШТ | Под заказ Т2 | Сертифицировано | 2026-08-02 | 24890.27 | 29868.32 | 29868.32 | [6 empty] | 3414971095724
412047 | нет | EMDX3 Basic (монтаж на дверь) | Мультиметр EMDX3 Basic (монтаж на дверь щита) | Legrand | Power Legrand | 141 | Мультиметры EMDX3 | PL1 | 1 | ШТ | На складе | Сертифицировано | 2026-08-02 | 21044.88 | 25253.86 | 25253.86 | [6 empty] | 3414971095748
412053 | нет | Мультиметр для монтажа на дверь шкафа (с дополнительными функциями) | Мультиметр для монтажа на дверь шкафа (с дополнительными функциями) | Legrand | Power Legrand | 141 | Мультиметры EMDX3 | PL1 | 1 | ШТ | На складе | Сертифицировано | 2026-08-02 | 42823.69 | 51388.43 | 51388.43 |  | 0.409 | 1.5625 | 125 | 125 | 100 | 3414970742223
412055 | нет | Модуль связи RS-485 | Модуль связи RS-485 | Legrand | Power Legrand | 141 | Мультиметры EMDX3 | PL1 | 1 | ШТ | На складе | Не подлежит сертификации | 2023-12-31 | 8955.52 | 10746.62 | 10746.62 |  | 0.067 | 0.36855 | 101 | 89 | 41 | 3414970742247
412056 | нет | Модуль памяти | Модуль памяти | Legrand | Power Legrand | 141 | Мультиметры EMDX3 | PL1 | 1 | ШТ | Под заказ Т2 | Не подлежит сертификации | 2023-12-31 | 5711.1 | 6853.32 | 6853.32 |  | 0.069 | 0.36855 | 101 | 89 | 41 | 3414970742261 | Без замены
412057 | нет | Модуль с 2 входами / 2 выходами | Модуль с 2 входами / 2 выходами | Legrand | Power Legrand | 141 | Мультиметры EMDX3 | PL1 | 1 | ШТ | Под заказ Т2 | Не подлежит сертификации | 2023-12-31 | 10217.43 | 12260.92 | 12260.92 |  | 0.076 | 0.36855 | 101 | 89 | 41 | 3414970742285
412058 | нет | Модуль индикации температуры | Модуль индикации температуры | Legrand | Power Legrand | 141 | Мультиметры EMDX3 | PL1 | 1 | ШТ | Под заказ Т2 | Не подлежит сертификации | 2023-12-31 | 21004.77 | 25205.72 | 25205.72 |  | 0.065 | 0.36855 | 101 | 89 | 41 | 3414970742308
412060 | нет | Аналоговый модуль | Аналоговый модуль | Legrand | Power Legrand | 141 | Мультиметры EMDX3 | PL1 | 1 | ШТ | Под заказ Т2 | Не подлежит сертификации | 2023-12-31 | 10217.43 | 12260.92 | 12260.92 |  | 0.07 | 0.36855 | 101 | 41 | 89 | 3414970742346
412074 | да | Счетчик ЭЭ 3ф 125А 6м RS485 | Трехфазный счётчик EMDX³ - сертификат MID - 125 А - 6 модулей - выход RS 485 | Legrand | Power Legrand | 151 | КИПиА | PL1 | 1 | ШТ | Под заказ Т1 | Сертифицировано | 2026-08-05 | 63255.27 | 75906.32 | 75906.32 | [6 empty] | 3414970968364
412075 | да | Счетчик ЭЭ 3ф 125А 6мRS485 MID | Трехфазный счётчик EMDX³ - сертификат MID - 125 А - 6 модулей - выход RS 485 | Legrand | Power Legrand | 151 | КИПиА | PL1 | 1 | ШТ | Под заказ Т1 | Сертифицировано | 2026-08-05 | 67683.12 | 81219.74 | 81219.74 | [6 empty] | 3414970968388
412080 | нет | Счетчик ЭЭ 1ф 63А 2мод | Однофазный счётчик EMDX³ - 63 А - 2 модуля | Legrand | Power Legrand | 151 | КИПиА | PL1 | 1 | ШТ | Под заказ Т1 | Сертифицировано | 2026-08-05 | 27352.56 | 32823.07 | 32823.07 | [6 empty] | 3414971413795
412081 | да | Счетчик ЭЭ 1ф 63А 2мод RS485 | Однофазный счётчик EMDX³ - 63 А - 2 модуля - выход RS 485 | Legrand | Power Legrand | 151 | КИПиА | PL1 | 1 | ШТ | На складе | Сертифицировано | 2026-08-05 | 32179.49 | 38615.39 | 38615.39 | [6 empty] | 3414971413818
412083 | да | Счетчик ЭЭ 1ф 63А 2м RS485 MID | Однофазный счётчик EMDX³ - сертификат MID - 63 А - 2 модуля - выход RS 485 | Legrand | Power Legrand | 151 | КИПиА | PL1 | 1 | ШТ | Под заказ Т2 | Сертифицировано | 2026-08-05 | 37006.4 | 44407.68 | 44407.68 | [6 empty] | 3414971413856
412090 | да | Счетчик ЭЭ 3ф 63А 4мод | Трехфазный счётчик EMDX³ - 63 А - 4 модуля | Legrand | Power Legrand | 151 | КИПиА | PL1 | 1 | ШТ | Под заказ Т1 | Сертифицировано | 2026-08-05 | 45837.15 | 55004.58 | 55004.58 | [6 empty] | 3414971413870
412091 | да | Счетчик ЭЭ 3ф 63А 4мод RS485 | Трехфазный счётчик EMDX³ - 63 А - 4 модуля - выход RS 485 | Legrand | Power Legrand | 151 | КИПиА | PL1 | 1 | ШТ | Под заказ Т1 | Сертифицировано | 2026-08-05 | 55004.57 | 66005.48 | 66005.48 | [6 empty] | 3414971413894
412092 | да | Счетчик ЭЭ 3ф 63А 4мод MID | Трехфазный счётчик EMDX³ - сертификат MID - 63 А - 4 модуля | Legrand | Power Legrand | 151 | КИПиА | PL1 | 1 | ШТ | Под заказ Т1 | Сертифицировано | 2026-08-05 | 51522.9 | 61827.48 | 61827.48 | [6 empty] | 3414971413917
412093 | да | Счетчик ЭЭ 3ф 63А 4м RS485 MID | Трехфазный счётчик EMDX³ - сертификат MID - 63 А - 4 модуля - выход RS 485 | Legrand | Power Legrand | 151 | КИПиА | PL1 | 1 | ШТ | Под заказ Т2 | Сертифицировано | 2026-08-05 | 61827.48 | 74192.98 | 74192.98 | [6 empty] | 3414971413931
412101 | да | Трансформатор тока 50/5A | Трансформатор тока 50/5A | Legrand | Power Legrand | 144 | Трансформаторы тока | PL1 | 1 | ШТ | На складе | Сертифицировано | 2026-08-02 | 4659.18 | 5591.02 | 5591.02 |  | 0.19 | 0.2332 | 80 | 53 | 55 | 3414970592934
412102 | да | Трансформатор тока 75/5A | Трансформатор тока 75/5A | Legrand | Power Legrand | 144 | Трансформаторы тока | PL1 | 1 | ШТ | На складе | Сертифицировано | 2026-08-02 | 4659.18 | 5591.02 | 5591.02 |  | 0.185 | 0.2332 | 80 | 53 | 55 | 3414970592958
412103 | да | Трансформатор тока 100/5A | Трансформатор тока 100/5A | Legrand | Power Legrand | 144 | Трансформаторы тока | PL1 | 1 | ШТ | На складе | Сертифицировано | 2026-08-02 | 4659.18 | 5591.02 | 5591.02 |  | 0.187 | 0.2332 | 80 | 53 | 55 | 3414970592972
412104 | да | Трансформатор тока 125/5A | Трансформатор тока 125/5A | Legrand | Power Legrand | 144 | Трансформаторы тока | PL1 | 1 | ШТ | На складе | Сертифицировано | 2026-08-02 | 5358.06 | 6429.67 | 6429.67 |  | 0.172 | 0.2332 | 80 | 53 | 55 | 3414970592996
412105 | да | Трансформатор тока 160/5A | Трансформатор тока 160/5A | Legrand | Power Legrand | 144 | Трансформаторы тока | PL1 | 1 | ШТ | На складе | Сертифицировано | 2026-08-02 | 4892.14 | 5870.57 | 5870.57 |  | 0.176 | 0.2332 | 80 | 53 | 55 | 3414970593016
412106 | да | Трансформатор тока 200/5A | Трансформатор тока 200/5A | Legrand | Power Legrand | 144 | Трансформаторы тока | PL1 | 1 | ШТ | На складе | Сертифицировано | 2026-08-02 | 4892.14 | 5870.57 | 5870.57 |  | 0.173 | 0.2332 | 80 | 53 | 55 | 3414970593030
412107 | да | Трансформатор тока 250/5A | Трансформатор тока 250/5A | Legrand | Power Legrand | 144 | Трансформаторы тока | PL1 | 1 | ШТ | На складе | Сертифицировано | 2026-08-02 | 4892.14 | 5870.57 | 5870.57 |  | 0.175 | 0.2332 | 80 | 53 | 55 | 3414970593054
412112 | да | Трансформатор тока 400/5A | Трансформатор тока 400/5A | Legrand | Power Legrand | 144 | Трансформаторы тока | PL1 | 1 | ШТ | На складе | Сертифицировано | 2026-08-02 | 5125.1 | 6150.12 | 6150.12 |  | 0.323 | 0.4095 | 90 | 65 | 70 | 3414970593078
412114 | да | Трансформатор тока 600/5A | Трансформатор тока 600/5A | Legrand | Power Legrand | 144 | Трансформаторы тока | PL1 | 1 | ШТ | На складе | Сертифицировано | 2026-08-02 | 5591.02 | 6709.22 | 6709.22 |  | 0.337 | 0.4095 | 90 | 65 | 70 | 3414970593092
412116 | да | Трансформатор тока 250/5A | Трансформатор тока 250/5A | Legrand | Power Legrand | 144 | Трансформаторы тока | PL1 | 1 | ШТ | На складе | Сертифицировано | 2026-08-02 | 5823.98 | 6988.78 | 6988.78 |  | 0.305 | 0.4095 | 90 | 65 | 70 | 3414970593115
412117 | да | Трансформатор тока 400/5A | Трансформатор тока 400/5A | Legrand | Power Legrand | 144 | Трансформаторы тока | PL1 | 1 | ШТ | На складе | Сертифицировано | 2026-08-02 | 5823.98 | 6988.78 | 6988.78 |  | 0.333 | 0.4095 | 90 | 65 | 70 | 3414970593139
412119 | да | Трансформатор тока 700/5A | Трансформатор тока 700/5A | Legrand | Power Legrand | 144 | Трансформаторы тока | PL1 | 1 | ШТ | На складе | Сертифицировано | 2026-08-02 | 6289.9 | 7547.88 | 7547.88 |  | 0.34 | 0.4095 | 90 | 65 | 70 | 3414970593153
412124 | да | Трансформатор тока 300/5A | Трансформатор тока 300/5A | Legrand | Power Legrand | 144 | Трансформаторы тока | PL1 | 1 | ШТ | На складе | Сертифицировано | 2026-08-02 | 6289.9 | 7547.88 | 7547.88 |  | 0.384 | 0.6545 | 110 | 70 | 85 | 3414970593191
412125 | да | Трансформатор тока 400/5A | Трансформатор тока 400/5A | Legrand | Power Legrand | 144 | Трансформаторы тока | PL1 | 1 | ШТ | На складе | Сертифицировано | 2026-08-02 | 6522.86 | 7827.43 | 7827.43 |  | 0.393 | 0.6545 | 110 | 70 | 85 | 3414970593214
412126 | да | Трансформатор тока 600/5A | Трансформатор тока 600/5A | Legrand | Power Legrand | 144 | Трансформаторы тока | PL1 | 1 | ШТ | На складе | Сертифицировано | 2026-08-02 | 6522.86 | 7827.43 | 7827.43 |  | 0.433 | 0.6545 | 110 | 70 | 85 | 3414970593238
412132 | да | Трансформатор тока 800/5A | Трансформатор тока 800/5A | Legrand | Power Legrand | 144 | Трансформаторы тока | PL1 | 1 | ШТ | На складе | Сертифицировано | 2026-08-02 | 6988.78 | 8386.54 | 8386.54 |  | 0.369 | 0.6545 | 110 | 70 | 85 | 3414970593276
412133 | да | Трансформатор тока 1000/5A | Трансформатор тока 1000/5A | Legrand | Power Legrand | 144 | Трансформаторы тока | PL1 | 1 | ШТ | На складе | Сертифицировано | 2026-08-02 | 7454.7 | 8945.64 | 8945.64 |  | 0.406 | 0.6545 | 110 | 70 | 85 | 3414970593290
412136 | да | Трансформатор тока 600/5A | Трансформатор тока 600/5A | Legrand | Power Legrand | 144 | Трансформаторы тока | PL1 | 1 | ШТ | На складе | Сертифицировано | 2026-08-02 | 6988.78 | 8386.54 | 8386.54 |  | 0.508 | 1.425 | 125 | 114 | 100 | 3414970593313
412138 | да | Трансформатор тока 800/5A | Трансформатор тока 800/5A | Legrand | Power Legrand | 144 | Трансформаторы тока | PL1 | 1 | ШТ | На складе | Сертифицировано | 2026-08-02 | 7780.84 | 9337.01 | 9337.01 |  | 0.513 | 1.425 | 125 | 114 | 100 | 3414970593337
412139 | да | Трансформатор тока 1000/5A | Трансформатор тока 1000/5A | Legrand | Power Legrand | 144 | Трансформаторы тока | PL1 | 1 | ШТ | На складе | Сертифицировано | 2026-08-02 | 8386.53 | 10063.84 | 10063.84 |  | 0.553 | 1.425 | 125 | 114 | 100 | 3414970593351
412142 | да | Трансформатор тока 1250/5A | Трансформатор тока 1250/5A | Legrand | Power Legrand | 144 | Трансформаторы тока | PL1 | 1 | ШТ | На складе | Сертифицировано | 2026-08-02 | 10250.21 | 12300.25 | 12300.25 |  | 0.618 | 1.425 | 125 | 114 | 100 | 3414970593375
412146 | да | Трансформатор тока 1600/5A | Трансформатор тока 1600/5A | Legrand | Power Legrand | 144 | Трансформаторы тока | PL1 | 1 | ШТ | На складе | Сертифицировано | 2026-08-02 | 14909.39 | 17891.27 | 17891.27 |  | 0.75 | 2.21 | 170 | 130 | 100 | 3414970593399
412147 | да | Трансформатор тока 2000/5A | Трансформатор тока 2000/5A | Legrand | Power Legrand | 144 | Трансформаторы тока | PL1 | 1 | ШТ | Под заказ Т2 | Сертифицировано | 2026-08-02 | 19102.66 | 22923.19 | 22923.19 |  | 0.716 | 2.21 | 170 | 130 | 100 | 3414970593412
412150 | да | Трансформатор тока 1600/5A | Трансформатор тока 1600/5A | Legrand | Power Legrand | 144 | Трансформаторы тока | PL1 | 1 | ШТ | На складе | Сертифицировано | 2026-08-02 | 17704.9 | 21245.88 | 21245.88 |  | 0.831 | 2.21 | 170 | 130 | 100 | 3414970593450
412151 | да | Трансформатор тока 2000/5A | Трансформатор тока 2000/5A | Legrand | Power Legrand | 144 | Трансформаторы тока | PL1 | 1 | ШТ | Под заказ Т2 | Сертифицировано | 2026-08-02 | 20034.49 | 24041.39 | 24041.39 |  | 0.903 | 2.21 | 170 | 130 | 100 | 3414970593474
412152 | да | Трансформатор тока 2500/5A | Трансформатор тока 2500/5A | Legrand | Power Legrand | 144 | Трансформаторы тока | PL1 | 1 | ШТ | На складе | Сертифицировано | 2026-08-02 | 21432.25 | 25718.7 | 25718.7 |  | 0.985 | 2.21 | 170 | 130 | 100 | 3414970593498
412153 | да | Трансформатор тока 3200/5A | Трансформатор тока 3200/5A | Legrand | Power Legrand | 144 | Трансформаторы тока | PL1 | 1 | ШТ | На складе | Сертифицировано | 2026-08-02 | 24460.72 | 29352.86 | 29352.86 |  | 1.206 | 2.21 | 170 | 130 | 100 | 3414970593511
412154 | да | Трансформатор тока 4000/5A | Трансформатор тока 4000/5A | Legrand | Power Legrand | 144 | Трансформаторы тока | PL1 | 1 | ШТ | На складе | Сертифицировано | 2026-08-02 | 28421.03 | 34105.24 | 34105.24 |  | 1.319 | 2.21 | 170 | 130 | 100 | 3414970593535
412165 | да | Тр. тока 1500/5A разъем.серд. | Трансформатор тока 1500/5A разъём.серд. | Legrand | Power Legrand | 144 | Трансформаторы тока | PL1 | 1 | ШТ | Под заказ Т2 | Сертифицировано | 2026-08-02 | 42951.88 | 51542.26 | 51542.26 |  | 1.502 | 2.3562 | 210 | 165 | 68 | 3414970593658
412166 | да | Тр. тока 2000/5A разъем.серд. | Трансформатор тока 2000/5A разъём.серд. | Legrand | Power Legrand | 144 | Трансформаторы тока | PL1 | 1 | ШТ | На складе | Сертифицировано | 2026-08-02 | 61630.52 | 73956.62 | 73956.62 |  | 2.247 | 7.1862 | 290 | 210 | 118 | 3414970593672
412167 | да | Тр. тока 2500/5A разъем.серд. | Трансформатор тока 2500/5A разъём.серд. | Legrand | Power Legrand | 144 | Трансформаторы тока | PL1 | 1 | ШТ | На складе | Сертифицировано | 2026-08-02 | 61630.52 | 73956.62 | 73956.62 |  | 2.36 | 7.1862 | 290 | 210 | 118 | 3414970593696
412168 | да | Тр. тока 3000/5A разъем.серд. | Трансформатор тока 3000/5A разъём.серд. | Legrand | Power Legrand | 144 | Трансформаторы тока | PL1 | 1 | ШТ | На складе | Сертифицировано | 2026-08-02 | 71105.22 | 85326.26 | 85326.26 |  | 2.816 | 7.1862 | 290 | 210 | 118 | 3414970593719
412169 | да | Тр. тока 4000/5A разъем.серд. | Трансформатор тока 4000/5A разъём.серд. | Legrand | Power Legrand | 144 | Трансформаторы тока | PL1 | 1 | ШТ | На складе | Сертифицировано | 2026-08-02 | 92761.61 | 111313.93 | 111313.93 |  | 3.268 | 7.1862 | 290 | 210 | 118 | 3414970593733
412220 | нет | УЗИП T2 20KA 1P | УЗИП T2 20KA 1P | Legrand | Power Legrand | 50 | УЗИП модульные | PL1 | 1 | ШТ | На складе | Сертифицировано | 2024-07-25 | 3340.41 | 4008.49 | 4008.49 | Отгружается ограниченными партиями | 0.103 | 0.19776 | 101 | 22 | 89 | 3414970517944
412221 | нет | УЗИП T2 20KA 2P | УЗИП T2 20KA 2P | Legrand | Power Legrand | 50 | УЗИП модульные | PL1 | 1 | ШТ | На складе | Сертифицировано | 2024-07-25 | 8165.43 | 9798.52 | 9798.52 | Отгружается ограниченными партиями | 0.187 | 0.36855 | 101 | 41 | 89 | 3414970517968
412223 | нет | УЗИП T2 20KA 4P | УЗИП T2 20KA 4P | Legrand | Power Legrand | 50 | УЗИП модульные | PL1 | 1 | ШТ | На складе | Сертифицировано | 2024-07-25 | 16330.83 | 19597 | 19597 | Отгружается ограниченными партиями | 0.357 | 0.70114 | 101 | 78 | 89 | 3414970517982
412226 | нет | УЗИП T2 20KA 1P+N | УЗИП T2 20KA 1P+N | Legrand | Power Legrand | 50 | УЗИП модульные | PL1 | 1 | ШТ | На складе | Сертифицировано | 2024-07-25 | 8536.57 | 10243.88 | 10243.88 | Отгружается ограниченными партиями | 0.182 | 0.36855 | 101 | 41 | 89 | 3414970518040
412227 | нет | УЗИП T2 20KA 3P+N | УЗИП T2 20KA 3P+N | Legrand | Power Legrand | 50 | УЗИП модульные | PL1 | 1 | ШТ | На складе | Сертифицировано | 2024-07-25 | 14846.22 | 17815.46 | 17815.46 | Отгружается ограниченными партиями | 0.343 | 0.70114 | 101 | 78 | 89 | 3414970518064
412230 | нет | УЗИП T2 40KA 1P 440V | УЗИП T2 40KA 1P 440V | Legrand | Power Legrand | 50 | УЗИП модульные | PL1 | 1 | ШТ | На складе | Сертифицировано | 2024-07-25 | 7808.67 | 9370.4 | 9370.4 | Отгружается ограниченными партиями | 0.122 | 0.19776 | 101 | 22 | 89 | 3414970517548
412232 | нет | УЗИП T2 40KA 3P 440V сигн конт | УЗИП T2 40KA 3P 440V с сигнальным контактом | Legrand | Power Legrand | 50 | УЗИП модульные | PL1 | 1 | ШТ | На складе | Сертифицировано | 2024-07-25 | 23426.04 | 28111.25 | 28111.25 | Отгружается ограниченными партиями | 0.351 | 0.52136 | 101 | 58 | 89 | 3414970517562
412233 | нет | УЗИП T2 40KA 4P 440V сигн конт | УЗИП T2 40KA 4P 440V с сигнальным контактом | Legrand | Power Legrand | 50 | УЗИП модульные | PL1 | 1 | ШТ | На складе | Сертифицировано | 2024-07-25 | 29672.98 | 35607.58 | 35607.58 | Отгружается ограниченными партиями | 0.455 | 0.70114 | 101 | 78 | 89 | 3414970517586
412240 | нет | УЗИП T2 40KA 1P | УЗИП T2 40KA 1P | Legrand | Power Legrand | 50 | УЗИП модульные | PL1 | 1 | ШТ | На складе | Сертифицировано | 2024-07-25 | 7098.8 | 8518.56 | 8518.56 | Отгружается ограниченными партиями | 0.118 | 0.19776 | 101 | 22 | 89 | 3414970517623
412241 | нет | УЗИП T2 40KA 2P | УЗИП T2 40KA 2P | Legrand | Power Legrand | 50 | УЗИП модульные | PL1 | 1 | ШТ | На складе | Сертифицировано | 2024-07-25 | 13487.73 | 16185.28 | 16185.28 | Отгружается ограниченными партиями | 0.213 | 0.36855 | 101 | 41 | 89 | 3414970517647
412242 | нет | УЗИП T2 40KA 3P (сигн конт) | УЗИП T2 40KA 3P с сигнальным контактом | Legrand | Power Legrand | 50 | УЗИП модульные | PL1 | 1 | ШТ | На складе | Сертифицировано | 2024-07-25 | 21296.4 | 25555.68 | 25555.68 | Отгружается ограниченными партиями | 0.329 | 0.52136 | 101 | 58 | 89 | 3414970517661
412243 | нет | УЗИП T2 40KA 4P | УЗИП T2 40KA 4P | Legrand | Power Legrand | 50 | УЗИП модульные | PL1 | 1 | ШТ | На складе | Сертифицировано | 2024-07-25 | 26975.44 | 32370.53 | 32370.53 | Отгружается ограниченными партиями | 0.412 | 0.70114 | 101 | 78 | 89 | 3414970517685
412247 | нет | УЗИП T2 40KA 3P+N | УЗИП T2 40KA 3P+N | Legrand | Power Legrand | 50 | УЗИП модульные | PL1 | 1 | ШТ | На складе | Сертифицировано | 2024-07-25 | 27514.95 | 33017.94 | 33017.94 | Отгружается ограниченными партиями | 0.391 | 0.70114 | 101 | 78 | 89 | 3414970517760
412250 | нет | УЗИП T1 8kA 1P | УЗИП T1 8kA 1P | Legrand | Power Legrand | 50 | УЗИП модульные | PL1 | 1 | ШТ | На складе | Сертифицировано | 2024-08-06 | 11691.39 | 14029.67 | 14029.67 | Отгружается ограниченными партиями | 0.148 | 0.19776 | 101 | 22 | 89 | 3414970518200
412253 | нет | УЗИП T1+T2 8KA 4P | УЗИП T1+T2 8KA 4P | Legrand | Power Legrand | 50 | УЗИП модульные | PL1 | 1 | ШТ | На складе | Сертифицировано | 2024-08-06 | 33706.52 | 40447.82 | 40447.82 | Отгружается ограниченными партиями | 0.571 | 0.70114 | 101 | 78 | 89 | 3414970518248
412256 | нет | УЗИП T1+T2 8KA 1P+N | УЗИП T1+T2 8KA 1P+N | Legrand | Power Legrand | 50 | УЗИП модульные | PL1 | 1 | ШТ | На складе | Сертифицировано | 2024-08-06 | 20389.5 | 24467.4 | 24467.4 | Отгружается ограниченными партиями | 0.231 | 0.36855 | 101 | 41 | 89 | 3414970518309
412270 | нет | УЗИП T1 12kA 1P | УЗИП T1 12kA 1P | Legrand | Power Legrand | 50 | УЗИП модульные | PL1 | 1 | ШТ | На складе | Сертифицировано | 2024-08-06 | 12990.45 | 15588.54 | 15588.54 | Отгружается ограниченными партиями | 0.157 | 0.19776 | 101 | 22 | 89 | 3414970517364
412271 | нет | УЗИП T1 12kA 2P | УЗИП T1 12kA 2P | Legrand | Power Legrand | 50 | УЗИП модульные | PL1 | 1 | ШТ | На складе | Сертифицировано | 2024-08-06 | 21396.4 | 25675.68 | 25675.68 | Отгружается ограниченными партиями | 0.293 | 0.36855 | 101 | 41 | 89 | 3414970517388
412272 | нет | УЗИП T1 12kA 3P сигн.конт | УЗИП T1 12kA 3P сигн.конт | Legrand | Power Legrand | 50 | УЗИП модульные | PL1 | 1 | ШТ | На складе | Сертифицировано | 2024-08-06 | 31505.7 | 37806.84 | 37806.84 | Отгружается ограниченными партиями | 0.451 | 0.52136 | 101 | 58 | 89 | 3414970517401
412273 | нет | УЗИП T1 12kA 4P | УЗИП T1 12kA 4P | Legrand | Power Legrand | 50 | УЗИП модульные | PL1 | 1 | ШТ | На складе | Сертифицировано | 2024-08-06 | 37451.69 | 44942.03 | 44942.03 | Отгружается ограниченными партиями | 0.57 | 0.70114 | 101 | 78 | 89 | 3414970517425
412276 | нет | УЗИП T1+T2 12,5KA 1P+N сигн к | УЗИП T1+T2 12,5KA 1P+N с сигнальным контактом | Legrand | Power Legrand | 50 | УЗИП модульные | PL1 | 1 | ШТ | На складе | Сертифицировано | 2024-08-06 | 22655 | 27186 | 27186 | Отгружается ограниченными партиями | 0.24 | 0.36855 | 101 | 41 | 89 | 3414970517487
412277 | нет | УЗИП T1+T2 12,5KA 3P+N сигн к | УЗИП T1+T2 12,5KA 3P+N с сигнальным контактом | Legrand | Power Legrand | 50 | УЗИП модульные | PL1 | 1 | ШТ | На складе | Сертифицировано | 2024-08-06 | 39324.27 | 47189.12 | 47189.12 | Отгружается ограниченными партиями | 0.546 | 0.70114 | 101 | 78 | 89 | 3414970517500
412280 | нет | УЗИП T1 35kA 1P | УЗИП T1 35kA 1P | Legrand | Power Legrand | 50 | УЗИП модульные | PL1 | 1 | ШТ | На складе | Сертифицировано | 2024-07-25 | 47676.88 | 57212.26 | 57212.26 | Отгружается ограниченными партиями | 0.42 | 0.36855 | 101 | 41 | 89 | 3414970595027
412282 | нет | УЗИП T1 25kA 3P сигн.конт | УЗИП T1 25kA 3P с сигнальным контактом | Legrand | Power Legrand | 50 | УЗИП модульные | PL1 | 1 | ШТ | На складе | Сертифицировано | 2024-08-06 | 111499.83 | 133799.8 | 133799.8 | Отгружается ограниченными партиями | 1.324 | 2.3629 | 174 | 140 | 97 | 3414970517289
412283 | нет | УЗИП T1 25kA 3P+N сигн.конт | УЗИП T1 25kA 3P+N с сигнальным контактом | Legrand | Power Legrand | 50 | УЗИП модульные | PL1 | 1 | ШТ | На складе | Сертифицировано | 2024-08-06 | 128224.82 | 153869.78 | 153869.78 | Отгружается ограниченными партиями | 1.671 | 2.3629 | 174 | 140 | 97 | 3414970517302
412284 | нет | Сменный модуль T1 25кА | Сменный модуль T1 25кА | Legrand | Power Legrand | 50 | УЗИП модульные | PL1 | 1 | ШТ | На складе | Сертифицировано | 2024-08-06 | 36384.23 | 43661.08 | 43661.08 | Отгружается ограниченными партиями | 0.263 | 0.36855 | 101 | 41 | 89 | 3414970517326
412297 | нет | Сменный модуль T2 20KA | Сменный модуль T2 20KA | Legrand | Power Legrand | 50 | УЗИП модульные | PL1 | 1 | ШТ | На складе | Сертифицировано | 2024-07-25 | 2598.09 | 3117.71 | 3117.71 | Отгружается ограниченными партиями | 0.057 | 0.19776 | 101 | 22 | 89 | 3414970518163
412298 | нет | Сменный модуль T2 20KA N-PE | Сменный модуль T2 20KA N-PE | Legrand | Power Legrand | 50 | УЗИП модульные | PL1 | 1 | ШТ | На складе | Сертифицировано | 2024-07-25 | 6680.79 | 8016.95 | 8016.95 | Отгружается ограниченными партиями | 0.052 | 0.19776 | 101 | 22 | 89 | 3414970518187
412299 | нет | Сменный модуль T2 40кА | Сменный модуль T2 40кА | Legrand | Power Legrand | 50 | УЗИП модульные | PL1 | 1 | ШТ | На складе | Сертифицировано | 2024-07-25 | 4019.25 | 4823.1 | 4823.1 | Отгружается ограниченными партиями | 0.072 | 0.19776 | 101 | 22 | 89 | 3414970517906
412301 | нет | Сменный модуль T2 40KA 440V | Сменный модуль T2 40KA 440V | Legrand | Power Legrand | 50 | УЗИП модульные | PL1 | 1 | ШТ | На складе | Сертифицировано | 2024-07-25 | 6502.92 | 7803.5 | 7803.5 | Отгружается ограниченными партиями | 0.071 | 0.19776 | 101 | 22 | 89 | 3414970517609
412400 | да | CX3 Имп.реле 230V 1F 16A бесш. | Импульсное реле - 1П - 16 А - 250 В~ - цепь управления 230 В - 1 Н.О. - 1 модуль - малошумное | Legrand | DX3 | 201 | Импульсные реле CX3 | PL1 | 1 | ШТ | На складе | Сертифицировано | 2027-11-29 | 4138.47 | 4966.16 | 4966.16 |  | 0.082 | 0.18129 | 97 | 89 | 21 | 3245064124003
412401 | да | CX3 Им.рл.230V 1F 16A б/ш+з/ср | Импульсное реле - 1П - 16 А - 250 В~ - цепь управления 230 В - 1 Н.О. - 1 модуль - малошумное - с задержкой 5-60 минут на отключение | Legrand | DX3 | 201 | Импульсные реле CX3 | PL1 | 1 | ШТ | На складе | Сертифицировано | 2027-11-29 | 30835.72 | 37002.86 | 37002.86 |  | 0.084 | 0.18129 | 97 | 89 | 21 | 3245064124010
412404 | да | CX3 Имп.реле 12V 1F 16A | Импульсное реле - 1П - 16 А - 250 В~ - цепь управления 12 В - 1 Н.О. - 1 модуль | Legrand | DX3 | 201 | Импульсные реле CX3 | PL1 | 1 | ШТ | На складе | Сертифицировано | 2024-12-19 | 5340.41 | 6408.49 | 6408.49 |  | 0.123 | 0.19776 | 101 | 22 | 89 | 3245064124041
412405 | да | CX3 Имп.реле 24V 1F 16A | Импульсное реле - 1П - 16 А - 250 В~ - цепь управления 24 В - 1 Н.О. - 1 модуль | Legrand | DX3 | 201 | Импульсные реле CX3 | PL1 | 1 | ШТ | На складе | Сертифицировано | 2024-12-19 | 4911.75 | 5894.1 | 5894.1 |  | 0.124 | 0.19776 | 101 | 22 | 89 | 3245064124058
412408 | да | CX3 Имп.реле 230V 1F 16A | Импульсное реле - 1П - 16 А - 250 В~ - цепь управления 230 В - 1 Н.О. - 1 модуль | Legrand | DX3 | 201 | Импульсные реле CX3 | PL1 | 10 | ШТ | На складе | Сертифицировано | 2024-12-19 | 4860.99 | 5833.19 | 5833.19 |  | 1.155 | 1.6192 | 184 | 100 | 88 | 3245064124089
412410 | да | CX3 Имп.реле 24V 2F 16A | Импульсное реле - 2П - 16 А - 250 В~ - цепь управления 24 В - 2 Н.О. - 1 модуль | Legrand | DX3 | 201 | Импульсные реле CX3 | PL1 | 1 | ШТ | На складе | Сертифицировано | 2024-12-19 | 5247.66 | 6297.19 | 6297.19 |  | 0.13 | 0.19776 | 101 | 22 | 89 | 3245064124102
412411 | да | CX3 Имп.реле 48V 2F 16A | Импульсное реле - 2П - 16 А - 250 В~ - цепь управления 48 В - 2 Н.О. - 1 модуль | Legrand | DX3 | 201 | Импульсные реле CX3 | PL1 | 1 | ШТ | Под заказ Т2 | Сертифицировано | 2024-12-19 | 5247.66 | 6297.19 | 6297.19 |  | 0.124 | 0.19776 | 101 | 22 | 89 | 3245064124119
412412 | да | CX3 Имп.реле 230V 2F 16A | Импульсное реле - 2П - 16 А - 250 В~ - цепь управления 230 В - 2 Н.О. - 1 модуль | Legrand | DX3 | 201 | Импульсные реле CX3 | PL1 | 10 | ШТ | На складе | Сертифицировано | 2024-12-19 | 5361.73 | 6434.08 | 6434.08 |  | 1.245 | 1.6192 | 184 | 100 | 88 | 3245064124126
412414 | да | CX3 Имп.реле 24V 4F 16A | Импульсное реле - 4П - 16 А - 250 В~ - цепь управления 24 В - 4 Н.О. - 2 модуля | Legrand | DX3 | 201 | Импульсные реле CX3 | PL1 | 1 | ШТ | На складе | Сертифицировано | 2024-12-19 | 11522.04 | 13826.45 | 13826.45 |  | 0.234 | 0.36855 | 101 | 41 | 89 | 3245064124140
412416 | да | CX3 Имп.реле 230V 4F 16A | Импульсное реле - 4П - 16 А - 250 В~ - цепь управления 230 В - 4 Н.О. - 2 модуля | Legrand | DX3 | 201 | Импульсные реле CX3 | PL1 | 1 | ШТ | На складе | Сертифицировано | 2024-12-19 | 12776.92 | 15332.3 | 15332.3 |  | 0.238 | 0.36855 | 101 | 41 | 89 | 3245064124164
412429 | нет | Доп. к-т 1НО+1НЗ 1м Iн.16/25A | Вспомогательный контакт - для импульсных реле и контакторов CX³ - 5 А - 250 В~ - 1 Н.О.+1 Н.З. - 0,5 модуля | Legrand | DX3 | 201 | Импульсные реле CX3 | PL1 | 1 | ШТ | На складе | Сертифицировано | 2024-12-19 | 7871.49 | 9445.79 | 9445.79 | Отгружается ограниченными партиями | 0.053 | 0.19776 | 101 | 22 | 89 | 3245064124294
412430 | нет | Доп. конт.1НО+1НЗ 2м Iн.25A | Вспомогательный контакт CX³ - для контакторов 25 А шириной 2 модуля | Legrand | DX3 | 200 | Контакторы модульные CX3 | PL1 | 1 | ШТ | На складе | Сертифицировано | 2024-12-19 | 8570.18 | 10284.22 | 10284.22 | Отгружается ограниченными партиями | 0.053 | 0.19776 | 101 | 22 | 89 | 3245064124300
412431 | да | CX3 Дп.к-т.1НО+1НЗ 0,5П 40/63A | Вспомогательный контакт CX³ - для контакторов 40 А и 63 А | Legrand | DX3 | 200 | Контакторы модульные CX3 | PL1 | 1 | ШТ | На складе | Сертифицировано | 2024-12-19 | 7724.91 | 9269.89 | 9269.89 | Отгружается ограниченными партиями | 0.054 | 0.19776 | 101 | 22 | 89 | 3245064124317
412434 | нет | Устр.центр.управл.д/реле 230В | Вспомогательное устройство управления - для группы импульсных реле 230 В~ - 0,5 модуля | Legrand | DX3 | 201 | Импульсные реле CX3 | PL1 | 1 | ШТ | На складе | Сертифицировано | 2024-12-19 | 8961.46 | 10753.75 | 10753.75 | Отгружается ограниченными партиями | 0.056 | 0.19776 | 101 | 22 | 89 | 3245064124348
412436 | нет | Устр.центр.гр.упр. д/реле 230В | Вспомогательное устройство управления - для импульсных реле 230 В~ - централизованное управление - 1 модуль | Legrand | DX3 | 201 | Импульсные реле CX3 | PL1 | 1 | ШТ | На складе | Сертифицировано | 2024-12-19 | 7044.41 | 8453.29 | 8453.29 | Отгружается ограниченными партиями | 0.085 | 0.19776 | 101 | 22 | 89 | 3245064124362
412437 | нет | Бл.вспом.упр-я статич.сигналом | Вспомогательное устройство управления - для управления импульсными реле непрерывным сигналом - 0,5 модуля | Legrand | DX3 | 201 | Импульсные реле CX3 | PL1 | 1 | ШТ | На складе | Сертифицировано | 2024-12-19 | 8961.46 | 10753.75 | 10753.75 | Отгружается ограниченными партиями | 0.05 | 0.19776 | 101 | 22 | 89 | 3245064124379
412439 | нет | Компенс.сопр.цеп.упр.д/р.230V | Модуль компенсации - для импульсных реле 230 В~ - 1 модуль | Legrand | DX3 | 201 | Импульсные реле CX3 | PL1 | 1 | ШТ | На складе | Сертифицировано | 2024-12-19 | 4026.78 | 4832.14 | 4832.14 | Отгружается ограниченными партиями | 0.118 | 0.19776 | 101 | 22 | 89 | 3245064124393
412500 | да | CX3 К-р быт.230Vб/ш.1НО+1НЗ 25А | Контактор CX³ - 2П - 250 В~ - с катушкой 230 В~ - 25 A - 1 Н.О.+1 Н.З. - 1 модуль - с рукояткой управления - малошумный | Legrand | DX3 | 200 | Контакторы модульные CX3 | PL1 | 1 | ШТ | На складе | Сертифицировано | 2026-12-07 | 4331.15 | 5197.38 | 5197.38 |  | 0.129 | 0.19776 | 101 | 22 | 89 | 3245064125000
412501 | да | CX3 Конт.быт.б/ш.230V 2Н0 25А | Контактор CX³ - 2П - 250 В~ - с катушкой 230 В~ - 25 A - 2 Н.О. - 1 модуль - с рукояткой управления - малошумный | Legrand | DX3 | 200 | Контакторы модульные CX3 | PL1 | 10 | ШТ | На складе | Сертифицировано | 2026-12-07 | 2465.38 | 2958.46 | 2958.46 |  | 1.247 | 1.6192 | 184 | 100 | 88 | 3245064125017
412502 | да | CX3 Конт.быт.б/ш.230V 3Н0 25А | Контактор CX³ - 3П - 400 В~ - с катушкой 230 В~ - 25 A - 3 Н.О. - 2 модуля - с рукояткой управления - малошумный | Legrand | DX3 | 200 | Контакторы модульные CX3 | PL1 | 1 | ШТ | На складе | Сертифицировано | 2026-12-07 | 9800.96 | 11761.15 | 11761.15 |  | 0.217 | 0.36855 | 101 | 41 | 89 | 3245064125024
412503 | да | CX3 Контактор 24V 1НО+1НЗ 16А | Контактор CX³ - 2П - 250 В~ - с катушкой 24 В~ - 16 A - 1 Н.О+1 Н.З. - 1 модуль | Legrand | DX3 | 200 | Контакторы модульные CX3 | PL1 | 1 | ШТ | На складе | Сертифицировано | 2026-12-07 | 6807.77 | 8169.32 | 8169.32 |  | 0.129 | 0.19776 | 101 | 22 | 89 | 3245064125031
412505 | да | CX3 Контактор 24V 2НО 25А | Контактор CX³ - 2П - 250 В~ - с катушкой 24 В~ - 25 A - 2 Н.О. - 1 модуль | Legrand | DX3 | 200 | Контакторы модульные CX3 | PL1 | 1 | ШТ | На складе | Сертифицировано | 2026-12-07 | 6684.09 | 8020.91 | 8020.91 |  | 0.131 | 0.19776 | 101 | 22 | 89 | 3245064125055
412509 | да | CX3 Контактор 24V 2НО+2НЗ 25А | Контактор CX³ - 4П - 400 В~ - с катушкой 24 В~ - 25 A - 2 Н.О.+2 Н.З. - 2 модуля | Legrand | DX3 | 200 | Контакторы модульные CX3 | PL1 | 1 | ШТ | На складе | Сертифицировано | 2026-12-07 | 9357.77 | 11229.32 | 11229.32 |  | 0.234 | 0.36855 | 101 | 41 | 89 | 3245064125093
412510 | да | CX3 Контактор 24V 4НО 25А | Контактор CX³ - 4П - 400 В~ - с катушкой 24 В~ - 25 A - 4 Н.О. - 2 модуля | Legrand | DX3 | 200 | Контакторы модульные CX3 | PL1 | 1 | ШТ | На складе | Сертифицировано | 2026-12-07 | 9357.77 | 11229.32 | 11229.32 |  | 0.233 | 0.36855 | 101 | 41 | 89 | 3245064125109
412512 | да | CX3 Кон.24V 4НО 63А | Контактор CX³ - 4П - 400 В~ - с катушкой 24 В~ - 63 A - 4 Н.О. - 3 модуля | Legrand | DX3 | 200 | Контакторы модульные CX3 | PL1 | 1 | ШТ | На складе | Сертифицировано | 2026-12-07 | 22458.58 | 26950.3 | 26950.3 |  | 0.346 | 0.52136 | 101 | 58 | 89 | 3245064125123
412514 | да | CX3 Конт.24V 2НО 25А руч.упр. | Контактор CX³ - 2П - 250 В~ - с катушкой 24 В~ - 25 A - 2 Н.О. - 1 модуль - с рукояткой управления | Legrand | DX3 | 200 | Контакторы модульные CX3 | PL1 | 1 | ШТ | На складе | Сертифицировано | 2026-12-07 | 6684.09 | 8020.91 | 8020.91 |  | 0.133 | 0.19776 | 101 | 22 | 89 | 3245064125147
412515 | да | CX3 Кон.24V 2НО 40А с руч.уп. | Контактор CX³ - 2П - 250 В~ - с катушкой 24 В~ - 40 A - 2 Н.О. - 2 модуля - с рукояткой управления | Legrand | DX3 | 200 | Контакторы модульные CX3 | PL1 | 1 | ШТ | Под заказ Т2 | Сертифицировано | 2026-12-07 | 10694.53 | 12833.44 | 12833.44 |  | 0.255 | 0.36855 | 101 | 41 | 89 | 3245064125154
412516 | да | CX3 Кон.24V 2НО 63А с руч.уп. | Контактор CX³ - 2П - 250 В~ - с катушкой 24 В~ - 63 A - 2 Н.О. - 2 модуля - с рукояткой управления | Legrand | DX3 | 200 | Контакторы модульные CX3 | PL1 | 1 | ШТ | На складе | Сертифицировано | 2026-12-07 | 13949.44 | 16739.33 | 16739.33 |  | 0.248 | 0.36855 | 101 | 41 | 89 | 3245064125161
412517 | да | CX3 Конт.24V 4НО 25А руч.упр. | Контактор CX³ - 4П - 400 В~ - с катушкой 24 В~ - 25 A - 4 Н.О. - 2 модуля - с рукояткой управления | Legrand | DX3 | 200 | Контакторы модульные CX3 | PL1 | 1 | ШТ | На складе | Сертифицировано | 2026-12-07 | 9357.77 | 11229.32 | 11229.32 |  | 0.234 | 0.36855 | 101 | 41 | 89 | 3245064125178
412518 | да | CX3 Кон.24V 4НО 40А с руч.уп. | Контактор CX³ - 4П - 400 В~ - с катушкой 24 В~ - 40 A - 4 Н.О. - 3 модуля - с рукояткой управления | Legrand | DX3 | 200 | Контакторы модульные CX3 | PL1 | 1 | ШТ | На складе | Сертифицировано | 2026-12-07 | 14972.39 | 17966.87 | 17966.87 |  | 0.344 | 0.52136 | 101 | 58 | 89 | 3245064125185
412519 | да | CX3 Кон.24V 4НО 63А с руч.уп. | Контактор CX³ - 4П - 400 В~ - с катушкой 24 В~ - 63 A - 4 Н.О. - 3 модуля - с рукояткой управления | Legrand | DX3 | 200 | Контакторы модульные CX3 | PL1 | 1 | ШТ | Под заказ Т2 | Сертифицировано | 2026-12-07 | 19529.15 | 23434.98 | 23434.98 |  | 0.377 | 0.52136 | 101 | 58 | 89 | 3245064125192
412521 | да | CX3 Контактор 230V 1НО+1НЗ 16А | Контактор CX³ - 2П - 250 В~ - с катушкой 230 В~ - 16 A - 1 Н.О+1 Н.З. - 1 модуль | Legrand | DX3 | 200 | Контакторы модульные CX3 | PL1 | 4 | ШТ | На складе | Сертифицировано | 2026-12-07 | 5505.36 | 6606.43 | 6606.43 |  | 0.488 | 0.70114 | 101 | 78 | 89 | 3245064125215
412523 | да | CX3 Контактор 230V 2НО 25А | Контактор CX³ - 2П - 250 В~ - с катушкой 230 В~ - 25 A - 2 Н.О. - 1 модуль | Legrand | DX3 | 200 | Контакторы модульные CX3 | PL1 | 10 | ШТ | На складе | Сертифицировано | 2026-12-07 | 4649.78 | 5579.74 | 5579.74 |  | 1.24 | 1.6192 | 184 | 100 | 88 | 3245064125239
412524 | да | CX3 Контактор 230V 2НЗ 25А | Контактор CX³ - 2П - 250 В~ - с катушкой 230 В~ - 25 A - 2 Н.З. - 1 модуль | Legrand | DX3 | 200 | Контакторы модульные CX3 | PL1 | 1 | ШТ | На складе | Сертифицировано | 2026-12-07 | 6393.51 | 7672.21 | 7672.21 |  | 0.127 | 0.19776 | 101 | 22 | 89 | 3245064125246
412527 | да | CX3 Кон.230V 2НО 63А | Контактор CX³ - 2П - 250 В~ - с катушкой 230 В~ - 63 A - 2 Н.О. - 2 модуля | Legrand | DX3 | 200 | Контакторы модульные CX3 | PL1 | 1 | ШТ | На складе | Сертифицировано | 2026-12-07 | 13949.44 | 16739.33 | 16739.33 |  | 0.248 | 0.36855 | 101 | 41 | 89 | 3245064125277
412533 | да | CX3 Контактор 230V 2НО+2НЗ 25А | Контактор CX³ - 4П - 400 В~ - с катушкой 230 В~ - 25 A - 2 Н.О.+2 Н.З. - 2 модуля | Legrand | DX3 | 200 | Контакторы модульные CX3 | PL1 | 1 | ШТ | На складе | Сертифицировано | 2026-12-07 | 5812.24 | 6974.69 | 6974.69 |  | 0.229 | 0.36855 | 101 | 41 | 89 | 3245064125338
412535 | да | CX3 Контактор 230V 4НО 25А | Контактор CX³ - 4П - 400 В~ - с катушкой 230 В~ - 25 A - 4 Н.О. - 2 модуля | Legrand | DX3 | 200 | Контакторы модульные CX3 | PL1 | 5 | ШТ | На складе | Сертифицировано | 2026-12-07 | 6509.67 | 7811.6 | 7811.6 |  | 1.132 | 1.6192 | 184 | 100 | 88 | 3245064125352
412536 | да | CX3 Контактор 230V 4НЗ 25А | Контактор CX³ - 4П - 400 В~ - с катушкой 230 В~ - 25 A - 4 Н.З. - 2 модуля | Legrand | DX3 | 200 | Контакторы модульные CX3 | PL1 | 1 | ШТ | На складе | Сертифицировано | 2026-12-07 | 9299.66 | 11159.59 | 11159.59 |  | 0.227 | 0.36855 | 101 | 41 | 89 | 3245064125369
412541 | да | CX3 Кон.230V 4НО 63А | Контактор CX³ - 4П - 400 В~ - с катушкой 230 В~ - 63 A - 4 Н.О. - 3 модуля | Legrand | DX3 | 200 | Контакторы модульные CX3 | PL1 | 1 | ШТ | На складе | Сертифицировано | 2026-12-07 | 19529.15 | 23434.98 | 23434.98 |  | 0.344 | 0.52136 | 101 | 58 | 89 | 3245064125413
412544 | да | CX3 Конт.230V 2НО 25А руч.упр. | Контактор CX³ - 2П - 250 В~ - с катушкой 230 В~ - 25 A - 2 Н.О. - 1 модуль - с рукояткой управления | Legrand | DX3 | 200 | Контакторы модульные CX3 | PL1 | 4 | ШТ | На складе | Сертифицировано | 2026-12-07 | 5812.24 | 6974.69 | 6974.69 |  | 0.5 | 0.70114 | 101 | 78 | 89 | 3245064125444
412545 | да | CX3 Кон.230V 2НО 40А с руч.уп. | Контактор CX³ - 2П - 250 В~ - с катушкой 230 В~ - 40 A - 2 Н.О. - 2 модуля - с рукояткой управления | Legrand | DX3 | 200 | Контакторы модульные CX3 | PL1 | 1 | ШТ | На складе | Сертифицировано | 2026-12-07 | 9299.66 | 11159.59 | 11159.59 |  | 0.251 | 0.36855 | 101 | 41 | 89 | 3245064125451
412547 | да | CX3 Кон.230V 2НО 63А с руч.уп. | Контактор CX³ - 2П - 250 В~ - с катушкой 230 В~ - 63 A - 2 Н.О. - 2 модуля - с рукояткой управления | Legrand | DX3 | 200 | Контакторы модульные CX3 | PL1 | 1 | ШТ | На складе | Сертифицировано | 2026-12-07 | 13949.44 | 16739.33 | 16739.33 |  | 0.25 | 0.36855 | 101 | 41 | 89 | 3245064125475
412548 | да | CX3 Кон.230V 2НЗ 63А с руч.уп. | Контактор CX³ - 2П - 250 В~ - с катушкой 230 В~ - 63 A - 2 Н.З. - 2 модуля - с рукояткой управления | Legrand | DX3 | 200 | Контакторы модульные CX3 | PL1 | 1 | ШТ | На складе | Сертифицировано | 2026-12-07 | 5812.24 | 6974.69 | 6974.69 |  | 0.247 | 0.36855 | 101 | 41 | 89 | 3245064125482
412549 | да | CX3 Кон.230V 3НО 40А с руч.уп. | Контактор CX³ - 3П - 400 В~ - с катушкой 230 В~ - 40 A - 3 Н.О. - 3 модуля - с рукояткой управления | Legrand | DX3 | 200 | Контакторы модульные CX3 | PL1 | 1 | ШТ | На складе | Сертифицировано | 2026-12-07 | 10378.34 | 12454.01 | 12454.01 |  | 0.326 | 0.52136 | 101 | 58 | 89 | 3245064125499
412550 | да | CX3 Кон.230V 3НО 63А с руч.уп. | Контактор CX³ - 3П - 400 В~ - с катушкой 230 В~ - 63 A - 3 Н.О. - 3 модуля - с рукояткой управления | Legrand | DX3 | 200 | Контакторы модульные CX3 | PL1 | 1 | ШТ | На складе | Сертифицировано | 2026-12-07 | 11800.59 | 14160.71 | 14160.71 |  | 0.321 | 0.52136 | 101 | 58 | 89 | 3245064125505
412551 | да | CX3 Конт.230V 4НО 25А руч.упр. | Контактор CX³ - 4П - 400 В~ - с катушкой 230 В~ - 25 A - 4 Н.О. - 2 модуля - с рукояткой управления | Legrand | DX3 | 200 | Контакторы модульные CX3 | PL1 | 2 | ШТ | На складе | Сертифицировано | 2026-12-07 | 13019.44 | 15623.33 | 15623.33 |  | 0.452 | 0.70114 | 101 | 78 | 89 | 3245064125512
412553 | да | CX3 Кон.230V 4НО 40А с руч.уп. | Контактор CX³ - 4П - 400 В~ - с катушкой 230 В~ - 40 A - 4 Н.О. - 3 модуля - с рукояткой управления | Legrand | DX3 | 200 | Контакторы модульные CX3 | PL1 | 1 | ШТ | На складе | Сертифицировано | 2026-12-07 | 12108.08 | 14529.7 | 14529.7 |  | 0.346 | 0.52136 | 101 | 58 | 89 | 3245064125536
412556 | да | CX3 Кон.230V 4НО 63А с руч.уп. | Контактор CX³ - 4П - 400 В~ - с катушкой 230 В~ - 63 A - 4 Н.О. - 3 модуля - с рукояткой управления | Legrand | DX3 | 200 | Контакторы модульные CX3 | PL1 | 1 | ШТ | На складе | Сертифицировано | 2026-12-07 | 19529.15 | 23434.98 | 23434.98 |  | 0.348 | 0.52136 | 101 | 58 | 89 | 3245064125567
412557 | да | CX3 Кон.230V 4НЗ 63А с руч.уп. | Контактор CX³ - 4П - 400 В~ - с катушкой 230 В~ - 63 A - 4 Н.З. - 3 модуля - с рукояткой управления | Legrand | DX3 | 200 | Контакторы модульные CX3 | PL1 | 1 | ШТ | На складе | Сертифицировано | 2026-12-07 | 19529.15 | 23434.98 | 23434.98 |  | 0.347 | 0.52136 | 101 | 58 | 89 | 3245064125574
412558 | да | CX3 Конт.230V 2НО 25А б/ш.руч. | Контактор CX³ - 2П - 250 В~ - с катушкой 230 В~ - 25 A - 2 Н.О. - 1 модуль - с рукояткой управления - малошумный | Legrand | DX3 | 200 | Контакторы модульные CX3 | PL1 | 1 | ШТ | На складе | Сертифицировано | 2026-12-07 | 5812.24 | 6974.69 | 6974.69 |  | 0.132 | 0.19776 | 101 | 22 | 89 | 3245064125581
412559 | да | CX3 Кон.230V 2НО 40А бесш./руч | Контактор CX³ - 2П - 250 В~ - с катушкой 230 В~ - 40 A - 2 Н.О. - 2 модуля - с рукояткой управления - малошумный | Legrand | DX3 | 200 | Контакторы модульные CX3 | PL1 | 1 | ШТ | На складе | Сертифицировано | 2026-12-07 | 9299.66 | 11159.59 | 11159.59 |  | 0.245 | 0.36855 | 101 | 41 | 89 | 3245064125598
412560 | да | CX3 Кон.230V 2НО 63А бесш./руч | Контактор CX³ - 2П - 250 В~ - с катушкой 230 В~ - 63 A - 2 Н.О. - 2 модуля - с рукояткой управления - малошумный | Legrand | DX3 | 200 | Контакторы модульные CX3 | PL1 | 1 | ШТ | На складе | Сертифицировано | 2026-12-07 | 13949.44 | 16739.33 | 16739.33 |  | 0.265 | 0.36855 | 101 | 41 | 89 | 3245064125604
412561 | да | CX3 Конт.230V 4НО 25А б/ш.руч. | Контактор CX³ - 4П - 400 В~ - с катушкой 230 В~ - 25 A - 4 Н.О. - 1 модуль - с рукояткой управления - малошумный | Legrand | DX3 | 200 | Контакторы модульные CX3 | PL1 | 1 | ШТ | На складе | Сертифицировано | 2026-12-07 | 13019.44 | 15623.33 | 15623.33 |  | 0.227 | 0.36855 | 101 | 41 | 89 | 3245064125611
412562 | да | CX3 Кон.230V 4НО 40А бесш./руч | Контактор CX³ - 4П - 400 В~ - с катушкой 230 В~ - 40 A - 4 Н.О. - 2 модуля - с рукояткой управления - малошумный | Legrand | DX3 | 200 | Контакторы модульные CX3 | PL1 | 1 | ШТ | На складе | Сертифицировано | 2026-12-07 | 13663.41 | 16396.09 | 16396.09 |  | 0.341 | 0.52136 | 101 | 58 | 89 | 3245064125628
412563 | да | CX3 Кон.230V 4НО 63А бесш./руч | Контактор CX³ - 4П - 400 В~ - с катушкой 230 В~ - 63 A - 4 Н.О. - 2 модуля - с рукояткой управления - малошумный | Legrand | DX3 | 200 | Контакторы модульные CX3 | PL1 | 1 | ШТ | На складе | Сертифицировано | 2026-12-07 | 19529.15 | 23434.98 | 23434.98 |  | 0.36 | 0.52136 | 101 | 58 | 89 | 3245064125635
412872 | да | Ключ-программатор | Ключ-программатор - для таймеров Кат. № 4 126 30/31/32/33/54/57 | Legrand | Power Distribution System | 110 | Таймеры модульные | PL1 | 1 | ШТ | На складе | Не подлежит сертификации | 2023-12-31 | 3262.45 | 3914.94 | 3914.94 | [6 empty] | 3245064128728
412900 | да | CX3 Переключатель 1ПК 32A | CX³ Переключатель ПК 32A | Legrand | DX3 | 239 | CX3 Переключатели, кнопки, индикаторы | PL1 | 10 | ШТ | На складе | Сертифицировано | 2025-02-19 | 2969.88 | 3563.86 | 3563.86 | Отгружается ограниченными партиями | 0.645 | 1.6192 | 184 | 100 | 88 | 3414970531858
412902 | да | CX3 Переключатель 1ПК со ср.точкой 32A | CX³ Перекл. 1ПК со ср.точкой 32A | Legrand | DX3 | 239 | CX3 Переключатели, кнопки, индикаторы | PL1 | 10 | ШТ | На складе | Сертифицировано | 2025-02-19 | 2767.37 | 3320.84 | 3320.84 | Отгружается ограниченными партиями | 0.642 | 1.6192 | 184 | 100 | 88 | 3414970531674
412903 | да | CX3 Переключатель 2ПК со ср.точкой 32A | CX³ Перекл. 2ПК со ср.точкой 32A | Legrand | DX3 | 239 | CX3 Переключатели, кнопки, индикаторы | PL1 | 5 | ШТ | На складе | Сертифицировано | 2025-02-19 | 4482.94 | 5379.53 | 5379.53 | Отгружается ограниченными партиями | 0.642 | 1.6192 | 184 | 100 | 88 | 3414970531490
412909 | да | CX3 Выключатель кноп. 1НЗ | CX³ Выключатель кноп. НЗ | Legrand | DX3 | 239 | CX3 Переключатели, кнопки, индикаторы | PL1 | 10 | ШТ | На складе | Сертифицировано | 2025-02-19 | 1805.56 | 2166.67 | 2166.67 | Отгружается ограниченными партиями | 0.525 | 1.6192 | 184 | 100 | 88 | 3414970531469
412910 | да | CX3 Выключатель кноп. фикс. 2НО | CX³ Выкл. кноп. фикс. 2НО | Legrand | DX3 | 239 | CX3 Переключатели, кнопки, индикаторы | PL1 | 10 | ШТ | На складе | Сертифицировано | 2025-02-19 | 2347.22 | 2816.66 | 2816.66 | Отгружается ограниченными партиями | 0.608 | 1.6192 | 184 | 100 | 88 | 3414970531551
412912 | да | CX3 Выключатель кноп.фикс. 1НО зел.индик. 12/48В ~/= | CX³ Выкл.Кн.Фикс. НО зел.инд 12/48В | Legrand | DX3 | 239 | CX3 Переключатели, кнопки, индикаторы | PL1 | 10 | ШТ | На складе | Сертифицировано | 2025-02-19 | 2347.22 | 2816.66 | 2816.66 | Отгружается ограниченными партиями | 0.622 | 1.6192 | 184 | 100 | 88 | 3414970531285
412914 | нет | CX3 Выключатель кноп.фикс. 1НО зел.индик. 110/400В ~ | CX³ Выкл.Кн.Фикс. НО зел.инд. | Legrand | DX3 | 239 | CX3 Переключатели, кнопки, индикаторы | PL1 | 10 | ШТ | На складе | Сертифицировано | 2025-02-19 | 2347.22 | 2816.66 | 2816.66 | Отгружается ограниченными партиями | 0.611 | 1.6192 | 184 | 100 | 88 | 3414970531971
412915 | нет | CX3 Выключатель кноп.фикс. 1НЗ кр.индик. 110/400В ~ | CX³ Выкл.Кн.Фикс. НЗ кр.инд. | Legrand | DX3 | 239 | CX3 Переключатели, кнопки, индикаторы | PL1 | 10 | ШТ | На складе | Сертифицировано | 2025-02-19 | 2347.22 | 2816.66 | 2816.66 | Отгружается ограниченными партиями | 0.613 | 1.6192 | 184 | 100 | 88 | 3414970531377
412916 | да | CX3 Выкл. кноп. НО+НЗ(зел/кр.) | CX3 Выключатель кнопочный - НО контакт + НЗ контакт (зеленый/красный) | Legrand | DX3 | 239 | CX3 Переключатели, кнопки, индикаторы | PL1 | 10 | ШТ | На складе | Сертифицировано | 2025-02-19 | 2928.97 | 3514.76 | 3514.76 | Отгружается ограниченными партиями | 0.641 | 1.6192 | 184 | 100 | 88 | 3414970531643
412921 | да | CX3 Лампа индик.1xLED зел.12/48В ~/= | CX³ Лампа индик. 1xLED зел.12/48В | Legrand | DX3 | 239 | CX3 Переключатели, кнопки, индикаторы | PL1 | 10 | ШТ | На складе | Сертифицировано | 2025-04-21 | 1642.42 | 1970.9 | 1970.9 |  | 0.497 | 1.6192 | 184 | 100 | 88 | 3414970531940
412922 | да | CX3 Лампа индик.1xLED кр.12/48В ~/= | CX³ Лампа индик. 1xLED кр.12/48В | Legrand | DX3 | 239 | CX3 Переключатели, кнопки, индикаторы | PL1 | 10 | ШТ | На складе | Сертифицировано | 2025-04-21 | 1642.42 | 1970.9 | 1970.9 |  | 0.497 | 1.6192 | 184 | 100 | 88 | 3414970531889
412923 | да | CX3 Лампа индик.1xLED жёлт.12/48В ~/= | CX³ Лампа индик. 1xLED жел.12/48В | Legrand | DX3 | 239 | CX3 Переключатели, кнопки, индикаторы | PL1 | 10 | ШТ | Под заказ Т2 | Сертифицировано | 2025-04-21 | 1642.42 | 1970.9 | 1970.9 |  | 0.496 | 1.6192 | 184 | 100 | 88 | 3414970531254
412924 | да | CX3 Лампа индик.1xLED син.12/48В ~/= | CX³ Лампа индик. 1xLED син.12/48В | Legrand | DX3 | 239 | CX3 Переключатели, кнопки, индикаторы | PL1 | 10 | ШТ | Под заказ Т2 | Сертифицировано | 2025-04-21 | 1642.42 | 1970.9 | 1970.9 |  | 0.494 | 1.6192 | 184 | 100 | 88 | 3414970531704
412925 | да | CX3 Лампа индик.1xLED бел.12/48В ~/= | CX³ Лампа индик. 1xLED бел.12/48В | Legrand | DX3 | 239 | CX3 Переключатели, кнопки, индикаторы | PL1 | 10 | ШТ | На складе | Сертифицировано | 2025-04-21 | 1642.42 | 1970.9 | 1970.9 |  | 0.496 | 1.6192 | 184 | 100 | 88 | 3414970531520
412926 | да | CX3 Лампа индик. 1xLED зел.110/400В ~ | CX³ Лампа индик. 1xLED зел. | Legrand | DX3 | 239 | CX3 Переключатели, кнопки, индикаторы | PL1 | 10 | ШТ | На складе | Сертифицировано | 2025-04-21 | 1608.68 | 1930.42 | 1930.42 |  | 0.496 | 1.6192 | 184 | 100 | 88 | 3414970531438
412927 | да | CX3 Лампа индик. 1xLED кр.110/400В ~ | CX³ Лампа индик. 1xLED кр. | Legrand | DX3 | 239 | CX3 Переключатели, кнопки, индикаторы | PL1 | 10 | ШТ | На складе | Сертифицировано | 2025-04-21 | 1608.68 | 1930.42 | 1930.42 |  | 0.497 | 1.6192 | 184 | 100 | 88 | 3414970531612
412928 | да | CX3 Лампа индик. 1xLED жёлт.110/400В ~ | CX³ Лампа индик. 1xLED жёлт. | Legrand | DX3 | 239 | CX3 Переключатели, кнопки, индикаторы | PL1 | 10 | ШТ | На складе | Сертифицировано | 2025-04-21 | 1608.68 | 1930.42 | 1930.42 |  | 0.496 | 1.6192 | 184 | 100 | 88 | 3414970531223
412929 | да | CX3 Лампа индик. 1xLED син.110/400В ~ | CX³ Лампа индик. 1xLED син. | Legrand | DX3 | 239 | CX3 Переключатели, кнопки, индикаторы | PL1 | 10 | ШТ | На складе | Сертифицировано | 2025-04-21 | 1608.68 | 1930.42 | 1930.42 |  | 0.496 | 1.6192 | 184 | 100 | 88 | 3414970531797
412931 | да | CX3 Лампа индик. 2xLED кр.+зел.110/400В ~ | CX³ Лампа индик. 2xLED кр.+зел | Legrand | DX3 | 239 | CX3 Переключатели, кнопки, индикаторы | PL1 | 10 | ШТ | На складе | Сертифицировано | 2025-04-21 | 2005.33 | 2406.4 | 2406.4 |  | 0.579 | 1.6192 | 184 | 100 | 88 | 3414970531735
412932 | да | CX3 Лампа индик. 3хLED бел.230/400В ~ | CX³ Лампа индик. 3хLED бел. | Legrand | DX3 | 239 | CX3 Переключатели, кнопки, индикаторы | PL1 | 10 | ШТ | На складе | Сертифицировано | 2025-04-21 | 3639.23 | 4367.08 | 4367.08 |  | 0.595 | 1.6192 | 184 | 100 | 88 | 3414970531582
412933 | да | CX3 Лампа индик. 3xLED кр.230/400В ~ | CX³ Лампа индик. 3xLED кр. | Legrand | DX3 | 239 | CX3 Переключатели, кнопки, индикаторы | PL1 | 10 | ШТ | Под заказ Т2 | Сертифицировано | 2025-04-21 | 3639.23 | 4367.08 | 4367.08 |  | 0.594 | 1.6192 | 184 | 100 | 88 | 3414970531919
412934 | да | CX3 Лампа индик. 3xLED кр./зел./жёлт.230/400В ~ | CX³ Лампа индик. 3xLED кр./зел./жёлт. | Legrand | DX3 | 239 | CX3 Переключатели, кнопки, индикаторы | PL1 | 10 | ШТ | На складе | Сертифицировано | 2025-04-21 | 3639.23 | 4367.08 | 4367.08 |  | 0.594 | 1.6192 | 184 | 100 | 88 | 3414970531193
412950 | нет | Суппорт Mosaic На Дин-Рейку | Суппорт Mosaic На Дин-Рейку | Legrand | Power Distribution System | 152 | Розетки | PL1 | 10 | ШТ | На складе | Сертифицировано | 2026-08-01 | 443.76 | 532.51 | 532.51 | Отгружается ограниченными партиями | 0.485 | 3.2175 | 228 | 98 | 144 | 3414970656322
412951 | нет | Суппорт Для Уст-В Osmoz | DIN Суппорт для устройств Osmoz | Legrand | Power Distribution System | 152 | Розетки | PL1 | 10 | ШТ | На складе | Сертифицировано | 2026-08-01 | 260.62 | 312.74 | 312.74 | Отгружается ограниченными партиями | 0.15 | 1.5372 | 183 | 120 | 70 | 3414970656353
413091 | да | CX3 Трансформатор звонка 230В/8-12В 8Ватт | Трансформатор для цепей звуковой сигнализации - 230 В/12-8 В - 0,66-1 А - 8 ВA | Legrand | Power Distribution System | 150 | Трансформаторы и блоки питания модульные | PL1 | 1 | ШТ | На складе | Сертифицировано | 2025-02-27 | 8426.09 | 10111.31 | 10111.31 |  | 0.325 | 0.36855 | 101 | 41 | 89 | 3245064130912
413093 | да | CX3 Трансформатор звонка 230В/8-24В 24Ватт | Трансформатор для цепей звуковой сигнализации - 230 В/24-12 В - 1-1,5 А - 24-18 ВA | Legrand | Power Distribution System | 150 | Трансформаторы и блоки питания модульные | PL1 | 1 | ШТ | На складе | Сертифицировано | 2025-02-27 | 12019.29 | 14423.15 | 14423.15 |  | 0.647 | 0.6864 | 100 | 78 | 88 | 3245064130936
413095 | да | CX3Трансформатор безоп-ти 230В/8-24В 16Ватт | Трансформатор обеспечения безопасности - 230 В/12 В или 24 В - 16 ВА | Legrand | Power Distribution System | 150 | Трансформаторы и блоки питания модульные | PL1 | 1 | ШТ | На складе | Сертифицировано | 2025-02-27 | 12046.1 | 14455.32 | 14455.32 |  | 0.639 | 0.70114 | 101 | 78 | 89 | 3245064130950
413096 | да | CX3Трансформатор безоп-ти 230В/8-24В 25Ватт | Трансформатор обеспечения безопасности - 230 В/12 В или 24 В - 25 ВА | Legrand | Power Distribution System | 150 | Трансформаторы и блоки питания модульные | PL1 | 1 | ШТ | На складе | Сертифицировано | 2025-02-27 | 12759.72 | 15311.66 | 15311.66 |  | 0.67 | 0.70114 | 101 | 78 | 89 | 3245064130967
413097 | да | CX3Трансформатор безоп-ти 230В/8-24В 40Ватт | CX³ Трансформатор безопасности 230В | Legrand | Power Distribution System | 150 | Трансформаторы и блоки питания модульные | PL1 | 1 | ШТ | На складе | Сертифицировано | 2025-02-27 | 20057.01 | 24068.41 | 24068.41 |  | 1.148 | 1.0053 | 112 | 102 | 88 | 3245064130974
413098 | да | CX3Трансформатор безоп-ти 230В/8-24В 63Ватт | Трансформатор обеспечения безопасности - 230 В/12 В или 24 В - 63 ВА | Legrand | Power Distribution System | 150 | Трансформаторы и блоки питания модульные | PL1 | 1 | ШТ | На складе | Сертифицировано | 2025-02-27 | 21068.25 | 25281.9 | 25281.9 |  | 1.202 | 1.0053 | 112 | 102 | 88 | 3245064130981
413106 | да | CX3 Источник питания 1Ф 15В 15Ватт | Однофазный блок питания - 15 В= - 1 А - 15 Вт | Legrand | Power Distribution System | 150 | Трансформаторы и блоки питания модульные | PL1 | 1 | ШТ | Под заказ Т2 | Сертифицировано | 2025-02-18 | 24844.3 | 29813.16 | 29813.16 |  | 0.935 | 1.0053 | 112 | 102 | 88 | 3245064131063
413108 | да | CX3 Источник питания 1Ф 24В 21,5Ватт | Однофазный блок питания - 24 В= - 0,9 А - 21,5 Вт | Legrand | Power Distribution System | 150 | Трансформаторы и блоки питания модульные | PL1 | 1 | ШТ | На складе | Сертифицировано | 2025-02-18 | 25136.71 | 30164.05 | 30164.05 |  | 0.948 | 1.0053 | 112 | 102 | 88 | 3245064131087
414424 | да | Авт.выкл.DX3 2П В6A DC 800В 4м | Автоматический выключатель постоянного тока - 800 В= - 6 А - 2 защищенных полюса - 4 модуля | Legrand | DX3 | 61 | Автоматические выключатели постоянного тока | PL1 | 1 | ШТ | На складе | Сертифицировано | 2024-09-01 | 11008.57 | 13210.28 | 13210.28 |  | 0.616 | 1.3154 | 148 | 101 | 88 | 3245064144247
414426 | да | Авт.вкл.DX3 2П В10А DC 800В 4м | Автоматический выключатель постоянного тока - 800 В= - 10 А - 2 защищенных полюса - 4 модуля | Legrand | DX3 | 61 | Автоматические выключатели постоянного тока | PL1 | 1 | ШТ | На складе | Сертифицировано | 2024-09-01 | 10015.68 | 12018.82 | 12018.82 |  | 0.603 | 1.3154 | 148 | 101 | 88 | 3245064144261
414428 | да | Авт.вкл.DX3 2П В16A DC 800В 4м | Автоматический выключатель постоянного тока - 800 В= - 16 А - 2 защищенных полюса - 4 модуля | Legrand | DX3 | 61 | Автоматические выключатели постоянного тока | PL1 | 1 | ШТ | На складе | Сертифицировано | 2024-09-01 | 9998.48 | 11998.18 | 11998.18 |  | 0.602 | 1.3154 | 148 | 101 | 88 | 3245064144285
414429 | да | Авт.вкл.DX3 2П В20A DC 800В 4м | Автоматический выключатель постоянного тока - 800 В= - 20 А - 2 защищенных полюса - 4 модуля | Legrand | DX3 | 61 | Автоматические выключатели постоянного тока | PL1 | 1 | ШТ | На складе | Сертифицировано | 2024-09-01 | 10149.07 | 12178.88 | 12178.88 |  | 0.621 | 1.3154 | 148 | 101 | 88 | 3245064144292
414449 | да | Авт.выкл.DX3 2П В20A DC 1000В | Автоматический выключатель постоянного тока - 1000 В= - 20 А - 2 защищенных полюса - 6 модулей | Legrand | DX3 | 61 | Автоматические выключатели постоянного тока | PL1 | 1 | ШТ | На складе | Сертифицировано | 2024-09-01 | 34284.33 | 41141.2 | 41141.2 |  | 0.926 | 1.6484 | 137 | 128 | 94 | 3245064144490
414901 | нет | CX3 EMS РЕЙКА КОММУ 18 МОД | CX3 EMS Рейка коммуникационная 18 модулей | Legrand | Power Legrand | 142 | Система диспетчеризации | PL1 | 1 | ШТ | Под заказ Т2 | Не подлежит сертификации | 2023-12-31 | 3856.51 | 4627.81 | 4627.81 |  | 0.044 | 0.26374 | 324 | 37 | 22 | 3414970805225
414902 | да | CX3 EMS РЕЙКА КОММУ 24 МОД | CX3 EMS Рейка коммуникационная 24 модулей | Legrand | Power Legrand | 142 | Система диспетчеризации | PL1 | 1 | ШТ | На складе | Не подлежит сертификации | 2023-12-31 | 5808.42 | 6970.1 | 6970.1 | Отгружается ограниченными партиями | 0.083 | 0.19575 | 435 | 45 | 10 | 3414970805201
414903 | да | CX3 EMS РЕЙКА КОММУ 36 МОД | CX3 EMS Рейка коммуникационная 36 модулей | Legrand | Power Legrand | 142 | Система диспетчеризации | PL1 | 1 | ШТ | Под заказ Т2 | Не подлежит сертификации | 2023-12-31 | 7577.27 | 9092.72 | 9092.72 | Отгружается ограниченными партиями | 0.126 | 0.53073 | 652 | 37 | 22 | 3414970805188
414907 | да | CX3 EMS ПАТЧ КОРД 250ММ | CX3 EMS Патч корд 250мм (10 шт) | Legrand | Power Legrand | 142 | Система диспетчеризации | PL1 | 1 | Упаковка | На складе | Сертифицировано | 2026-08-04 | 9138.55 | 10966.26 | 10966.26 |  | 0.055 | 0.162 | 135 | 120 | 10 | 3414970805348
414908 | да | CX3 EMS ПАТЧ КОРД 500ММ | CX3 EMS Патч корд 500мм (10 шт) | Legrand | Power Legrand | 142 | Система диспетчеризации | PL1 | 1 | Упаковка | На складе | Сертифицировано | 2026-08-04 | 10966.24 | 13159.49 | 13159.49 |  | 0.093 | 0.572 | 130 | 110 | 40 | 3414970805362
414909 | да | CX3 EMS ПАТЧ КОРД 1000ММ | CX3 EMS Патч корд 1000мм (5 шт) | Legrand | Power Legrand | 142 | Система диспетчеризации | PL1 | 1 | Упаковка | На складе | Сертифицировано | 2026-08-04 | 8772.99 | 10527.59 | 10527.59 |  | 0.087 | 0.396 | 120 | 110 | 30 | 3414970805386
414910 | нет | CX3 EMS КОННЕКТОР ПАТЧ КОРДОВ | CX3 EMS Коннектор патч кордов | Legrand | Power Legrand | 142 | Система диспетчеризации | PL1 | 1 | ШТ | На складе | Сертифицировано | 2026-08-10 | 3647.8 | 4377.36 | 4377.36 | Отгружается ограниченными партиями | 0.016 | 0.04125 | 75 | 55 | 10 | 3414970805508
414914 | нет | CX3 EMS КРЫШКА ПЛАСТИКОВАЯ | CX3 EMS Крышка пластиковая для защиты коммуникационной рейки | Legrand | Power Legrand | 142 | Система диспетчеризации | PL1 | 1 | ШТ | На складе | Не подлежит сертификации | 2023-12-31 | 1793.56 | 2152.27 | 2152.27 | Отгружается ограниченными партиями | 0.067 | 0.29992 | 652 | 46 | 10 | 3414970805522
414919 | да | CX3 EMS МОДУЛЬ ИЗМЕР 1Ф | CX3 EMS Модуль измерительный однофазный | Legrand | Power Legrand | 142 | Система диспетчеризации | PL1 | 1 | ШТ | На складе | Сертифицировано | 2026-08-02 | 19023.31 | 22827.97 | 22827.97 |  | 0.112 | 0.33188 | 113 | 89 | 33 | 3414970805447
414920 | да | CX3 EMS МОДУЛЬ ИЗМЕР 3Ф | CX3 EMS Модуль измерительный трехфазный | Legrand | Power Legrand | 142 | Система диспетчеризации | PL1 | 1 | ШТ | На складе | Сертифицировано | 2026-08-02 | 46607.12 | 55928.54 | 55928.54 |  | 0.136 | 0.33188 | 113 | 89 | 33 | 3414970805423
414923 | да | CX3 EMS МОДУЛЬ ИЗМЕР ТТ | CX3 EMS Модуль измерительный, подключаемый через трансформаторы тока | Legrand | Power Legrand | 142 | Система диспетчеризации | PL1 | 1 | ШТ | На складе | Сертифицировано | 2026-08-02 | 41946.41 | 50335.69 | 50335.69 |  | 0.104 | 0.33188 | 113 | 89 | 33 | 3414970805461
414926 | да | CX3 EMS СЧЕТЧИК ИМПУЛЬСОВ | CX3 EMS Счетчик импульсов | Legrand | Power Legrand | 142 | Система диспетчеризации | PL1 | 1 | ШТ | Под заказ Т2 | Не подлежит сертификации | 2023-12-31 | 14655.82 | 17586.98 | 17586.98 | Отгружается ограниченными партиями | 0.063 | 0.2288 | 100 | 88 | 26 | 3414970805546
414929 | да | CX3 EMS ВСПОМ/СИГН КОНТАКТ | CX3 EMS Вспомогательный / сигнальный контакт | Legrand | Power Legrand | 142 | Система диспетчеризации | PL1 | 1 | ШТ | На складе | Не подлежит сертификации | 2023-12-31 | 9370.94 | 11245.13 | 11245.13 | Отгружается ограниченными партиями | 0.055 | 0.2288 | 100 | 88 | 26 | 3414970805577
414930 | да | CX3 EMS МОДУЛЬ СИГНАЛИЗ 3LED | CX3 EMS Универсальный сигнальный модуль | Legrand | Power Legrand | 142 | Система диспетчеризации | PL1 | 1 | ШТ | На складе | Не подлежит сертификации | 2023-12-31 | 10571.06 | 12685.27 | 12685.27 | Отгружается ограниченными партиями | 0.062 | 0.2288 | 100 | 88 | 26 | 3414970805157
414931 | нет | CX3 EMS МОДУЛЬ СОСТОЯНИЯ РЕЛЕ | CX3 EMS Модуль состояния реле | Legrand | Power Legrand | 142 | Система диспетчеризации | PL1 | 1 | ШТ | Под заказ Т2 | Информация по запросу |  | 12285.9 | 14743.08 | 14743.08 |  | 0.089 | 0.33188 | 113 | 89 | 33 | 3414970805485
414932 | да | CX3 EMS МОДУЛЬ УПРАВЛЕНИЯ | CX3 EMS Универсальный модуль управления автоматическими выключателями | Legrand | Power Legrand | 142 | Система диспетчеризации | PL1 | 1 | ШТ | На складе | Информация по запросу |  | 17102.46 | 20522.95 | 20522.95 | Отгружается ограниченными партиями | 0.062 | 0.2288 | 100 | 88 | 26 | 3414970805409
414937 | да | CX3 EMS УСТРОЙСТВО УПР МОНИТОР | CX3 EMS Модуль управления, мониторинга, конфигурирования | Legrand | Power Legrand | 142 | Система диспетчеризации | PL1 | 1 | ШТ | Под заказ Т2 | Не подлежит сертификации | 2023-12-31 | 22288.35 | 26746.02 | 26746.02 |  | 0.147 | 0.71552 | 104 | 80 | 86 | 3414970805287
414938 | да | ПО 32 адреса | Программное обеспечение 32 адреса | Legrand | Power Legrand | 142 | Система диспетчеризации | PL1 | 1 | ШТ | На складе | Сертифицировано | 2026-08-17 | 54387.94 | 65265.53 | 65265.53 |  | 0.02 | 0.1053 | 65 | 60 | 27 | 3414970805300
414940 | да | CX3 EMS RS485 | CX3 EMS Шлюз RS485 | Legrand | Power Legrand | 142 | Система диспетчеризации | PL1 | 1 | ШТ | На складе | Не подлежит сертификации | 2023-12-31 | 16600.42 | 19920.5 | 19920.5 | Отгружается ограниченными партиями | 0.062 | 0.2288 | 100 | 88 | 26 | 3414970805591
414947 | нет | Веб-сервер 10 точек | Веб-сервер 10 точек | Legrand | Power Legrand | 142 | Система диспетчеризации | PL1 | 1 | ШТ | Под заказ Т2 | Сертифицировано | 2024-09-02 | 243593.25 | 292311.9 | 292311.9 |  | 0.174 | 0.71552 | 104 | 80 | 86 | 3414970805171
414948 | нет | Веб-сервер 32 точки | Веб-сервер 32 точки | Legrand | Power Legrand | 142 | Система диспетчеризации | PL1 | 1 | ШТ | Под заказ Т2 | Сертифицировано | 2024-09-02 | 304491.59 | 365389.91 | 365389.91 |  | 0.195 | 0.71552 | 104 | 80 | 86 | 3414970805560
415920 | да | УЗД 1P+N B10A 6000A c АВ | УЗДП DX3 Stop Arc 1P+N B10A 6000A с автоматическим выключателем | Legrand | DX3 | 185 | Устройства защиты от дугового пробоя | PL1 | 1 | ШТ | Под заказ Т1 | Сертифицировано | 2026-06-09 | 15658.95 | 15032.59 | 18790.74 |  | 0.205 | 0.37 | 101 | 41 | 89 | 3414971179523
415921 | да | УЗД 1P+N B13A 6000A c АВ | УЗДП DX3 Stop Arc 1P+N B13A 6000A с автоматическим выключателем | Legrand | DX3 | 185 | Устройства защиты от дугового пробоя | PL1 | 1 | ШТ | Под заказ Т1 | Сертифицировано | 2026-06-09 | 16691.33 | 16023.68 | 20029.6 |  | 0.205 | 0.37 | 101 | 41 | 89 | 3414971169364
415922 | да | УЗД 1P+N B16A 6000A c АВ | УЗДП DX3 Stop Arc 1P+N B16A 6000A с автоматическим выключателем | Legrand | DX3 | 185 | Устройства защиты от дугового пробоя | PL1 | 1 | ШТ | Под заказ Т1 | Сертифицировано | 2026-06-09 | 15173.95 | 14566.99 | 18208.74 |  | 0.205 | 0.37 | 101 | 41 | 89 | 3414971169388
415928 | да | УЗД 1P+N C6A 6000A c АВ | УЗДП DX3 Stop Arc 1P+N C6A 6000A с автоматическим выключателем | Legrand | DX3 | 185 | Устройства защиты от дугового пробоя | PL1 | 1 | ШТ | На складе | Сертифицировано | 2026-06-09 | 14235.42 | 13666 | 17082.5 |  | 0.207 | 0.37 | 101 | 41 | 89 | 3414971759404
415929 | да | УЗД 1P+N C10A 6000A c АВ | УЗДП DX3 Stop Arc 1P+N C10A 6000A с автоматическим выключателем | Legrand | DX3 | 185 | Устройства защиты от дугового пробоя | PL1 | 1 | ШТ | На складе | Сертифицировано | 2026-06-09 | 14235.42 | 13666 | 17082.5 |  | 0.205 | 0.37 | 101 | 41 | 89 | 3414971179547
415930 | да | УЗД 1P+N C13A 6000A c АВ | УЗДП DX3 Stop Arc 1P+N C13A 6000A с автоматическим выключателем | Legrand | DX3 | 185 | Устройства защиты от дугового пробоя | PL1 | 1 | ШТ | Под заказ Т1 | Сертифицировано | 2026-06-09 | 15173.95 | 14566.99 | 18208.74 |  | 0.205 | 0.37 | 101 | 41 | 89 | 3414971169401
415931 | да | УЗД 1P+N C16A 6000A c АВ | УЗДП DX3 Stop Arc 1P+N C16A 6000A с автоматическим выключателем | Legrand | DX3 | 185 | Устройства защиты от дугового пробоя | PL1 | 1 | ШТ | На складе | Сертифицировано | 2026-06-09 | 13794.49 | 13242.71 | 16553.39 |  | 0.208 | 0.37 | 101 | 41 | 89 | 3414971169425
415932 | да | УЗД 1P+N C20A 6000A c АВ | УЗДП DX3 Stop Arc 1P+N C20A 6000A с автоматическим выключателем | Legrand | DX3 | 185 | Устройства защиты от дугового пробоя | PL1 | 1 | ШТ | На складе | Сертифицировано | 2026-06-09 | 15621.16 | 14996.31 | 18745.39 |  | 0.205 | 0.37 | 101 | 41 | 89 | 3414971169449
415956 | да | УЗД 1P+N B10 10кА 30mA с АВДТ | УЗДП DX3 Stop Arc 1P+N B10 10000A 30mA A (с АВДТ) | Legrand | DX3 | 185 | Устройства защиты от дугового пробоя | PL1 | 1 | ШТ | Под заказ Т1 | Сертифицировано | 2026-06-09 | 24184.6 | 23217.22 | 29021.52 |  | 0.331 | 0.52 | 101 | 58 | 89 | 3414971179585
415957 | да | УЗД 1P+N B13 10кА 30mA с АВДТ | УЗДП DX3 Stop Arc 1P+N B13 10000A 30mA A (с АВДТ) | Legrand | DX3 | 185 | Устройства защиты от дугового пробоя | PL1 | 1 | ШТ | Под заказ Т1 | Сертифицировано | 2026-06-09 | 24184.6 | 23217.22 | 29021.52 |  | 0.331 | 0.52 | 101 | 58 | 89 | 3414971169524
415958 | да | УЗД 1P+N B16 10кА 30mA с АВДТ | УЗДП DX3 Stop Arc 1P+N B16 10000A 30mA A (с АВДТ) | Legrand | DX3 | 185 | Устройства защиты от дугового пробоя | PL1 | 1 | ШТ | Под заказ Т1 | Сертифицировано | 2026-06-09 | 24184.6 | 23217.22 | 29021.52 |  | 0.331 | 0.52 | 101 | 58 | 89 | 3414971169548
415964 | да | УЗД 1P+N C6 10кА 30mA с АВДТ | УЗДП DX3 Stop Arc 1P+N C6 10000A 30mA A (с АВДТ) | Legrand | DX3 | 185 | Устройства защиты от дугового пробоя | PL1 | 1 | ШТ | На складе | Сертифицировано | 2026-06-09 | 23959.17 | 23000.8 | 28751 |  | 0.331 | 0.52 | 101 | 58 | 89 | 3414971759442
415965 | да | УЗД 1P+N C10 10кА 30mA с АВДТ | УЗДП DX3 Stop Arc 1P+N C10 10000A 30mA A (с АВДТ) | Legrand | DX3 | 185 | Устройства защиты от дугового пробоя | PL1 | 1 | ШТ | На складе | Сертифицировано | 2026-06-09 | 22817 | 21904.32 | 27380.4 |  | 0.328 | 0.52 | 101 | 58 | 89 | 3414971179608
415966 | да | УЗД 1P+N C13 10кА 30mA с АВДТ | УЗДП DX3 Stop Arc 1P+N C13 10000A 30mA A (с АВДТ) | Legrand | DX3 | 185 | Устройства защиты от дугового пробоя | PL1 | 1 | ШТ | Под заказ Т1 | Сертифицировано | 2026-06-09 | 22817 | 21904.32 | 27380.4 |  | 0.336 | 0.52 | 101 | 58 | 89 | 3414971169562
415967 | да | УЗД 1P+N C16 10кА 30mA с АВДТ | УЗДП DX3 Stop Arc 1P+N C16 10000A 30mA A (с АВДТ) | Legrand | DX3 | 185 | Устройства защиты от дугового пробоя | PL1 | 1 | ШТ | На складе | Сертифицировано | 2026-06-09 | 22817 | 21904.32 | 27380.4 |  | 0.332 | 0.52 | 101 | 58 | 89 | 3414971169586
415968 | да | УЗД 1P+N C20 10кА 30mA с АВДТ | УЗДП DX3 Stop Arc 1P+N C20 10000A 30mA A (с АВДТ) | Legrand | DX3 | 185 | Устройства защиты от дугового пробоя | PL1 | 1 | ШТ | На складе | Сертифицировано | 2026-06-09 | 22817 | 21904.32 | 27380.4 |  | 0.331 | 0.52 | 101 | 58 | 89 | 3414971169609
416080 | да | Конт.CTX3 3P 9A 1но1нз ~24V | Контактор CTX³ 22 3P 9A 1но1нз ~24В | Legrand | Power Legrand | 121 | Контакторы промышленные CTX3 | PL1 | 1 | ШТ | Под заказ Т2 | Сертифицировано | 2025-01-12 | 3657.44 | 4388.93 | 4388.93 |  | 0.35 | 0.3864 | 84 | 92 | 50 | 3414970399441
416081 | да | Конт.CTX3 3P 9A 1но1нз =24V | Контактор CTX³ 22 3P 9A 1но1нз =24В | Legrand | Power Legrand | 121 | Контакторы промышленные CTX3 | PL1 | 1 | ШТ | На складе | Сертифицировано | 2025-01-12 | 4754.69 | 5705.63 | 5705.63 |  | 0.479 | 0.43142 | 48 | 84 | 107 | 3414970399465
416082 | да | Конт.CTX3 3P 9A 1но1нз ~48V | Контактор CTX³ 22 3P 9A (AC-3) 1но1нз ~48В | Legrand | Power Legrand | 121 | Контакторы промышленные CTX3 | PL1 | 1 | ШТ | Под заказ Т2 | Сертифицировано | 2025-01-12 | 3657.44 | 4388.93 | 4388.93 | [6 empty] | 3414970399489
416083 | да | Конт.CTX3 3P 9A 1но1нз =48V | Контактор CTX³ 22 3P 9A (AC-3) 1но1нз =48В | Legrand | Power Legrand | 121 | Контакторы промышленные CTX3 | PL1 | 1 | ШТ | На складе | Сертифицировано | 2025-01-12 | 4754.69 | 5705.63 | 5705.63 | [6 empty] | 3414970399502
416084 | да | Конт.CTX3 3P 9A 1но1нз ~110V | Контактор CTX³ 22 3P 9A (AC-3) 1но1нз ~110В | Legrand | Power Legrand | 121 | Контакторы промышленные CTX3 | PL1 | 1 | ШТ | На складе | Сертифицировано | 2025-01-12 | 3657.44 | 4388.93 | 4388.93 |  | 0.352 | 0.37094 | 48 | 84 | 92 | 3414970399526
416086 | да | Конт.CTX3 3P 9A 1но1нз ~230V | Контактор CTX³ 22 3P 9A 1но1нз ~230В | Legrand | Power Legrand | 121 | Контакторы промышленные CTX3 | PL1 | 1 | ШТ | На складе | Сертифицировано | 2025-01-12 | 3657.44 | 4388.93 | 4388.93 |  | 0.342 | 0.35889 | 47 | 83 | 92 | 3414970399564
416088 | да | Конт.CTX3 3P 9A 1но1нз ~380V | Контактор CTX³ 22 3P 9A 1но1нз ~380В | Legrand | Power Legrand | 121 | Контакторы промышленные CTX3 | PL1 | 1 | ШТ | На складе | Сертифицировано | 2025-01-12 | 3657.44 | 4388.93 | 4388.93 |  | 0.351 | 0.37867 | 49 | 84 | 92 | 3414970399601
416089 | да | Конт.CTX3 3P 9A 1но1нз ~415V | Контактор CTX³ 22 3P 9A 1но1нз ~415В | Legrand | Power Legrand | 121 | Контакторы промышленные CTX3 | PL1 | 1 | ШТ | Под заказ Т2 | Сертифицировано | 2025-01-12 | 3840.33 | 4608.4 | 4608.4 |  | 0.347 | 0.3772 | 82 | 92 | 50 | 3414970399625
416090 | да | Конт.CTX3 3P 12A 1но1нз ~24V | Контактор CTX³ 22 3P 12A 1но1нз ~24В | Legrand | Power Legrand | 121 | Контакторы промышленные CTX3 | PL1 | 1 | ШТ | На складе | Сертифицировано | 2025-01-12 | 4674.62 | 5609.54 | 5609.54 |  | 0.353 | 0.34301 | 47 | 82 | 89 | 3414970399649
416091 | да | Конт.CTX3 3P 12A 1но1нз =24V | Контактор CTX³ 22 3P 12A 1но1нз =24В | Legrand | Power Legrand | 121 | Контакторы промышленные CTX3 | PL1 | 1 | ШТ | На складе | Сертифицировано | 2025-01-12 | 6077.03 | 7292.44 | 7292.44 |  | 0.473 | 0.40467 | 47 | 82 | 105 | 3414970399663
416092 | да | Конт.CTX3 3P 12A 1но1нз ~48V | Контактор CTX³ 22 3P 12A (AC-3) 1но1нз ~48В | Legrand | Power Legrand | 121 | Контакторы промышленные CTX3 | PL1 | 1 | ШТ | Под заказ Т2 | Сертифицировано | 2025-01-12 | 4674.62 | 5609.54 | 5609.54 | [6 empty] | 3414970399687
416093 | да | Конт.CTX3 3P 12A 1но1нз ~48V | Контактор CTX³ 22 3P 12A (AC-3) 1но1нз ~48В | Legrand | Power Legrand | 121 | Контакторы промышленные CTX3 | PL1 | 1 | ШТ | Под заказ Т2 | Сертифицировано | 2025-01-12 | 6077.03 | 7292.44 | 7292.44 | [6 empty] | 3414970399700
416094 | да | Конт.CTX3 3P 12A 1но1нз ~110V | Контактор CTX³ 22 3P 12A (AC-3) 1но1нз ~110В | Legrand | Power Legrand | 121 | Контакторы промышленные CTX3 | PL1 | 1 | ШТ | Под заказ Т2 | Сертифицировано | 2025-01-12 | 4674.62 | 5609.54 | 5609.54 |  | 0.352 | 0.3813 | 82 | 93 | 50 | 3414970399724
416096 | да | Конт.CTX3 3P 12A 1но1нз ~230V | Контактор CTX³ 22 3P 12A 1но1нз ~230В | Legrand | Power Legrand | 121 | Контакторы промышленные CTX3 | PL1 | 1 | ШТ | На складе | Сертифицировано | 2025-01-12 | 4674.62 | 5609.54 | 5609.54 |  | 0.343 | 0.37094 | 92 | 84 | 48 | 3414970399762
416098 | да | Конт.CTX3 3P 12A 1но1нз ~380V | Контактор CTX³ 22 3P 12A 1но1нз ~380В | Legrand | Power Legrand | 121 | Контакторы промышленные CTX3 | PL1 | 1 | ШТ | На складе | Сертифицировано | 2025-01-12 | 4674.62 | 5609.54 | 5609.54 |  | 0.35 | 0.36966 | 49 | 82 | 92 | 3414970399809
416099 | да | Конт.CTX3 3P 12A 1но1нз ~415V | Контактор CTX³ 22 3P 12A (AC-3) 1но1нз ~415В | Legrand | Power Legrand | 121 | Контакторы промышленные CTX3 | PL1 | 1 | ШТ | Под заказ Т2 | Сертифицировано | 2025-01-12 | 4908.37 | 5890.04 | 5890.04 | [6 empty] | 3414970399823
416100 | да | Конт.CTX3 3P 18A 1но1нз ~24V | Контактор CTX³ 22 3P 18A 1но1нз ~24В | Legrand | Power Legrand | 121 | Контакторы промышленные CTX3 | PL1 | 1 | ШТ | На складе | Сертифицировано | 2025-01-12 | 6253.9 | 7504.68 | 7504.68 |  | 0.37 | 0.39525 | 85 | 93 | 50 | 3414970399847
416101 | да | Конт.CTX3 3P 18A 1но1нз =24V | Контактор CTX³ 22 3P 18A 1но1нз =24В | Legrand | Power Legrand | 121 | Контакторы промышленные CTX3 | PL1 | 1 | ШТ | На складе | Сертифицировано | 2025-01-12 | 8130.08 | 9756.1 | 9756.1 |  | 0.497 | 0.43142 | 48 | 84 | 107 | 3414970399861
416102 | да | Конт.CTX3 3P 18A 1но1нз ~48V | Контактор CTX³ 22 3P 18A (AC-3) 1но1нз ~48В | Legrand | Power Legrand | 121 | Контакторы промышленные CTX3 | PL1 | 1 | ШТ | Под заказ Т2 | Сертифицировано | 2025-01-12 | 6253.9 | 7504.68 | 7504.68 | [6 empty] | 3414970399885
416103 | да | Конт.CTX3 3P 18A 1но1нз =48V | Контактор CTX³ 22 3P 18A (AC-3) 1но1нз =48В | Legrand | Power Legrand | 121 | Контакторы промышленные CTX3 | PL1 | 1 | ШТ | Под заказ Т2 | Сертифицировано | 2025-01-12 | 8130.08 | 9756.1 | 9756.1 | [6 empty] | 3414970399908
416104 | да | Конт.CTX3 3P 18A 1но1нз ~110V | Контактор CTX³ 22 3P 18A (AC-3) 1но1нз ~110В | Legrand | Power Legrand | 121 | Контакторы промышленные CTX3 | PL1 | 1 | ШТ | Под заказ Т2 | Сертифицировано | 2025-01-12 | 6253.9 | 7504.68 | 7504.68 |  | 0.37 | 0.36966 | 49 | 82 | 92 | 3414970399922
416106 | да | Конт.CTX3 3P 18A 1но1нз ~230V | Контактор CTX³ 22 3P 18A 1но1нз ~230В | Legrand | Power Legrand | 121 | Контакторы промышленные CTX3 | PL1 | 1 | ШТ | На складе | Сертифицировано | 2025-01-12 | 6253.9 | 7504.68 | 7504.68 |  | 0.359 | 0.37094 | 92 | 84 | 48 | 3414970399960
416108 | да | Конт.CTX3 3P 18A 1но1нз ~380V | Контактор CTX³ 22 3P 18A 1но1нз ~380В | Legrand | Power Legrand | 121 | Контакторы промышленные CTX3 | PL1 | 1 | ШТ | Под заказ Т2 | Сертифицировано | 2025-01-12 | 6253.9 | 7504.68 | 7504.68 |  | 0.371 | 0.35071 | 47 | 82 | 91 | 3414970400000
416109 | да | Конт.CTX3 3P 18A 1но1нз ~415V | Контактор CTX³ 22 3P 18A 1но1нз ~415В | Legrand | Power Legrand | 121 | Контакторы промышленные CTX3 | PL1 | 1 | ШТ | Под заказ Т2 | Сертифицировано | 2025-01-12 | 6566.6 | 7879.92 | 7879.92 |  | 0.367 | 0.5775 | 275 | 60 | 35 | 3414970400024
416110 | да | Конт.CTX3 3P 22A 1но1нз ~24V | Контактор CTX³ 22 3P 22A 1но1нз ~24В | Legrand | Power Legrand | 121 | Контакторы промышленные CTX3 | PL1 | 1 | ШТ | На складе | Сертифицировано | 2025-01-12 | 8591.21 | 10309.45 | 10309.45 |  | 0.371 | 0.38595 | 83 | 93 | 50 | 3414970400048
416111 | да | Конт.CTX3 3P 22A 1но1нз =24V | Контактор CTX³ 22 3P 22A 1но1нз =24В | Legrand | Power Legrand | 121 | Контакторы промышленные CTX3 | PL1 | 1 | ШТ | На складе | Сертифицировано | 2025-01-12 | 11168.58 | 13402.3 | 13402.3 |  | 0.498 | 0.42993 | 49 | 82 | 107 | 3414970400062
416112 | да | Конт.CTX3 3P 22A 1но1нз ~48V | Контактор CTX³ 22 3P 22A (AC-3) 1но1нз ~48В | Legrand | Power Legrand | 121 | Контакторы промышленные CTX3 | PL1 | 1 | ШТ | Под заказ Т2 | Сертифицировано | 2025-01-12 | 8591.21 | 10309.45 | 10309.45 |  | 0.369 | 0.36211 | 48 | 82 | 92 | 3414970400086
416113 | да | Конт.CTX3 3P 22A 1но1нз =48V | Контактор CTX³ 22 3P 22A (AC-3) 1но1нз =48В | Legrand | Power Legrand | 121 | Контакторы промышленные CTX3 | PL1 | 1 | ШТ | Под заказ Т2 | Сертифицировано | 2025-01-12 | 11168.58 | 13402.3 | 13402.3 | [6 empty] | 3414970400109
416114 | да | Конт.CTX3 3P 22A 1но1нз ~110V | Контактор CTX³ 22 3P 22A (AC-3) 1но1нз ~110В | Legrand | Power Legrand | 121 | Контакторы промышленные CTX3 | PL1 | 1 | ШТ | Под заказ Т2 | Сертифицировано | 2025-01-12 | 8591.21 | 10309.45 | 10309.45 |  | 0.372 | 0.37823 | 83 | 93 | 49 | 3414970400123
416116 | да | Конт.CTX3 3P 22A 1но1нз ~230V | Контактор CTX³ 22 3P 22A 1но1нз ~230В | Legrand | Power Legrand | 121 | Контакторы промышленные CTX3 | PL1 | 1 | ШТ | На складе | Сертифицировано | 2025-01-12 | 8591.21 | 10309.45 | 10309.45 |  | 0.361 | 0.391 | 85 | 92 | 50 | 3414970400161
416118 | да | Конт.CTX3 3P 22A 1но1нз ~380V | Контактор CTX³ 22 3P 22A 1но1нз ~380В | Legrand | Power Legrand | 121 | Контакторы промышленные CTX3 | PL1 | 1 | ШТ | На складе | Сертифицировано | 2025-01-12 | 8591.21 | 10309.45 | 10309.45 |  | 0.371 | 0.35071 | 47 | 82 | 91 | 3414970400208
416119 | да | Конт.CTX3 3P 22A 1но1нз ~415V | Контактор CTX³ 22 3P 22A 1но1нз ~415В | Legrand | Power Legrand | 121 | Контакторы промышленные CTX3 | PL1 | 1 | ШТ | Под заказ Т2 | Сертифицировано | 2025-01-12 | 9020.78 | 10824.94 | 10824.94 |  | 0.366 | 0.37823 | 83 | 93 | 49 | 3414970400222
416120 | да | Конт.CTX3 3P 32A 2но2нз ~24V | Контактор CTX³ 40 3P 32A (AC-3) 2но2нз ~24В | Legrand | Power Legrand | 121 | Контакторы промышленные CTX3 | PL1 | 1 | ШТ | На складе | Сертифицировано | 2025-01-12 | 12634.15 | 15160.98 | 15160.98 |  | 0.575 | 0.675 | 100 | 90 | 75 | 3414970400246
416121 | да | Конт.CTX3 3P 32A 2но2нз =24V | Контактор CTX³ 40 3P 32A 2но2нз =24В | Legrand | Power Legrand | 121 | Контакторы промышленные CTX3 | PL1 | 1 | ШТ | Под заказ Т1 | Сертифицировано | 2025-01-12 | 16424.39 | 19709.27 | 19709.27 |  | 0.762 | 0.78638 | 72 | 86 | 127 | 3414970400260
416122 | да | Конт.CTX3 3P 32A 2но2нз ~48V | Контактор CTX³ 40 3P 32A (AC-3) 2но2нз ~48В | Legrand | Power Legrand | 121 | Контакторы промышленные CTX3 | PL1 | 1 | ШТ | Под заказ Т2 | Сертифицировано | 2025-01-12 | 12634.15 | 15160.98 | 15160.98 | [6 empty] | 3414970400284
416123 | да | Конт.CTX3 3P 32A 2но2нз =48V | Контактор CTX³ 40 3P 32A (AC-3) 2но2нз =48В | Legrand | Power Legrand | 121 | Контакторы промышленные CTX3 | PL1 | 1 | ШТ | Под заказ Т2 | Сертифицировано | 2025-01-12 | 16424.39 | 19709.27 | 19709.27 | [6 empty] | 3414970400307
416124 | да | Конт.CTX3 3P 32A 2но2нз ~110V | Контактор CTX³ 40 3P 32A (AC-3) 2но2нз ~110В | Legrand | Power Legrand | 121 | Контакторы промышленные CTX3 | PL1 | 1 | ШТ | Под заказ Т2 | Сертифицировано | 2025-01-12 | 12634.15 | 15160.98 | 15160.98 |  | 0.569 | 0.6675 | 75 | 89 | 100 | 3414970400321
416126 | да | Конт.CTX3 3P 32A 2но2нз ~230V | Контактор CTX³ 40 3P 32A 2но2нз ~230В | Legrand | Power Legrand | 121 | Контакторы промышленные CTX3 | PL1 | 1 | ШТ | На складе | Сертифицировано | 2025-01-12 | 9475.62 | 11370.74 | 11370.74 |  | 0.571 | 0.6675 | 75 | 89 | 100 | 3414970400369
416128 | да | Конт.CTX3 3P 32A 2но2нз ~380V | Контактор CTX³ 40 3P 32A 2но2нз ~380В | Legrand | Power Legrand | 121 | Контакторы промышленные CTX3 | PL1 | 1 | ШТ | На складе | Сертифицировано | 2025-01-12 | 12634.15 | 15160.98 | 15160.98 |  | 0.567 | 0.6952 | 88 | 79 | 100 | 3414970400406
416129 | да | Конт.CTX3 3P 32A 2но2нз ~415V | Контактор CTX³ 40 3P 32A (AC-3) 2но2нз ~415В | Legrand | Power Legrand | 121 | Контакторы промышленные CTX3 | PL1 | 1 | ШТ | На складе | Сертифицировано | 2025-01-12 | 13265.86 | 15919.03 | 15919.03 |  | 0.574 | 0.6675 | 75 | 89 | 100 | 3414970400420
416130 | да | Конт.CTX3 3P 40A 2но2нз ~24V | Контактор CTX³ 40 3P 40A (AC-3) 2но2нз ~24В | Legrand | Power Legrand | 121 | Контакторы промышленные CTX3 | PL1 | 1 | ШТ | Под заказ Т2 | Сертифицировано | 2025-01-12 | 14845.11 | 17814.13 | 17814.13 |  | 0.576 | 0.675 | 75 | 90 | 100 | 3414970400444
416131 | да | Конт.CTX3 3P 40A 2но2нз =24V | Контактор CTX³ 40 3P 40A 2но2нз =24В | Legrand | Power Legrand | 121 | Контакторы промышленные CTX3 | PL1 | 1 | ШТ | На складе | Сертифицировано | 2025-01-12 | 19298.66 | 23158.39 | 23158.39 |  | 0.769 | 0.8382 | 75 | 88 | 127 | 3414970400468
416132 | да | Конт.CTX3 3P 40A 2но2нз ~48V | Контактор CTX³ 40 3P 40A (AC-3) 2но2нз ~48В | Legrand | Power Legrand | 121 | Контакторы промышленные CTX3 | PL1 | 1 | ШТ | Под заказ Т2 | Сертифицировано | 2025-01-12 | 14845.11 | 17814.13 | 17814.13 | [6 empty] | 3414970400482
416133 | да | Конт.CTX3 3P 40A 2но2нз =48V | Контактор CTX³ 40 3P 40A (AC-3) 2но2нз =48В | Legrand | Power Legrand | 121 | Контакторы промышленные CTX3 | PL1 | 1 | ШТ | Под заказ Т2 | Сертифицировано | 2025-01-12 | 19298.66 | 23158.39 | 23158.39 | [6 empty] | 3414970400505
416134 | да | Конт.CTX3 3P 40A 2но2нз ~110V | Контактор CTX³ 40 3P 40A (AC-3) 2но2нз ~110В | Legrand | Power Legrand | 121 | Контакторы промышленные CTX3 | PL1 | 1 | ШТ | На складе | Сертифицировано | 2025-01-12 | 14845.11 | 17814.13 | 17814.13 |  | 0.571 | 0.675 | 75 | 90 | 100 | 3414970400529
416136 | да | Конт.CTX3 3P 40A 2но2нз ~230V | Контактор CTX³ 40 3P 40A 2но2нз ~230В | Legrand | Power Legrand | 121 | Контакторы промышленные CTX3 | PL1 | 1 | ШТ | На складе | Сертифицировано | 2025-01-12 | 14845.11 | 17814.13 | 17814.13 |  | 0.572 | 0.675 | 75 | 90 | 100 | 3414970400567
416138 | да | Конт.CTX3 3P 40A 2но2нз ~380V | Контактор CTX³ 40 3P 40A 2но2нз ~380В | Legrand | Power Legrand | 121 | Контакторы промышленные CTX3 | PL1 | 1 | ШТ | На складе | Сертифицировано | 2025-01-12 | 14845.11 | 17814.13 | 17814.13 |  | 0.572 | 0.6764 | 76 | 89 | 100 | 3414970400604
416139 | да | Конт.CTX3 3P 40A 2но2нз ~415V | Контактор CTX³ 40 3P 40A (AC-3) 2но2нз ~415В | Legrand | Power Legrand | 121 | Контакторы промышленные CTX3 | PL1 | 1 | ШТ | Под заказ Т2 | Сертифицировано | 2025-01-12 | 15587.38 | 18704.86 | 18704.86 | [6 empty] | 3414970400628
416140 | да | Конт.CTX3 3P 50A 2но2нз ~24V | Контактор CTX³ 65 3P 50A (AC-3) 2но2нз ~24В | Legrand | Power Legrand | 121 | Контакторы промышленные CTX3 | PL1 | 1 | ШТ | Под заказ Т2 | Сертифицировано | 2025-01-12 | 15603.17 | 18723.8 | 18723.8 |  | 0.902 | 1.3608 | 90 | 112 | 135 | 3414970400642
416141 | да | Конт.CTX3 3P 50A 2но2нз =24V | Контактор CTX³ 65 3P 50A 2но2нз =24В | Legrand | Power Legrand | 121 | Контакторы промышленные CTX3 | PL1 | 1 | ШТ | На складе | Сертифицировано | 2025-01-12 | 20284.12 | 24340.94 | 24340.94 |  | 1.193 | 1.5785 | 87 | 112 | 162 | 3414970400666
416142 | да | Конт.CTX3 3P 50A 2но2нз ~48V | Контактор CTX³ 65 3P 50A (AC-3) 2но2нз ~48В | Legrand | Power Legrand | 121 | Контакторы промышленные CTX3 | PL1 | 1 | ШТ | На складе | Сертифицировано | 2025-01-12 | 15603.17 | 18723.8 | 18723.8 | [6 empty] | 3414970400680
416143 | да | Конт.CTX3 3P 50A 2но2нз =48V | Контактор CTX³ 65 3P 50A (AC-3) 2но2нз =48В | Legrand | Power Legrand | 121 | Контакторы промышленные CTX3 | PL1 | 1 | ШТ | Под заказ Т2 | Сертифицировано | 2025-01-12 | 20284.12 | 24340.94 | 24340.94 | [6 empty] | 3414970400703
416144 | да | Конт.CTX3 3P 50A 2но2нз ~110V | Контактор CTX³ 65 3P 50A 2но2нз ~110В | Legrand | Power Legrand | 121 | Контакторы промышленные CTX3 | PL1 | 1 | ШТ | На складе | Сертифицировано | 2025-01-12 | 15603.17 | 18723.8 | 18723.8 |  | 0.897 | 1.0884 | 113 | 112 | 86 | 3414970400727
416146 | да | Конт.CTX3 3P 50A 2но2нз ~230V | Контактор CTX³ 65 3P 50A 2но2нз ~230В | Legrand | Power Legrand | 121 | Контакторы промышленные CTX3 | PL1 | 1 | ШТ | На складе | Сертифицировано | 2025-01-12 | 15603.17 | 18723.8 | 18723.8 |  | 0.909 | 1.3748 | 90 | 114 | 134 | 3414970400765
416148 | да | Конт.CTX3 3P 50A 2но2нз ~380V | Контактор CTX³ 65 3P 50A 2но2нз ~380В | Legrand | Power Legrand | 121 | Контакторы промышленные CTX3 | PL1 | 1 | ШТ | На складе | Сертифицировано | 2025-01-12 | 15603.17 | 18723.8 | 18723.8 |  | 0.896 | 1.2778 | 88 | 110 | 132 | 3414970400802
416149 | да | Конт.CTX3 3P 50A 2но2нз ~415V | Контактор CTX³ 65 3P 50A (AC-3) 2но2нз ~415В | Legrand | Power Legrand | 121 | Контакторы промышленные CTX3 | PL1 | 1 | ШТ | Под заказ Т2 | Сертифицировано | 2025-01-12 | 16383.33 | 19660 | 19660 |  | 0.901 | 1.3306 | 90 | 112 | 132 | 3414970400826
416150 | да | Конт.CTX3 т\з.3P50A2но2нз ~24V | Контактор CTX³ 65 3P 50A (AC-3) 2но2нз ~24В | Legrand | Power Legrand | 121 | Контакторы промышленные CTX3 | PL1 | 1 | ШТ | Под заказ Т2 | Сертифицировано | 2025-01-12 | 15603.17 | 18723.8 | 18723.8 | [6 empty] | 3414970400840
416151 | да | Конт.CTX3 т\з.3P50A2но2нз=24V | Контактор CTX³ 65 3P 50A 2но2нз =24В | Legrand | Power Legrand | 121 | Контакторы промышленные CTX3 | PL1 | 1 | ШТ | На складе | Сертифицировано | 2025-01-12 | 20284.12 | 24340.94 | 24340.94 |  | 1.26 | 1.5785 | 87 | 112 | 162 | 3414970400864
416152 | да | Конт.CTX3 т\з.3P50A2но2нз~48V | Контактор CTX³ 65 3P 50A (AC-3) 2но2нз ~48В | Legrand | Power Legrand | 121 | Контакторы промышленные CTX3 | PL1 | 1 | ШТ | Под заказ Т2 | Сертифицировано | 2025-01-12 | 15603.17 | 18723.8 | 18723.8 | [6 empty] | 3414970400888
416153 | да | Конт.CTX3 т\з.3P50A2но2нз =48V | Контактор CTX³ 65 3P 50A (AC-3) 2но2нз =48В | Legrand | Power Legrand | 121 | Контакторы промышленные CTX3 | PL1 | 1 | ШТ | Под заказ Т2 | Сертифицировано | 2025-01-12 | 20284.12 | 24340.94 | 24340.94 | [6 empty] | 3414970400901
416154 | да | Конт.CTX3 т\з.3P50A2но2нз~110V | Контактор CTX³ 65 3P 50A (AC-3) 2но2нз ~110В | Legrand | Power Legrand | 121 | Контакторы промышленные CTX3 | PL1 | 1 | ШТ | Под заказ Т2 | Сертифицировано | 2025-01-12 | 15603.17 | 18723.8 | 18723.8 |  | 0.958 | 1.2441 | 87 | 110 | 130 | 3414970400925
416156 | да | Конт.CTX3 т\з.3P50A2но2нз~230V | Контактор CTX³ 65 3P 50A 2но2н з ~230В | Legrand | Power Legrand | 121 | Контакторы промышленные CTX3 | PL1 | 1 | ШТ | На складе | Сертифицировано | 2025-01-12 | 15603.17 | 18723.8 | 18723.8 |  | 0.967 | 1.3089 | 88 | 111 | 134 | 3414970400963
416158 | да | Конт.CTX3 т\з.3P50A2но2нз~380V | Контактор CTX³ 65 3P 50A (AC-3) 2но2нз ~380В | Legrand | Power Legrand | 121 | Контакторы промышленные CTX3 | PL1 | 1 | ШТ | На складе | Сертифицировано | 2025-01-12 | 15603.17 | 18723.8 | 18723.8 |  | 0.962 | 1.2618 | 86 | 112 | 131 | 3414970401007
416159 | да | Конт.CTX3 т\з.3P50A2но2нз~415V | Контактор CTX³ 65 3P 50A (AC-3) 2но2нз ~415В | Legrand | Power Legrand | 121 | Контакторы промышленные CTX3 | PL1 | 1 | ШТ | Под заказ Т2 | Сертифицировано | 2025-01-12 | 16383.33 | 19660 | 19660 | [6 empty] | 3414970401021
416160 | да | Конт.CTX3 3P 65A 2но2нз ~24V | Контактор CTX³ 65 3P 65A (AC-3) 2но2нз ~24В | Legrand | Power Legrand | 121 | Контакторы промышленные CTX3 | PL1 | 1 | ШТ | На складе | Сертифицировано | 2025-01-12 | 18477.44 | 22172.93 | 22172.93 |  | 0.919 | 1.2633 | 86 | 113 | 130 | 3414970401045
416161 | да | Конт.CTX3 3P 65A 2но2нз =24V | Контактор CTX³ 65 3P 65A 2но2нз =24В | Legrand | Power Legrand | 121 | Контакторы промышленные CTX3 | PL1 | 1 | ШТ | Под заказ Т2 | Сертифицировано | 2025-01-12 | 24020.68 | 28824.82 | 28824.82 |  | 1.202 | 1.5796 | 86 | 112 | 164 | 3414970401069
416162 | да | Конт.CTX3 3P 65A 2но2нз 48V | Контактор CTX³ 65 3P 65A (AC-3) 2но2нз 48В | Legrand | Power Legrand | 121 | Контакторы промышленные CTX3 | PL1 | 1 | ШТ | Под заказ Т2 | Сертифицировано | 2025-01-12 | 18477.44 | 22172.93 | 22172.93 | [6 empty] | 3414970401083
416163 | да | Конт.CTX3 3P 65A 2но2нз =48V | Контактор CTX³ 65 3P 65A (AC-3) 2но2нз =48В | Legrand | Power Legrand | 121 | Контакторы промышленные CTX3 | PL1 | 1 | ШТ | Под заказ Т1 | Сертифицировано | 2025-01-12 | 24020.68 | 28824.82 | 28824.82 |  | 1.188 | 1.5785 | 87 | 112 | 162 | 3414970401106
416164 | да | Конт.CTX3 3P 65A 2но2нз ~110V | Контактор CTX³ 65 3P 65A (AC-3) 2но2нз ~110В | Legrand | Power Legrand | 121 | Контакторы промышленные CTX3 | PL1 | 1 | ШТ | Под заказ Т2 | Сертифицировано | 2025-01-12 | 18477.44 | 22172.93 | 22172.93 |  | 0.91 | 1.2862 | 132 | 112 | 87 | 3414970401120
416166 | да | Конт.CTX3 3P 65A 2но2нз ~230V | Контактор CTX³ 65 3P 65A 2но2нз ~230В | Legrand | Power Legrand | 121 | Контакторы промышленные CTX3 | PL1 | 1 | ШТ | На складе | Сертифицировано | 2025-01-12 | 18477.44 | 22172.93 | 22172.93 |  | 0.922 | 1.3387 | 90 | 111 | 134 | 3414970401168
416168 | да | Конт.CTX3 3P 65A 2но2нз ~380V | Контактор CTX³ 65 3P 65A 2но2нз ~380В | Legrand | Power Legrand | 121 | Контакторы промышленные CTX3 | PL1 | 1 | ШТ | На складе | Сертифицировано | 2025-01-12 | 18477.44 | 22172.93 | 22172.93 |  | 0.912 | 1.2618 | 86 | 112 | 131 | 3414970401205
416169 | да | Конт.CTX3 3P 65A 2но2нз ~415V | Контактор CTX³ 65 3P 65A 2но2нз ~415В | Legrand | Power Legrand | 121 | Контакторы промышленные CTX3 | PL1 | 1 | ШТ | Под заказ Т2 | Сертифицировано | 2025-01-12 | 19401.3 | 23281.56 | 23281.56 |  | 0.917 | 1.3608 | 90 | 112 | 135 | 3414970401229
416170 | да | Конт.CTX3т\з.3P65A2но2нз ~24V | Контактор CTX³ 65 3P 65A (AC-3) 2но2нз ~24В | Legrand | Power Legrand | 121 | Контакторы промышленные CTX3 | PL1 | 1 | ШТ | На складе | Сертифицировано | 2025-01-12 | 18477.44 | 22172.93 | 22172.93 | [6 empty] | 3414970401243
416171 | да | Конт.CTX3т\з.3P65A2но2нз =24V | Контактор CTX³ 65 3P 65A (AC-3) 2но2нз =24В | Legrand | Power Legrand | 121 | Контакторы промышленные CTX3 | PL1 | 1 | ШТ | На складе | Сертифицировано | 2025-01-12 | 24020.68 | 28824.82 | 28824.82 | [6 empty] | 3414970401267
416172 | да | Конт.CTX3т\з.3P65A2но2нз ~48V | Контактор CTX³ 65 3P 65A (AC-3) 2но2нз ~48В | Legrand | Power Legrand | 121 | Контакторы промышленные CTX3 | PL1 | 1 | ШТ | Под заказ Т2 | Сертифицировано | 2025-01-12 | 18477.44 | 22172.93 | 22172.93 |  | 0.967 | 1.3275 | 89 | 113 | 132 | 3414970401281
416173 | да | Конт.CTX3т\з.3P65A2но2нз =48V | Контактор CTX³ 65 3P 65A (AC-3) 2но2нз =48В | Legrand | Power Legrand | 121 | Контакторы промышленные CTX3 | PL1 | 1 | ШТ | Под заказ Т2 | Сертифицировано | 2025-01-12 | 24020.68 | 28824.82 | 28824.82 | [6 empty] | 3414970401304
416174 | да | Конт.CTX3т\з.3P65A2но2нз ~110V | Контактор CTX³ 65 3P 65A (AC-3) 2но2нз ~110В | Legrand | Power Legrand | 121 | Контакторы промышленные CTX3 | PL1 | 1 | ШТ | Под заказ Т2 | Сертифицировано | 2025-01-12 | 18477.44 | 22172.93 | 22172.93 | [6 empty] | 3414970401328
416176 | да | Конт.CTX3т\з.3P65A2но2нз ~230V | Контактор CTX³ 65 3P 65A 2но2нз ~230В | Legrand | Power Legrand | 121 | Контакторы промышленные CTX3 | PL1 | 1 | ШТ | На складе | Сертифицировано | 2025-01-12 | 18477.44 | 22172.93 | 22172.93 |  | 0.98 | 1.3089 | 134 | 111 | 88 | 3414970401366
416178 | да | Конт.CTX3т\з.3P65A2но2нз ~380V | Контактор CTX³ 65 3P 65A (AC-3) 2но2нз ~380В | Legrand | Power Legrand | 121 | Контакторы промышленные CTX3 | PL1 | 1 | ШТ | Под заказ Т2 | Сертифицировано | 2025-01-12 | 18477.44 | 22172.93 | 22172.93 |  | 0.976 | 1.3113 | 91 | 110 | 131 | 3414970401403
416179 | да | Конт.CTX3т\з.3P65A2но2нз ~415V | Контактор CTX³ 65 3P 65A (AC-3) 2но2нз ~415В | Legrand | Power Legrand | 121 | Контакторы промышленные CTX3 | PL1 | 1 | ШТ | Под заказ Т2 | Сертифицировано | 2025-01-12 | 19401.3 | 23281.56 | 23281.56 | [6 empty] | 3414970401427
416180 | да | Конт.CTX3 3P 75A 2но2нз ~24V | Контактор CTX³ 100 3P 75A (AC-3) 2но2нз ~24В | Legrand | Power Legrand | 121 | Контакторы промышленные CTX3 | PL1 | 1 | ШТ | На складе | Сертифицировано | 2025-01-12 | 24636.59 | 29563.91 | 29563.91 | [6 empty] | 3414970401441
416181 | да | Конт.CTX3 3P 75A 2но2нз =24V | Контактор CTX³ 100 3P 75A (AC-3) 2но2нз =24В | Legrand | Power Legrand | 121 | Контакторы промышленные CTX3 | PL1 | 1 | ШТ | На складе | Сертифицировано | 2025-01-12 | 32027.58 | 38433.1 | 38433.1 | [6 empty] | 3414970401465
416182 | да | Конт.CTX3 3P 75A 2но2нз ~48V | Контактор CTX³ 100 3P 75A (AC-3) 2но2нз ~48В | Legrand | Power Legrand | 121 | Контакторы промышленные CTX3 | PL1 | 1 | ШТ | Под заказ Т2 | Сертифицировано | 2025-01-12 | 24636.59 | 29563.91 | 29563.91 | [6 empty] | 3414970401489
416183 | да | Конт.CTX3 3P 75A 2но2нз =48V | Контактор CTX³ 100 3P 75A (AC-3) 2но2нз =48В | Legrand | Power Legrand | 121 | Контакторы промышленные CTX3 | PL1 | 1 | ШТ | Под заказ Т2 | Сертифицировано | 2025-01-12 | 32027.58 | 38433.1 | 38433.1 |  | 2.744 | 2.766 | 102 | 149 | 182 | 3414970401502
416184 | да | Конт.CTX3 3P 75A 2но2нз ~110V | Контактор CTX³ 100 3P 75A (AC-3) 2но2нз ~110В | Legrand | Power Legrand | 121 | Контакторы промышленные CTX3 | PL1 | 1 | ШТ | Под заказ Т2 | Сертифицировано | 2025-01-12 | 24636.59 | 29563.91 | 29563.91 | [6 empty] | 3414970401526
416186 | да | Конт.CTX3 3P 75A 2но2нз ~230V | Контактор CTX³ 100 3P 75A 2но2нз ~230В | Legrand | Power Legrand | 121 | Контакторы промышленные CTX3 | PL1 | 1 | ШТ | На складе | Сертифицировано | 2025-01-12 | 22172.95 | 26607.54 | 26607.54 |  | 1.672 | 2.1528 | 101 | 147 | 145 | 3414970401564
416188 | да | Конт.CTX3 3P 75A 2но2нз ~380V | Контактор CTX³ 100 3P 75A 2но2нз ~380В | Legrand | Power Legrand | 121 | Контакторы промышленные CTX3 | PL1 | 1 | ШТ | Под заказ Т2 | Сертифицировано | 2025-01-12 | 24636.59 | 29563.91 | 29563.91 |  | 1.668 | 2.146 | 100 | 148 | 145 | 3414970401601
416189 | да | Конт.CTX3 3P 75A 2но2нз ~415V | Контактор CTX³ 100 3P 75A (AC-3) 2но2нз ~415В | Legrand | Power Legrand | 121 | Контакторы промышленные CTX3 | PL1 | 1 | ШТ | На складе | Сертифицировано | 2025-01-12 | 25868.42 | 31042.1 | 31042.1 |  | 1.679 | 2.1866 | 104 | 145 | 145 | 3414970401625
416190 | да | Конт.CTX3т\з.3P75A2но2нз ~24V | Контактор CTX³ 100 3P 75A (AC-3) 2но2нз ~24В | Legrand | Power Legrand | 121 | Контакторы промышленные CTX3 | PL1 | 1 | ШТ | На складе | Сертифицировано | 2025-01-12 | 24636.59 | 29563.91 | 29563.91 | [6 empty] | 3414970401649
416191 | да | Конт.CTX3т\з.3P75A2но2нз =24V | Контактор CTX³ 100 3P 75A (AC-3) 2но2нз =24В | Legrand | Power Legrand | 121 | Контакторы промышленные CTX3 | PL1 | 1 | ШТ | На складе | Сертифицировано | 2025-01-12 | 32027.58 | 38433.1 | 38433.1 | [6 empty] | 3414970401663
416192 | да | Конт.CTX3т\з.3P75A2но2нз ~48V | Контактор CTX³ 100 3P 75A (AC-3) 2но2нз ~48В | Legrand | Power Legrand | 121 | Контакторы промышленные CTX3 | PL1 | 1 | ШТ | Под заказ Т2 | Сертифицировано | 2025-01-12 | 24636.59 | 29563.91 | 29563.91 | [6 empty] | 3414970401687
416193 | да | Конт.CTX3т\з.3P75A2но2нз =48V | Контактор CTX³ 100 3P 75A (AC-3) 2но2нз =48В | Legrand | Power Legrand | 121 | Контакторы промышленные CTX3 | PL1 | 1 | ШТ | Под заказ Т2 | Сертифицировано | 2025-01-12 | 32027.58 | 38433.1 | 38433.1 | [6 empty] | 3414970401700
416194 | да | Конт.CTX3т\з.3P75A2но2нз ~110V | Контактор CTX³ 100 3P 75A (AC-3) 2но2нз ~110В | Legrand | Power Legrand | 121 | Контакторы промышленные CTX3 | PL1 | 1 | ШТ | Под заказ Т2 | Сертифицировано | 2025-01-12 | 24636.59 | 29563.91 | 29563.91 | [6 empty] | 3414970401724
416196 | да | Конт.CTX3т\з.3P75A2но2нз ~230V | Контактор CTX³ 100 3P 75A 2но2нз ~230В | Legrand | Power Legrand | 121 | Контакторы промышленные CTX3 | PL1 | 1 | ШТ | На складе | Сертифицировано | 2025-01-12 | 24636.59 | 29563.91 | 29563.91 |  | 1.727 | 2.205 | 100 | 150 | 147 | 3414970401762
416198 | да | Конт.CTX3т\з.3P75A2но2нз ~380V | Контактор CTX³ 100 3P 75A 2но2нз ~380В | Legrand | Power Legrand | 121 | Контакторы промышленные CTX3 | PL1 | 1 | ШТ | На складе | Сертифицировано | 2025-01-12 | 24636.59 | 29563.91 | 29563.91 |  | 1.725 | 2.146 | 100 | 148 | 145 | 3414970401809
416199 | да | Конт.CTX3т\з.3P75A2но2нз ~415V | Контактор CTX³ 100 3P 75A (AC-3) 2но2нз ~415В | Legrand | Power Legrand | 121 | Контакторы промышленные CTX3 | PL1 | 1 | ШТ | Под заказ Т2 | Сертифицировано | 2025-01-12 | 25868.42 | 31042.1 | 31042.1 | [6 empty] | 3414970401823
416200 | да | Конт.CTX3 3P 85A 2но2нз ~24V | Контактор CTX³ 100 3P 85A (AC-3) 2но2нз ~24В | Legrand | Power Legrand | 121 | Контакторы промышленные CTX3 | PL1 | 1 | ШТ | Под заказ Т2 | Сертифицировано | 2025-01-12 | 41060.98 | 49273.18 | 49273.18 | [6 empty] | 3414970401847
416201 | да | Конт.CTX3 3P 85A 2но2нз =24V | Контактор CTX³ 100 3P 85A (AC-3) 2но2нз =24В | Legrand | Power Legrand | 121 | Контакторы промышленные CTX3 | PL1 | 1 | ШТ | Под заказ Т2 | Сертифицировано | 2025-01-12 | 53379.29 | 64055.15 | 64055.15 |  | 2.632 | 2.745 | 100 | 150 | 183 | 3414970401861
416202 | да | Конт.CTX3 3P 85A 2но2нз ~48V | Контактор CTX³ 100 3P 85A (AC-3) 2но2нз ~48В | Legrand | Power Legrand | 121 | Контакторы промышленные CTX3 | PL1 | 1 | ШТ | Под заказ Т2 | Сертифицировано | 2025-01-12 | 41060.98 | 49273.18 | 49273.18 | [6 empty] | 3414970401885
416203 | да | Конт.CTX3 3P 85A 2но2нз =48V | Контактор CTX³ 100 3P 85A (AC-3) 2но2нз =48В | Legrand | Power Legrand | 121 | Контакторы промышленные CTX3 | PL1 | 1 | ШТ | Под заказ Т2 | Сертифицировано | 2025-01-12 | 53379.29 | 64055.15 | 64055.15 | [6 empty] | 3414970401908
416204 | да | Конт.CTX3 3P 85A 2но2нз ~110V | Контактор CTX³ 100 3P 85A (AC-3) 2но2нз ~110В | Legrand | Power Legrand | 121 | Контакторы промышленные CTX3 | PL1 | 1 | ШТ | Под заказ Т2 | Сертифицировано | 2025-01-12 | 41060.98 | 49273.18 | 49273.18 |  | 1.664 | 2.1025 | 145 | 145 | 100 | 3414970401922
416206 | да | Конт.CTX3 3P 85A 2но2нз ~230V | Контактор CTX³ 100 3P 85A 2но2нз ~230В | Legrand | Power Legrand | 121 | Контакторы промышленные CTX3 | PL1 | 1 | ШТ | На складе | Сертифицировано | 2025-01-12 | 28742.67 | 34491.2 | 34491.2 |  | 1.676 | 2.1528 | 101 | 147 | 145 | 3414970401960
416208 | да | Конт.CTX3 3P 85A 2но2нз ~380V | Контактор CTX³ 100 3P 85A (AC-3) 2но2нз ~380В | Legrand | Power Legrand | 121 | Контакторы промышленные CTX3 | PL1 | 1 | ШТ | Под заказ Т2 | Сертифицировано | 2025-01-12 | 41060.98 | 49273.18 | 49273.18 |  | 1.678 | 2.1904 | 100 | 148 | 148 | 3414970402004
416209 | да | Конт.CTX3 3P 85A 2но2нз ~415V | Контактор CTX³ 100 3P 85A 2но2нз ~415В | Legrand | Power Legrand | 121 | Контакторы промышленные CTX3 | PL1 | 1 | ШТ | Под заказ Т2 | Сертифицировано | 2025-01-12 | 43114.03 | 51736.84 | 51736.84 |  | 1.684 | 2.1312 | 100 | 148 | 144 | 3414970402028
416210 | да | Конт.CTX3т\з.3P85A2но2нз ~24V | Контактор CTX³ 100 3P 85A (AC-3) 2но2нз ~24В | Legrand | Power Legrand | 121 | Контакторы промышленные CTX3 | PL1 | 1 | ШТ | На складе | Сертифицировано | 2025-01-12 | 41060.98 | 49273.18 | 49273.18 | [6 empty] | 3414970402042
416211 | да | Конт.CTX3т\з.3P85A2но2нз =24V | Контактор CTX³ 100 3P 85A (AC-3) 2но2нз =24В | Legrand | Power Legrand | 121 | Контакторы промышленные CTX3 | PL1 | 1 | ШТ | На складе | Сертифицировано | 2025-01-12 | 53379.29 | 64055.15 | 64055.15 | [6 empty] | 3414970402066
416212 | да | Конт.CTX3т\з.3P85A2но2нз ~48V | Контактор CTX³ 100 3P 85A (AC-3) 2но2нз ~48В | Legrand | Power Legrand | 121 | Контакторы промышленные CTX3 | PL1 | 1 | ШТ | Под заказ Т2 | Сертифицировано | 2025-01-12 | 41060.98 | 49273.18 | 49273.18 | [6 empty] | 3414970402080
416213 | да | Конт.CTX3т\з.3P85A2но2нз =48V | Контактор CTX³ 100 3P 85A (AC-3) 2но2нз =48В | Legrand | Power Legrand | 121 | Контакторы промышленные CTX3 | PL1 | 1 | ШТ | Под заказ Т2 | Сертифицировано | 2025-01-12 | 53379.29 | 64055.15 | 64055.15 | [6 empty] | 3414970402103
416214 | да | Конт.CTX3т\з.3P85A2но2нз ~110V | Контактор CTX³ 100 3P 85A (AC-3) 2но2нз ~110В | Legrand | Power Legrand | 121 | Контакторы промышленные CTX3 | PL1 | 1 | ШТ | Под заказ Т2 | Сертифицировано | 2025-01-12 | 41060.98 | 49273.18 | 49273.18 |  | 1.719 | 2.0384 | 99 | 145 | 142 | 3414970402127
416216 | да | Конт.CTX3т\з.3P85A2но2нз ~230V | Контактор CTX³ 100 3P 85A 2но2нз ~230В | Legrand | Power Legrand | 121 | Контакторы промышленные CTX3 | PL1 | 1 | ШТ | Под заказ Т2 | Сертифицировано | 2025-01-12 | 41060.98 | 49273.18 | 49273.18 |  | 1.723 | 2.1528 | 101 | 147 | 145 | 3414970402165
416218 | да | Конт.CTX3т\з.3P85A2но2нз ~380V | Контактор CTX³ 100 3P 85A (AC-3) 2но2нз ~380В | Legrand | Power Legrand | 121 | Контакторы промышленные CTX3 | PL1 | 1 | ШТ | Под заказ Т2 | Сертифицировано | 2025-01-12 | 41060.98 | 49273.18 | 49273.18 | [6 empty] | 3414970402202
416219 | да | Конт.CTX3т\з.3P85A2но2нз ~415V | Контактор CTX³ 100 3P 85A 2но2нз ~415В | Legrand | Power Legrand | 121 | Контакторы промышленные CTX3 | PL1 | 1 | ШТ | Под заказ Т2 | Сертифицировано | 2025-01-12 | 43114.03 | 51736.84 | 51736.84 |  | 1.73 | 2.1528 | 101 | 147 | 145 | 3414970402226
416220 | да | Конт.CTX3 3P 100A 2но2нз ~24V | Контактор CTX³ 100 3P 100A 2но2нз ~24В | Legrand | Power Legrand | 121 | Контакторы промышленные CTX3 | PL1 | 1 | ШТ | Под заказ Т2 | Сертифицировано | 2025-01-12 | 38123.56 | 45748.27 | 45748.27 |  | 1.679 | 2.1756 | 100 | 148 | 147 | 3414970402240
416221 | да | Конт.CTX3 3P 100A 2но2нз =24V | Контактор CTX³ 100 3P 100A (AC-3) 2но2нз =24В | Legrand | Power Legrand | 121 | Контакторы промышленные CTX3 | PL1 | 1 | ШТ | На складе | Сертифицировано | 2025-01-12 | 49560.61 | 59472.73 | 59472.73 |  | 2.631 | 2.7289 | 102 | 147 | 182 | 3414970402264
416222 | да | Конт.CTX3 3P 100A 2но2нз ~48V | Контактор CTX³ 100 3P 100A (AC-3) 2но2нз ~48В | Legrand | Power Legrand | 121 | Контакторы промышленные CTX3 | PL1 | 1 | ШТ | Под заказ Т2 | Сертифицировано | 2025-01-12 | 38123.56 | 45748.27 | 45748.27 | [6 empty] | 3414970402288
416223 | да | Конт.CTX3 3P 100A 2но2нз =48V | Контактор CTX³ 100 3P 100A (AC-3) 2но2нз =48В | Legrand | Power Legrand | 121 | Контакторы промышленные CTX3 | PL1 | 1 | ШТ | Под заказ Т2 | Сертифицировано | 2025-01-12 | 49560.61 | 59472.73 | 59472.73 | [6 empty] | 3414970402301
416224 | да | Конт.CTX3 3P 100A 2но2нз~110V | Контактор CTX³ 100 3P 100A (AC-3) 2но2нз ~110В | Legrand | Power Legrand | 121 | Контакторы промышленные CTX3 | PL1 | 1 | ШТ | Под заказ Т2 | Сертифицировано | 2025-01-12 | 38123.56 | 45748.27 | 45748.27 |  | 1.663 | 2.175 | 150 | 100 | 145 | 3414970402325
416226 | да | Конт.CTX3 3P 100A 2но2нз~230V | Контактор CTX³ 100 3P 100A 2но2нз ~230В | Legrand | Power Legrand | 121 | Контакторы промышленные CTX3 | PL1 | 1 | ШТ | На складе | Сертифицировано | 2025-01-12 | 38123.56 | 45748.27 | 45748.27 |  | 1.677 | 2.1528 | 101 | 147 | 145 | 3414970402363
416228 | да | Конт.CTX3 3P 100A 2но2нз~380V | Контактор CTX³ 100 3P 100A 2но2нз ~380В | Legrand | Power Legrand | 121 | Контакторы промышленные CTX3 | PL1 | 1 | ШТ | Под заказ Т2 | Сертифицировано | 2025-01-12 | 38123.56 | 45748.27 | 45748.27 |  | 1.68 | 2.146 | 100 | 148 | 145 | 3414970402400
416229 | да | Конт.CTX3 3P 100A 2но2нз~415V | Контактор CTX³ 100 3P 100A (AC-3) 2но2нз ~415В | Legrand | Power Legrand | 121 | Контакторы промышленные CTX3 | PL1 | 1 | ШТ | На складе | Сертифицировано | 2025-01-12 | 40029.73 | 48035.68 | 48035.68 |  | 1.682 | 2.175 | 100 | 150 | 145 | 3414970402424
416230 | да | Конт.CTX3т\з.3P100A2но2нз ~24V | Контактор CTX³ 100 3P 100A (AC-3) 2но2нз ~24В | Legrand | Power Legrand | 121 | Контакторы промышленные CTX3 | PL1 | 1 | ШТ | На складе | Сертифицировано | 2025-01-12 | 38123.56 | 45748.27 | 45748.27 | [6 empty] | 3414970402448
416231 | да | Конт.CTX3т\з.3P100A2но2нз=24V | Контактор CTX³ 100 3P 100A (AC-3) 2но2нз =24В | Legrand | Power Legrand | 121 | Контакторы промышленные CTX3 | PL1 | 1 | ШТ | На складе | Сертифицировано | 2025-01-12 | 49560.61 | 59472.73 | 59472.73 | [6 empty] | 3414970402462
416232 | да | Конт.CTX3т\з.3P100A2но2нз ~48V | Контактор CTX³ 100 3P 100A (AC-3) 2но2нз ~48В | Legrand | Power Legrand | 121 | Контакторы промышленные CTX3 | PL1 | 1 | ШТ | Под заказ Т2 | Сертифицировано | 2025-01-12 | 38123.56 | 45748.27 | 45748.27 | [6 empty] | 3414970402486
416233 | да | Конт.CTX3т\з.3P100A2но2нз=48V | Контактор CTX³ 100 3P 100A (AC-3) 2но2нз =48В | Legrand | Power Legrand | 121 | Контакторы промышленные CTX3 | PL1 | 1 | ШТ | Под заказ Т2 | Сертифицировано | 2025-01-12 | 49560.61 | 59472.73 | 59472.73 | [6 empty] | 3414970402509
416234 | да | Конт.CTX3т\з.3P100A2но2нз~110V | Контактор CTX³ 100 3P 100A (AC-3) 2но2нз ~110В | Legrand | Power Legrand | 121 | Контакторы промышленные CTX3 | PL1 | 1 | ШТ | На складе | Сертифицировано | 2025-01-12 | 38123.56 | 45748.27 | 45748.27 |  | 1.722 | 2.0384 | 99 | 145 | 142 | 3414970402523
416236 | да | Конт.CTX3т\з.3P100A2но2нз~230V | Контактор CTX³ 100 3P 100A2но2нз ~230В | Legrand | Power Legrand | 121 | Контакторы промышленные CTX3 | PL1 | 1 | ШТ | На складе | Сертифицировано | 2025-01-12 | 38123.56 | 45748.27 | 45748.27 |  | 1.73 | 2.1528 | 101 | 147 | 145 | 3414970402561
416238 | да | Конт.CTX3т\з.3P100A2но2нз~380V | Контактор CTX³ 100 3P 100A (AC-3) 2но2нз ~380В | Legrand | Power Legrand | 121 | Контакторы промышленные CTX3 | PL1 | 1 | ШТ | На складе | Сертифицировано | 2025-01-12 | 38123.56 | 45748.27 | 45748.27 |  | 1.738 | 2.2041 | 102 | 147 | 147 | 3414970402608
416239 | да | Конт.CTX3т\з.3P100A2но2нз~415V | Контактор CTX³ 100 3P 100A (AC-3) 2но2нз ~415В | Legrand | Power Legrand | 121 | Контакторы промышленные CTX3 | PL1 | 1 | ШТ | Под заказ Т2 | Сертифицировано | 2025-01-12 | 40029.73 | 48035.68 | 48035.68 | [6 empty] | 3414970402622
416240 | да | Конт.CTX3 3P 130A 2но2нз ~24V | Контактор CTX³ 150 3P 130A (AC-3) 2но2нз ~24В | Legrand | Power Legrand | 121 | Контакторы промышленные CTX3 | PL1 | 1 | ШТ | Под заказ Т2 | Сертифицировано | 2025-01-12 | 52873.93 | 63448.72 | 63448.72 |  | 2.206 | 3.0269 | 125 | 167 | 145 | 3414970402646
416241 | да | Конт.CTX3 3P 130A 2но2нз=24V | Контактор CTX³ 150 3P 130A (AC-3) 2но2нз =24В | Legrand | Power Legrand | 121 | Контакторы промышленные CTX3 | PL1 | 1 | ШТ | На складе | Сертифицировано | 2025-01-12 | 68736.11 | 82483.33 | 82483.33 | [6 empty] | 3414970402660
416242 | да | Конт.CTX3 3P 130A 2но2нз ~48V | Контактор CTX³ 150 3P 130A (AC-3) 2но2нз ~48В | Legrand | Power Legrand | 121 | Контакторы промышленные CTX3 | PL1 | 1 | ШТ | Под заказ Т2 | Сертифицировано | 2025-01-12 | 52873.93 | 63448.72 | 63448.72 | [6 empty] | 3414970402684
416243 | да | Конт.CTX3 3P 130A 2но2нз=48V | Контактор CTX³ 150 3P 130A (AC-3) 2но2нз =48В | Legrand | Power Legrand | 121 | Контакторы промышленные CTX3 | PL1 | 1 | ШТ | Под заказ Т2 | Сертифицировано | 2025-01-12 | 68736.11 | 82483.33 | 82483.33 |  | 2.21 | 3.0269 | 125 | 167 | 145 | 3414970402707
416246 | да | Конт.CTX3 3P 130A 2но2нз~230V | Контактор CTX³ 150 3P 130A 2но2нз ~230В | Legrand | Power Legrand | 121 | Контакторы промышленные CTX3 | PL1 | 1 | ШТ | На складе | Сертифицировано | 2025-01-12 | 50720.86 | 60865.03 | 60865.03 |  | 2.263 | 2.9612 | 124 | 167 | 143 | 3414970402769
416249 | да | Конт.CTX3 3P 130A 2но2нз~415V | Контактор CTX³ 150 3P 130A (AC-3) 2но2нз ~415В | Legrand | Power Legrand | 121 | Контакторы промышленные CTX3 | PL1 | 1 | ШТ | Под заказ Т2 | Сертифицировано | 2025-01-12 | 55517.63 | 66621.16 | 66621.16 | [6 empty] | 3414970402820
416250 | да | Конт.CTX3т\з.3P130A2но2нз ~24V | Контактор CTX³ 150 3P 130A (AC-3) 2но2нз ~24В | Legrand | Power Legrand | 121 | Контакторы промышленные CTX3 | PL1 | 1 | ШТ | Под заказ Т2 | Сертифицировано | 2025-01-12 | 52873.93 | 63448.72 | 63448.72 |  | 2.388 | 3.045 | 125 | 168 | 145 | 3414970402844
416251 | да | Конт.CTX3т\з.3P130A2но2нз=24V | Контактор CTX³ 150 3P 130A (AC-3) 2но2нз =24В | Legrand | Power Legrand | 121 | Контакторы промышленные CTX3 | PL1 | 1 | ШТ | На складе | Сертифицировано | 2025-01-12 | 68736.11 | 82483.33 | 82483.33 | [6 empty] | 3414970402868
416252 | да | Конт.CTX3т\з.3P130A2но2нз ~48V | Контактор CTX³ 150 3P 130A (AC-3) 2но2нз ~48В | Legrand | Power Legrand | 121 | Контакторы промышленные CTX3 | PL1 | 1 | ШТ | Под заказ Т2 | Сертифицировано | 2025-01-12 | 52873.93 | 63448.72 | 63448.72 | [6 empty] | 3414970402882
416253 | да | Конт.CTX3т\з.3P130A2но2нз=48V | Контактор CTX³ 150 3P 130A (AC-3) 2но2нз =48В | Legrand | Power Legrand | 121 | Контакторы промышленные CTX3 | PL1 | 1 | ШТ | Под заказ Т2 | Сертифицировано | 2025-01-12 | 68736.11 | 82483.33 | 82483.33 | [6 empty] | 3414970402905
416256 | да | Конт.CTX3т\з.3P130A2но2нз~230V | Контактор CTX³ 150 3P 130A 2но2нз ~230В | Legrand | Power Legrand | 121 | Контакторы промышленные CTX3 | PL1 | 1 | ШТ | Под заказ Т2 | Сертифицировано | 2025-01-12 | 52873.93 | 63448.72 | 63448.72 |  | 2.452 | 2.9612 | 124 | 167 | 143 | 3414970402967
416259 | да | Конт.CTX3т\з.3P130A2но2нз~415V | Контактор CTX³ 150 3P 130A (AC-3) 2но2нз ~415В | Legrand | Power Legrand | 121 | Контакторы промышленные CTX3 | PL1 | 1 | ШТ | На складе | Сертифицировано | 2025-01-12 | 55517.63 | 66621.16 | 66621.16 | [6 empty] | 3414970403025
416260 | да | Конт.CTX3 3P 150A 2но2нз ~24V | Контактор CTX³ 150 3P 150A (AC-3) 2но2нз ~24В | Legrand | Power Legrand | 121 | Контакторы промышленные CTX3 | PL1 | 1 | ШТ | На складе | Сертифицировано | 2025-01-12 | 52873.93 | 63448.72 | 63448.72 | [6 empty] | 3414970403049
416261 | да | Конт.CTX3 3P 150A 2но2нз =24V | Контактор CTX³ 150 3P 150A (AC-3) 2но2нз =24В | Legrand | Power Legrand | 121 | Контакторы промышленные CTX3 | PL1 | 1 | ШТ | Под заказ Т2 | Сертифицировано | 2025-01-12 | 68736.11 | 82483.33 | 82483.33 |  | 2.215 | 3.0269 | 125 | 167 | 145 | 3414970403063
416262 | да | Конт.CTX3 3P 150A 2но2нз ~48V | Контактор CTX³ 150 3P 150A (AC-3) 2но2нз ~48В | Legrand | Power Legrand | 121 | Контакторы промышленные CTX3 | PL1 | 1 | ШТ | Под заказ Т2 | Сертифицировано | 2025-01-12 | 52873.93 | 63448.72 | 63448.72 | [6 empty] | 3414970403087
416263 | да | Конт.CTX3 3P 150A 2но2нз =48V | Контактор CTX³ 150 3P 150A (AC-3) 2но2нз =48В | Legrand | Power Legrand | 121 | Контакторы промышленные CTX3 | PL1 | 1 | ШТ | Под заказ Т2 | Сертифицировано | 2025-01-12 | 68736.11 | 82483.33 | 82483.33 | [6 empty] | 3414970403100
416266 | да | Конт.CTX3 3P 150A 2но2нз~230V | Контактор CTX³ 150 3P 150A 2но2нз ~230В | Legrand | Power Legrand | 121 | Контакторы промышленные CTX3 | PL1 | 1 | ШТ | На складе | Сертифицировано | 2025-01-12 | 46886.31 | 56263.57 | 56263.57 |  | 2.275 | 3.0088 | 125 | 166 | 145 | 3414970403162
416269 | да | Конт.CTX3 3P 150A 2но2нз~415V | Контактор CTX³ 150 3P 150A (AC-3) 2но2нз ~415В | Legrand | Power Legrand | 121 | Контакторы промышленные CTX3 | PL1 | 1 | ШТ | На складе | Сертифицировано | 2025-01-12 | 55517.63 | 66621.16 | 66621.16 |  | 2.236 | 3.0088 | 125 | 166 | 145 | 3414970403223
416270 | да | Конт.CTX3т\з.3P150A2но2нз ~24V | Контактор CTX³ 150 3P 150A (AC-3) 2но2нз ~24В | Legrand | Power Legrand | 121 | Контакторы промышленные CTX3 | PL1 | 1 | ШТ | На складе | Сертифицировано | 2025-01-12 | 52873.93 | 63448.72 | 63448.72 | [6 empty] | 3414970403247
416271 | да | Конт.CTX3т\з.3P150A2но2нз=24V | Контактор CTX³ 150 3P 150A (AC-3) 2но2нз =24В | Legrand | Power Legrand | 121 | Контакторы промышленные CTX3 | PL1 | 1 | ШТ | На складе | Сертифицировано | 2025-01-12 | 68736.11 | 82483.33 | 82483.33 | [6 empty] | 3414970403261
416272 | да | Конт.CTX3т\з.3P150A2но2нз ~48V | Контактор CTX³ 150 3P 150A (AC-3) 2но2нз ~48В | Legrand | Power Legrand | 121 | Контакторы промышленные CTX3 | PL1 | 1 | ШТ | Под заказ Т2 | Сертифицировано | 2025-01-12 | 52873.93 | 63448.72 | 63448.72 | [6 empty] | 3414970403285
416273 | да | Конт.CTX3т\з.3P150A2но2нз=48V | Контактор CTX³ 150 3P 150A (AC-3) 2но2нз =48В | Legrand | Power Legrand | 121 | Контакторы промышленные CTX3 | PL1 | 1 | ШТ | Под заказ Т2 | Сертифицировано | 2025-01-12 | 68736.11 | 82483.33 | 82483.33 | [6 empty] | 3414970403308
416276 | да | Конт.CTX3т\з.3P150A2но2нз~230V | Контактор CTX³ 150 3P 150A 2но2нз ~230В | Legrand | Power Legrand | 121 | Контакторы промышленные CTX3 | PL1 | 1 | ШТ | На складе | Сертифицировано | 2025-01-12 | 52873.93 | 63448.72 | 63448.72 |  | 2.462 | 3.0478 | 125 | 167 | 146 | 3414970403360
416279 | да | Конт.CTX3т\з.3P150A2но2нз~415V | Контактор CTX³ 150 3P 150A (AC-3) 2но2нз ~415В | Legrand | Power Legrand | 121 | Контакторы промышленные CTX3 | PL1 | 1 | ШТ | Под заказ Т2 | Сертифицировано | 2025-01-12 | 55517.63 | 66621.16 | 66621.16 | [6 empty] | 3414970403421
416280 | да | Конт.CTX3 3P 185A 24V ~/= | Контактор CTX³ 225 3P 185A (AC-3) 2но2нз 24В ~/= | Legrand | Power Legrand | 121 | Контакторы промышленные CTX3 | PL1 | 1 | ШТ | На складе | Сертифицировано | 2025-01-12 | 73909.8 | 88691.76 | 88691.76 |  | 5.813 | 12.4047 | 179 | 275 | 252 | 3414970403445
416282 | да | Конт.CTX3 3P 185A 48V ~/= | Контактор CTX³ 225 3P 185A (AC-3) 2но2нз 48В ~/= | Legrand | Power Legrand | 121 | Контакторы промышленные CTX3 | PL1 | 1 | ШТ | Под заказ Т2 | Сертифицировано | 2025-01-12 | 73909.8 | 88691.76 | 88691.76 | [6 empty] | 3414970403452
416286 | да | Конт.CTX3 3P 185A 100-240V~/= | Контактор CTX³ 225 3P 185A 100...240В~/= | Legrand | Power Legrand | 121 | Контакторы промышленные CTX3 | PL1 | 1 | ШТ | На складе | Сертифицировано | 2025-01-12 | 73909.8 | 88691.76 | 88691.76 |  | 5.369 | 12.4823 | 275 | 255 | 178 | 3414970403469
416289 | да | Конт.CTX3 3P 185A 380V-450V | Контактор CTX³ 225 3P 185A (AC-3) 2но2нз 380В-450В ~ | Legrand | Power Legrand | 121 | Контакторы промышленные CTX3 | PL1 | 1 | ШТ | Под заказ Т2 | Сертифицировано | 2025-01-12 | 73909.8 | 88691.76 | 88691.76 |  | 5.586 | 12.4823 | 178 | 275 | 255 | 3414970403476
416290 | да | Конт.CTX3 3P 225A 24V ~/= | Контактор CTX³ 225 3P 225A (AC-3) 2но2нз 24В ~/= | Legrand | Power Legrand | 121 | Контакторы промышленные CTX3 | PL1 | 1 | ШТ | На складе | Сертифицировано | 2025-01-12 | 92387.24 | 110864.69 | 110864.69 |  | 5.807 | 12.3354 | 178 | 275 | 252 | 3414970403483
416292 | да | Конт.CTX3 3P 225A 48V ~/= | Контактор CTX³ 225 3P 225A (AC-3) 2но2нз 48В ~/= | Legrand | Power Legrand | 121 | Контакторы промышленные CTX3 | PL1 | 1 | ШТ | Под заказ Т2 | Сертифицировано | 2025-01-12 | 92387.24 | 110864.69 | 110864.69 | [6 empty] | 3414970403490
416296 | да | Конт.CTX3 3P 225A 100-240V~/= | Контактор CTX³ 225 3P 225A 100...240В~/= | Legrand | Power Legrand | 121 | Контакторы промышленные CTX3 | PL1 | 1 | ШТ | На складе | Сертифицировано | 2025-01-12 | 92387.24 | 110864.69 | 110864.69 |  | 5.89 | 12.4823 | 275 | 255 | 178 | 3414970403506
416299 | да | Конт.CTX3 3P 225A 380V-450V ~ | Контактор CTX³ 225 3P 225A (AC-3) 2но2нз 380В-450В ~ | Legrand | Power Legrand | 121 | Контакторы промышленные CTX3 | PL1 | 1 | ШТ | На складе | Сертифицировано | 2025-01-12 | 92387.24 | 110864.69 | 110864.69 |  | 5.597 | 12.2492 | 178 | 272 | 253 | 3414970403513
416306 | да | Конт.CTX3 3P 265A 100-240V~/= | Контактор CTX³ 400 3P 265A 100...240В~/= | Legrand | Power Legrand | 121 | Контакторы промышленные CTX3 | PL1 | 1 | ШТ | На складе | Сертифицировано | 2025-01-12 | 110864.69 | 133037.63 | 133037.63 |  | 9.49 | 17.6935 | 315 | 274 | 205 | 3414970403520
416309 | да | Конт.CTX3 3P 265A 380V-450V ~ | Контактор CTX³ 400 3P 265A (AC-3) 2но2нз 380В-450В ~ | Legrand | Power Legrand | 121 | Контакторы промышленные CTX3 | PL1 | 1 | ШТ | Под заказ Т2 | Сертифицировано | 2025-01-12 | 110864.69 | 133037.63 | 133037.63 |  | 9.312 | 17.7358 | 207 | 315 | 272 | 3414970403537
416316 | да | Конт.CTX3 3P 330A 100-240V~/= | Контактор CTX³ 400 3P 330A 100...240В~/= | Legrand | Power Legrand | 121 | Контакторы промышленные CTX3 | PL1 | 1 | ШТ | На складе | Сертифицировано | 2025-01-12 | 116918.7 | 140302.44 | 140302.44 |  | 9.47 | 17.5398 | 205 | 310 | 276 | 3414970403544
416319 | да | Конт.CTX3 3P 330A 380V-450V ~ | Контактор CTX³ 400 3P 330A (AC-3) 2но2нз 380В-450В ~ | Legrand | Power Legrand | 121 | Контакторы промышленные CTX3 | PL1 | 1 | ШТ | На складе | Сертифицировано | 2025-01-12 | 116918.7 | 140302.44 | 140302.44 |  | 9.322 | 17.3492 | 205 | 310 | 273 | 3414970403551
416326 | да | Конт.CTX3 3P 400A 100-240V~/= | Контактор CTX³ 400 3P 400A 100...240В~/= | Legrand | Power Legrand | 121 | Контакторы промышленные CTX3 | PL1 | 1 | ШТ | На складе | Сертифицировано | 2025-01-12 | 134710.65 | 161652.78 | 161652.78 |  | 9.51 | 17.6935 | 315 | 274 | 205 | 3414970403568
416329 | да | Конт.CTX3 3P 400A 380V-450V ~ | Контактор CTX³ 400 3P 400A (AC-3) 2но2нз 380В-450В ~ | Legrand | Power Legrand | 121 | Контакторы промышленные CTX3 | PL1 | 1 | ШТ | Под заказ Т2 | Сертифицировано | 2025-01-12 | 147819.59 | 177383.51 | 177383.51 |  | 9.332 | 17.5678 | 203 | 317 | 273 | 3414970403575
416336 | да | Конт.CTX3 3P 500A 200-240V~/= | Контактор CTX³ 800 3P 500A 200...240В~/= | Legrand | Power Legrand | 121 | Контакторы промышленные CTX3 | PL1 | 1 | ШТ | На складе | Сертифицировано | 2025-01-12 | 205950.29 | 247140.35 | 247140.35 |  | 22.897 | 31.9556 | 325 | 345 | 285 | 3414970403582
416339 | да | Конт.CTX3 3P 500A 380V-450V ~ | Контактор CTX³ 800 3P 500A (AC-3) 2но2нз 380В-450В ~ | Legrand | Power Legrand | 121 | Контакторы промышленные CTX3 | PL1 | 1 | ШТ | Под заказ Т2 | Сертифицировано | 2025-01-12 | 240206.81 | 288248.17 | 288248.17 |  | 22.747 | 33.0769 | 325 | 345 | 295 | 3414970403599
416346 | да | Конт.CTX3 3P 630A 200-240V~/= | Контактор CTX³ 800 3P 630A 200...240В~/= | Legrand | Power Legrand | 121 | Контакторы промышленные CTX3 | PL1 | 1 | ШТ | На складе | Сертифицировано | 2025-01-12 | 272573.46 | 327088.15 | 327088.15 |  | 22.843 | 31.6193 | 325 | 345 | 282 | 3414970403605
416349 | да | Конт.CTX3 3P 630A 380V-450V ~ | Контактор CTX³ 800 3P 630A (AC-3) 2но2нз 380В-450В ~ | Legrand | Power Legrand | 121 | Контакторы промышленные CTX3 | PL1 | 1 | ШТ | Под заказ Т2 | Сертифицировано | 2025-01-12 | 351071.5 | 421285.8 | 421285.8 |  | 22.787 | 32.0243 | 328 | 345 | 283 | 3414970403612
416356 | да | Конт.CTX3 3P 800A 200-240V~/= | Контактор CTX³ 800 3P 800A 200...240В~/= | Legrand | Power Legrand | 121 | Контакторы промышленные CTX3 | PL1 | 1 | ШТ | На складе | Сертифицировано | 2025-01-12 | 330183.67 | 396220.4 | 396220.4 |  | 22.932 | 31.9556 | 325 | 345 | 285 | 3414970403629
416359 | да | Конт.CTX3 3P 800A 380V-450V ~ | Контактор CTX³ 800 3P 800A (AC-3) 2но2нз 380В-450В ~ | Legrand | Power Legrand | 121 | Контакторы промышленные CTX3 | PL1 | 1 | ШТ | Под заказ Т2 | Сертифицировано | 2025-01-12 | 424981.3 | 509977.56 | 509977.56 |  | 22.694 | 32.8745 | 343 | 326 | 294 | 3414970403636
416426 | да | Конт.CTX3 4P 40A ~230V | Контактор CTX³ 4P 40A ~230В | Legrand | Power Legrand | 121 | Контакторы промышленные CTX3 | PL1 | 1 | ШТ | На складе | Сертифицировано | 2025-01-12 | 16329.64 | 19595.57 | 19595.57 |  | 0.4 | 0.3735 | 50 | 83 | 90 | 3414970403667
416436 | да | Конт.CTX3 4P 60A ~230V | Контактор CTX³ 4P 60A ~230В | Legrand | Power Legrand | 121 | Контакторы промышленные CTX3 | PL1 | 1 | ШТ | На складе | Сертифицировано | 2025-01-12 | 20325.19 | 24390.23 | 24390.23 |  | 0.49 | 0.50813 | 61 | 85 | 98 | 3414970403681
416446 | да | Конт.CTX3 4P 100A ~230V | Контактор CTX³ 4P 100A ~230В | Legrand | Power Legrand | 121 | Контакторы промышленные CTX3 | PL1 | 1 | ШТ | На складе | Сертифицировано | 2025-01-12 | 49336.37 | 59203.64 | 59203.64 |  | 1.418 | 1.7027 | 98 | 139 | 125 | 3414970403704
416456 | да | Конт.CTX3 4P 135A ~230V | Контактор CTX³ 4P 135A ~230В | Legrand | Power Legrand | 121 | Контакторы промышленные CTX3 | PL1 | 1 | ШТ | На складе | Сертифицировано | 2025-01-12 | 64623.67 | 77548.4 | 77548.4 |  | 1.427 | 1.6934 | 96 | 140 | 126 | 3414970403728
416466 | да | Конт.CTX3 4P 165A 100-240V~/= | Контактор CTX³ 4P 155A 100...240В~/= | Legrand | Power Legrand | 121 | Контакторы промышленные CTX3 | PL1 | 1 | ШТ | На складе | Сертифицировано | 2025-01-12 | 72267.36 | 86720.83 | 86720.83 |  | 6.496 | 14.988 | 217 | 273 | 253 | 3414970403742
416476 | да | Конт.CTX3 4P 250A 100-240V~/= | Контактор CTX³ 4P 200A 100...240В~/= | Legrand | Power Legrand | 121 | Контакторы промышленные CTX3 | PL1 | 1 | ШТ | На складе | Сертифицировано | 2025-01-12 | 90334.18 | 108401.02 | 108401.02 |  | 6.716 | 14.9586 | 275 | 253 | 215 | 3414970403759
416486 | да | Конт.CTX3 4P 330A 100-240V~/= | Контактор CTX³ 4P 260A 100...240В~/= | Legrand | Power Legrand | 121 | Контакторы промышленные CTX3 | PL1 | 1 | ШТ | На складе | Сертифицировано | 2025-01-12 | 112917.73 | 135501.28 | 135501.28 |  | 6.713 | 15.2171 | 217 | 275 | 255 | 3414970403766
416496 | да | Конт.CTX3 4P 420A 100-240V~/= | Контактор CTX³ 4P 350A 100...240В~/= | Legrand | Power Legrand | 121 | Контакторы промышленные CTX3 | PL1 | 1 | ШТ | Под заказ Т2 | Сертифицировано | 2025-01-12 | 180668.37 | 216802.04 | 216802.04 |  | 11.215 | 22.0714 | 249 | 320 | 277 | 3414970403773
416506 | да | Конт.CTX3 4P 500A 100-240V~/= | Контактор CTX³ 400 4P 500A (AC-1) 2но2нз 100-240В~/= | Legrand | Power Legrand | 121 | Контакторы промышленные CTX3 | PL1 | 1 | ШТ | Под заказ Т2 | Сертифицировано | 2025-01-12 | 271002.55 | 325203.06 | 325203.06 | [6 empty] | 3414970403780
416516 | да | Конт.CTX3 4P 750A 200-240V~/= | Контактор CTX³ 630 4P 750А (AC-1) 2но2нз 200-240В~/= | Legrand | Power Legrand | 121 | Контакторы промышленные CTX3 | PL1 | 1 | ШТ | Под заказ Т2 | Сертифицировано | 2025-01-12 | 383920.28 | 460704.34 | 460704.34 |  | 28.495 | 37.4062 | 350 | 375 | 285 | 3414970403797
416526 | да | Конт.CTX3 4P 900A 200-240V~/= | Контактор CTX³ 800 4P 900A (AC-1) 2но2нз 200-240В~/= | Legrand | Power Legrand | 121 | Контакторы промышленные CTX3 | PL1 | 1 | ШТ | Под заказ Т2 | Сертифицировано | 2025-01-12 | 519421.57 | 623305.88 | 623305.88 | [6 empty] | 3414970403803
416546 | да | CTX3 катушка габ.11 230V AC | Катушка 230В ~ для CTX³ 4P 22/40 | Legrand | Power Legrand | 121 | Контакторы промышленные CTX3 | PL1 | 3 | ШТ | Под заказ Т2 | Сертифицировано | 2025-01-12 | 5748.54 | 6898.25 | 6898.25 |  | 0.222 | 0.50592 | 62 | 85 | 96 | 3414970408617
416556 | да | CTX3 катушка габ.12 230V AC | Катушка 230В ~ для CTX³ 4P 65/85 | Legrand | Power Legrand | 121 | Контакторы промышленные CTX3 | PL1 | 4 | ШТ | Под заказ Т2 | Сертифицировано | 2025-01-12 | 10675.85 | 12811.02 | 12811.02 | [6 empty] | 3414970408624
416566 | да | CTX3 катушка13габ.100-240V ~/= | Катушка 100-240В ~/= для CTX³ 4P 130/150/225 | Legrand | Power Legrand | 121 | Контакторы промышленные CTX3 | PL1 | 1 | ШТ | Под заказ Т2 | Сертифицировано | 2025-01-12 | 48041.37 | 57649.64 | 57649.64 | [6 empty] | 3414970408631
416576 | да | CTX3 катушка14габ.100-240V ~/= | Катушка 100-240В ~/= для CTX³ 4P 330/400 | Legrand | Power Legrand | 121 | Контакторы промышленные CTX3 | PL1 | 3 | ШТ | Под заказ Т2 | Сертифицировано | 2025-01-12 | 94440.27 | 113328.32 | 113328.32 | [6 empty] | 3414970408648
416586 | да | CTX3 катушка15габ.200-240V ~/= | Катушка 200-240В ~/= для CTX³ 4P 630/800 | Legrand | Power Legrand | 121 | Контакторы промышленные CTX3 | PL1 | 3 | ШТ | Под заказ Т2 | Сертифицировано | 2025-01-12 | 143713.47 | 172456.16 | 172456.16 | [6 empty] | 3414970408655
416593 | нет | Отдельн.крепл.RTX65 габ.4 винт | Основание для автономной установки RTX³ 65 с винтовыми зажимами | Legrand | Power Legrand | 121 | Контакторы промышленные CTX3 | PL1 | 1 | ШТ | На складе | Сертифицировано | 2025-02-20 | 4158.71 | 4990.45 | 4990.45 | Отгружается ограниченными партиями | 0.148 | 0.71456 | 58 | 110 | 112 | 3414970409768
416640 | да | RTX RELAY 0.1-0.16A S SZ2,3 | RTX³ 40 Тепловое реле 0.1-0.16A для контакторов CTX³ 3P 22/40 | Legrand | Power Legrand | 121 | Контакторы промышленные CTX3 | PL1 | 1 | ШТ | Под заказ Т2 | Сертифицировано | 2025-02-20 | 5701.03 | 6841.24 | 6841.24 |  | 0.175 | 0.35568 | 48 | 78 | 95 | 3414970405494
416641 | да | RTX RELAY 0.16-0.25A S SZ2,3 | RTX³ 40 Тепловое реле 0.16-0.25A для CTX³ 22, CTX³ 40 | Legrand | Power Legrand | 121 | Контакторы промышленные CTX3 | PL1 | 1 | ШТ | Под заказ Т2 | Сертифицировано | 2025-02-20 | 5701.03 | 6841.24 | 6841.24 |  | 0.175 | 0.35568 | 48 | 78 | 95 | 3414970405517
416642 | да | RTX RELAY 0.25 - 0.4A S SZ2,3 | RTX³ 40 Тепловое реле 0.25 - 0.4A для CTX³ 22, CTX³ 40 | Legrand | Power Legrand | 121 | Контакторы промышленные CTX3 | PL1 | 1 | ШТ | На складе | Сертифицировано | 2025-02-20 | 5701.03 | 6841.24 | 6841.24 |  | 0.177 | 0.35568 | 48 | 78 | 95 | 3414970405531
416643 | да | RTX RELAY 0.4-0.63A S SZ2,3 | RTX³ 40 Тепловое реле 0.4-0.63A для CTX³ 22, CTX³ 40 | Legrand | Power Legrand | 121 | Контакторы промышленные CTX3 | PL1 | 1 | ШТ | Под заказ Т2 | Сертифицировано | 2025-02-20 | 5701.03 | 6841.24 | 6841.24 |  | 0.177 | 0.36691 | 49 | 78 | 96 | 3414970405555
416644 | да | RTX RELAY 0.63-1.0A S SZ2,3 | RTX³ 40 Тепловое реле 0.63-1.0A для CTX³ 22, CTX³ 40 | Legrand | Power Legrand | 121 | Контакторы промышленные CTX3 | PL1 | 1 | ШТ | На складе | Сертифицировано | 2025-02-20 | 5701.03 | 6841.24 | 6841.24 |  | 0.176 | 0.37162 | 79 | 96 | 49 | 3414970405579
416645 | да | RTX RELAY 1.0-1.6A S SZ2,3 | RTX³ 40 Тепловое реле 1.0-1.6A для CTX³ 22, CTX³ 40 | Legrand | Power Legrand | 121 | Контакторы промышленные CTX3 | PL1 | 1 | ШТ | На складе | Сертифицировано | 2025-02-20 | 5701.03 | 6841.24 | 6841.24 |  | 0.176 | 0.37162 | 79 | 96 | 49 | 3414970405593
416646 | да | RTX RELAY 1.6-2.5A S SZ2,3 | RTX³ 40 Тепловое реле 1.6-2.5A для CTX³ 22, CTX³ 40 | Legrand | Power Legrand | 121 | Контакторы промышленные CTX3 | PL1 | 1 | ШТ | На складе | Сертифицировано | 2025-02-20 | 5701.03 | 6841.24 | 6841.24 |  | 0.18 | 0.37162 | 79 | 96 | 49 | 3414970405616
416647 | да | RTX RELAY 2.5-4.0A S SZ2,3 | RTX³ 40 Тепловое реле 2.5-4.0A для CTX³ 22, CTX³ 40 | Legrand | Power Legrand | 121 | Контакторы промышленные CTX3 | PL1 | 1 | ШТ | На складе | Сертифицировано | 2025-02-20 | 5701.03 | 6841.24 | 6841.24 |  | 0.179 | 0.388 | 80 | 97 | 50 | 3414970405630
416648 | да | RTX RELAY 4-6A S SZ2,3 | RTX³ 40 Тепловое реле 4-6A для CTX³ 22, CTX³ 40 | Legrand | Power Legrand | 121 | Контакторы промышленные CTX3 | PL1 | 1 | ШТ | На складе | Сертифицировано | 2025-02-20 | 5701.03 | 6841.24 | 6841.24 |  | 0.178 | 0.37162 | 79 | 96 | 49 | 3414970405654
416649 | да | RTX RELAY 5-8A S SZ2,3 | RTX³ 40 Тепловое реле 5-8A для CTX³ 22, CTX³ 40 | Legrand | Power Legrand | 121 | Контакторы промышленные CTX3 | PL1 | 1 | ШТ | На складе | Сертифицировано | 2025-02-20 | 5701.03 | 6841.24 | 6841.24 |  | 0.182 | 0.37162 | 79 | 96 | 49 | 3414970405678
416650 | да | RTX RELAY 6-9A S SZ2,3 | RTX³ 40 Тепловое реле 6-9A для CTX³ 22, CTX³ 40 | Legrand | Power Legrand | 121 | Контакторы промышленные CTX3 | PL1 | 1 | ШТ | На складе | Сертифицировано | 2025-02-20 | 5701.03 | 6841.24 | 6841.24 |  | 0.182 | 0.36774 | 49 | 79 | 95 | 3414970405692
416651 | да | RTX RELAY 7-10A S SZ2,3 | RTX³ 40 Тепловое реле 7-10A для CTX³ 22, CTX³ 40 | Legrand | Power Legrand | 121 | Контакторы промышленные CTX3 | PL1 | 1 | ШТ | Под заказ Т2 | Сертифицировано | 2025-02-20 | 5701.03 | 6841.24 | 6841.24 |  | 0.182 | 0.37162 | 79 | 96 | 49 | 3414970405715
416652 | да | RTX RELAY 9-13A S SZ2,3 | RTX³ 40 Тепловое реле 9-13A для CTX³ 22, CTX³ 40 | Legrand | Power Legrand | 121 | Контакторы промышленные CTX3 | PL1 | 1 | ШТ | Под заказ Т1 | Сертифицировано | 2025-02-20 | 6271.12 | 7525.34 | 7525.34 |  | 0.183 | 0.37162 | 79 | 96 | 49 | 3414970405739
416653 | да | RTX RELAY 12-18A S SZ2,3 | RTX³ 40 Тепловое реле 12-18A для CTX³ 22, CTX³ 40 | Legrand | Power Legrand | 121 | Контакторы промышленные CTX3 | PL1 | 1 | ШТ | На складе | Сертифицировано | 2025-02-20 | 6271.12 | 7525.34 | 7525.34 |  | 0.186 | 0.37162 | 79 | 96 | 49 | 3414970405753
416654 | да | RTX RELAY 16-22A S SZ2,3 | RTX³ 40 Тепловое реле 16-22A для CTX³ 22, CTX³ 40 | Legrand | Power Legrand | 121 | Контакторы промышленные CTX3 | PL1 | 1 | ШТ | Под заказ Т1 | Сертифицировано | 2025-02-20 | 6271.12 | 7525.34 | 7525.34 |  | 0.182 | 0.37162 | 79 | 96 | 49 | 3414970405777
416655 | да | RTX RELAY 18-25A S SZ2,3 | RTX³ 40 Тепловое реле 18-25A для CTX³ 22, CTX³ 40 | Legrand | Power Legrand | 121 | Контакторы промышленные CTX3 | PL1 | 1 | ШТ | На складе | Сертифицировано | 2025-02-20 | 6841.24 | 8209.49 | 8209.49 |  | 0.186 | 0.36691 | 78 | 96 | 49 | 3414970405791
416656 | да | RTX RELAY 22-32A S SZ2,3 | RTX³ 40 Тепловое реле 22-32A для CTX³ 22, CTX³ 40 | Legrand | Power Legrand | 121 | Контакторы промышленные CTX3 | PL1 | 1 | ШТ | На складе | Сертифицировано | 2025-02-20 | 6841.24 | 8209.49 | 8209.49 |  | 0.188 | 0.36691 | 78 | 96 | 49 | 3414970405814
416657 | да | RTX RELAY 28-40A S SZ2,3 | RTX³ 40 Тепловое реле 28-40A для CTX³ 22, CTX³ 40 | Legrand | Power Legrand | 121 | Контакторы промышленные CTX3 | PL1 | 1 | ШТ | На складе | Сертифицировано | 2025-02-20 | 6841.24 | 8209.49 | 8209.49 |  | 0.205 | 0.36691 | 49 | 78 | 96 | 3414970405838
416660 | да | Р/тепл.RTX40 0.1-0.16A габ.2,3 | RTX³ 40 Тепловое реле с дифференциальной защитой 0.1-0.16A для CTX³ 22, CTX³ 40 | Legrand | Power Legrand | 121 | Контакторы промышленные CTX3 | PL1 | 1 | ШТ | Под заказ Т2 | Сертифицировано | 2025-02-20 | 7126.29 | 8551.55 | 8551.55 |  | 0.177 | 0.35568 | 48 | 78 | 95 | 3414970405852
416661 | да | Р/тепл.RTX40 0.16-0.25Aгаб.2,3 | RTX³ 40 Тепловое реле с дифференциальной защитой 0.16-0.25A для CTX³ 22, CTX³ 40 | Legrand | Power Legrand | 121 | Контакторы промышленные CTX3 | PL1 | 1 | ШТ | Под заказ Т2 | Сертифицировано | 2025-02-20 | 7126.29 | 8551.55 | 8551.55 |  | 0.177 | 0.35568 | 48 | 78 | 95 | 3414970405876
416662 | да | Р/тепл.RTX40 0.25-0.4A габ.2,3 | RTX³ 40 Тепловое реле с дифференциальной защитой 0.25-0.4A для CTX³ 22, CTX³ 40 | Legrand | Power Legrand | 121 | Контакторы промышленные CTX3 | PL1 | 1 | ШТ | Под заказ Т2 | Сертифицировано | 2025-02-20 | 7126.29 | 8551.55 | 8551.55 |  | 0.177 | 0.35568 | 48 | 78 | 95 | 3414970405890
416663 | да | Р/тепл.RTX40 0.4-0.63A габ.2,3 | RTX³ 40 Тепловое реле с дифференциальной защитой 0.4-0.63A для CTX³ 22, CTX³ 40 | Legrand | Power Legrand | 121 | Контакторы промышленные CTX3 | PL1 | 1 | ШТ | Под заказ Т2 | Сертифицировано | 2025-02-20 | 7126.29 | 8551.55 | 8551.55 |  | 0.176 | 0.36774 | 49 | 79 | 95 | 3414970405913
416664 | да | Р/тепл.RTX40 0.63-1.0A габ.2,3 | RTX³ 40 Тепловое реле с дифференциальной защитой 0.63-1.0A для CTX³ 22, CTX³ 40 | Legrand | Power Legrand | 121 | Контакторы промышленные CTX3 | PL1 | 1 | ШТ | На складе | Сертифицировано | 2025-02-20 | 7126.29 | 8551.55 | 8551.55 |  | 0.178 | 0.37162 | 79 | 96 | 49 | 3414970405937
416665 | да | Р/тепл.RTX40 1.0-1.6A габ.2,3 | RTX³ 40 Тепловое реле с дифференциальной защитой 1.0-1.6A для CTX³ 22, CTX³ 40 | Legrand | Power Legrand | 121 | Контакторы промышленные CTX3 | PL1 | 1 | ШТ | Под заказ Т2 | Сертифицировано | 2025-02-20 | 7126.29 | 8551.55 | 8551.55 |  | 0.178 | 0.3792 | 79 | 96 | 50 | 3414970405951
416666 | да | Р/тепл.RTX40 1.6-2.5A габ.2,3 | RTX³ 40 Тепловое реле с дифференциальной защитой 1.6-2.5A для CTX³ 22, CTX³ 40 | Legrand | Power Legrand | 121 | Контакторы промышленные CTX3 | PL1 | 1 | ШТ | Под заказ Т2 | Сертифицировано | 2025-02-20 | 7126.29 | 8551.55 | 8551.55 |  | 0.179 | 0.37162 | 79 | 96 | 49 | 3414970405975
416667 | да | Р/тепл.RTX40 2.5-4.0A габ.2,3 | RTX³ 40 Тепловое реле с дифференциальной защитой 2.5-4.0A для CTX³ 22, CTX³ 40 | Legrand | Power Legrand | 121 | Контакторы промышленные CTX3 | PL1 | 1 | ШТ | На складе | Сертифицировано | 2025-02-20 | 7126.29 | 8551.55 | 8551.55 |  | 0.178 | 0.36691 | 49 | 78 | 96 | 3414970405999
416668 | да | Р/тепл.RTX40 4-6A габ.2,3 | RTX³ 40 Тепловое реле с дифференциальной защитой 4-6A для CTX³ 22, CTX³ 40 | Legrand | Power Legrand | 121 | Контакторы промышленные CTX3 | PL1 | 1 | ШТ | На складе | Сертифицировано | 2025-02-20 | 7126.29 | 8551.55 | 8551.55 |  | 0.18 | 0.36691 | 49 | 78 | 96 | 3414970406019
416669 | да | Р/тепл.RTX40 5-8A габ.2,3 | RTX³ 40 Тепловое реле с дифференциальной защитой 5-8A для CTX³ 22, CTX³ 40 | Legrand | Power Legrand | 121 | Контакторы промышленные CTX3 | PL1 | 1 | ШТ | Под заказ Т1 | Сертифицировано | 2025-02-20 | 7126.29 | 8551.55 | 8551.55 |  | 0.183 | 0.35942 | 78 | 96 | 48 | 3414970406033
416670 | да | Р/тепл.RTX40 6-9A габ.2,3 | RTX³ 40 Тепловое реле с дифференциальной защитой 6-9A для CTX³ 22, CTX³ 40 | Legrand | Power Legrand | 121 | Контакторы промышленные CTX3 | PL1 | 1 | ШТ | Под заказ Т1 | Сертифицировано | 2025-02-20 | 7126.29 | 8551.55 | 8551.55 |  | 0.181 | 0.35568 | 48 | 78 | 95 | 3414970406057
416671 | да | Р/тепл.RTX40 7-10A габ.2,3 | RTX³ 40 Тепловое реле с дифференциальной защитой 7-10A для CTX³ 22, CTX³ 40 | Legrand | Power Legrand | 121 | Контакторы промышленные CTX3 | PL1 | 1 | ШТ | На складе | Сертифицировано | 2025-02-20 | 7126.29 | 8551.55 | 8551.55 |  | 0.182 | 0.36691 | 49 | 78 | 96 | 3414970406071
416672 | да | Р/тепл.RTX40 9-13A габ.2,3 | RTX³ 40 Тепловое реле с дифференциальной защитой 9-13A для CTX³ 22, CTX³ 40 | Legrand | Power Legrand | 121 | Контакторы промышленные CTX3 | PL1 | 1 | ШТ | Под заказ Т2 | Сертифицировано | 2025-02-20 | 7838.92 | 9406.7 | 9406.7 |  | 0.184 | 0.37162 | 79 | 96 | 49 | 3414970406095
416673 | да | Р/тепл.RTX40 12-18A габ.2,3 | RTX³ 40 Тепловое реле с дифференциальной защитой 12-18A для CTX³ 22, CTX³ 40 | Legrand | Power Legrand | 121 | Контакторы промышленные CTX3 | PL1 | 1 | ШТ | На складе | Сертифицировано | 2025-02-20 | 7838.92 | 9406.7 | 9406.7 |  | 0.186 | 0.37162 | 79 | 96 | 49 | 3414970406118
416674 | да | Р/тепл.RTX40 16-22A габ.2,3 | RTX³ 40 Тепловое реле с дифференциальной защитой 16-22A для CTX³ 22, CTX³ 40 | Legrand | Power Legrand | 121 | Контакторы промышленные CTX3 | PL1 | 1 | ШТ | Под заказ Т2 | Сертифицировано | 2025-02-20 | 7838.92 | 9406.7 | 9406.7 |  | 0.184 | 0.37162 | 79 | 96 | 49 | 3414970406132
416675 | да | Р/тепл.RTX40 18-25A габ.2,3 | RTX³ 40 Тепловое реле с дифференциальной защитой 18-25A для CTX³ 22, CTX³ 40 | Legrand | Power Legrand | 121 | Контакторы промышленные CTX3 | PL1 | 1 | ШТ | Под заказ Т2 | Сертифицировано | 2025-02-20 | 8551.54 | 10261.85 | 10261.85 |  | 0.187 | 0.38 | 80 | 95 | 50 | 3414970406156
416676 | да | Р/тепл.RTX40 22-32A габ.2,3 | RTX³ 40 Тепловое реле с дифференциальной защитой 22-32A для CTX³ 22, CTX³ 40 | Legrand | Power Legrand | 121 | Контакторы промышленные CTX3 | PL1 | 1 | ШТ | На складе | Сертифицировано | 2025-02-20 | 8551.54 | 10261.85 | 10261.85 |  | 0.19 | 0.37162 | 79 | 96 | 49 | 3414970406170
416677 | да | Р/тепл.RTX40 28-40A габ.2,3 | RTX³ 40 Тепловое реле с дифференциальной защитой 28-40A для CTX³ 22, CTX³ 40 | Legrand | Power Legrand | 121 | Контакторы промышленные CTX3 | PL1 | 1 | ШТ | Под заказ Т1 | Сертифицировано | 2025-02-20 | 8551.54 | 10261.85 | 10261.85 |  | 0.205 | 0.36691 | 49 | 78 | 96 | 3414970406194
416683 | да | RTX Р/тепл. 9-13A S SZ4 | RTX³ 65 Тепловое реле 9-13A для контакторов CTX³ 3P 65 | Legrand | Power Legrand | 121 | Контакторы промышленные CTX3 | PL1 | 1 | ШТ | На складе | Сертифицировано | 2025-02-20 | 8779.57 | 10535.48 | 10535.48 | [6 empty] | 3414970406279
416684 | да | RTX Р/тепл. 12-18A S SZ4 | RTX³ 65 Тепловое реле 12-18A для контакторов CTX³ 3P 65 | Legrand | Power Legrand | 121 | Контакторы промышленные CTX3 | PL1 | 1 | ШТ | Под заказ Т2 | Сертифицировано | 2025-02-20 | 8779.57 | 10535.48 | 10535.48 |  | 0.313 | 0.55224 | 59 | 90 | 104 | 3414970406293
416685 | да | RTX Р/тепл. 16-22A S SZ4 | RTX³ 65 Тепловое реле 16-22A для контакторов CTX³ 3P 65 | Legrand | Power Legrand | 121 | Контакторы промышленные CTX3 | PL1 | 1 | ШТ | Под заказ Т2 | Сертифицировано | 2025-02-20 | 8779.57 | 10535.48 | 10535.48 |  | 0.318 | 0.55224 | 59 | 90 | 104 | 3414970406316
416686 | да | RTX Р/тепл. 18-25A S SZ4 | RTX³ 65 Тепловое реле 18-25A для контакторов CTX³ 3P 65 | Legrand | Power Legrand | 121 | Контакторы промышленные CTX3 | PL1 | 1 | ШТ | Под заказ Т2 | Сертифицировано | 2025-02-20 | 9577.73 | 11493.28 | 11493.28 |  | 0.32 | 0.567 | 60 | 90 | 105 | 3414970406330
416687 | да | RTX Р/тепл. 24-36A S SZ4 | RTX³ 65 Тепловое реле 24-36A для контакторов CTX³ 3P 65 | Legrand | Power Legrand | 121 | Контакторы промышленные CTX3 | PL1 | 1 | ШТ | На складе | Сертифицировано | 2025-02-20 | 9577.73 | 11493.28 | 11493.28 | [6 empty] | 3414970406354
416688 | да | RTX Р/тепл. 28-40A S SZ4 | RTX³ 65 Тепловое реле 28-40A для контакторов CTX³ 3P 65 | Legrand | Power Legrand | 121 | Контакторы промышленные CTX3 | PL1 | 1 | ШТ | Под заказ Т2 | Сертифицировано | 2025-02-20 | 9577.73 | 11493.28 | 11493.28 |  | 0.316 | 0.56451 | 59 | 92 | 104 | 3414970406378
416689 | да | RTX Р/тепл. 34-50A S SZ4 | RTX³ 65 Тепловое реле 34-50A для контакторов CTX³ 3P 65 | Legrand | Power Legrand | 121 | Контакторы промышленные CTX3 | PL1 | 1 | ШТ | На складе | Сертифицировано | 2025-02-20 | 9577.73 | 11493.28 | 11493.28 |  | 0.319 | 0.56451 | 59 | 92 | 104 | 3414970406392
416690 | да | RTX Р/тепл. 45-65A S SZ4 | RTX³ 65 Тепловое реле 45-65A для CTX³ 65 | Legrand | Power Legrand | 121 | Контакторы промышленные CTX3 | PL1 | 1 | ШТ | На складе | Сертифицировано | 2025-02-20 | 11972.15 | 14366.58 | 14366.58 |  | 0.325 | 0.55224 | 59 | 90 | 104 | 3414970406415
416703 | да | Р/тепл.RTX65 9-13A габ.4 | RTX³ 65 Тепловое реле 9-13A для контакторов CTX³ 3P 65 | Legrand | Power Legrand | 121 | Контакторы промышленные CTX3 | PL1 | 1 | ШТ | Под заказ Т2 | Сертифицировано | 2025-02-20 | 10974.49 | 13169.39 | 13169.39 | [6 empty] | 3414970406491
416704 | да | Р/тепл.RTX65 12-18A габ.4 | RTX³ 65 Тепловое реле 12-18A для контакторов CTX³ 3P 65 | Legrand | Power Legrand | 121 | Контакторы промышленные CTX3 | PL1 | 1 | ШТ | На складе | Сертифицировано | 2025-02-20 | 10974.49 | 13169.39 | 13169.39 | [6 empty] | 3414970406514
416705 | да | Р/тепл.RTX65 16-22A габ.4 | RTX³ 65 Тепловое реле 16-22A для контакторов CTX³ 3P 65 | Legrand | Power Legrand | 121 | Контакторы промышленные CTX3 | PL1 | 1 | ШТ | Под заказ Т2 | Сертифицировано | 2025-02-20 | 10974.49 | 13169.39 | 13169.39 | [6 empty] | 3414970406538
416706 | да | Р/тепл.RTX65 18-25A габ.4 | RTX³ 65 Тепловое реле 18-25A для контакторов CTX³ 3P 65 | Legrand | Power Legrand | 121 | Контакторы промышленные CTX3 | PL1 | 1 | ШТ | Под заказ Т2 | Сертифицировано | 2025-02-20 | 11972.15 | 14366.58 | 14366.58 | [6 empty] | 3414970406552
416707 | да | Р/тепл.RTX65 24...36A габ.4 | Реле тепловое RTX65 24-36A для контакторов CTX³ 65 | Legrand | Power Legrand | 121 | Контакторы промышленные CTX3 | PL1 | 1 | ШТ | Под заказ Т2 | Сертифицировано | 2025-02-20 | 11972.15 | 14366.58 | 14366.58 |  | 0.336 | 0.54891 | 58 | 91 | 104 | 3414970406576
416708 | да | Р/тепл.RTX65 28-40A габ.4 | RTX³ 65 Тепловое реле с дифференциальной защитой 28-40A для CTX³ 65 | Legrand | Power Legrand | 121 | Контакторы промышленные CTX3 | PL1 | 1 | ШТ | Под заказ Т2 | Сертифицировано | 2025-02-20 | 11972.15 | 14366.58 | 14366.58 |  | 0.336 | 0.5481 | 58 | 90 | 105 | 3414970406590
416709 | да | Р/тепл.RTX65 34-50A габ.4 | RTX³ 65 Тепловое реле с дифференциальной защитой 34-50A для CTX³ 65 | Legrand | Power Legrand | 121 | Контакторы промышленные CTX3 | PL1 | 1 | ШТ | Под заказ Т2 | Сертифицировано | 2025-02-20 | 11972.15 | 14366.58 | 14366.58 |  | 0.347 | 0.55224 | 59 | 90 | 104 | 3414970406613
416710 | да | Р/тепл.RTX65 45-65A габ.4 | RTX³ 65 Тепловое реле с дифференциальной защитой 45-65A для CTX³ 65 | Legrand | Power Legrand | 121 | Контакторы промышленные CTX3 | PL1 | 1 | ШТ | Под заказ Т2 | Сертифицировано | 2025-02-20 | 14965.19 | 17958.23 | 17958.23 |  | 0.346 | 0.54891 | 58 | 91 | 104 | 3414970406637
416723 | да | RTX Р/тепл. 18-25A S SZ5 | RTX³ 100 Тепловое реле 18-25A для контакторов CTX³ 3P 100 | Legrand | Power Legrand | 121 | Контакторы промышленные CTX3 | PL1 | 1 | ШТ | Под заказ Т1 | Сертифицировано | 2025-02-20 | 10946 | 13135.2 | 13135.2 |  | 0.493 | 0.91425 | 106 | 75 | 115 | 3414970406712
416724 | да | RTX Р/тепл. 22-32A S SZ5 | RTX³ 100 Тепловое реле 22-32A для контакторов CTX³ 3P 100 | Legrand | Power Legrand | 121 | Контакторы промышленные CTX3 | PL1 | 1 | ШТ | Под заказ Т2 | Сертифицировано | 2025-02-20 | 10946 | 13135.2 | 13135.2 |  | 0.485 | 0.95144 | 107 | 76 | 117 | 3414970406736
416725 | да | RTX Р/тепл. 28-40A S SZ5 | RTX³ 100 Тепловое реле 28-40A для контакторов CTX³ 3P 100 | Legrand | Power Legrand | 121 | Контакторы промышленные CTX3 | PL1 | 1 | ШТ | Под заказ Т2 | Сертифицировано | 2025-02-20 | 10946 | 13135.2 | 13135.2 | [6 empty] | 3414970406750
416726 | да | RTX Р/тепл. 34-50A S SZ5 | RTX³ 100 Тепловое реле 34-50A для контакторов CTX³ 3P 100 | Legrand | Power Legrand | 121 | Контакторы промышленные CTX3 | PL1 | 1 | ШТ | Под заказ Т2 | Сертифицировано | 2025-02-20 | 10946 | 13135.2 | 13135.2 | [6 empty] | 3414970406774
416727 | да | RTX Р/тепл. 45-65A S SZ5 | RTX³ 100 Тепловое реле 45-65A для контакторов CTX³ 3P 100 | Legrand | Power Legrand | 121 | Контакторы промышленные CTX3 | PL1 | 1 | ШТ | Под заказ Т2 | Сертифицировано | 2025-02-20 | 13682.47 | 16418.96 | 16418.96 | [6 empty] | 3414970406798
416728 | да | RTX Р/тепл. 54-75A S SZ5 | RTX³ 100 Тепловое реле 54-75A для контакторов CTX³ 3P 100 | Legrand | Power Legrand | 121 | Контакторы промышленные CTX3 | PL1 | 1 | ШТ | На складе | Сертифицировано | 2025-02-20 | 13682.47 | 16418.96 | 16418.96 |  | 0.501 | 0.9135 | 75 | 105 | 116 | 3414970406811
416729 | да | RTX Р/тепл. 63-85A S SZ5 | RTX³ 100 Тепловое реле 63-85A для контакторов CTX³ 3P 100 | Legrand | Power Legrand | 121 | Контакторы промышленные CTX3 | PL1 | 1 | ШТ | На складе | Сертифицировано | 2025-02-20 | 13682.47 | 16418.96 | 16418.96 |  | 0.501 | 0.9135 | 75 | 105 | 116 | 3414970406835
416730 | да | RTX Р/тепл. 70-95A S SZ5 | RTX³ 100 Тепловое реле 70-95A для CTX³ 100 | Legrand | Power Legrand | 121 | Контакторы промышленные CTX3 | PL1 | 1 | ШТ | Под заказ Т2 | Сертифицировано | 2025-02-20 | 16418.97 | 19702.76 | 19702.76 |  | 0.506 | 0.9135 | 75 | 105 | 116 | 3414970406859
416731 | да | RTX Р/тепл. 80-100A S SZ5 | RTX³ 100 Тепловое реле 80-100A для контакторов CTX³ 3P 100 | Legrand | Power Legrand | 121 | Контакторы промышленные CTX3 | PL1 | 1 | ШТ | Под заказ Т2 | Сертифицировано | 2025-02-20 | 16418.97 | 19702.76 | 19702.76 |  | 0.506 | 0.9135 | 75 | 105 | 116 | 3414970406873
416743 | да | Р/тепл.RTX100 18-25A габ.5 | RTX³ 100 Тепловое реле c диф. защитой 18-25A для контакторов CTX³ 3P 100 | Legrand | Power Legrand | 121 | Контакторы промышленные CTX3 | PL1 | 1 | ШТ | Под заказ Т2 | Сертифицировано | 2025-02-20 | 13682.47 | 16418.96 | 16418.96 |  | 0.502 | 0.9135 | 105 | 75 | 116 | 3414970406958
416744 | да | Р/тепл.RTX100 22-32A габ.5 | RTX³ 100 Тепловое реле с диф. защитой 24-36A для контакторов CTX³ 3P 100 | Legrand | Power Legrand | 121 | Контакторы промышленные CTX3 | PL1 | 1 | ШТ | Под заказ Т2 | Сертифицировано | 2025-02-20 | 13682.47 | 16418.96 | 16418.96 |  | 0.499 | 0.91425 | 75 | 106 | 115 | 3414970406972
416745 | да | Р/тепл.RTX100 28-40A габ.5 | RTX³ 100 Тепловое реле с дифференциальной защитой 28-40A для CTX³ 100 | Legrand | Power Legrand | 121 | Контакторы промышленные CTX3 | PL1 | 1 | ШТ | Под заказ Т2 | Сертифицировано | 2025-02-20 | 13682.47 | 16418.96 | 16418.96 |  | 0.503 | 0.9135 | 75 | 105 | 116 | 3414970406996
416746 | да | Р/тепл.RTX100 34-50A габ.5 | RTX³ 100 Тепловое реле с дифференциальной защитой 34-50A для CTX³ 100 | Legrand | Power Legrand | 121 | Контакторы промышленные CTX3 | PL1 | 1 | ШТ | Под заказ Т2 | Сертифицировано | 2025-02-20 | 13682.47 | 16418.96 | 16418.96 |  | 0.506 | 0.96396 | 107 | 117 | 77 | 3414970407016
416747 | да | Р/тепл.RTX100 45-65A габ.5 | RTX³ 100 Тепловое реле с дифференциальной защитой 45-65A для CTX³ 100 | Legrand | Power Legrand | 121 | Контакторы промышленные CTX3 | PL1 | 1 | ШТ | Под заказ Т2 | Сертифицировано | 2025-02-20 | 17103.08 | 20523.7 | 20523.7 |  | 0.502 | 0.92288 | 75 | 107 | 115 | 3414970407030
416748 | да | Р/тепл.RTX100 54-75A габ.5 | RTX³ 100 Тепловое реле с дифференциальной защитой 54-75A для CTX³ 100 | Legrand | Power Legrand | 121 | Контакторы промышленные CTX3 | PL1 | 1 | ШТ | На складе | Сертифицировано | 2025-02-20 | 17103.08 | 20523.7 | 20523.7 |  | 0.511 | 0.9135 | 75 | 105 | 116 | 3414970407054
416749 | да | Р/тепл.RTX100 63-85A габ.5 | RTX³ 100 Тепловое реле с дифференциальной защитой 63-85A для CTX³ 100 | Legrand | Power Legrand | 121 | Контакторы промышленные CTX3 | PL1 | 1 | ШТ | На складе | Сертифицировано | 2025-02-20 | 17103.08 | 20523.7 | 20523.7 |  | 0.512 | 0.96396 | 107 | 117 | 77 | 3414970407078
416750 | да | Р/тепл.RTX100 70-95A габ.5 | RTX³ 100 Тепловое реле с дифференциальной защитой 70-95A для CTX³ 100 | Legrand | Power Legrand | 121 | Контакторы промышленные CTX3 | PL1 | 1 | ШТ | Под заказ Т2 | Сертифицировано | 2025-02-20 | 20523.73 | 24628.48 | 24628.48 |  | 0.518 | 0.96396 | 107 | 117 | 77 | 3414970407092
416751 | да | Р/тепл.RTX100 80-100A габ.5 | RTX³ 100 Тепловое реле с дифференциальной защитой 80-100A для CTX³ 100 | Legrand | Power Legrand | 121 | Контакторы промышленные CTX3 | PL1 | 1 | ШТ | На складе | Сертифицировано | 2025-02-20 | 20523.73 | 24628.48 | 24628.48 |  | 0.518 | 0.9135 | 75 | 105 | 116 | 3414970407115
416760 | да | RTX Р/тепл. 45-65A S SZ6 | RTX³ 150 Тепловое реле 45-65A для контакторов CTX³ 3P 150 | Legrand | Power Legrand | 121 | Контакторы промышленные CTX3 | PL1 | 1 | ШТ | Под заказ Т2 | Сертифицировано | 2025-02-20 | 16247.95 | 19497.54 | 19497.54 | [6 empty] | 3414970407139
416761 | да | RTX Р/тепл. 54-75A S SZ6 | RTX³ 150 Тепловое реле 54-75A для контакторов CTX³ 3P 150 | Legrand | Power Legrand | 121 | Контакторы промышленные CTX3 | PL1 | 1 | ШТ | Под заказ Т2 | Сертифицировано | 2025-02-20 | 16247.95 | 19497.54 | 19497.54 | [6 empty] | 3414970407153
416762 | да | RTX Р/тепл. 63-85A S SZ6 | RTX³ 150 Тепловое реле 63-85A для контакторов CTX³ 3P 150 | Legrand | Power Legrand | 121 | Контакторы промышленные CTX3 | PL1 | 1 | ШТ | Под заказ Т2 | Сертифицировано | 2025-02-20 | 16247.95 | 19497.54 | 19497.54 |  | 0.75 | 1.8432 | 131 | 105 | 134 | 3414970407177
416763 | да | RTX Р/тепл. 80-105A S SZ6 | RTX³ 150 Тепловое реле 80-105A для контакторов CTX³ 3P 150 | Legrand | Power Legrand | 121 | Контакторы промышленные CTX3 | PL1 | 1 | ШТ | Под заказ Т2 | Сертифицировано | 2025-02-20 | 19497.54 | 23397.05 | 23397.05 |  | 0.756 | 1.8889 | 106 | 132 | 135 | 3414970407191
416764 | да | RTX Р/тепл. 95-130A S SZ6 | RTX³ 150 Тепловое реле 95-130A для контакторов CTX³ 3P 150 | Legrand | Power Legrand | 121 | Контакторы промышленные CTX3 | PL1 | 1 | ШТ | На складе | Сертифицировано | 2025-02-20 | 19497.54 | 23397.05 | 23397.05 |  | 0.748 | 1.8889 | 106 | 132 | 135 | 3414970407214
416765 | да | RTX Р/тепл. 110-150A S SZ6 | RTX³ 150 Тепловое реле 110-150A для контакторов CTX³ 3P 150 | Legrand | Power Legrand | 121 | Контакторы промышленные CTX3 | PL1 | 1 | ШТ | На складе | Сертифицировано | 2025-02-20 | 19497.54 | 23397.05 | 23397.05 |  | 0.757 | 1.8889 | 106 | 132 | 135 | 3414970407238
416770 | да | Р/тепл.RTX150 45-65A габ.6 | RTX³ 150 Тепловое реле с дифференциальной защитой 45-65A для контакторов CTX³ 3P 150 | Legrand | Power Legrand | 121 | Контакторы промышленные CTX3 | PL1 | 1 | ШТ | Под заказ Т2 | Сертифицировано | 2025-02-20 | 20309.92 | 24371.9 | 24371.9 | [6 empty] | 3414970407252
416771 | да | Р/тепл.RTX150 54-75A габ.6 | RTX³ 150 Тепловое реле с дифференциальной защитой 54-75A для контакторов CTX³ 3P 150 | Legrand | Power Legrand | 121 | Контакторы промышленные CTX3 | PL1 | 1 | ШТ | Под заказ Т2 | Сертифицировано | 2025-02-20 | 20309.92 | 24371.9 | 24371.9 | [6 empty] | 3414970407276
416772 | да | Р/тепл.RTX150 63-85A габ.6 | RTX³ 150 Тепловое реле с дифференциальной защитой 63-85A для контакторов CTX³ 3P 150 | Legrand | Power Legrand | 121 | Контакторы промышленные CTX3 | PL1 | 1 | ШТ | Под заказ Т2 | Сертифицировано | 2025-02-20 | 20309.92 | 24371.9 | 24371.9 | [6 empty] | 3414970407290
416773 | да | Р/тепл.RTX150 80-105A габ.6 | RTX³ 150 Тепловое реле с дифференциальной защитой 80-105A для контакторов CTX³ 3P 150 | Legrand | Power Legrand | 121 | Контакторы промышленные CTX3 | PL1 | 1 | ШТ | Под заказ Т2 | Сертифицировано | 2025-02-20 | 24371.89 | 29246.27 | 29246.27 | [6 empty] | 3414970407313
416774 | да | Р/тепл.RTX150 95...130A габ.6 | RTX³ 150 Тепловое реле с дифференциальной защитой 95-130A для контакторов CTX³ 150 | Legrand | Power Legrand | 121 | Контакторы промышленные CTX3 | PL1 | 1 | ШТ | Под заказ Т2 | Сертифицировано | 2025-02-20 | 24371.89 | 29246.27 | 29246.27 |  | 0.841 | 1.9067 | 107 | 132 | 135 | 3414970407337
416775 | да | Р/тепл.RTX150 110-150A габ.6 | RTX³ 150 Тепловое реле с дифференциальной защитой 110-150A для CTX³ 150 | Legrand | Power Legrand | 121 | Контакторы промышленные CTX3 | PL1 | 1 | ШТ | Под заказ Т1 | Сертифицировано | 2025-02-20 | 24371.89 | 29246.27 | 29246.27 |  | 0.848 | 1.8889 | 106 | 132 | 135 | 3414970407351
416780 | да | Р/тепл.RTX225 65-100A габ.7 | RTX³ 225 Тепловое реле с дифференциальной защитой 65-100A для контакторов CTX³ 3P 225 | Legrand | Power Legrand | 121 | Контакторы промышленные CTX3 | PL1 | 1 | ШТ | Под заказ Т2 | Сертифицировано | 2025-02-20 | 28220.1 | 33864.12 | 33864.12 | [6 empty] | 3414970407375
416781 | да | Р/тепл.RTX225 85-125A габ.7 | RTX³ 225 Тепловое реле с дифференциальной защитой 85-125A для контакторов CTX³ 3P 225 | Legrand | Power Legrand | 121 | Контакторы промышленные CTX3 | PL1 | 1 | ШТ | Под заказ Т2 | Сертифицировано | 2025-02-20 | 28220.1 | 33864.12 | 33864.12 | [6 empty] | 3414970407382
416782 | да | Р/тепл.RTX225 100-160A габ.7 | RTX³ 225 Тепловое реле с дифференциальной защитой 100-160A для CTX³ 225 | Legrand | Power Legrand | 121 | Контакторы промышленные CTX3 | PL1 | 1 | ШТ | Под заказ Т2 | Сертифицировано | 2025-02-20 | 28220.1 | 33864.12 | 33864.12 |  | 2.779 | 5.6065 | 162 | 168 | 206 | 3414970407399
416783 | да | Р/тепл.RTX225 120-185A габ.7 | RTX³ 225 Тепловое реле с дифференциальной защитой 120-185A для CTX³ 225 | Legrand | Power Legrand | 121 | Контакторы промышленные CTX3 | PL1 | 1 | ШТ | Под заказ Т2 | Сертифицировано | 2025-02-20 | 28220.1 | 33864.12 | 33864.12 |  | 2.779 | 5.6065 | 162 | 168 | 206 | 3414970407405
416784 | да | Р/тепл.RTX225 160-240A габ.7 | RTX³ 225 Тепловое реле с дифференциальной защитой 160-240A для CTX³ 225 | Legrand | Power Legrand | 121 | Контакторы промышленные CTX3 | PL1 | 1 | ШТ | На складе | Сертифицировано | 2025-02-20 | 28220.1 | 33864.12 | 33864.12 |  | 2.778 | 5.412 | 160 | 165 | 205 | 3414970407412
416786 | да | Р/тепл.RTX400 85-125A габ.8 | RTX³ 400 Тепловое реле с дифференциальной защитой 85-125A для контакторов CTX³ 3P 400 | Legrand | Power Legrand | 121 | Контакторы промышленные CTX3 | PL1 | 1 | ШТ | Под заказ Т2 | Сертифицировано | 2025-02-20 | 44895.62 | 53874.74 | 53874.74 | [6 empty] | 3414970407429
416787 | да | Р/тепл.RTX400 100-160A габ.8 | RTX³ 400 Тепловое реле с дифференциальной защитой 100-160A для контакторов CTX³ 3P 400 | Legrand | Power Legrand | 121 | Контакторы промышленные CTX3 | PL1 | 1 | ШТ | Под заказ Т2 | Сертифицировано | 2025-02-20 | 44895.62 | 53874.74 | 53874.74 | [6 empty] | 3414970407436
416788 | да | Р/тепл.RTX400 120-185A габ.8 | RTX³ 400 Тепловое реле с дифференциальной защитой 120-185A для контакторов CTX³ 3P 400 | Legrand | Power Legrand | 121 | Контакторы промышленные CTX3 | PL1 | 1 | ШТ | Под заказ Т2 | Сертифицировано | 2025-02-20 | 44895.62 | 53874.74 | 53874.74 |  | 3.262 | 7.128 | 162 | 200 | 220 | 3414970407443
416789 | да | Р/тепл.RTX400 160-240A габ.8 | RTX³ 400 Тепловое реле с дифференциальной защитой 160-240A для CTX³ 400 | Legrand | Power Legrand | 121 | Контакторы промышленные CTX3 | PL1 | 1 | ШТ | Под заказ Т2 | Сертифицировано | 2025-02-20 | 44895.62 | 53874.74 | 53874.74 |  | 3.256 | 7.2882 | 164 | 202 | 220 | 3414970407450
416790 | да | Р/тепл.RTX400 200-330A габ.8 | RTX³ 400 Тепловое реле с дифференциальной защитой 200-330A для CTX³ 400 | Legrand | Power Legrand | 121 | Контакторы промышленные CTX3 | PL1 | 1 | ШТ | На складе | Сертифицировано | 2025-02-20 | 44895.62 | 53874.74 | 53874.74 |  | 3.259 | 7.1666 | 162 | 202 | 219 | 3414970407467
416791 | да | Р/тепл.RTX400 260-400A габ.8 | RTX³ 400 Тепловое реле с дифференциальной защитой 260-400A для CTX³ 400 | Legrand | Power Legrand | 121 | Контакторы промышленные CTX3 | PL1 | 1 | ШТ | Под заказ Т2 | Сертифицировано | 2025-02-20 | 44895.62 | 53874.74 | 53874.74 |  | 3.255 | 7.1666 | 162 | 202 | 219 | 3414970407474
416792 | да | Р/тепл.RTX800 200-330A габ.9 | RTX³ 800 Тепловое реле с дифференциальной защитой 200-330A для контакторов CTX³ 3P 800 | Legrand | Power Legrand | 121 | Контакторы промышленные CTX3 | PL1 | 1 | ШТ | Под заказ Т2 | Сертифицировано | 2025-02-20 | 91219.18 | 109463.02 | 109463.02 | [6 empty] | 3414970407481
416793 | да | Р/тепл.RTX800 260-400A габ.9 | RTX³ 800 Тепловое реле с дифференциальной защитой 260-400A для CTX³ 800 | Legrand | Power Legrand | 121 | Контакторы промышленные CTX3 | PL1 | 1 | ШТ | Под заказ Т2 | Сертифицировано | 2025-02-20 | 96585 | 115902 | 115902 |  | 13.034 | 56.924 | 535 | 380 | 280 | 3414970407498
416794 | да | Р/тепл.RTX800 400-630A габ.9 | RTX³ 800 Тепловое реле с дифференциальной защитой 400-600A для контакторов CTX³ 800 | Legrand | Power Legrand | 121 | Контакторы промышленные CTX3 | PL1 | 1 | ШТ | Под заказ Т2 | Сертифицировано | 2025-02-20 | 99126.72 | 118952.06 | 118952.06 |  | 12.978 | 57.4955 | 537 | 377 | 284 | 3414970407504
416795 | да | Р/тепл.RTX800 520-800A габ.9 | RTX³ 800 Тепловое реле с дифференциальной защитой 520-800A для контакторов CTX³ 3P 800 | Legrand | Power Legrand | 121 | Контакторы промышленные CTX3 | PL1 | 1 | ШТ | Под заказ Т2 | Сертифицировано | 2025-02-20 | 98844.31 | 118613.17 | 118613.17 | [6 empty] | 3414970407511
416800 | да | CTX3 пром.реле 4но 24VAC | CTX³ промежуточное реле 4НО 24В~ | Legrand | Power Legrand | 121 | Контакторы промышленные CTX3 | PL1 | 1 | ШТ | Под заказ Т2 | Не подлежит сертификации | 2024-12-31 | 3825.18 | 4590.22 | 4590.22 | [6 empty] | 3414970407528
416801 | да | CTX3 пром.реле 4но 24VDC | CTX³ промежуточное реле 4НО 24В= | Legrand | Power Legrand | 121 | Контакторы промышленные CTX3 | PL1 | 1 | ШТ | Под заказ Т2 | Не подлежит сертификации | 2024-12-31 | 4248.01 | 5097.61 | 5097.61 |  | 0.251 | 0.25161 | 49 | 65 | 79 | 3414970407535
416802 | да | CTX3 пром.реле 4но 48VAC | CTX³ промежуточное реле 4НО 48В~ | Legrand | Power Legrand | 121 | Контакторы промышленные CTX3 | PL1 | 1 | ШТ | Под заказ Т2 | Не подлежит сертификации | 2024-12-31 | 3825.18 | 4590.22 | 4590.22 | [6 empty] | 3414970407542
416803 | да | CTX3 пром.реле 4но 48VDC | CTX³ промежуточное реле 4НО 48В= | Legrand | Power Legrand | 121 | Контакторы промышленные CTX3 | PL1 | 1 | ШТ | Под заказ Т2 | Не подлежит сертификации | 2024-12-31 | 4257.86 | 5109.43 | 5109.43 | [6 empty] | 3414970407559
416804 | да | CTX3 пром.реле 4но 110VAC | CTX³ промежуточное реле 4НО 110В~ | Legrand | Power Legrand | 121 | Контакторы промышленные CTX3 | PL1 | 1 | ШТ | Под заказ Т2 | Сертифицировано | 2025-02-20 | 3825.18 | 4590.22 | 4590.22 |  | 0.194 | 0.21775 | 65 | 50 | 67 | 3414970407566
416806 | да | CTX3 пром.реле 4но 230VAC | CTX³ промежуточное реле 4НО 230В~ | Legrand | Power Legrand | 121 | Контакторы промышленные CTX3 | PL1 | 1 | ШТ | На складе | Сертифицировано | 2025-02-20 | 3542.78 | 4251.34 | 4251.34 |  | 0.193 | 0.21658 | 49 | 65 | 68 | 3414970407580
416810 | да | CTX3 пром.реле 3но1нз 24VAC | CTX³ промежуточное реле 3НО1НЗ 24В~ | Legrand | Power Legrand | 121 | Контакторы промышленные CTX3 | PL1 | 1 | ШТ | Под заказ Т2 | Не подлежит сертификации | 2024-12-31 | 3825.18 | 4590.22 | 4590.22 |  | 0.191 | 0.2244 | 66 | 50 | 68 | 3414970407627
416811 | да | CTX3 пром.реле 3но1нз 24VDC | CTX³ промежуточное реле 3НО1НЗ 24В= | Legrand | Power Legrand | 121 | Контакторы промышленные CTX3 | PL1 | 1 | ШТ | На складе | Не подлежит сертификации | 2024-12-31 | 4248.01 | 5097.61 | 5097.61 |  | 0.253 | 0.25675 | 65 | 50 | 79 | 3414970407634
416812 | да | CTX3 пром.реле 3но1нз 48VAC | CTX³ промежуточное реле 3НО1НЗ 48В~ | Legrand | Power Legrand | 121 | Контакторы промышленные CTX3 | PL1 | 1 | ШТ | Под заказ Т2 | Не подлежит сертификации | 2024-12-31 | 3825.18 | 4590.22 | 4590.22 | [6 empty] | 3414970407641
416813 | да | CTX3 пром.реле 3но1нз 48VDC | CTX³ промежуточное реле 3НО1НЗ 48В= | Legrand | Power Legrand | 121 | Контакторы промышленные CTX3 | PL1 | 1 | ШТ | Под заказ Т2 | Не подлежит сертификации | 2024-12-31 | 4257.86 | 5109.43 | 5109.43 | [6 empty] | 3414970407658
416814 | да | CTX3 пром.реле 3но1нз 110VAC | CTX³ промежуточное реле 3НО1НЗ 110В~ | Legrand | Power Legrand | 121 | Контакторы промышленные CTX3 | PL1 | 1 | ШТ | Под заказ Т2 | Сертифицировано | 2025-02-20 | 3825.18 | 4590.22 | 4590.22 |  | 0.192 | 0.19968 | 48 | 64 | 65 | 3414970407665
416816 | да | CTX3 пром.реле 3но1нз 230VAC | CTX³ промежуточное реле 3НО1НЗ 230В~ | Legrand | Power Legrand | 121 | Контакторы промышленные CTX3 | PL1 | 1 | ШТ | На складе | Сертифицировано | 2025-02-20 | 3542.78 | 4251.34 | 4251.34 |  | 0.192 | 0.2134 | 49 | 65 | 67 | 3414970407689
416819 | да | CTX3 пром.реле 3но1нз 415VAC | CTX³ промежуточное реле 3НО1НЗ 415В~ | Legrand | Power Legrand | 121 | Контакторы промышленные CTX3 | PL1 | 1 | ШТ | Под заказ Т2 | Сертифицировано | 2025-02-20 | 3825.18 | 4590.22 | 4590.22 | [6 empty] | 3414970407719
416820 | да | CTX3 пром.реле 2но2нз 24VAC | CTX³ промежуточное реле 2НО2НЗ 24В~ | Legrand | Power Legrand | 121 | Контакторы промышленные CTX3 | PL1 | 1 | ШТ | Под заказ Т2 | Не подлежит сертификации | 2024-12-31 | 3825.18 | 4590.22 | 4590.22 |  | 0.193 | 0.2145 | 50 | 65 | 66 | 3414970407726
416821 | да | CTX3 пром.реле 2но2нз 24VDC | CTX³ промежуточное реле 2НО2НЗ 24В DC | Legrand | Power Legrand | 121 | Контакторы промышленные CTX3 | PL1 | 1 | ШТ | На складе | Не подлежит сертификации | 2024-12-31 | 4248.01 | 5097.61 | 5097.61 |  | 0.251 | 0.25161 | 49 | 65 | 79 | 3414970407733
416822 | да | CTX3 пром.реле 2но2нз 48VAC | CTX³ промежуточное реле 2НО2НЗ 48В~ | Legrand | Power Legrand | 121 | Контакторы промышленные CTX3 | PL1 | 1 | ШТ | Под заказ Т2 | Не подлежит сертификации | 2024-12-31 | 3825.18 | 4590.22 | 4590.22 | [6 empty] | 3414970407740
416823 | да | CTX3 пром.реле 2но2нз 48VDC | CTX³ промежуточное реле 2НО2НЗ 48В= | Legrand | Power Legrand | 121 | Контакторы промышленные CTX3 | PL1 | 1 | ШТ | Под заказ Т2 | Не подлежит сертификации | 2024-12-31 | 4257.86 | 5109.43 | 5109.43 | [6 empty] | 3414970407757
416824 | да | CTX3 пром.реле 2но2нз 110VAC | CTX³ промежуточное реле 2НО2НЗ 110В~ | Legrand | Power Legrand | 121 | Контакторы промышленные CTX3 | PL1 | 1 | ШТ | Под заказ Т2 | Сертифицировано | 2025-02-20 | 3825.18 | 4590.22 | 4590.22 |  | 0.194 | 0.2112 | 64 | 50 | 66 | 3414970407764
416826 | да | CTX3 пром.реле 2но2нз 230VAC | CTX³ промежуточное реле 2НО2НЗ 230В AC | Legrand | Power Legrand | 121 | Контакторы промышленные CTX3 | PL1 | 1 | ШТ | На складе | Сертифицировано | 2025-02-20 | 3542.78 | 4251.34 | 4251.34 |  | 0.196 | 0.21775 | 50 | 65 | 67 | 3414970407788
416829 | да | CTX3 пром.реле 2но2нз 415VAC | CTX³ промежуточное реле 2НО2НЗ 415В~ | Legrand | Power Legrand | 121 | Контакторы промышленные CTX3 | PL1 | 1 | ШТ | Под заказ Т1 | Сертифицировано | 2025-02-20 | 3825.18 | 4590.22 | 4590.22 |  | 0.189 | 0.21021 | 49 | 65 | 66 | 3414970407818
416841 | нет | CTX3фронт.крышка безоп185-800A | CTX³ Фронтальная крышка безопасности | Legrand | Power Legrand | 121 | Контакторы промышленные CTX3 | PL1 | 150 | ШТ | Под заказ Т2 | Не подлежит сертификации | 2024-12-31 | 268.29 | 321.95 | 321.95 | Отгружается ограниченными партиями | 2.167 | 15.2889 | 226 | 330 | 205 | 3414970409881
416842 | нет | Клеммная крышка CTX225 3P | СTX³ 225 3p Клеммная крышка | Legrand | Power Legrand | 121 | Контакторы промышленные CTX3 | PL1 | 10 | ШТ | Под заказ Т2 | Не подлежит сертификации | 2024-12-31 | 2805.81 | 3366.97 | 3366.97 | Отгружается ограниченными партиями | [5 empty] | 3414970409898
416843 | нет | Клеммная крышка CTX400 3P | CTX³ 400 3p Клеммная Крышка | Legrand | Power Legrand | 121 | Контакторы промышленные CTX3 | PL1 | 25 | ШТ | На складе | Не подлежит сертификации | 2024-12-31 | 3144.99 | 3773.99 | 3773.99 | Отгружается ограниченными партиями | [5 empty] | 3414970409904
416849 | да | ВСП.КОНТ.БОК CTX40-85 1НО1НЗ | ВСП.КОНТ.БОК CTX40-85 1НО1НЗ | Legrand | Power Legrand | 121 | Контакторы промышленные CTX3 | PL1 | 60 | ШТ | Под заказ Т1 | Сертифицировано | 2025-01-12 | 867.98 | 1041.58 | 1041.58 | Отгружается ограниченными партиями | [5 empty] | 3414970408587
416850 | да | CTX3 вспом.конт.фронт. 1но1нз | CTX³ Фронтальные вспомогательные контакты 1НО1НЗ | Legrand | Power Legrand | 121 | Контакторы промышленные CTX3 | PL1 | 20 | ШТ | На складе | Сертифицировано | 2025-01-12 | 1642.44 | 1970.93 | 1970.93 | Отгружается ограниченными партиями | 0.724 | 1.2655 | 110 | 195 | 59 | 3414970408389
416852 | да | CTX3 вспом.конт.фронт. 2нз | CTX³ Фронтальные вспомогательные контакты 2НЗ | Legrand | Power Legrand | 121 | Контакторы промышленные CTX3 | PL1 | 20 | ШТ | Под заказ Т1 | Сертифицировано | 2025-01-12 | 1642.44 | 1970.93 | 1970.93 | Отгружается ограниченными партиями | 0.723 | 1.287 | 195 | 110 | 60 | 3414970408426
416853 | да | CTX3 вспом.конт.фронт. 4но | CTX³ Фронтальные вспомогательные контакты 4НО | Legrand | Power Legrand | 121 | Контакторы промышленные CTX3 | PL1 | 10 | ШТ | На складе | Сертифицировано | 2025-01-12 | 2053.05 | 2463.66 | 2463.66 | Отгружается ограниченными партиями | 0.617 | 1.2655 | 110 | 195 | 59 | 3414970408440
416856 | да | CTX3 вспом.конт.фронт. 1но3нз | CTX³ Фронтальные вспомогательные контакты 1НО3НЗ | Legrand | Power Legrand | 121 | Контакторы промышленные CTX3 | PL1 | 10 | ШТ | Под заказ Т2 | Сертифицировано | 2025-01-12 | 2053.05 | 2463.66 | 2463.66 | Отгружается ограниченными партиями | 0.616 | 1.2655 | 110 | 195 | 59 | 3414970408501
416858 | да | CTX3 вспом.конт.боковой 1но1нз | CTX³ Боковые вспомогательные контакты 1НО1НЗ | Legrand | Power Legrand | 121 | Контакторы промышленные CTX3 | PL1 | 1 | ШТ | На складе | Сертифицировано | 2025-01-12 | 2463.66 | 2956.39 | 2956.39 | Отгружается ограниченными партиями | [5 empty] | 3414970408549
416859 | да | CTX3 конт.бок. 1но1нз 185-800А | CTX³ Боковые вспомогательные контакты 1НО1НЗ | Legrand | Power Legrand | 121 | Контакторы промышленные CTX3 | PL1 | 1 | ШТ | На складе | Сертифицировано | 2025-01-12 | 2620.93 | 3145.12 | 3145.12 | Отгружается ограниченными партиями | [5 empty] | 3414970408563
416870 | да | Задержка на включ.1-30с.24-48V | CTX³ Реле времени с задержкой включения для CTX³ 3P 22/40/65/100/150 и CTX³ 4P 22/40/65/85 | Legrand | Power Legrand | 121 | Контакторы промышленные CTX3 | PL1 | 1 | ШТ | На складе | Не подлежит сертификации | 2024-12-31 | 12318.31 | 14781.97 | 14781.97 | [6 empty] | 3414970409959
416871 | да | Задерж.на включ.1-30с.110-230V | CTX³ Реле времени с задержкой включения 1...30с 110...230В | Legrand | Power Legrand | 121 | Контакторы промышленные CTX3 | PL1 | 1 | ШТ | На складе | Сертифицировано | 2025-01-12 | 12318.31 | 14781.97 | 14781.97 |  | 0.062 | 0.1625 | 65 | 50 | 50 | 3414970409973
416872 | да | Реле времени откл 1-30с 24-48В | CTX³ Реле времени с задержкой отключения для CTX³ 3P 22/40/65/100/150 и CTX³ 4P 22/40/65/85 | Legrand | Power Legrand | 121 | Контакторы промышленные CTX3 | PL1 | 1 | ШТ | Под заказ Т1 | Не подлежит сертификации | 2024-12-31 | 12318.31 | 14781.97 | 14781.97 | [6 empty] | 3414970409997
416873 | да | Задерж.на отключ.1-30с110-230V | CTX³ Реле времени с задержкой отключения 1...30с 110...230В | Legrand | Power Legrand | 121 | Контакторы промышленные CTX3 | PL1 | 1 | ШТ | На складе | Сертифицировано | 2025-01-12 | 12318.31 | 14781.97 | 14781.97 | [6 empty] | 3414970410016
416874 | нет | Блок конденсатора CTX40A | Блок коммут. конденс. CTX³ 3P 22/40 (9,7...62 квар, 400/440В) | Legrand | Power Legrand | 121 | Контакторы промышленные CTX3 | PL1 | 1 | ШТ | На складе | Сертифицировано | 2025-01-12 | 3736.55 | 4483.86 | 4483.86 | Отгружается ограниченными партиями | 0.096 | 0.45965 | 57 | 84 | 96 | 3414970410030
416875 | нет | Блок конденсатора CTX100A | Блок коммут. конденс. для CTX³ 3P 65 с винт. заж. (9,7...62 квар, 400/440В) | Legrand | Power Legrand | 121 | Контакторы промышленные CTX3 | PL1 | 1 | ШТ | На складе | Сертифицировано | 2025-01-12 | 4927.32 | 5912.78 | 5912.78 | Отгружается ограниченными партиями | 0.126 | 0.45965 | 57 | 84 | 96 | 3414970410054
416876 | нет | Блок коммут.конденс.50,100Аторц | Блок коммут. конденс. для CTX³ 3P 65 с торц. заж. (9,7...62 квар, 400/440В) | Legrand | Power Legrand | 121 | Контакторы промышленные CTX3 | PL1 | 1 | ШТ | Под заказ Т2 | Сертифицировано | 2025-01-12 | 4927.3 | 5912.76 | 5912.76 | Отгружается ограниченными партиями | 0.131 | 0.45965 | 57 | 84 | 96 | 3414970515599
416877 | нет | Блок коммут.конденс.75,100Авинт | Блок коммут. конденс. CTX³ 3P 100 (9,7...62 квар, 400/440В) | Legrand | Power Legrand | 121 | Контакторы промышленные CTX3 | PL1 | 1 | ШТ | На складе | Сертифицировано | 2025-01-12 | 4927.3 | 5912.76 | 5912.76 | Отгружается ограниченными партиями | 0.137 | 0.45965 | 57 | 84 | 96 | 3414970515612
416879 | да | Блокировка CTX40-85 4P | Устройство взаимной блокировки CTX³ 40-135 (AC-1) 4P | Legrand | Power Legrand | 121 | Контакторы промышленные CTX3 | PL1 | 1 | ШТ | На складе | Сертифицировано | 2025-01-12 | 3284.86 | 3941.83 | 3941.83 | Отгружается ограниченными партиями | 0.03 | 0.0525 | 70 | 50 | 15 | 3414970410078
416880 | да | Блокировка CTX18-150 3P | Устройство взаимной блокировки CTX³ 3P 22/40/65/100/150 | Legrand | Power Legrand | 121 | Контакторы промышленные CTX3 | PL1 | 1 | ШТ | На складе | Сертифицировано | 2025-01-12 | 3284.86 | 3941.83 | 3941.83 | Отгружается ограниченными партиями | 0.077 | 0.19575 | 87 | 90 | 25 | 3414970410092
416882 | нет | Соед.комплект для сборки реверс. контактора.CTX22 3P | Проводка для сборки реверс.контакторов CTX22 3P | Legrand | Power Legrand | 121 | Контакторы промышленные CTX3 | PL1 | 4 | ШТ | На складе | Сертифицировано | 2025-01-12 | 3983.54 | 4780.25 | 4780.25 | Отгружается ограниченными партиями | 0.165 | 0.43539 | 53 | 155 | 53 | 3414970410139
416885 | нет | Соед.комплект для сборки реверс. контактора.CTX100 3P | Проводка для сборки реверсивного контактора CTX³ 100 3P | Legrand | Power Legrand | 121 | Контакторы промышленные CTX3 | PL1 | 1 | ШТ | На складе | Сертифицировано | 2025-01-12 | 12257.02 | 14708.42 | 14708.42 | Отгружается ограниченными партиями | 0.347 | 0.4382 | 53 | 156 | 53 | 3414970410191
416887 | нет | CTX3 Мех.блокировка 3П 185-400A | Устройство взаимной блокировки CTX³ 185-400А 3П и 165-500А 4П | Legrand | Power Legrand | 121 | Контакторы промышленные CTX3 | PL1 | 1 | ШТ | На складе | Не подлежит сертификации | 2024-12-31 | 6297.79 | 7557.35 | 7557.35 | Отгружается ограниченными партиями | [5 empty] | 3414970410221
416888 | да | CTX3 Мех.блокировка 3П 500-800А | Устройство взаимной блокировки CTX³ 500-800А 3П | Legrand | Power Legrand | 121 | Контакторы промышленные CTX3 | PL1 | 1 | ШТ | На складе | Не подлежит сертификации | 2024-12-31 | 164243.98 | 197092.78 | 197092.78 | Отгружается ограниченными партиями | 15.238 | 36.7385 | 702 | 382 | 137 | 3414970410238
416892 | да | Кабель"RESET" для RTX 400мм | Устройство дистанционного управления RESET 400мм для RTX³ | Legrand | Power Legrand | 121 | Контакторы промышленные CTX3 | PL1 | 1 | ШТ | На складе | Не подлежит сертификации | 2024-12-31 | 21378.86 | 25654.63 | 25654.63 | [6 empty] | 3414970410290
416893 | да | Кабель"RESET" для RTX 500мм | Устройство дистанционного управления RESET 500мм для RTX³ | Legrand | Power Legrand | 121 | Контакторы промышленные CTX3 | PL1 | 1 | ШТ | На складе | Не подлежит сертификации | 2024-12-31 | 24942.02 | 29930.42 | 29930.42 | [6 empty] | 3414970410313
416894 | да | Кабель"RESET" для RTX 600мм | Устройство дистанционного управления RESET 600мм для RTX³ | Legrand | Power Legrand | 121 | Контакторы промышленные CTX3 | PL1 | 1 | ШТ | На складе | Не подлежит сертификации | 2024-12-31 | 28505.16 | 34206.19 | 34206.19 | [6 empty] | 3414970410337
416895 | да | Варистор 24V-48V AC/DC | CTX³ 9-150A Варистор 24В...48В AC/DC | Legrand | Power Legrand | 121 | Контакторы промышленные CTX3 | PL1 | 10 | ШТ | На складе | Не подлежит сертификации | 2024-12-31 | 2144.98 | 2573.98 | 2573.98 |  | 0.158 | 0.378 | 140 | 90 | 30 | 3414970410351
416896 | да | Варистор 100V-125V AC/DC | Варистор 100В-125В ~/= для CTX³ 3P 22/40/65/100/150 | Legrand | Power Legrand | 121 | Контакторы промышленные CTX3 | PL1 | 10 | ШТ | На складе | Сертифицировано | 2025-01-12 | 2144.98 | 2573.98 | 2573.98 | [6 empty] | 3414970410375
416897 | да | Варистор 200V-240V AC/DC | CTX³ 9-150A Варистор 200В...240В AC/DC | Legrand | Power Legrand | 121 | Контакторы промышленные CTX3 | PL1 | 10 | ШТ | На складе | Сертифицировано | 2025-01-12 | 2144.98 | 2573.98 | 2573.98 |  | 0.165 | 0.26625 | 75 | 142 | 25 | 3414970410399
416898 | да | Варистор 380V-440V AC | Варистор 380В-400В ~ для CTX³ 3P 22/40/65/100/150 | Legrand | Power Legrand | 121 | Контакторы промышленные CTX3 | PL1 | 10 | ШТ | Под заказ Т2 | Сертифицировано | 2025-01-12 | 2144.98 | 2573.98 | 2573.98 |  | 0.18 | 0.378 | 140 | 90 | 30 | 3414970410412
416900 | да | CTX3 катушка габ.1,2 24V AC | Катушка 24В ~ для контакторов CTX³ 22 3P | Legrand | Power Legrand | 121 | Контакторы промышленные CTX3 | PL1 | 4 | ШТ | На складе | Не подлежит сертификации | 2024-12-31 | 4106.08 | 4927.3 | 4927.3 | [6 empty] | 3414970408662
416902 | да | CTX3 катушка габ.1,2 48V AC | Катушка 48В ~ для контакторов CTX³ 22 3P | Legrand | Power Legrand | 121 | Контакторы промышленные CTX3 | PL1 | 4 | ШТ | Под заказ Т2 | Не подлежит сертификации | 2024-12-31 | 4106.08 | 4927.3 | 4927.3 | [6 empty] | 3414970408686
416904 | да | CTX3 катушка габ.1,2 110V AC | Катушка 110В ~ для контакторов CTX³ 22 3P | Legrand | Power Legrand | 121 | Контакторы промышленные CTX3 | PL1 | 4 | ШТ | Под заказ Т2 | Сертифицировано | 2025-01-12 | 4106.08 | 4927.3 | 4927.3 | [6 empty] | 3414970408709
416906 | да | CTX3 катушка габ.1,2 230V AC | CTX³ катушка 230В AC для CTX³ 22 | Legrand | Power Legrand | 121 | Контакторы промышленные CTX3 | PL1 | 4 | ШТ | На складе | Сертифицировано | 2025-01-12 | 4106.08 | 4927.3 | 4927.3 |  | 0.296 | 0.42682 | 48 | 76 | 117 | 3414970408723
416908 | да | CTX3 катушка габ.1,2 380V AC | Катушка 380В ~ для контакторов CTX³ 22 3P | Legrand | Power Legrand | 121 | Контакторы промышленные CTX3 | PL1 | 4 | ШТ | Под заказ Т2 | Сертифицировано | 2025-01-12 | 4106.08 | 4927.3 | 4927.3 | [6 empty] | 3414970408747
416909 | да | CTX3 катушка габ.1,2 415V AC | Катушка 415В ~ для контакторов CTX³ 22 3P | Legrand | Power Legrand | 121 | Контакторы промышленные CTX3 | PL1 | 4 | ШТ | Под заказ Т2 | Сертифицировано | 2025-01-12 | 4106.08 | 4927.3 | 4927.3 | [6 empty] | 3414970408761
416921 | да | CTX3 катушка габ.3 24V DC | Катушка 24В = для контакторов CTX³ 40 3P | Legrand | Power Legrand | 121 | Контакторы промышленные CTX3 | PL1 | 1 | ШТ | Под заказ Т2 | Не подлежит сертификации | 2024-12-31 | 4106.08 | 4927.3 | 4927.3 | [6 empty] | 3414970408808
416922 | да | CTX3 катушка габ.3 48V AC | Катушка 48В ~ для контакторов CTX³ 40 3P | Legrand | Power Legrand | 121 | Контакторы промышленные CTX3 | PL1 | 6 | ШТ | Под заказ Т2 | Не подлежит сертификации | 2024-12-31 | 4106.08 | 4927.3 | 4927.3 | [6 empty] | 3414970408822
416923 | да | CTX3 катушка габ.3 48V DC | Катушка 48В = для контакторов CTX³ 40 3P | Legrand | Power Legrand | 121 | Контакторы промышленные CTX3 | PL1 | 1 | ШТ | Под заказ Т2 | Не подлежит сертификации | 2024-12-31 | 4106.08 | 4927.3 | 4927.3 | [6 empty] | 3414970408846
416924 | да | CTX3 катушка габ.3 110V AC | Катушка 110В ~ для контакторов CTX³ 40 3P | Legrand | Power Legrand | 121 | Контакторы промышленные CTX3 | PL1 | 6 | ШТ | Под заказ Т2 | Сертифицировано | 2025-01-12 | 4106.08 | 4927.3 | 4927.3 | [6 empty] | 3414970408860
416926 | да | CTX3 катушка габ.3 230V AC | CTX³ катушка 30В AC для CTX³ 40 | Legrand | Power Legrand | 121 | Контакторы промышленные CTX3 | PL1 | 6 | ШТ | Под заказ Т2 | Сертифицировано | 2025-01-12 | 4106.08 | 4927.3 | 4927.3 | [6 empty] | 3414970408907
416928 | да | CTX3 катушка габ.3 380V AC | Катушка 380В ~ для контакторов CTX³ 40 3P | Legrand | Power Legrand | 121 | Контакторы промышленные CTX3 | PL1 | 6 | ШТ | Под заказ Т2 | Сертифицировано | 2025-01-12 | 4106.08 | 4927.3 | 4927.3 |  | 0.598 | 1.287 | 110 | 90 | 130 | 3414970408945
416929 | да | CTX3 катушка габ.3 415V AC | Катушка 415В ~ для контакторов CTX³ 40 3P | Legrand | Power Legrand | 121 | Контакторы промышленные CTX3 | PL1 | 6 | ШТ | Под заказ Т2 | Сертифицировано | 2025-01-12 | 4106.08 | 4927.3 | 4927.3 | [6 empty] | 3414970408969
416930 | да | CTX3 катушка габ.4 24V AC | Катушка 24В ~ для контакторов CTX³ 65 3P | Legrand | Power Legrand | 121 | Контакторы промышленные CTX3 | PL1 | 4 | ШТ | Под заказ Т2 | Не подлежит сертификации | 2024-12-31 | 5132.61 | 6159.13 | 6159.13 | [6 empty] | 3414970408983
416931 | да | CTX3 катушка габ.4 24V DC | Катушка 24В = для контакторов CTX³ 65 3P | Legrand | Power Legrand | 121 | Контакторы промышленные CTX3 | PL1 | 2 | ШТ | Под заказ Т2 | Не подлежит сертификации | 2024-12-31 | 5132.61 | 6159.13 | 6159.13 | [6 empty] | 3414970409003
416932 | да | CTX3 катушка габ.4 48V AC | Катушка 48В ~ для контакторов CTX³ 65 3P | Legrand | Power Legrand | 121 | Контакторы промышленные CTX3 | PL1 | 4 | ШТ | Под заказ Т2 | Не подлежит сертификации | 2024-12-31 | 5132.61 | 6159.13 | 6159.13 | [6 empty] | 3414970409027
416933 | да | CTX3 катушка габ.4 48V DC | Катушка 48В = для контакторов CTX³ 65 3P | Legrand | Power Legrand | 121 | Контакторы промышленные CTX3 | PL1 | 2 | ШТ | Под заказ Т2 | Не подлежит сертификации | 2024-12-31 | 5132.61 | 6159.13 | 6159.13 | [6 empty] | 3414970409041
416934 | да | CTX3 катушка габ.4 110V AC | Катушка 110В ~ для контакторов CTX³ 65 3P | Legrand | Power Legrand | 121 | Контакторы промышленные CTX3 | PL1 | 4 | ШТ | Под заказ Т2 | Сертифицировано | 2025-01-12 | 5132.61 | 6159.13 | 6159.13 | [6 empty] | 3414970409065
416936 | да | CTX3 катушка габ.4 230V AC | CTX³ катушка 230В AC для CTX³ 65 | Legrand | Power Legrand | 121 | Контакторы промышленные CTX3 | PL1 | 4 | ШТ | Под заказ Т2 | Сертифицировано | 2025-01-12 | 5132.61 | 6159.13 | 6159.13 |  | 0.512 | 0.92479 | 62 | 113 | 132 | 3414970409102
416938 | да | CTX3 катушка габ.4 380V AC | Катушка 380В ~ для контакторов CTX³ 65 3P | Legrand | Power Legrand | 121 | Контакторы промышленные CTX3 | PL1 | 4 | ШТ | Под заказ Т2 | Сертифицировано | 2025-01-12 | 5132.61 | 6159.13 | 6159.13 | [6 empty] | 3414970409140
416939 | да | CTX3 катушка габ.4 415V AC | Катушка 415В ~ для контакторов CTX³ 65 3P | Legrand | Power Legrand | 121 | Контакторы промышленные CTX3 | PL1 | 4 | ШТ | Под заказ Т2 | Сертифицировано | 2025-01-12 | 5132.61 | 6159.13 | 6159.13 | [6 empty] | 3414970409164
416940 | да | CTX3 катушка габ.5 24V AC | Катушка 24В ~ для контакторов CTX³ 100 3P | Legrand | Power Legrand | 121 | Контакторы промышленные CTX3 | PL1 | 3 | ШТ | Под заказ Т2 | Не подлежит сертификации | 2024-12-31 | 7390.98 | 8869.18 | 8869.18 | [6 empty] | 3414970409188
416941 | да | CTX3 катушка габ.5 24V DC | Катушка 24В = для контакторов CTX³ 100 3P | Legrand | Power Legrand | 121 | Контакторы промышленные CTX3 | PL1 | 2 | ШТ | Под заказ Т2 | Не подлежит сертификации | 2024-12-31 | 7390.98 | 8869.18 | 8869.18 | [6 empty] | 3414970409201
416942 | да | CTX3 катушка габ.5 48V AC | Катушка 48В ~ для контакторов CTX³ 100 3P | Legrand | Power Legrand | 121 | Контакторы промышленные CTX3 | PL1 | 3 | ШТ | Под заказ Т2 | Не подлежит сертификации | 2024-12-31 | 7390.98 | 8869.18 | 8869.18 | [6 empty] | 3414970409225
416943 | да | CTX3 катушка габ.5 48V DC | Катушка 48В = для контакторов CTX³ 100 3P | Legrand | Power Legrand | 121 | Контакторы промышленные CTX3 | PL1 | 2 | ШТ | Под заказ Т2 | Не подлежит сертификации | 2024-12-31 | 7390.98 | 8869.18 | 8869.18 | [6 empty] | 3414970409249
416944 | да | CTX3 катушка габ.5 110V AC | Катушка 110В ~ для контакторов CTX³ 100 3P | Legrand | Power Legrand | 121 | Контакторы промышленные CTX3 | PL1 | 3 | ШТ | Под заказ Т2 | Сертифицировано | 2025-01-12 | 7390.98 | 8869.18 | 8869.18 | [6 empty] | 3414970409263
416946 | да | CTX3 катушка габ.5 230V AC | CTX³ катушка 230В AC для CTX³ 100 | Legrand | Power Legrand | 121 | Контакторы промышленные CTX3 | PL1 | 3 | ШТ | Под заказ Т2 | Сертифицировано | 2025-01-12 | 7390.98 | 8869.18 | 8869.18 |  | 0.588 | 1.6186 | 77 | 147 | 143 | 3414970409300
416948 | да | CTX3 катушка габ.5 380V AC | Катушка 380В ~ для контакторов CTX³ 100 3P | Legrand | Power Legrand | 121 | Контакторы промышленные CTX3 | PL1 | 3 | ШТ | Под заказ Т2 | Сертифицировано | 2025-01-12 | 7390.98 | 8869.18 | 8869.18 | [6 empty] | 3414970409348
416949 | да | CTX3 катушка габ.5 415V AC | Катушка 415В ~ для контакторов CTX³ 100 3P | Legrand | Power Legrand | 121 | Контакторы промышленные CTX3 | PL1 | 3 | ШТ | Под заказ Т2 | Сертифицировано | 2025-01-12 | 7390.98 | 8869.18 | 8869.18 | [6 empty] | 3414970409362
416950 | да | CTX3 катушка габ.6 24V AC | Катушка 24В ~ для контакторов CTX³ 150 3P | Legrand | Power Legrand | 121 | Контакторы промышленные CTX3 | PL1 | 2 | ШТ | Под заказ Т2 | Не подлежит сертификации | 2024-12-31 | 26689.64 | 32027.57 | 32027.57 | [6 empty] | 3414970409386
416951 | да | CTX3 катушка габ.6 24V DC | Катушка 24В = для контакторов CTX³ 150 3P | Legrand | Power Legrand | 121 | Контакторы промышленные CTX3 | PL1 | 2 | ШТ | Под заказ Т2 | Не подлежит сертификации | 2024-12-31 | 26689.64 | 32027.57 | 32027.57 | [6 empty] | 3414970409393
416952 | да | CTX3 катушка габ.6 48V AC | Катушка 48В ~ для контакторов CTX³ 150 3P | Legrand | Power Legrand | 121 | Контакторы промышленные CTX3 | PL1 | 2 | ШТ | Под заказ Т2 | Не подлежит сертификации | 2024-12-31 | 26689.64 | 32027.57 | 32027.57 | [6 empty] | 3414970409409
416953 | да | CTX3 катушка габ.6 48V DC | Катушка 48В = для контакторов CTX³ 150 3P | Legrand | Power Legrand | 121 | Контакторы промышленные CTX3 | PL1 | 2 | ШТ | Под заказ Т2 | Не подлежит сертификации | 2024-12-31 | 26689.64 | 32027.57 | 32027.57 | [6 empty] | 3414970409416
416956 | да | CTX3 катушка габ.6 230V AC | CTX³ катушка 230В AC/DC для CTX³ 150 | Legrand | Power Legrand | 121 | Контакторы промышленные CTX3 | PL1 | 2 | ШТ | Под заказ Т2 | Сертифицировано | 2025-01-12 | 26689.64 | 32027.57 | 32027.57 |  | 0.886 | 2.5872 | 112 | 165 | 140 | 3414970409447
416959 | да | CTX3 катушка габ.6 415V AC | Катушка 415В ~ для контакторов CTX³ 150 3P | Legrand | Power Legrand | 121 | Контакторы промышленные CTX3 | PL1 | 2 | ШТ | Под заказ Т2 | Сертифицировано | 2025-01-12 | 26689.64 | 32027.57 | 32027.57 | [6 empty] | 3414970409478
416960 | да | CTX3 катушка габ.7 24V AC/DC | Катушка 24В ~/= для контакторов CTX³ 225 3P | Legrand | Power Legrand | 121 | Контакторы промышленные CTX3 | PL1 | 1 | ШТ | Под заказ Т2 | Не подлежит сертификации | 2024-12-31 | 51326.24 | 61591.49 | 61591.49 | [6 empty] | 3414970409485
416962 | да | CTX3 катушка габ.7 48V AC/DC | Катушка 48В ~/= для контакторов CTX³ 225 3P | Legrand | Power Legrand | 121 | Контакторы промышленные CTX3 | PL1 | 1 | ШТ | Под заказ Т2 | Не подлежит сертификации | 2024-12-31 | 51326.24 | 61591.49 | 61591.49 | [6 empty] | 3414970409492
416966 | да | CTX3 катушка 7габ.100-240V ~/= | Катушка 100-240В ~/= для контакторов CTX³ 225 3P | Legrand | Power Legrand | 121 | Контакторы промышленные CTX3 | PL1 | 1 | ШТ | Под заказ Т2 | Сертифицировано | 2025-01-12 | 51326.24 | 61591.49 | 61591.49 | [6 empty] | 3414970409508
416969 | да | CTX3 катушка габ.7 415V AC | Катушка 415В ~ для контакторов CTX³ 225 3P | Legrand | Power Legrand | 121 | Контакторы промышленные CTX3 | PL1 | 1 | ШТ | Под заказ Т2 | Сертифицировано | 2025-01-12 | 51326.24 | 61591.49 | 61591.49 | [6 empty] | 3414970409515
417000 | да | Конт.CTX3 3P 6A 1но ~24V мини | Контактор CTX³ Мини 3P 6A 1но ~24В | Legrand | Power Legrand | 121 | Контакторы промышленные CTX3 | PL1 | 1 | ШТ | Под заказ Т2 | Сертифицировано | 2025-01-12 | 3510.71 | 4212.85 | 4212.85 |  | 0.19 | 0.2134 | 49 | 65 | 67 | 3414970403810
417001 | да | Конт.CTX3 3P 6A 1но =24V мини | Контактор CTX³ Мини 3P 6A 1но =24В | Legrand | Power Legrand | 121 | Контакторы промышленные CTX3 | PL1 | 1 | ШТ | На складе | Сертифицировано | 2025-01-12 | 4563.91 | 5476.69 | 5476.69 |  | 0.252 | 0.25161 | 49 | 65 | 79 | 3414970403834
417004 | да | Конт.CTX3 3P 6A 1но ~110V мини | Контактор CTX³ Мини 3P 6A 1но ~110В | Legrand | Power Legrand | 121 | Контакторы промышленные CTX3 | PL1 | 1 | ШТ | Под заказ Т2 | Сертифицировано | 2025-01-12 | 3510.71 | 4212.85 | 4212.85 | [6 empty] | 3414970403858
417006 | да | Конт.CTX3 3P 6A 1но ~230V мини | Контактор CTX³ Мини 3P 6A 1но ~230В | Legrand | Power Legrand | 121 | Контакторы промышленные CTX3 | PL1 | 1 | ШТ | На складе | Сертифицировано | 2025-01-12 | 3510.71 | 4212.85 | 4212.85 |  | 0.194 | 0.21775 | 67 | 65 | 50 | 3414970403872
417009 | да | Конт.CTX3 3P 6A 1но ~415V мини | Контактор CTX³ Мини 3P 6A 1но ~415В | Legrand | Power Legrand | 121 | Контакторы промышленные CTX3 | PL1 | 1 | ШТ | Под заказ Т1 | Сертифицировано | 2025-01-12 | 3686.25 | 4423.5 | 4423.5 |  | 0.196 | 0.20384 | 49 | 64 | 65 | 3414970403896
417010 | да | Конт.CTX3 3P 6A 1нз ~24V мини | Контактор CTX³ Мини 3P 6A 1нз ~24В | Legrand | Power Legrand | 121 | Контакторы промышленные CTX3 | PL1 | 1 | ШТ | На складе | Сертифицировано | 2025-01-12 | 3510.71 | 4212.85 | 4212.85 | [6 empty] | 3414970403919
417011 | да | Конт.CTX3 3P 6A 1нз =24V мини | Контактор CTX³ Мини 3P 6A 1нз =24В | Legrand | Power Legrand | 121 | Контакторы промышленные CTX3 | PL1 | 1 | ШТ | На складе | Сертифицировано | 2025-01-12 | 4563.91 | 5476.69 | 5476.69 |  | 0.252 | 0.25161 | 49 | 65 | 79 | 3414970403933
417014 | да | Конт.CTX3 3P 6A 1нз ~110V мини | Контактор CTX³ Мини 3P 6A 1нз ~110В | Legrand | Power Legrand | 121 | Контакторы промышленные CTX3 | PL1 | 1 | ШТ | Под заказ Т2 | Сертифицировано | 2025-01-12 | 3510.71 | 4212.85 | 4212.85 | [6 empty] | 3414970403957
417016 | да | Конт.CTX3 3P 6A 1нз ~230V мини | Контактор CTX³ Мини 3P 6A 1нз ~230В | Legrand | Power Legrand | 121 | Контакторы промышленные CTX3 | PL1 | 1 | ШТ | На складе | Сертифицировано | 2025-01-12 | 3510.71 | 4212.85 | 4212.85 |  | 0.195 | 0.2145 | 50 | 65 | 66 | 3414970403971
417019 | да | Конт.CTX3 3P 6A 1нз ~415V мини | Контактор CTX³ Мини 3P 6A 1нз ~415В | Legrand | Power Legrand | 121 | Контакторы промышленные CTX3 | PL1 | 1 | ШТ | Под заказ Т2 | Сертифицировано | 2025-01-12 | 3686.25 | 4423.5 | 4423.5 | [6 empty] | 3414970403995
417020 | да | Конт.CTX3 3P 9A 1но ~24V мини | Контактор CTX³ Мини 3P 9A 1но ~24В | Legrand | Power Legrand | 121 | Контакторы промышленные CTX3 | PL1 | 1 | ШТ | Под заказ Т2 | Сертифицировано | 2025-01-12 | 3695.49 | 4434.59 | 4434.59 |  | 0.192 | 0.20384 | 49 | 64 | 65 | 3414970404015
417021 | да | Конт.CTX3 3P 9A 1но =24V мини | Контактор CTX³ Мини 3P 9A 1но =24В | Legrand | Power Legrand | 121 | Контакторы промышленные CTX3 | PL1 | 1 | ШТ | На складе | Сертифицировано | 2025-01-12 | 4804.12 | 5764.94 | 5764.94 |  | 0.256 | 0.24461 | 49 | 64 | 78 | 3414970404039
417024 | да | Конт.CTX3 3P 9A 1но ~110V мини | Контактор CTX³ Мини 3P 9A 1но ~110В | Legrand | Power Legrand | 121 | Контакторы промышленные CTX3 | PL1 | 1 | ШТ | Под заказ Т2 | Сертифицировано | 2025-01-12 | 3695.49 | 4434.59 | 4434.59 | [6 empty] | 3414970404053
417026 | да | Конт.CTX3 3P 9A 1но ~230V мини | Контактор CTX³ Мини 3P 9A 1но ~230В | Legrand | Power Legrand | 121 | Контакторы промышленные CTX3 | PL1 | 1 | ШТ | На складе | Сертифицировано | 2025-01-12 | 3695.49 | 4434.59 | 4434.59 |  | 0.196 | 0.21775 | 67 | 65 | 50 | 3414970404077
417029 | да | Конт.CTX3 3P 9A 1но ~415V мини | Контактор CTX³ Мини 3P 9A 1но ~415В | Legrand | Power Legrand | 121 | Контакторы промышленные CTX3 | PL1 | 1 | ШТ | Под заказ Т2 | Сертифицировано | 2025-01-12 | 3880.26 | 4656.31 | 4656.31 | [6 empty] | 3414970404091
417030 | да | Конт.CTX3 3P 9A 1нз ~24V мини | Контактор CTX³ Мини 3P 9A 1нз ~24В | Legrand | Power Legrand | 121 | Контакторы промышленные CTX3 | PL1 | 1 | ШТ | Под заказ Т2 | Сертифицировано | 2025-01-12 | 3695.49 | 4434.59 | 4434.59 | [6 empty] | 3414970404114
417031 | да | Конт.CTX3 3P 9A 1нз =24V мини | Контактор CTX³ Мини 3P 9A 1нз =24В | Legrand | Power Legrand | 121 | Контакторы промышленные CTX3 | PL1 | 1 | ШТ | На складе | Сертифицировано | 2025-01-12 | 4804.12 | 5764.94 | 5764.94 | [6 empty] | 3414970404138
417034 | да | Конт.CTX3 3P 9A 1нз ~110V мини | Контактор CTX³ Мини 3P 9A 1нз ~110В | Legrand | Power Legrand | 121 | Контакторы промышленные CTX3 | PL1 | 1 | ШТ | Под заказ Т2 | Сертифицировано | 2025-01-12 | 3695.49 | 4434.59 | 4434.59 | [6 empty] | 3414970404152
417036 | да | Конт.CTX3 3P 9A 1нз ~230V мини | Контактор CTX³ Мини 3P 9A 1нз ~230В | Legrand | Power Legrand | 121 | Контакторы промышленные CTX3 | PL1 | 1 | ШТ | На складе | Сертифицировано | 2025-01-12 | 3695.49 | 4434.59 | 4434.59 |  | 0.196 | 0.21775 | 50 | 65 | 67 | 3414970404176
417039 | да | Конт.CTX3 3P 9A 1нз ~415V мини | Контактор CTX³ Мини 3P 9A 1нз ~415В | Legrand | Power Legrand | 121 | Контакторы промышленные CTX3 | PL1 | 1 | ШТ | Под заказ Т2 | Сертифицировано | 2025-01-12 | 3880.26 | 4656.31 | 4656.31 | [6 empty] | 3414970404190
417040 | да | Конт.CTX3 3P 12A 1но ~24V мини | Контактор CTX³ Мини 3P 12A 1но ~24В | Legrand | Power Legrand | 121 | Контакторы промышленные CTX3 | PL1 | 1 | ШТ | Под заказ Т2 | Сертифицировано | 2025-01-12 | 3695.49 | 4434.59 | 4434.59 |  | 0.192 | 0.20384 | 49 | 64 | 65 | 3414970404213
417041 | да | Конт.CTX3 3P 12A 1но =24V мини | Контактор CTX³ Мини 3P 12A 1но =24В | Legrand | Power Legrand | 121 | Контакторы промышленные CTX3 | PL1 | 1 | ШТ | Под заказ Т1 | Сертифицировано | 2025-01-12 | 4804.14 | 5764.97 | 5764.97 |  | 0.254 | 0.24461 | 49 | 64 | 78 | 3414970404237
417044 | да | Конт.CTX3 3P 12A 1но~110V мини | Контактор CTX³ Мини 3P 12A 1но~110В | Legrand | Power Legrand | 121 | Контакторы промышленные CTX3 | PL1 | 1 | ШТ | Под заказ Т2 | Сертифицировано | 2025-01-12 | 3695.49 | 4434.59 | 4434.59 | [6 empty] | 3414970404251
417046 | да | Конт.CTX3 3P 12A 1но~230V мини | Контактор CTX³ Мини 3P 12A 1но~230В | Legrand | Power Legrand | 121 | Контакторы промышленные CTX3 | PL1 | 1 | ШТ | На складе | Сертифицировано | 2025-01-12 | 3695.49 | 4434.59 | 4434.59 |  | 0.195 | 0.2145 | 50 | 65 | 66 | 3414970404275
417049 | да | Конт.CTX3 3P 12A 1но~415V мини | Контактор CTX³ Мини 3P 12A 1но~415В | Legrand | Power Legrand | 121 | Контакторы промышленные CTX3 | PL1 | 1 | ШТ | Под заказ Т2 | Сертифицировано | 2025-01-12 | 3880.26 | 4656.31 | 4656.31 | [6 empty] | 3414970404299
417050 | да | Конт.CTX3 3P 12A 1нз ~24V мини | Контактор CTX³ Мини 3P 12A 1нз ~24В | Legrand | Power Legrand | 121 | Контакторы промышленные CTX3 | PL1 | 1 | ШТ | Под заказ Т2 | Сертифицировано | 2025-01-12 | 3695.49 | 4434.59 | 4434.59 |  | 0.191 | 0.21021 | 49 | 65 | 66 | 3414970404312
417051 | да | Конт.CTX3 3P 12A 1нз =24V мини | Контактор CTX³ Мини 3P 12A 1нз =24В | Legrand | Power Legrand | 121 | Контакторы промышленные CTX3 | PL1 | 1 | ШТ | Под заказ Т2 | Сертифицировано | 2025-01-12 | 4804.14 | 5764.97 | 5764.97 |  | 0.252 | 0.25936 | 49 | 67 | 79 | 3414970404336
417054 | да | Конт.CTX3 3P 12A 1нз~110V мини | Контактор CTX³ Мини 3P 12A 1нз~110В | Legrand | Power Legrand | 121 | Контакторы промышленные CTX3 | PL1 | 1 | ШТ | Под заказ Т2 | Сертифицировано | 2025-01-12 | 3695.49 | 4434.59 | 4434.59 | [6 empty] | 3414970404350
417056 | да | Конт.CTX3 3P 12A 1нз~230V мини | Контактор CTX³ Мини 3P 12A 1нз~230В | Legrand | Power Legrand | 121 | Контакторы промышленные CTX3 | PL1 | 1 | ШТ | На складе | Сертифицировано | 2025-01-12 | 3695.49 | 4434.59 | 4434.59 |  | 0.196 | 0.21775 | 67 | 65 | 50 | 3414970404374
417059 | да | Конт.CTX3 3P 12A 1нз~415V мини | Контактор CTX³ Мини 3P 12A 1нз~415В | Legrand | Power Legrand | 121 | Контакторы промышленные CTX3 | PL1 | 1 | ШТ | На складе | Сертифицировано | 2025-01-12 | 3880.26 | 4656.31 | 4656.31 |  | 0.196 | 0.2144 | 64 | 50 | 67 | 3414970404398
417060 | да | Конт.CTX3 3P 16A 1но ~24V мини | Контактор CTX³ Мини 3P 16A 1но ~24В | Legrand | Power Legrand | 121 | Контакторы промышленные CTX3 | PL1 | 1 | ШТ | На складе | Сертифицировано | 2025-01-12 | 5628.51 | 6754.21 | 6754.21 |  | 0.193 | 0.20384 | 49 | 64 | 65 | 3414970404411
417061 | да | Конт.CTX3 3P 16A 1но =24V мини | Контактор CTX³ Мини 3P 16A 1но =24В | Legrand | Power Legrand | 121 | Контакторы промышленные CTX3 | PL1 | 1 | ШТ | На складе | Сертифицировано | 2025-01-12 | 7317.07 | 8780.48 | 8780.48 |  | 0.254 | 0.24461 | 49 | 64 | 78 | 3414970404435
417064 | да | Конт.CTX3 3P 16A 1но~110V мини | Контактор CTX³ Мини 3P 16A 1но~110В | Legrand | Power Legrand | 121 | Контакторы промышленные CTX3 | PL1 | 1 | ШТ | Под заказ Т2 | Сертифицировано | 2025-01-12 | 5628.51 | 6754.21 | 6754.21 | [6 empty] | 3414970404459
417066 | да | Конт.CTX3 3P 16A 1но~230V мини | Контактор CTX³ Мини 3P 16A 1но~230В | Legrand | Power Legrand | 121 | Контакторы промышленные CTX3 | PL1 | 1 | ШТ | На складе | Сертифицировано | 2025-01-12 | 5628.51 | 6754.21 | 6754.21 |  | 0.196 | 0.2145 | 50 | 65 | 66 | 3414970404473
417069 | да | Конт.CTX3 3P 16A 1но~415V мини | Контактор CTX³ Мини 3P 16A 1но~415В | Legrand | Power Legrand | 121 | Контакторы промышленные CTX3 | PL1 | 1 | ШТ | Под заказ Т2 | Сертифицировано | 2025-01-12 | 5909.95 | 7091.94 | 7091.94 |  | 0.198 | 0.20384 | 49 | 64 | 65 | 3414970404497
417070 | да | Конт.CTX3 3P 16A 1нз ~24V мини | Контактор CTX³ Мини 3P 16A 1нз ~24В | Legrand | Power Legrand | 121 | Контакторы промышленные CTX3 | PL1 | 1 | ШТ | Под заказ Т2 | Сертифицировано | 2025-01-12 | 5628.51 | 6754.21 | 6754.21 |  | 0.192 | 0.21775 | 65 | 50 | 67 | 3414970404510
417071 | да | Конт.CTX3 3P 16A 1нз =24V мини | Контактор CTX³ Мини 3P 16A 1нз =24В | Legrand | Power Legrand | 121 | Контакторы промышленные CTX3 | PL1 | 1 | ШТ | Под заказ Т2 | Сертифицировано | 2025-01-12 | 7317.07 | 8780.48 | 8780.48 |  | 0.254 | 0.21775 | 65 | 50 | 67 | 3414970404534
417074 | да | Конт.CTX3 3P 16A 1нз~110V мини | Контактор CTX³ Мини 3P 16A 1нз~110В | Legrand | Power Legrand | 121 | Контакторы промышленные CTX3 | PL1 | 1 | ШТ | Под заказ Т2 | Сертифицировано | 2025-01-12 | 5628.51 | 6754.21 | 6754.21 | [6 empty] | 3414970404558
417076 | да | Конт.CTX3 3P 16A 1нз~230V мини | Контактор CTX³ Мини 3P 16A 1нз~230В | Legrand | Power Legrand | 121 | Контакторы промышленные CTX3 | PL1 | 1 | ШТ | На складе | Сертифицировано | 2025-01-12 | 5628.51 | 6754.21 | 6754.21 |  | 0.196 | 0.2145 | 50 | 65 | 66 | 3414970404572
417079 | да | Конт.CTX3 3P 16A 1нз~415V мини | Контактор CTX³ Мини 3P 16A 1нз~415В | Legrand | Power Legrand | 121 | Контакторы промышленные CTX3 | PL1 | 1 | ШТ | Под заказ Т2 | Сертифицировано | 2025-01-12 | 5909.95 | 7091.94 | 7091.94 | [6 empty] | 3414970404596
417080 | да | Реле тепл.RTX мини 0.1-0.16A | Реле тепловое RTX³ мини 0.1...0.16A для мини-контакторов CTX³ | Legrand | Power Legrand | 121 | Контакторы промышленные CTX3 | PL1 | 1 | ШТ | Под заказ Т2 | Сертифицировано | 2025-02-20 | 7838.92 | 9406.7 | 9406.7 |  | 0.125 | 0.22912 | 47 | 75 | 65 | 3414970407825
417081 | да | Реле тепл.RTX мини 0.16-0.25A | Реле тепловое RTX³ мини 0.16...0.25A для мини-контакторов CTX³ | Legrand | Power Legrand | 121 | Контакторы промышленные CTX3 | PL1 | 1 | ШТ | Под заказ Т2 | Сертифицировано | 2025-02-20 | 7838.92 | 9406.7 | 9406.7 |  | 0.127 | 0.23265 | 47 | 75 | 66 | 3414970407849
417082 | да | Реле тепл.RTX мини 0.25-0.4A | Реле тепловое RTX³ мини 0.25...0.4A для мини-контакторов CTX³ | Legrand | Power Legrand | 121 | Контакторы промышленные CTX3 | PL1 | 1 | ШТ | Под заказ Т1 | Сертифицировано | 2025-02-20 | 7838.92 | 9406.7 | 9406.7 |  | 0.128 | 0.23265 | 47 | 75 | 66 | 3414970407863
417083 | да | Реле тепл.RTX мини 0.4-0.63A | Реле тепловое RTX³ мини 0.4...0.63A для мини-контакторов CTX³ | Legrand | Power Legrand | 121 | Контакторы промышленные CTX3 | PL1 | 1 | ШТ | Под заказ Т1 | Сертифицировано | 2025-02-20 | 7838.92 | 9406.7 | 9406.7 |  | 0.128 | 0.23265 | 47 | 75 | 66 | 3414970407887
417084 | да | Реле тепл.RTX мини 0.63-1.0A | Реле тепловое RTX³ мини 0.63...1.0A для мини-контакторов CTX³ | Legrand | Power Legrand | 121 | Контакторы промышленные CTX3 | PL1 | 1 | ШТ | На складе | Сертифицировано | 2025-02-20 | 7838.92 | 9406.7 | 9406.7 |  | 0.129 | 0.24609 | 47 | 77 | 68 | 3414970407900
417085 | да | Реле тепл.RTX мини 1.0-1.6A | Реле тепловое RTX³ мини 1.0...1.6A для мини-контакторов CTX³ | Legrand | Power Legrand | 121 | Контакторы промышленные CTX3 | PL1 | 1 | ШТ | Под заказ Т2 | Сертифицировано | 2025-02-20 | 7838.92 | 9406.7 | 9406.7 |  | 0.127 | 0.23265 | 47 | 75 | 66 | 3414970407924
417086 | да | Реле тепл.RTX мини 1.6-2.5A | Реле тепловое RTX³ мини 1.6...2.5A для мини-контакторов CTX³ | Legrand | Power Legrand | 121 | Контакторы промышленные CTX3 | PL1 | 1 | ШТ | Под заказ Т1 | Сертифицировано | 2025-02-20 | 7838.92 | 9406.7 | 9406.7 |  | 0.128 | 0.23265 | 47 | 75 | 66 | 3414970407948
417087 | да | Реле тепл.RTX мини 2.5-4.0A | Реле тепловое RTX³ мини 2.5...4.0A для мини-контакторов CTX³ | Legrand | Power Legrand | 121 | Контакторы промышленные CTX3 | PL1 | 1 | ШТ | Под заказ Т2 | Сертифицировано | 2025-02-20 | 7838.92 | 9406.7 | 9406.7 |  | 0.129 | 0.23265 | 47 | 75 | 66 | 3414970407962
417088 | да | Реле тепл.RTX мини 4-6A | Реле тепловое RTX³ мини 4...6A для мини-контакторов CTX³ | Legrand | Power Legrand | 121 | Контакторы промышленные CTX3 | PL1 | 1 | ШТ | Под заказ Т2 | Сертифицировано | 2025-02-20 | 7838.92 | 9406.7 | 9406.7 |  | 0.129 | 0.23265 | 47 | 75 | 66 | 3414970407986
417089 | да | Реле тепл.RTX мини 5-8A | Реле тепловое RTX³ мини 5...8A для мини-контакторов CTX³ | Legrand | Power Legrand | 121 | Контакторы промышленные CTX3 | PL1 | 1 | ШТ | Под заказ Т2 | Сертифицировано | 2025-02-20 | 7838.92 | 9406.7 | 9406.7 |  | 0.133 | 0.23265 | 47 | 75 | 66 | 3414970408006
417090 | да | Реле тепл.RTX мини 6-9A | Реле тепловое RTX³ мини 6...9A для мини-контакторов CTX³ | Legrand | Power Legrand | 121 | Контакторы промышленные CTX3 | PL1 | 1 | ШТ | Под заказ Т2 | Сертифицировано | 2025-02-20 | 7838.92 | 9406.7 | 9406.7 |  | 0.134 | 0.23265 | 47 | 75 | 66 | 3414970408020
417091 | да | Реле тепл.RTX мини 7-10A | Реле тепловое RTX³ мини 7...10A для мини-контакторов CTX³ | Legrand | Power Legrand | 121 | Контакторы промышленные CTX3 | PL1 | 1 | ШТ | На складе | Сертифицировано | 2025-02-20 | 7838.92 | 9406.7 | 9406.7 |  | 0.132 | 0.23265 | 47 | 75 | 66 | 3414970408044
417092 | да | Реле тепл.RTX мини 9-13A | Реле тепловое RTX³ мини 9...13A для мини-контакторов CTX³ | Legrand | Power Legrand | 121 | Контакторы промышленные CTX3 | PL1 | 1 | ШТ | Под заказ Т2 | Сертифицировано | 2025-02-20 | 8622.81 | 10347.37 | 10347.37 |  | 0.133 | 0.23265 | 47 | 75 | 66 | 3414970408068
417093 | да | Реле тепл.RTX мини 12-16A | Реле тепловое RTX³ мини 12...16A для мини-контакторов CTX³ | Legrand | Power Legrand | 121 | Контакторы промышленные CTX3 | PL1 | 1 | ШТ | На складе | Сертифицировано | 2025-02-20 | 8622.81 | 10347.37 | 10347.37 |  | 0.132 | 0.23265 | 47 | 75 | 66 | 3414970408082
417140 | да | Конт.CTX3 4П 4НО 20А ~24V мини | Контактор CTX³ Мини 4П 4НО 20A ~24В | Legrand | Power Legrand | 121 | Контакторы промышленные CTX3 | PL1 | 1 | ШТ | На складе | Сертифицировано | 2025-01-12 | 6191.36 | 7429.63 | 7429.63 | [6 empty] | 3414970404619
417141 | да | Конт.CTX3 4П 4НО 20A =24V мини | Контактор CTX³ Мини 4П 4НО 20A =24В | Legrand | Power Legrand | 121 | Контакторы промышленные CTX3 | PL1 | 1 | ШТ | Под заказ Т2 | Сертифицировано | 2025-01-12 | 8048.78 | 9658.54 | 9658.54 |  | 0.254 | 0.24461 | 64 | 49 | 78 | 3414970404633
417144 | да | Конт.CTX3 4П 4НО 20А ~110Vмини | Контактор CTX³ Мини 4П 4НО 20A ~110В | Legrand | Power Legrand | 121 | Контакторы промышленные CTX3 | PL1 | 1 | ШТ | Под заказ Т2 | Сертифицировано | 2025-01-12 | 6191.36 | 7429.63 | 7429.63 | [6 empty] | 3414970404657
417146 | да | Конт.CTX3 4П 4НО 20А ~230Vмини | Контактор CTX³ Мини 4П 4НО 20A ~230В | Legrand | Power Legrand | 121 | Контакторы промышленные CTX3 | PL1 | 1 | ШТ | Под заказ Т2 | Сертифицировано | 2025-01-12 | 6191.36 | 7429.63 | 7429.63 |  | 0.2 | 0.19968 | 48 | 64 | 65 | 3414970404671
417149 | да | Конт.CTX3 4П 4НО 20А ~415Vмини | Контактор CTX³ Мини 4П 4НО 20A ~415В | Legrand | Power Legrand | 121 | Контакторы промышленные CTX3 | PL1 | 1 | ШТ | Под заказ Т2 | Сертифицировано | 2025-01-12 | 6500.95 | 7801.14 | 7801.14 | [6 empty] | 3414970404695
417151 | да | CTX3 мини вспом.конт.фронт.2но | CTX3 мини Фронтальные вспомогательные контакты 2но | Legrand | Power Legrand | 121 | Контакторы промышленные CTX3 | PL1 | 15 | ШТ | Под заказ Т2 | Сертифицировано | 2025-01-12 | 1354.23 | 1625.08 | 1625.08 | Отгружается ограниченными партиями | 0.596 | 1.399 | 201 | 120 | 58 | 3414970404732
417158 | да | CTX3 мини вспом.конт.фронт.1но | CTX³ Мини Фронтальные вспомогательные контакты 1НО | Legrand | Power Legrand | 121 | Контакторы промышленные CTX3 | PL1 | 20 | ШТ | Под заказ Т1 | Сертифицировано | 2025-01-12 | 1108.67 | 1330.4 | 1330.4 | Отгружается ограниченными партиями | 0.524 | 1.368 | 200 | 120 | 57 | 3414970404879
417159 | нет | CTX3 мини вспом.конт.боков.1нз | CTX³ Мини Боковые вспомогательные контакты 1 НЗ | Legrand | Power Legrand | 121 | Контакторы промышленные CTX3 | PL1 | 20 | ШТ | Под заказ Т1 | Сертифицировано | 2025-01-12 | 1108.67 | 1330.4 | 1330.4 | Отгружается ограниченными партиями | 0.522 | 1.5772 | 122 | 202 | 64 | 3414970404893
417170 | да | CTX3 мини катушка ~24V | Катушка ~24В для CTX³ мини | Legrand | Power Legrand | 121 | Контакторы промышленные CTX3 | PL1 | 10 | ШТ | Под заказ Т2 | Не подлежит сертификации | 2024-12-31 | 1642.44 | 1970.93 | 1970.93 | [6 empty] | 3414970409560
417171 | да | CTX3 мини катушка =24V | Катушка =24В для CTX³ мини | Legrand | Power Legrand | 121 | Контакторы промышленные CTX3 | PL1 | 10 | ШТ | Под заказ Т2 | Не подлежит сертификации | 2024-12-31 | 2463.66 | 2956.39 | 2956.39 |  | 0.918 | 1.368 | 200 | 120 | 57 | 3414970409584
417174 | да | CTX3 мини катушка ~110V | Катушка ~110В для CTX³ мини | Legrand | Power Legrand | 121 | Контакторы промышленные CTX3 | PL1 | 10 | ШТ | Под заказ Т2 | Сертифицировано | 2025-01-12 | 1642.44 | 1970.93 | 1970.93 | [6 empty] | 3414970409645
417176 | да | CTX3 мини катушка ~230V | CTX³ Мини Запасная катушка ~230В | Legrand | Power Legrand | 121 | Контакторы промышленные CTX3 | PL1 | 10 | ШТ | На складе | Сертифицировано | 2025-01-12 | 1642.44 | 1970.93 | 1970.93 |  | 0.483 | 1.44 | 200 | 120 | 60 | 3414970409669
417179 | да | CTX3 мини катушка ~415V | Катушка ~415В для CTX³ мини | Legrand | Power Legrand | 121 | Контакторы промышленные CTX3 | PL1 | 10 | ШТ | Под заказ Т2 | Сертифицировано | 2025-01-12 | 1642.44 | 1970.93 | 1970.93 | [6 empty] | 3414970409683
417300 | да | А/Защ.Двиг.MPX3 T32S0,16A100kA | Автоматический выключатель для защиты электродвигателей MPX³ T32S 0,16A 100kA | Legrand | Power Distribution System | 31 | Автоматы защиты электродвигателей MPX3 | PL1 | 1 | ШТ | На складе | Сертифицировано | 2024-12-19 | 5568.51 | 6682.21 | 6682.21 |  | 0.315 | 0.425 | 50 | 100 | 85 | 3414970395030
417301 | да | А/Защ.Двиг.MPX3 T32S0,25A100kA | Автоматический выключатель для защиты электродвигателей MPX³ T32S 0,25A 100kA | Legrand | Power Distribution System | 31 | Автоматы защиты электродвигателей MPX3 | PL1 | 1 | ШТ | На складе | Сертифицировано | 2024-12-19 | 5568.51 | 6682.21 | 6682.21 |  | 0.315 | 0.49862 | 112 | 84 | 53 | 3414970395054
417302 | да | А/Защ.Двиг.MPX3 T32S0,4A 100kA | Автоматический выключатель для защиты электродвигателей MPX³ T32S 0,4A 100kA | Legrand | Power Distribution System | 31 | Автоматы защиты электродвигателей MPX3 | PL1 | 1 | ШТ | На складе | Сертифицировано | 2024-12-19 | 5517.87 | 6621.44 | 6621.44 |  | 0.325 | 0.49862 | 112 | 84 | 53 | 3414970395078
417303 | да | А/Защ.Двиг.MPX3 T32S0,63A100kA | Автоматический выключатель для защиты электродвигателей MPX³ T32S 0,63A 100kA | Legrand | Power Distribution System | 31 | Автоматы защиты электродвигателей MPX3 | PL1 | 1 | ШТ | На складе | Сертифицировано | 2024-12-19 | 5517.87 | 6621.44 | 6621.44 |  | 0.325 | 0.49862 | 112 | 84 | 53 | 3414970395092
417304 | да | А/Защ.Двиг.MPX3 T32S 1A 100kA | Автоматический выключатель для защиты электродвигателей MPX³ T32S 1A 100kA | Legrand | Power Distribution System | 31 | Автоматы защиты электродвигателей MPX3 | PL1 | 1 | ШТ | На складе | Сертифицировано | 2024-12-19 | 5517.87 | 6621.44 | 6621.44 |  | 0.325 | 0.49862 | 112 | 84 | 53 | 3414970395115
417305 | да | А/Защ.Двиг.MPX3 T32S1,6A 100kA | Автоматический выключатель для защиты электродвигателей MPX³ T32S 1,6A 100kA | Legrand | Power Distribution System | 31 | Автоматы защиты электродвигателей MPX3 | PL1 | 1 | ШТ | На складе | Сертифицировано | 2024-12-19 | 5517.87 | 6621.44 | 6621.44 |  | 0.325 | 0.49862 | 112 | 84 | 53 | 3414970395139
417306 | да | А/Защ.Двиг.MPX3 T32S2,5A 100kA | Автоматический выключатель для защиты электродвигателей MPX³ T32S 2,5A 100kA | Legrand | Power Distribution System | 31 | Автоматы защиты электродвигателей MPX3 | PL1 | 1 | ШТ | На складе | Сертифицировано | 2024-12-19 | 5517.87 | 6621.44 | 6621.44 |  | 0.325 | 0.49862 | 112 | 84 | 53 | 3414970395153
417307 | да | А/Защ.Двиг.MPX3 T32S 4A 100kA | Автоматический выключатель для защиты электродвигателей MPX³ T32S 4A 100kA | Legrand | Power Distribution System | 31 | Автоматы защиты электродвигателей MPX3 | PL1 | 1 | ШТ | На складе | Сертифицировано | 2024-12-19 | 5517.87 | 6621.44 | 6621.44 |  | 0.32 | 0.49862 | 112 | 84 | 53 | 3414970395177
417308 | да | А/Защ.Двиг.MPX3 T32S 6A 100kA | Автоматический выключатель для защиты электродвигателей MPX³ T32S 6A 100kA | Legrand | Power Distribution System | 31 | Автоматы защиты электродвигателей MPX3 | PL1 | 1 | ШТ | На складе | Сертифицировано | 2024-12-19 | 5517.87 | 6621.44 | 6621.44 |  | 0.317 | 0.49862 | 112 | 84 | 53 | 3414970395191
417309 | да | А/Защ.Двиг.MPX3 T32S 8A 100kA | Автоматический выключатель для защиты электродвигателей MPX³ T32S 8A 100kA | Legrand | Power Distribution System | 31 | Автоматы защиты электродвигателей MPX3 | PL1 | 1 | ШТ | На складе | Сертифицировано | 2024-12-19 | 5568.51 | 6682.21 | 6682.21 |  | 0.311 | 0.49862 | 112 | 84 | 53 | 3414970395214
417310 | да | А/Защ.Двиг.MPX3 T32S 10A 50kA | Автоматический выключатель для защиты электродвигателей MPX³ T32S 10A 50kA | Legrand | Power Distribution System | 31 | Автоматы защиты электродвигателей MPX3 | PL1 | 1 | ШТ | На складе | Сертифицировано | 2024-12-19 | 5568.51 | 6682.21 | 6682.21 |  | 0.321 | 0.49862 | 112 | 84 | 53 | 3414970395238
417311 | да | А/Защ.Двиг.MPX3 T32S 13A 50kA | Автоматический выключатель для защиты электродвигателей MPX³ T32S 13A 50kA | Legrand | Power Distribution System | 31 | Автоматы защиты электродвигателей MPX3 | PL1 | 1 | ШТ | На складе | Сертифицировано | 2024-12-19 | 5821.62 | 6985.94 | 6985.94 |  | 0.319 | 0.49862 | 112 | 84 | 53 | 3414970395252
417312 | да | А/Защ.Двиг.MPX3 T32S 17A 20kA | Автоматический выключатель для защиты электродвигателей MPX³ T32S 17A 20kA | Legrand | Power Distribution System | 31 | Автоматы защиты электродвигателей MPX3 | PL1 | 1 | ШТ | На складе | Сертифицировано | 2024-12-19 | 5821.62 | 6985.94 | 6985.94 |  | 0.325 | 0.49862 | 112 | 84 | 53 | 3414970395276
417313 | да | А/Защ.Двиг.MPX3 T32S 22A 15kA | Автоматический выключатель для защиты электродвигателей MPX³ T32S 22A 15kA | Legrand | Power Distribution System | 31 | Автоматы защиты электродвигателей MPX3 | PL1 | 1 | ШТ | На складе | Сертифицировано | 2024-12-19 | 7593.42 | 9112.1 | 9112.1 |  | 0.324 | 0.49862 | 112 | 84 | 53 | 3414970395290
417314 | да | А/Защ.Двиг.MPX3 T32S 26A 15kA | Автоматический выключатель для защиты электродвигателей MPX³ T32S 26A 15kA | Legrand | Power Distribution System | 31 | Автоматы защиты электродвигателей MPX3 | PL1 | 1 | ШТ | На складе | Сертифицировано | 2024-12-19 | 7846.52 | 9415.82 | 9415.82 |  | 0.325 | 0.49862 | 112 | 84 | 53 | 3414970395313
417315 | да | А/Защ.Двиг.MPX3 T32S 32A 15kA | Автоматический выключатель для защиты электродвигателей MPX³ T32S 32A 15kA | Legrand | Power Distribution System | 31 | Автоматы защиты электродвигателей MPX3 | PL1 | 1 | ШТ | На складе | Сертифицировано | 2024-12-19 | 8605.87 | 10327.04 | 10327.04 |  | 0.325 | 0.49862 | 112 | 84 | 53 | 3414970395337
417320 | да | А/Защ.Двиг.MPX3 T32H0,16A100kA | Выключатель авт. защиты двиг. MPX³ 32H 0,16A 100kA | Legrand | Power Distribution System | 31 | Автоматы защиты электродвигателей MPX3 | PL1 | 1 | ШТ | Под заказ Т2 | Сертифицировано | 2024-12-19 | 6834.07 | 8200.88 | 8200.88 | [6 empty] | 3414970395351
417321 | да | А/Защ.Двиг.MPX3 T32H0,25A100kA | Выключатель авт. защиты двиг. MPX³ 32H 0,25A 100kA | Legrand | Power Distribution System | 31 | Автоматы защиты электродвигателей MPX3 | PL1 | 1 | ШТ | На складе | Сертифицировано | 2024-12-19 | 6834.07 | 8200.88 | 8200.88 |  | 0.36 | 0.5292 | 49 | 100 | 108 | 3414970395375
417322 | да | А/Защ.Двиг.MPX3 T32H0,4A 100kA | Автоматический выключатель для защиты электродвигателей MPX³ T32H 0,4A 100kA | Legrand | Power Distribution System | 31 | Автоматы защиты электродвигателей MPX3 | PL1 | 1 | ШТ | На складе | Сертифицировано | 2024-12-19 | 6834.07 | 8200.88 | 8200.88 |  | 0.36 | 0.525 | 100 | 105 | 50 | 3414970395399
417323 | да | А/Защ.Двиг.MPX3 T32H0,63A100kA | Автоматический выключатель для защиты электродвигателей MPX³ T32H 0,63A100kA | Legrand | Power Distribution System | 31 | Автоматы защиты электродвигателей MPX3 | PL1 | 1 | ШТ | На складе | Сертифицировано | 2024-12-19 | 6834.07 | 8200.88 | 8200.88 |  | 0.361 | 0.5243 | 49 | 100 | 107 | 3414970395412
417324 | да | А/Защ.Двиг.MPX3 T32H 1A 100kA | Автоматический выключатель для защиты электродвигателей MPX³ T32H 1A 100kA | Legrand | Power Distribution System | 31 | Автоматы защиты электродвигателей MPX3 | PL1 | 1 | ШТ | На складе | Сертифицировано | 2024-12-19 | 6834.07 | 8200.88 | 8200.88 |  | 0.365 | 0.525 | 100 | 105 | 50 | 3414970395436
417325 | да | А/Защ.Двиг.MPX3 T32H1,6A 100kA | Автоматический выключатель для защиты электродвигателей MPX³ T32H 1,6A 100kA | Legrand | Power Distribution System | 31 | Автоматы защиты электродвигателей MPX3 | PL1 | 1 | ШТ | На складе | Сертифицировано | 2024-12-19 | 6834.07 | 8200.88 | 8200.88 |  | 0.364 | 0.54 | 100 | 108 | 50 | 3414970395450
417326 | да | А/Защ.Двиг.MPX3 T32H2,5A 100kA | Автоматический выключатель для защиты электродвигателей MPX³ T32H 2,5A 100kA | Legrand | Power Distribution System | 31 | Автоматы защиты электродвигателей MPX3 | PL1 | 1 | ШТ | На складе | Сертифицировано | 2024-12-19 | 6834.07 | 8200.88 | 8200.88 |  | 0.372 | 0.5243 | 49 | 100 | 107 | 3414970395474
417327 | да | А/Защ.Двиг.MPX3 T32H 4A 100kA | Автоматический выключатель для защиты электродвигателей MPX³ T32H 4A 100kA | Legrand | Power Distribution System | 31 | Автоматы защиты электродвигателей MPX3 | PL1 | 1 | ШТ | На складе | Сертифицировано | 2024-12-19 | 6834.07 | 8200.88 | 8200.88 |  | 0.371 | 0.535 | 50 | 100 | 107 | 3414970395498
417328 | да | А/Защ.Двиг.MPX3 T32H 6A 100kA | Автоматический выключатель для защиты электродвигателей MPX³ T32H 6A 100kA | Legrand | Power Distribution System | 31 | Автоматы защиты электродвигателей MPX3 | PL1 | 1 | ШТ | На складе | Сертифицировано | 2024-12-19 | 6834.07 | 8200.88 | 8200.88 |  | 0.364 | 0.53 | 100 | 106 | 50 | 3414970395511
417329 | да | А/Защ.Двиг.MPX3 T32H 8A 100kA | Автоматический выключатель для защиты электродвигателей MPX³ T32H 8A 100kA | Legrand | Power Distribution System | 31 | Автоматы защиты электродвигателей MPX3 | PL1 | 1 | ШТ | На складе | Сертифицировано | 2024-12-19 | 6834.07 | 8200.88 | 8200.88 |  | 0.357 | 0.55 | 100 | 110 | 50 | 3414970395535
417330 | да | А/Защ.Двиг.MPX3 T32H 10A 100kA | Автоматический выключатель для защиты электродвигателей MPX³ T32H 10A 100kA | Legrand | Power Distribution System | 31 | Автоматы защиты электродвигателей MPX3 | PL1 | 1 | ШТ | На складе | Сертифицировано | 2024-12-19 | 7593.42 | 9112.1 | 9112.1 |  | 0.366 | 0.535 | 100 | 107 | 50 | 3414970395559
417331 | да | А/Защ.Двиг.MPX3 T32H 13A 100kA | Автоматический выключатель для защиты электродвигателей MPX³ T32H 13A 100kA | Legrand | Power Distribution System | 31 | Автоматы защиты электродвигателей MPX3 | PL1 | 1 | ШТ | На складе | Сертифицировано | 2024-12-19 | 7593.42 | 9112.1 | 9112.1 |  | 0.367 | 0.5136 | 48 | 100 | 107 | 3414970395573
417332 | да | А/Защ.Двиг.MPX3 T32H 17A 50kA | Автоматический выключатель для защиты электродвигателей MPX³ T32H 17A 50kA | Legrand | Power Distribution System | 31 | Автоматы защиты электродвигателей MPX3 | PL1 | 1 | ШТ | На складе | Сертифицировано | 2024-12-19 | 7593.42 | 9112.1 | 9112.1 |  | 0.367 | 0.52965 | 99 | 107 | 50 | 3414970395597
417333 | да | А/Защ.Двиг.MPX3 T32H 22A 50kA | Автоматический выключатель для защиты электродвигателей MPX³ T32H 22A 50kA | Legrand | Power Distribution System | 31 | Автоматы защиты электродвигателей MPX3 | PL1 | 1 | ШТ | На складе | Сертифицировано | 2024-12-19 | 9137.4 | 10964.88 | 10964.88 |  | 0.371 | 0.5243 | 100 | 107 | 49 | 3414970395610
417334 | да | А/Защ.Двиг.MPX3 T32H 26A 50kA | Автоматический выключатель для защиты электродвигателей MPX³ T32H 26A 50kA | Legrand | Power Distribution System | 31 | Автоматы защиты электродвигателей MPX3 | PL1 | 1 | ШТ | На складе | Сертифицировано | 2024-12-19 | 10149.85 | 12179.82 | 12179.82 |  | 0.369 | 0.54 | 100 | 108 | 50 | 3414970395634
417335 | да | А/Защ.Двиг.MPX3 T32H 32A 50kA | Автоматический выключатель для защиты электродвигателей MPX³ T32H 32A 50kA | Legrand | Power Distribution System | 31 | Автоматы защиты электродвигателей MPX3 | PL1 | 1 | ШТ | На складе | Сертифицировано | 2024-12-19 | 11010.45 | 13212.54 | 13212.54 |  | 0.39 | 0.7072 | 104 | 100 | 68 | 3414970395658
417340 | да | А/ЗащДвиг.MPX3 T32MA0,16A100kA | Выключатель авт. защиты двиг. MPX³ 32MA 0,16A 100kA | Legrand | Power Distribution System | 31 | Автоматы защиты электродвигателей MPX3 | PL1 | 1 | ШТ | Под заказ Т2 | Сертифицировано | 2024-12-19 | 7548.74 | 9058.49 | 9058.49 | [6 empty] | 3414970395672
417341 | да | А/ЗащДвиг.MPX3 T32MA0,25A100kA | Выключатель авт. защиты двиг. MPX³ 32MA 0,25A 100kA | Legrand | Power Distribution System | 31 | Автоматы защиты электродвигателей MPX3 | PL1 | 1 | ШТ | Под заказ Т2 | Сертифицировано | 2024-12-19 | 7548.74 | 9058.49 | 9058.49 | [6 empty] | 3414970395696
417342 | да | А/Защ.Двиг.MPX3 T32MA0,4A100kA | Выключатель авт. защиты двиг. MPX³ 32MA 0,4A 100kA | Legrand | Power Distribution System | 31 | Автоматы защиты электродвигателей MPX3 | PL1 | 1 | ШТ | На складе | Сертифицировано | 2024-12-19 | 7548.74 | 9058.49 | 9058.49 | [6 empty] | 3414970395719
417343 | да | А/Защ.Двиг.MPX3 T2MA0,63A100kA | Выключатель авт. защиты двиг. MPX³ 32MA 0,63A 100kA | Legrand | Power Distribution System | 31 | Автоматы защиты электродвигателей MPX3 | PL1 | 1 | ШТ | Под заказ Т2 | Сертифицировано | 2024-12-19 | 7548.74 | 9058.49 | 9058.49 | [6 empty] | 3414970395733
417344 | да | А/Защ.Двиг.MPX3 T32MA 1A 100kA | Выключатель авт. защиты двиг. MPX³ 32MA 1A 100kA | Legrand | Power Distribution System | 31 | Автоматы защиты электродвигателей MPX3 | PL1 | 1 | ШТ | Под заказ Т2 | Сертифицировано | 2024-12-19 | 7548.74 | 9058.49 | 9058.49 |  | 0.359 | 0.545 | 100 | 50 | 109 | 3414970395757
417345 | да | А/Защ.Двиг.MPX3 T32MA1,6A100kA | Выключатель авт. защиты двиг. MPX³ 32MA 1,6A 100kA | Legrand | Power Distribution System | 31 | Автоматы защиты электродвигателей MPX3 | PL1 | 1 | ШТ | Под заказ Т2 | Сертифицировано | 2024-12-19 | 7548.74 | 9058.49 | 9058.49 | [6 empty] | 3414970395771
417346 | да | А/Защ.Двиг.MPX3 T32MA2,5A100kA | Выключатель авт. защиты двиг. MPX³ 32MA 2,5A 100kA | Legrand | Power Distribution System | 31 | Автоматы защиты электродвигателей MPX3 | PL1 | 1 | ШТ | Под заказ Т2 | Сертифицировано | 2024-12-19 | 7548.74 | 9058.49 | 9058.49 | [6 empty] | 3414970395795
417347 | да | А/Защ.Двиг.MPX3 T32MA 4A 100kA | Выключатель авт. защиты двиг. MPX³ 32MA 4A 100kA | Legrand | Power Distribution System | 31 | Автоматы защиты электродвигателей MPX3 | PL1 | 1 | ШТ | Под заказ Т2 | Сертифицировано | 2024-12-19 | 7548.74 | 9058.49 | 9058.49 | [6 empty] | 3414970395818
417348 | да | А/Защ.Двиг.MPX3 T32MA 6A 100kA | Выключатель авт. защиты двиг. MPX³ 32MA 6A 100kA | Legrand | Power Distribution System | 31 | Автоматы защиты электродвигателей MPX3 | PL1 | 1 | ШТ | На складе | Сертифицировано | 2024-12-19 | 7548.74 | 9058.49 | 9058.49 | [6 empty] | 3414970395832
417349 | да | А/Защ.Двиг.MPX3 T32MA 8A 100kA | Выключатель авт. защиты двиг. MPX³ 32MA 8A 100kA | Legrand | Power Distribution System | 31 | Автоматы защиты электродвигателей MPX3 | PL1 | 1 | ШТ | Под заказ Т2 | Сертифицировано | 2024-12-19 | 7548.74 | 9058.49 | 9058.49 | [6 empty] | 3414970395856
417350 | да | А/Защ.Двиг.MPX3 T32MA10A 100kA | Выключатель авт. защиты двиг. MPX³ 32MA 10A 100kA | Legrand | Power Distribution System | 31 | Автоматы защиты электродвигателей MPX3 | PL1 | 1 | ШТ | Под заказ Т2 | Сертифицировано | 2024-12-19 | 8681.05 | 10417.26 | 10417.26 | [6 empty] | 3414970395870
417351 | да | А/Защ.Двиг.MPX3 T32MA13A 100kA | Выключатель авт. защиты двиг. MPX³ 32MA 13A 100kA | Legrand | Power Distribution System | 31 | Автоматы защиты электродвигателей MPX3 | PL1 | 1 | ШТ | Под заказ Т2 | Сертифицировано | 2024-12-19 | 8681.05 | 10417.26 | 10417.26 | [6 empty] | 3414970395894
417352 | да | А/Защ.Двиг.MPX3 T32MA 17A 50kA | Автоматический выключатель для защиты электродвигателей MPX³ T32MA 17A 50kA | Legrand | Power Distribution System | 31 | Автоматы защиты электродвигателей MPX3 | PL1 | 1 | ШТ | На складе | Сертифицировано | 2024-12-19 | 8681.05 | 10417.26 | 10417.26 |  | 0.364 | 0.5243 | 49 | 100 | 107 | 3414970395917
417353 | да | А/Защ.Двиг.MPX3 T32MA 22A 50kA | Выключатель авт. защиты двиг. MPX³ 32MA 22A 50kA | Legrand | Power Distribution System | 31 | Автоматы защиты электродвигателей MPX3 | PL1 | 1 | ШТ | Под заказ Т2 | Сертифицировано | 2024-12-19 | 9435.9 | 11323.08 | 11323.08 |  | 0.368 | 0.5243 | 49 | 100 | 107 | 3414970395931
417354 | да | А/Защ.Двиг.MPX3 T32MA 26A 50kA | Автоматический выключатель для защиты электродвигателей MPX³ T32MA 26A 50kA | Legrand | Power Distribution System | 31 | Автоматы защиты электродвигателей MPX3 | PL1 | 1 | ШТ | На складе | Сертифицировано | 2024-12-19 | 9435.9 | 11323.08 | 11323.08 |  | 0.364 | 0.5243 | 49 | 100 | 107 | 3414970395955
417355 | да | А/Защ.Двиг.MPX3 T32MA 32A 50kA | Выключатель авт. защиты двиг. MPX³ 32MA 32A 50kA | Legrand | Power Distribution System | 31 | Автоматы защиты электродвигателей MPX3 | PL1 | 1 | ШТ | На складе | Сертифицировано | 2024-12-19 | 9435.9 | 11323.08 | 11323.08 | [6 empty] | 3414970395979
417360 | да | А/Защ.Двиг.MPX3 T63H 10A 100kA | Автоматический выключатель для защиты электродвигателей MPX³ T63H 10A 100kA | Legrand | Power Distribution System | 31 | Автоматы защиты электродвигателей MPX3 | PL1 | 1 | ШТ | Под заказ Т2 | Сертифицировано | 2024-12-19 | 18085.49 | 21702.59 | 21702.59 |  | 1.002 | 1.4077 | 147 | 152 | 63 | 3414970395993
417361 | да | А/Защ.Двиг.MPX3 T63H 13A 100kA | Автоматический выключатель для защиты электродвигателей MPX³ T63H 13A 100kA | Legrand | Power Distribution System | 31 | Автоматы защиты электродвигателей MPX3 | PL1 | 1 | ШТ | На складе | Сертифицировано | 2024-12-19 | 18085.49 | 21702.59 | 21702.59 |  | 1.018 | 1.3311 | 145 | 60 | 153 | 3414970396013
417362 | да | А/Защ.Двиг.MPX3 T63H 17A 50kA | Автоматический выключатель для защиты электродвигателей MPX³ T63H 17A 50kA | Legrand | Power Distribution System | 31 | Автоматы защиты электродвигателей MPX3 | PL1 | 1 | ШТ | На складе | Сертифицировано | 2024-12-19 | 18085.49 | 21702.59 | 21702.59 |  | 1.031 | 1.4377 | 144 | 156 | 64 | 3414970396037
417363 | да | А/Защ.Двиг.MPX3 T63H 22A 50kA | Выключатель авт. защиты двиг. MPX³ 63H 22A 50kA | Legrand | Power Distribution System | 31 | Автоматы защиты электродвигателей MPX3 | PL1 | 1 | ШТ | Под заказ Т2 | Сертифицировано | 2024-12-19 | 20444.48 | 24533.38 | 24533.38 |  | 1.016 | 1.4349 | 146 | 63 | 156 | 3414970396051
417364 | да | А/Защ.Двиг.MPX3 T63H 26A 50kA | Автоматический выключатель для защиты электродвигателей MPX³ T63H 26A 50kA | Legrand | Power Distribution System | 31 | Автоматы защиты электродвигателей MPX3 | PL1 | 1 | ШТ | Под заказ Т2 | Сертифицировано | 2024-12-19 | 23589.78 | 28307.74 | 28307.74 |  | 1.008 | 1.3311 | 145 | 60 | 153 | 3414970396075
417365 | да | А/Защ.Двиг.MPX3 T63H 32A 50kA | Автоматический выключатель для защиты электродвигателей MPX³ T63H 32A 50kA | Legrand | Power Distribution System | 31 | Автоматы защиты электродвигателей MPX3 | PL1 | 1 | ШТ | Под заказ Т2 | Сертифицировано | 2024-12-19 | 29880.38 | 35856.46 | 35856.46 |  | 1.023 | 1.394 | 146 | 62 | 154 | 3414970396099
417366 | да | А/Защ.Двиг.MPX3 T63H 40A 50kA | Автоматический выключатель для защиты электродвигателей MPX³ T63H 40A 50kA | Legrand | Power Distribution System | 31 | Автоматы защиты электродвигателей MPX3 | PL1 | 1 | ШТ | На складе | Сертифицировано | 2024-12-19 | 22017.13 | 26420.56 | 26420.56 |  | 1.025 | 1.4223 | 62 | 148 | 155 | 3414970396112
417367 | да | А/Защ.Двиг.MPX3 T63H 50A 50kA | Автоматический выключатель для защиты электродвигателей MPX³ T63H 50A 50kA | Legrand | Power Distribution System | 31 | Автоматы защиты электродвигателей MPX3 | PL1 | 1 | ШТ | На складе | Сертифицировано | 2024-12-19 | 23589.78 | 28307.74 | 28307.74 |  | 1.039 | 1.4582 | 147 | 155 | 64 | 3414970396136
417368 | да | А/Защ.Двиг.MPX3 T63H 63A 50kA | Автоматический выключатель для защиты электродвигателей MPX³ T63H 63A 50kA | Legrand | Power Distribution System | 31 | Автоматы защиты электродвигателей MPX3 | PL1 | 1 | ШТ | На складе | Сертифицировано | 2024-12-19 | 23589.78 | 28307.74 | 28307.74 |  | 1.042 | 1.4165 | 146 | 154 | 63 | 3414970396150
417370 | да | А/Защ.Двиг.MPX3 T100H17A 100kA | Выключатель авт. защиты двиг. MPX³ 100H 17A 100kA | Legrand | Power Distribution System | 31 | Автоматы защиты электродвигателей MPX3 | PL1 | 1 | ШТ | Под заказ Т2 | Сертифицировано | 2024-12-19 | 32915.62 | 39498.74 | 39498.74 | [6 empty] | 3414970396174
417371 | да | А/Защ.Двиг.MPX3 T100H22A 100kA | Выключатель авт. защиты двиг. MPX³ 100H 22A 100kA | Legrand | Power Distribution System | 31 | Автоматы защиты электродвигателей MPX3 | PL1 | 1 | ШТ | Под заказ Т2 | Сертифицировано | 2024-12-19 | 37208.96 | 44650.75 | 44650.75 |  | 2.229 | 2.322 | 75 | 172 | 180 | 3414970396198
417372 | да | А/Защ.Двиг.MPX3 T100H26A 100kA | Выключатель авт. защиты двиг. MPX³ 100H 26A 100kA | Legrand | Power Distribution System | 31 | Автоматы защиты электродвигателей MPX3 | PL1 | 1 | ШТ | На складе | Сертифицировано | 2024-12-19 | 41936.67 | 50324 | 50324 |  | 2.23 | 2.4255 | 77 | 175 | 180 | 3414970396211
417373 | да | А/Защ.Двиг.MPX3 T100H32A 100kA | Автоматический выключатель для защиты электродвигателей MPX³ T100H 32A 100kA | Legrand | Power Distribution System | 31 | Автоматы защиты электродвигателей MPX3 | PL1 | 1 | ШТ | На складе | Сертифицировано | 2024-12-19 | 43382.78 | 52059.34 | 52059.34 |  | 2.211 | 2.4149 | 78 | 172 | 180 | 3414970396235
417374 | да | А/Защ.Двиг.MPX3 T100H40A 100kA | Автоматический выключатель для защиты электродвигателей MPX³ T100H 40A 100kA | Legrand | Power Distribution System | 31 | Автоматы защиты электродвигателей MPX3 | PL1 | 1 | ШТ | На складе | Сертифицировано | 2024-12-19 | 36865.49 | 44238.59 | 44238.59 |  | 2.275 | 2.3256 | 76 | 170 | 180 | 3414970396259
417375 | да | А/Защ.Двиг.MPX3 T100H50A 100kA | Автоматический выключатель для защиты электродвигателей MPX³ T100H 50A 100kA | Legrand | Power Distribution System | 31 | Автоматы защиты электродвигателей MPX3 | PL1 | 1 | ШТ | На складе | Сертифицировано | 2024-12-19 | 39498.73 | 47398.48 | 47398.48 |  | 2.312 | 2.4015 | 78 | 172 | 179 | 3414970396273
417376 | да | А/Защ.Двиг.MPX3 T100H63A 100kA | Автоматический выключатель для защиты электродвигателей MPX³ T100H 63A 100kA | Legrand | Power Distribution System | 31 | Автоматы защиты электродвигателей MPX3 | PL1 | 1 | ШТ | На складе | Сертифицировано | 2024-12-19 | 39498.73 | 47398.48 | 47398.48 |  | 2.292 | 2.1842 | 176 | 170 | 73 | 3414970396297
417377 | да | А/Защ.Двиг.MPX3 T100H 75A 50kA | Автоматический выключатель для защиты электродвигателей MPX³ T100H 75A 50kA | Legrand | Power Distribution System | 31 | Автоматы защиты электродвигателей MPX3 | PL1 | 1 | ШТ | На складе | Сертифицировано | 2024-12-19 | 40997.17 | 49196.6 | 49196.6 |  | 2.317 | 2.3868 | 180 | 170 | 78 | 3414970396310
417378 | да | А/Защ.Двиг.MPX3 T100H 90A 50kA | Автоматический выключатель для защиты электродвигателей MPX³ 100H 90A 50kA | Legrand | Power Distribution System | 31 | Автоматы защиты электродвигателей MPX3 | PL1 | 1 | ШТ | На складе | Сертифицировано | 2024-12-19 | 46268.71 | 55522.45 | 55522.45 |  | 2.278 | 2.4493 | 80 | 172 | 178 | 3414970396334
417379 | да | А/Защ.Двиг.MPX3 T100H100A 50kA | Автоматический выключатель для защиты электродвигателей MPX³ T100H 100A 50kA | Legrand | Power Distribution System | 31 | Автоматы защиты электродвигателей MPX3 | PL1 | 1 | ШТ | На складе | Сертифицировано | 2024-12-19 | 50400.42 | 60480.5 | 60480.5 |  | 2.267 | 2.4015 | 78 | 172 | 179 | 3414970396358
417401 | да | Сигн.конт.MPX3 бок.монт.2NO | Сигнальный контакт MPX³ боковой монтаж 2НО | Legrand | Power Distribution System | 31 | Автоматы защиты электродвигателей MPX3 | PL1 | 2 | ШТ | На складе | Сертифицировано | 2024-12-19 | 1383.94 | 1660.73 | 1660.73 | Отгружается ограниченными партиями | 0.093 | 0.1979 | 28 | 93 | 76 | 3414970396396
417402 | да | Сигн.конт.MPX3 бок.монт.2NC | Сигнальный контакт MPX³ боковой монтаж 2НЗ | Legrand | Power Distribution System | 31 | Автоматы защиты электродвигателей MPX3 | PL1 | 2 | ШТ | На складе | Сертифицировано | 2024-12-19 | 1383.94 | 1660.73 | 1660.73 | Отгружается ограниченными партиями | 0.089 | 0.1979 | 93 | 28 | 76 | 3414970396419
417403 | да | Сигн.конт.MPX3 фр.монт.1NO1NC | Сигнальный контакт MPX³ фронтальный монтаж 1НО1НЗ | Legrand | Power Distribution System | 31 | Автоматы защиты электродвигателей MPX3 | PL1 | 10 | ШТ | На складе | Сертифицировано | 2024-12-19 | 1383.94 | 1660.73 | 1660.73 | Отгружается ограниченными партиями | 0.155 | 0.29018 | 49 | 141 | 42 | 3414970396433
417407 | да | Авар.конт.MPX3 перегруз.1NO1NC | Аварийный контакт для MPX³ с электромагнитным расцепителем 1НО1НЗ | Legrand | Power Distribution System | 31 | Автоматы защиты электродвигателей MPX3 | PL1 | 2 | ШТ | На складе | Сертифицировано | 2024-12-19 | 2075.9 | 2491.08 | 2491.08 | Отгружается ограниченными партиями | 0.093 | 0.20767 | 77 | 93 | 29 | 3414970396518
417410 | да | Нез.расц.MPX3 бок.монт.~24V | Независимый расцепитель MPX³ боковой монтаж ~24В | Legrand | Power Distribution System | 31 | Автоматы защиты электродвигателей MPX3 | PL1 | 1 | ШТ | Под заказ Т2 | Сертифицировано | 2026-08-01 | 3145.3 | 3774.36 | 3774.36 |  | 0.119 | 0.21037 | 78 | 93 | 29 | 3414970396532
417411 | да | Нез.расц.MPX3 бок.монт.~110V | Независимый расцепитель MPX³ боковой монтаж ~110В | Legrand | Power Distribution System | 31 | Автоматы защиты электродвигателей MPX3 | PL1 | 1 | ШТ | Под заказ Т2 | Сертифицировано | 2024-12-19 | 3145.3 | 3774.36 | 3774.36 | [6 empty] | 3414970396556
417412 | да | Нез.расц.MPX3 бок.монт.~230V | Независимый расцепитель MPX³ боковой монтаж ~230В | Legrand | Power Distribution System | 31 | Автоматы защиты электродвигателей MPX3 | PL1 | 1 | ШТ | На складе | Сертифицировано | 2024-12-19 | 3145.3 | 3774.36 | 3774.36 |  | 0.119 | 0.21306 | 79 | 93 | 29 | 3414970396570
417413 | да | Нез.расц.MPX3 бок.монт.~400V | Независимый расцепитель MPX³ боковой монтаж ~400В | Legrand | Power Distribution System | 31 | Автоматы защиты электродвигателей MPX3 | PL1 | 1 | ШТ | Под заказ Т2 | Сертифицировано | 2024-12-19 | 3145.3 | 3774.36 | 3774.36 |  | 0.117 | 0.21535 | 79 | 94 | 29 | 3414970396594
417420 | да | Расц.мин.напр. MPX3 ~24V | Расцепитель минимального напряжения MPX³ ~24В | Legrand | Power Distribution System | 31 | Автоматы защиты электродвигателей MPX3 | PL1 | 1 | ШТ | На складе | Сертифицировано | 2026-08-01 | 3145.3 | 3774.36 | 3774.36 | [6 empty] | 3414970396617
417421 | да | Расц.мин.напр. MPX3 ~110V | Расцепитель минимального напряжения MPX³ ~110В | Legrand | Power Distribution System | 31 | Автоматы защиты электродвигателей MPX3 | PL1 | 1 | ШТ | Под заказ Т2 | Сертифицировано | 2024-12-19 | 3145.3 | 3774.36 | 3774.36 | [6 empty] | 3414970396631
417422 | да | Расц.мин.напр. MPX3 ~230V | Расцепитель минимального напряжения MPX³ ~230В | Legrand | Power Distribution System | 31 | Автоматы защиты электродвигателей MPX3 | PL1 | 1 | ШТ | На складе | Сертифицировано | 2024-12-19 | 3145.3 | 3774.36 | 3774.36 |  | 0.118 | 0.20311 | 78 | 93 | 28 | 3414970396655
417423 | да | Расц.мин.напр. MPX3 ~400V | Расцепитель минимального напряжения MPX³ ~400В | Legrand | Power Distribution System | 31 | Автоматы защиты электродвигателей MPX3 | PL1 | 1 | ШТ | На складе | Сертифицировано | 2024-12-19 | 3145.3 | 3774.36 | 3774.36 |  | 0.117 | 0.21037 | 78 | 93 | 29 | 3414970396679
417430 | да | Расц.мин.напр. MPX3 ~24V +2NO | Расцепитель минимального напряжения MPX³ ~24В +2НО | Legrand | Power Distribution System | 31 | Автоматы защиты электродвигателей MPX3 | PL1 | 1 | ШТ | Под заказ Т2 | Сертифицировано | 2024-12-19 | 3774.35 | 4529.22 | 4529.22 |  | 0.13 | 0.1979 | 28 | 93 | 76 | 3414970396693
417431 | да | Расц.мин.напр. MPX3 ~110V +2NO | Расцепитель минимального напряжения MPX³ ~110В +2НО | Legrand | Power Distribution System | 31 | Автоматы защиты электродвигателей MPX3 | PL1 | 1 | ШТ | Под заказ Т2 | Сертифицировано | 2024-12-19 | 3774.35 | 4529.22 | 4529.22 | [6 empty] | 3414970396716
417432 | да | Расц.мин.напр. MPX3 ~230V +2NO | Расцепитель минимального напряжения MPX³ ~230В +2НО | Legrand | Power Distribution System | 31 | Автоматы защиты электродвигателей MPX3 | PL1 | 1 | ШТ | Под заказ Т2 | Сертифицировано | 2024-12-19 | 3774.35 | 4529.22 | 4529.22 |  | 0.13 | 0.23885 | 77 | 94 | 33 | 3414970396730
417433 | да | Расц.мин.напр. MPX3 ~400V +2NO | Расцепитель минимального напряжения MPX³ ~400В +2НО | Legrand | Power Distribution System | 31 | Автоматы защиты электродвигателей MPX3 | PL1 | 1 | ШТ | Под заказ Т2 | Сертифицировано | 2024-12-19 | 3774.35 | 4529.22 | 4529.22 | [6 empty] | 3414970396754
417448 | нет | Соед.адапт.MPX3 32S/CTX габ.2~ | Соединительный адаптер MPX³ 32S/CTX³ 22 ~ | Legrand | Power Distribution System | 31 | Автоматы защиты электродвигателей MPX3 | PL1 | 2 | ШТ | На складе | Сертифицировано | 2024-12-19 | 943.58 | 1132.3 | 1132.3 | Отгружается ограниченными партиями | 0.071 | 0.51 | 60 | 85 | 100 | 3414970396938
417452 | нет | Соед.адапт.MPX3 32S/CTX габ.3~ | Соединительный адаптер MPX³ 32S/CTX³ 40 ~ | Legrand | Power Distribution System | 31 | Автоматы защиты электродвигателей MPX3 | PL1 | 2 | ШТ | На складе | Сертифицировано | 2024-12-19 | 1132.31 | 1358.77 | 1358.77 | Отгружается ограниченными партиями | 0.072 | 0.45965 | 84 | 57 | 96 | 3414970397010
417458 | нет | Соед.адапт.MPX3 100H/CTXгаб.5~ | Соединительный адаптер MPX³ 100H/CTX³ 100 ~ | Legrand | Power Distribution System | 31 | Автоматы защиты электродвигателей MPX3 | PL1 | 1 | ШТ | На складе | Сертифицировано | 2024-12-19 | 1887.18 | 2264.62 | 2264.62 | Отгружается ограниченными партиями | 0.112 | 0.47481 | 57 | 85 | 98 | 3414970397133
417460 | нет | Монт. к-т на плату MPX3 32S/H | Монтажный комплект на плату MPX³ 32S/H | Legrand | Power Distribution System | 31 | Автоматы защиты электродвигателей MPX3 | PL1 | 1 | ШТ | На складе | Не подлежит сертификации | 2024-12-12 | 1132.31 | 1358.77 | 1358.77 | Отгружается ограниченными партиями | 0.094 | 0.3913 | 52 | 215 | 35 | 3414970397171
417465 | нет | Выносн.повор.руч.MPX3 100H | Выносная поворотная рукоятка MPX³ 100H | Legrand | Power Distribution System | 31 | Автоматы защиты электродвигателей MPX3 | PL1 | 1 | ШТ | На складе | Сертифицировано | 2026-08-01 | 4456.32 | 5347.58 | 5347.58 | Отгружается ограниченными партиями | 0.198 | 1.6216 | 77 | 351 | 60 | 3414970397270
417471 | нет | Греб.шинка MPX3 32S/H/MА х2шт. | Гребенчатая шина MPX³ 32S/H/MА х2 аппарата | Legrand | Power Distribution System | 31 | Автоматы защиты электродвигателей MPX3 | PL1 | 10 | ШТ | На складе | Сертифицировано | 2024-12-19 | 1132.31 | 1358.77 | 1358.77 | Отгружается ограниченными партиями | 0.454 | 0.4355 | 82 | 113 | 47 | 3414970397294
417476 | нет | Греб.шинка.MPX3 32S/H/MA x5шт. | Гребенчатая шина MPX³ 32S/H/MA x5 аппарата | Legrand | Power Distribution System | 31 | Автоматы защиты электродвигателей MPX3 | PL1 | 10 | ШТ | Под заказ Т2 | Сертифицировано | 2024-12-19 | 2809.54 | 3371.45 | 3371.45 | Отгружается ограниченными партиями | 1.252 | 0.79552 | 80 | 226 | 44 | 3414970397393
417477 | нет | Шина фидера 32А MPX3 32S/H/MA | Клеммный блок для гребенчатой шины 32А MPX³ 32S/H/MA | Legrand | Power Distribution System | 31 | Автоматы защиты электродвигателей MPX3 | PL1 | 4 | ШТ | На складе | Сертифицировано | 2024-12-19 | 943.58 | 1132.3 | 1132.3 | Отгружается ограниченными партиями | 0.195 | 0.42952 | 83 | 115 | 45 | 3414970397416
417480 | нет | Кожух с красн.пов.руч.MPX3 32H | Кожух с красной поворотной рукояткой для MPX³ 32H и 32МА | Legrand | Power Distribution System | 31 | Автоматы защиты электродвигателей MPX3 | PL1 | 1 | ШТ | На складе | Сертифицировано | 2026-08-01 | 2830.77 | 3396.92 | 3396.92 | Отгружается ограниченными партиями | 0.531 | 3.2273 | 168 | 113 | 170 | 3414970397461
419396 | да | Rx3 Авдт 30ма 6а 1п+Н Ac | RX3 АВДТ 30мА 6А 1П+Н AC | Legrand | Retail/PRO | 6672 | АВДТ RX3 | PL1 | 6 | ШТ | На складе | Сертифицировано | 2024-12-29 | 4396.23 | 5275.48 | 5275.48 | [6 empty] | 3414970751454 |  | 06.04.23 - Изменение тарифа
419397 | да | Rx3 Авдт 30ма 10а 1п+Н Ac | RX3 АВДТ 30мА 10А 1П+Н AC | Legrand | Retail/PRO | 6672 | АВДТ RX3 | PL1 | 6 | ШТ | На складе | Сертифицировано | 2024-12-29 | 4211.61 | 5053.93 | 5053.93 | [6 empty] | 3414970751478 |  | 06.04.23 - Изменение тарифа
419399 | да | Rx3 Авдт 30ма 16а 1п+Н Ac | RX3 АВДТ 30мА 16А 1П+Н AC | Legrand | Retail/PRO | 6672 | АВДТ RX3 | PL1 | 6 | ШТ | На складе | Сертифицировано | 2024-12-29 | 3154.52 | 3785.42 | 3785.42 | [6 empty] | 3414970751492 |  | 06.04.23 - Изменение тарифа
419400 | да | Rx3 Авдт 30ма 20а 1п+Н Ac | RX3 АВДТ 30мА 20А 1П+Н AC | Legrand | Retail/PRO | 6672 | АВДТ RX3 | PL1 | 6 | ШТ | На складе | Сертифицировано | 2024-12-29 | 3844.3 | 4613.16 | 4613.16 | [6 empty] | 3414970751515 |  | 06.04.23 - Изменение тарифа
419401 | да | Rx3 Авдт 30ма 25а 1п+Н Ac | RX3 АВДТ 30мА 25А 1П+Н AC | Legrand | Retail/PRO | 6672 | АВДТ RX3 | PL1 | 6 | ШТ | На складе | Сертифицировано | 2024-12-29 | 3275.56 | 3930.67 | 3930.67 | [6 empty] | 3414970751539 |  | 06.04.23 - Изменение тарифа
419402 | да | Rx3 Авдт 30ма 32а 1п+Н Ac | RX3 АВДТ 30мА 32А 1П+Н AC | Legrand | Retail/PRO | 6672 | АВДТ RX3 | PL1 | 6 | ШТ | На складе | Сертифицировано | 2024-12-29 | 4617.48 | 5540.98 | 5540.98 | [6 empty] | 3414970751553 |  | 06.04.23 - Изменение тарифа
419403 | да | Rx3 Авдт 30ма 40а 1п+Н Ac | RX3 АВДТ 30мА 40А 1П+Н AC | Legrand | Retail/PRO | 6672 | АВДТ RX3 | PL1 | 6 | ШТ | На складе | Сертифицировано | 2024-12-29 | 4617.48 | 5540.98 | 5540.98 | [6 empty] | 3414970751577 |  | 06.04.23 - Изменение тарифа
419407 | да | Rx3 Выкл-Разъединитель 40а 2п | RX3 Выключатель-разъединитель 40А 2П | Legrand | Retail/PRO | 202 | Выключатели-разъединители RX3 | PL1 | 6 | ШТ | На складе | Сертифицировано | 2024-12-29 | 2065.76 | 2478.91 | 2478.91 |  | 1.143 | 1.7609 | 220 | 92 | 87 | 3414970742407
419408 | да | Rx3 Выкл-Разъединитель 63а 2п | RX3 Выключатель-разъединитель 63А 2П | Legrand | Retail/PRO | 202 | Выключатели-разъединители RX3 | PL1 | 6 | ШТ | На складе | Сертифицировано | 2024-12-29 | 2797.35 | 3356.82 | 3356.82 |  | 1.145 | 1.881 | 220 | 95 | 90 | 3414970742438
419409 | да | Rx3 Выкл-Разъединитель 80а 2п | RX3 Выключатель-разъединитель 80А 2П | Legrand | Retail/PRO | 202 | Выключатели-разъединители RX3 | PL1 | 6 | ШТ | Под заказ Т2 | Сертифицировано | 2024-12-29 | 3919.44 | 4703.33 | 4703.33 |  | 1.145 | 1.7609 | 220 | 92 | 87 | 3414970742469
419412 | да | Rx3 Выкл-Разъединитель 40а 3п | RX3 Выключатель-разъединитель 40А 3П | Legrand | Retail/PRO | 202 | Выключатели-разъединители RX3 | PL1 | 4 | ШТ | На складе | Сертифицировано | 2024-12-29 | 3671.14 | 4405.37 | 4405.37 |  | 1.144 | 1.7609 | 220 | 92 | 87 | 3414970742490
419413 | да | Rx3 Выкл-Разъединитель 63а 3п | RX3 Выключатель-разъединитель 63А 3П | Legrand | Retail/PRO | 202 | Выключатели-разъединители RX3 | PL1 | 4 | ШТ | На складе | Сертифицировано | 2024-12-29 | 4117.42 | 4940.9 | 4940.9 |  | 1.143 | 1.7609 | 220 | 92 | 87 | 3414970742520
419414 | да | Rx3 Выкл-Разъединитель 80а 3п | RX3 Выключатель-разъединитель 80А 3П | Legrand | Retail/PRO | 202 | Выключатели-разъединители RX3 | PL1 | 4 | ШТ | На складе | Сертифицировано | 2024-12-29 | 6279.38 | 7535.26 | 7535.26 |  | 1.145 | 1.7609 | 220 | 92 | 87 | 3414970742551
419417 | да | Rx3 Выкл-Разъединитель 40а 4п | RX3 Выключатель-разъединитель 40А 4П | Legrand | Retail/PRO | 202 | Выключатели-разъединители RX3 | PL1 | 3 | ШТ | На складе | Сертифицировано | 2024-12-29 | 3420.73 | 4104.88 | 4104.88 |  | 1.14 | 1.7609 | 220 | 92 | 87 | 3414970742582
419418 | да | Rx3 Выкл-Разъединитель 63а 4п | RX3 Выключатель-разъединитель 63А 4П | Legrand | Retail/PRO | 202 | Выключатели-разъединители RX3 | PL1 | 3 | ШТ | На складе | Сертифицировано | 2024-12-29 | 4309.36 | 5171.23 | 5171.23 |  | 1.165 | 1.7609 | 220 | 92 | 87 | 3414970742612
419419 | да | Rx3 Выкл-Разъединитель 80а 4п | RX3 Выключатель-разъединитель 80А 4П | Legrand | Retail/PRO | 202 | Выключатели-разъединители RX3 | PL1 | 3 | ШТ | На складе | Сертифицировано | 2024-12-29 | 6462.07 | 7754.48 | 7754.48 |  | 1.142 | 1.7609 | 220 | 92 | 87 | 3414970742643
419661 | да | Rx3 Авт.Выкл. 4,5ka 6а 1п C | RX3 Авт.выключатель 4,5кА 6А 1П C | Legrand | Retail/PRO | 220 | Автоматические выключатели RX3 | PL1 | 12 | ШТ | На складе | Сертифицировано | 2024-08-25 | 364.72 | 437.66 | 437.66 |  | 1.566 | 2.0124 | 225 | 104 | 86 | 3414970816313 |  | 06.04.23 - Изменение тарифа
419662 | да | Rx3 Авт.Выкл. 4,5ka 10а 1п C | RX3 Авт.выключатель 4,5кА 10А 1П C | Legrand | Retail/PRO | 220 | Автоматические выключатели RX3 | PL1 | 12 | ШТ | На складе | Сертифицировано | 2024-08-25 | 321.92 | 386.3 | 386.3 |  | 1.568 | 1.9712 | 224 | 100 | 88 | 3414970816337 |  | 06.04.23 - Изменение тарифа
419664 | да | Rx3 Авт.Выкл. 4,5ka 16а 1п C | RX3 Авт.выключатель 4,5кА 16А 1П C | Legrand | Retail/PRO | 220 | Автоматические выключатели RX3 | PL1 | 12 | ШТ | На складе | Сертифицировано | 2024-08-25 | 306.54 | 367.85 | 367.85 |  | 1.566 | 1.8643 | 223 | 95 | 88 | 3414970816368 |  | 06.04.23 - Изменение тарифа
419665 | да | Rx3 Авт.Выкл. 4,5ka 20а 1п C | RX3 Авт.выключатель 4,5кА 20А 1П C | Legrand | Retail/PRO | 220 | Автоматические выключатели RX3 | PL1 | 12 | ШТ | На складе | Сертифицировано | 2024-08-25 | 339.08 | 406.9 | 406.9 |  | 1.579 | 2.0124 | 225 | 104 | 86 | 3414970816399 |  | 06.04.23 - Изменение тарифа
419666 | да | Rx3 Авт.Выкл. 4,5ka 25а 1п C | RX3 Авт.выключатель 4,5кА 25А 1П C | Legrand | Retail/PRO | 220 | Автоматические выключатели RX3 | PL1 | 12 | ШТ | На складе | Сертифицировано | 2024-08-25 | 337.46 | 404.95 | 404.95 |  | 1.625 | 2.0124 | 225 | 104 | 86 | 3414970816429 |  | 06.04.23 - Изменение тарифа
419667 | да | Rx3 Авт.Выкл. 4,5ka 32а 1п C | RX3 Авт.выключатель 4,5кА 32А 1П C | Legrand | Retail/PRO | 220 | Автоматические выключатели RX3 | PL1 | 12 | ШТ | На складе | Сертифицировано | 2024-08-25 | 384.51 | 461.41 | 461.41 |  | 1.688 | 2.0124 | 225 | 104 | 86 | 3414970816467 |  | 06.04.23 - Изменение тарифа
419668 | да | Rx3 Авт.Выкл. 4,5ka 40а 1п C | RX3 Авт.выключатель 4,5кА 40А 1П C | Legrand | Retail/PRO | 220 | Автоматические выключатели RX3 | PL1 | 12 | ШТ | На складе | Сертифицировано | 2024-08-25 | 378.89 | 454.67 | 454.67 |  | 1.69 | 1.8643 | 223 | 95 | 88 | 3414970368416 |  | 06.04.23 - Изменение тарифа
419669 | да | Rx3 Авт.Выкл. 4,5ka 50а 1п C | RX3 Авт.выключатель 4,5кА 50А 1П C | Legrand | Retail/PRO | 220 | Автоматические выключатели RX3 | PL1 | 12 | ШТ | На складе | Сертифицировано | 2024-08-25 | 515.2 | 618.24 | 618.24 |  | 1.767 | 1.8643 | 223 | 95 | 88 | 3414970368447 |  | 06.04.23 - Изменение тарифа
419670 | да | Rx3 Авт.Выкл. 4,5ka 63а 1п C | RX3 Авт.выключатель 4,5кА 63А 1П C | Legrand | Retail/PRO | 220 | Автоматические выключатели RX3 | PL1 | 12 | ШТ | На складе | Сертифицировано | 2024-08-25 | 535.66 | 642.79 | 642.79 |  | 1.763 | 1.8643 | 223 | 95 | 88 | 3414970368478 |  | 06.04.23 - Изменение тарифа
419694 | да | Rx3 Авт.Выкл. 4,5ka 6а 2п C | RX3 Авт.выключатель 4,5кА 6А 2П C | Legrand | Retail/PRO | 220 | Автоматические выключатели RX3 | PL1 | 6 | ШТ | На складе | Сертифицировано | 2024-08-25 | 870.88 | 1045.06 | 1045.06 |  | 1.562 | 1.8643 | 223 | 95 | 88 | 3414970816580 |  | 06.04.23 - Изменение тарифа
419695 | да | Rx3 Авт.Выкл. 4,5ka 10а 2п C | RX3 Авт.выключатель 4,5кА 10А 2П C | Legrand | Retail/PRO | 220 | Автоматические выключатели RX3 | PL1 | 6 | ШТ | На складе | Сертифицировано | 2024-08-25 | 793.28 | 951.94 | 951.94 |  | 1.559 | 1.8643 | 223 | 95 | 88 | 3414970816610 |  | 06.04.23 - Изменение тарифа
419697 | да | Rx3 Авт.Выкл. 4,5ka 16а 2п C | RX3 Авт.выключатель 4,5кА 16А 2П C | Legrand | Retail/PRO | 220 | Автоматические выключатели RX3 | PL1 | 6 | ШТ | На складе | Сертифицировано | 2024-08-25 | 749.74 | 899.69 | 899.69 |  | 1.561 | 1.8643 | 223 | 95 | 88 | 3414970816641 |  | 06.04.23 - Изменение тарифа
419698 | да | Rx3 Авт.Выкл. 4,5ka 20а 2п C | RX3 Авт.выключатель 4,5кА 20А 2П C | Legrand | Retail/PRO | 220 | Автоматические выключатели RX3 | PL1 | 6 | ШТ | На складе | Сертифицировано | 2024-08-25 | 779.51 | 935.41 | 935.41 |  | 1.583 | 2.0124 | 225 | 104 | 86 | 3414970816672 |  | 06.04.23 - Изменение тарифа
419699 | да | Rx3 Авт.Выкл. 4,5ka 25а 2п C | RX3 Авт.выключатель 4,5кА 25А 2П C | Legrand | Retail/PRO | 220 | Автоматические выключатели RX3 | PL1 | 6 | ШТ | На складе | Сертифицировано | 2024-08-25 | 877.44 | 1052.93 | 1052.93 |  | 1.614 | 1.8643 | 223 | 95 | 88 | 3414970816702 |  | 06.04.23 - Изменение тарифа
419700 | да | Rx3 Авт.Выкл. 4,5ka 32а 2п C | RX3 Авт.выключатель 4,5кА 32А 2П C | Legrand | Retail/PRO | 220 | Автоматические выключатели RX3 | PL1 | 6 | ШТ | На складе | Сертифицировано | 2024-08-25 | 939.91 | 1127.89 | 1127.89 |  | 1.679 | 1.8643 | 223 | 95 | 88 | 3414970816726 |  | 06.04.23 - Изменение тарифа
419701 | да | Rx3 Авт.Выкл. 4,5ka 40а 2п C | RX3 Авт.выключатель 4,5кА 40А 2П C | Legrand | Retail/PRO | 220 | Автоматические выключатели RX3 | PL1 | 6 | ШТ | На складе | Сертифицировано | 2024-08-25 | 962.58 | 1155.1 | 1155.1 |  | 1.679 | 1.8643 | 223 | 95 | 88 | 3414970368898 |  | 06.04.23 - Изменение тарифа
419702 | да | Rx3 Авт.Выкл. 4,5ka 50а 2п C | RX3 Авт.выключатель 4,5кА 50А 2П C | Legrand | Retail/PRO | 220 | Автоматические выключатели RX3 | PL1 | 6 | ШТ | На складе | Сертифицировано | 2024-08-25 | 1182.54 | 1419.05 | 1419.05 |  | 1.763 | 1.8643 | 223 | 95 | 88 | 3414970368928 |  | 06.04.23 - Изменение тарифа
419703 | да | Rx3 Авт.Выкл. 4,5ka 63а 2п C | RX3 Авт.выключатель 4,5кА 63А 2П C | Legrand | Retail/PRO | 220 | Автоматические выключатели RX3 | PL1 | 6 | ШТ | На складе | Сертифицировано | 2024-08-25 | 1225.27 | 1470.32 | 1470.32 |  | 1.773 | 1.8643 | 223 | 95 | 88 | 3414970368959 |  | 06.04.23 - Изменение тарифа
419705 | да | Rx3 Авт.Выкл. 4,5ka 6а 3п C | RX3 Авт.выключатель 4,5кА 6А 3П C | Legrand | Retail/PRO | 220 | Автоматические выключатели RX3 | PL1 | 4 | ШТ | На складе | Сертифицировано | 2024-08-25 | 1284.22 | 1541.06 | 1541.06 |  | 1.564 | 1.8643 | 223 | 95 | 88 | 3414970816856 |  | 06.04.23 - Изменение тарифа
419706 | да | Rx3 Авт.Выкл. 4,5ka 10а 3п C | RX3 Авт.выключатель 4,5кА 10А 3П C | Legrand | Retail/PRO | 220 | Автоматические выключатели RX3 | PL1 | 4 | ШТ | На складе | Сертифицировано | 2024-08-25 | 1143.2 | 1371.84 | 1371.84 |  | 1.562 | 1.8643 | 223 | 95 | 88 | 3414970816887 |  | 06.04.23 - Изменение тарифа
419708 | да | Rx3 Авт.Выкл. 4,5ka 16а 3п C | RX3 Авт.выключатель 4,5кА 16А 3П C | Legrand | Retail/PRO | 220 | Автоматические выключатели RX3 | PL1 | 4 | ШТ | На складе | Сертифицировано | 2024-08-25 | 1097.07 | 1316.48 | 1316.48 |  | 1.56 | 1.8643 | 223 | 95 | 88 | 3414970816917 |  | 06.04.23 - Изменение тарифа
419709 | да | Rx3 Авт.Выкл. 4,5ka 20а 3п C | RX3 Авт.выключатель 4,5кА 20А 3П C | Legrand | Retail/PRO | 220 | Автоматические выключатели RX3 | PL1 | 4 | ШТ | На складе | Сертифицировано | 2024-08-25 | 1263.6 | 1516.32 | 1516.32 |  | 1.576 | 1.8643 | 223 | 95 | 88 | 3414970816948 |  | 06.04.23 - Изменение тарифа
419710 | да | Rx3 Авт.Выкл. 4,5ka 25а 3п C | RX3 Авт.выключатель 4,5кА 25А 3П C | Legrand | Retail/PRO | 220 | Автоматические выключатели RX3 | PL1 | 4 | ШТ | На складе | Сертифицировано | 2024-08-25 | 1295.14 | 1554.17 | 1554.17 |  | 1.62 | 1.8643 | 223 | 95 | 88 | 3414970816979 |  | 06.04.23 - Изменение тарифа
419711 | да | Rx3 Авт.Выкл. 4,5ka 32а 3п C | RX3 Авт.выключатель 4,5кА 32А 3П C | Legrand | Retail/PRO | 220 | Автоматические выключатели RX3 | PL1 | 4 | ШТ | На складе | Сертифицировано | 2024-08-25 | 1329.77 | 1595.72 | 1595.72 |  | 1.68 | 1.8643 | 223 | 95 | 88 | 3414970817006 |  | 06.04.23 - Изменение тарифа
419712 | да | Rx3 Авт.Выкл. 4,5ka 40а 3п C | RX3 Авт.выключатель 4,5кА 40А 3П C | Legrand | Retail/PRO | 220 | Автоматические выключатели RX3 | PL1 | 4 | ШТ | На складе | Сертифицировано | 2024-08-25 | 1430.99 | 1717.19 | 1717.19 |  | 1.686 | 1.8643 | 223 | 95 | 88 | 3414970369109 |  | 06.04.23 - Изменение тарифа
419713 | да | Rx3 Авт.Выкл. 4,5ka 50а 3п C | RX3 Авт.выключатель 4,5кА 50А 3П C | Legrand | Retail/PRO | 220 | Автоматические выключатели RX3 | PL1 | 4 | ШТ | На складе | Сертифицировано | 2024-08-25 | 1688.15 | 2025.78 | 2025.78 |  | 1.763 | 1.8643 | 223 | 95 | 88 | 3414970369123 |  | 06.04.23 - Изменение тарифа
419714 | да | Rx3 Авт.Выкл. 4,5ka 63а 3п C | RX3 Авт.выключатель 4,5кА 63А 3П C | Legrand | Retail/PRO | 220 | Автоматические выключатели RX3 | PL1 | 4 | ШТ | На складе | Сертифицировано | 2024-08-25 | 1739.32 | 2087.18 | 2087.18 |  | 1.815 | 1.8643 | 223 | 95 | 88 | 3414970369147 |  | 06.04.23 - Изменение тарифа
419738 | да | Rx3 Авт.Выкл. 4,5ka 6а 4п C | RX3 Авт.выключатель 4,5кА 6А 4П C | Legrand | Retail/PRO | 220 | Автоматические выключатели RX3 | PL1 | 3 | ШТ | На складе | Сертифицировано | 2024-08-25 | 1843.88 | 2212.66 | 2212.66 |  | 1.559 | 1.8643 | 223 | 95 | 88 | 3414970817129 |  | 06.04.23 - Изменение тарифа
419739 | да | Rx3 Авт.Выкл. 4,5ka 10а 4п C | RX3 Авт.выключатель 4,5кА 10А 4П C | Legrand | Retail/PRO | 220 | Автоматические выключатели RX3 | PL1 | 3 | ШТ | На складе | Сертифицировано | 2024-08-25 | 1727.98 | 2073.58 | 2073.58 |  | 1.486 | 1.8643 | 223 | 95 | 88 | 3414970817150 |  | 06.04.23 - Изменение тарифа
419741 | да | Rx3 Авт.Выкл. 4,5ka 16а 4п C | RX3 Авт.выключатель 4,5кА 16А 4П C | Legrand | Retail/PRO | 220 | Автоматические выключатели RX3 | PL1 | 3 | ШТ | На складе | Сертифицировано | 2024-08-25 | 1727.98 | 2073.58 | 2073.58 |  | 1.561 | 1.8643 | 223 | 95 | 88 | 3414970817181 |  | 06.04.23 - Изменение тарифа
419742 | да | Rx3 Авт.Выкл. 4,5ka 20а 4п C | RX3 Авт.выключатель 4,5кА 20А 4П C | Legrand | Retail/PRO | 220 | Автоматические выключатели RX3 | PL1 | 3 | ШТ | На складе | Сертифицировано | 2024-08-25 | 1769.61 | 2123.53 | 2123.53 |  | 1.577 | 1.8643 | 223 | 95 | 88 | 3414970817211 |  | 06.04.23 - Изменение тарифа
419743 | да | Rx3 Авт.Выкл. 4,5ka 25а 4п C | RX3 Авт.выключатель 4,5кА 25А 4П C | Legrand | Retail/PRO | 220 | Автоматические выключатели RX3 | PL1 | 3 | ШТ | На складе | Сертифицировано | 2024-08-25 | 1724.97 | 2069.96 | 2069.96 |  | 1.619 | 1.8643 | 223 | 95 | 88 | 3414970817242 |  | 06.04.23 - Изменение тарифа
419744 | да | Rx3 Авт.Выкл. 4,5ka 32а 4п C | RX3 Авт.выключатель 4,5кА 32А 4П C | Legrand | Retail/PRO | 220 | Автоматические выключатели RX3 | PL1 | 3 | ШТ | На складе | Сертифицировано | 2024-08-25 | 2020.8 | 2424.96 | 2424.96 |  | 1.682 | 1.8643 | 223 | 95 | 88 | 3414970817273 |  | 06.04.23 - Изменение тарифа
419745 | да | Rx3 Авт.Выкл. 4,5ka 40а 4п C | RX3 Авт.выключатель 4,5кА 40А 4П C | Legrand | Retail/PRO | 220 | Автоматические выключатели RX3 | PL1 | 3 | ШТ | На складе | Сертифицировано | 2024-08-25 | 2109.66 | 2531.59 | 2531.59 |  | 1.702 | 1.8643 | 223 | 95 | 88 | 3414970369420 |  | 06.04.23 - Изменение тарифа
419746 | да | Rx3 Авт.Выкл. 4,5ka 50а 4п C | RX3 Авт.выключатель 4,5кА 50А 4П C | Legrand | Retail/PRO | 220 | Автоматические выключатели RX3 | PL1 | 3 | ШТ | На складе | Сертифицировано | 2024-08-25 | 2775.86 | 3331.03 | 3331.03 |  | 1.769 | 1.8643 | 223 | 95 | 88 | 3414970369444 |  | 06.04.23 - Изменение тарифа
419747 | да | Rx3 Авт.Выкл. 4,5ka 63а 4п C | RX3 Авт.выключатель 4,5кА 63А 4П C | Legrand | Retail/PRO | 220 | Автоматические выключатели RX3 | PL1 | 3 | ШТ | На складе | Сертифицировано | 2024-08-25 | 2886.79 | 3464.15 | 3464.15 |  | 1.767 | 1.8643 | 223 | 95 | 88 | 3414970369468 |  | 06.04.23 - Изменение тарифа
420000 | да | АВТ.ВЫКЛ.DPX³ 160 3P 16А 16kA | Автоматический выключатель DPX³ 160 - термомагнитный расцепитель - 16 кА - 400 В~ - 3П - 16 А | Legrand | Power Legrand | 47 | Автоматические выключатели DPX3 160-250 | PL1 | 1 | ШТ | На складе | Сертифицировано | 2023-09-26 | 20828.23 | 24993.88 | 24993.88 |  | 1.276 | 1.8144 | 180 | 120 | 84 | 3245064200004
420001 | да | АВТ.ВЫКЛ.DPX³ 160 3P 25А 16kA | Автоматический выключатель DPX³ 160 - термомагнитный расцепитель - 16 кА - 400 В~ - 3П - 25 А | Legrand | Power Legrand | 47 | Автоматические выключатели DPX3 160-250 | PL1 | 1 | ШТ | На складе | Сертифицировано | 2023-09-26 | 16322.59 | 19587.11 | 19587.11 |  | 1.27 | 2.4466 | 185 | 115 | 115 | 3245064200011
420002 | да | АВТ.ВЫКЛ.DPX³ 160 3P 40А 16kA | Автоматический выключатель DPX³ 160 - термомагнитный расцепитель - 16 кА - 400 В~ - 3П - 40 А | Legrand | Power Legrand | 47 | Автоматические выключатели DPX3 160-250 | PL1 | 1 | ШТ | На складе | Сертифицировано | 2023-09-26 | 16334.74 | 19601.69 | 19601.69 |  | 1.27 | 2.4466 | 185 | 115 | 115 | 3245064200028
420003 | да | АВТ.ВЫКЛ.DPX³ 160 3P 63А 16kA | Автоматический выключатель DPX³ 160 - термомагнитный расцепитель - 16 кА - 400 В~ - 3П - 63 А | Legrand | Power Legrand | 47 | Автоматические выключатели DPX3 160-250 | PL1 | 1 | ШТ | На складе | Сертифицировано | 2023-09-26 | 16477.84 | 19773.41 | 19773.41 |  | 1.27 | 2.2385 | 185 | 110 | 110 | 3245064200035
420004 | да | АВТ.ВЫКЛ.DPX³ 160 3P 80А 16kA | Автоматический выключатель DPX³ 160 - термомагнитный расцепитель - 16 кА - 400 В~ - 3П - 80 А | Legrand | Power Legrand | 47 | Автоматические выключатели DPX3 160-250 | PL1 | 1 | ШТ | На складе | Сертифицировано | 2023-09-26 | 16495.87 | 19795.04 | 19795.04 |  | 1.145 | 2.4466 | 185 | 115 | 115 | 3245064200042
420005 | да | АВТ.ВЫКЛ.DPX³ 160 3P 100А 16kA | Автоматический выключатель DPX³ 160 - термомагнитный расцепитель - 16 кА - 400 В~ - 3П - 100 А | Legrand | Power Legrand | 47 | Автоматические выключатели DPX3 160-250 | PL1 | 1 | ШТ | На складе | Сертифицировано | 2023-09-26 | 16641.48 | 19969.78 | 19969.78 |  | 1.27 | 2.4466 | 185 | 115 | 115 | 3245064200059
420006 | да | АВТ.ВЫКЛ.DPX³ 160 3P 125А 16kA | Автоматический выключатель DPX³ 160 - термомагнитный расцепитель - 16 кА - 400 В~ - 3П - 120 А | Legrand | Power Legrand | 47 | Автоматические выключатели DPX3 160-250 | PL1 | 1 | ШТ | На складе | Сертифицировано | 2023-09-26 | 23288.36 | 27946.03 | 27946.03 |  | 1.27 | 2.4466 | 185 | 115 | 115 | 3245064200066
420007 | да | АВТ.ВЫКЛ.DPX³ 160 3P 160А 16kA | Автоматический выключатель DPX³ 160 - термомагнитный расцепитель - 16 кА - 400 В~ - 3П - 160 А | Legrand | Power Legrand | 47 | Автоматические выключатели DPX3 160-250 | PL1 | 1 | ШТ | На складе | Сертифицировано | 2023-09-26 | 26005.2 | 31206.24 | 31206.24 |  | 1.27 | 1.8144 | 180 | 120 | 84 | 3245064200073
420010 | да | АВТ.ВЫКЛ.DPX³ 160 4P 16А 16kA | Автоматический выключатель DPX³ 160 - термомагнитный расцепитель - 16 кА - 400 В~ - 4П - 16 А | Legrand | Power Legrand | 47 | Автоматические выключатели DPX3 160-250 | PL1 | 1 | ШТ | На складе | Сертифицировано | 2023-09-26 | 22059.96 | 26471.95 | 26471.95 |  | 1.403 | 2.73 | 175 | 120 | 130 | 3245064200103
420011 | да | АВТ.ВЫКЛ.DPX³ 160 4P 25А 16kA | Автоматический выключатель DPX³ 160 - термомагнитный расцепитель - 16 кА - 400 В~ - 4П - 25 А | Legrand | Power Legrand | 47 | Автоматические выключатели DPX3 160-250 | PL1 | 1 | ШТ | На складе | Сертифицировано | 2023-09-26 | 22345.24 | 26814.29 | 26814.29 |  | 1.403 | 2.73 | 175 | 120 | 130 | 3245064200110
420012 | да | АВТ.ВЫКЛ.DPX³ 160 4P 40А 16kA | Автоматический выключатель DPX³ 160 - термомагнитный расцепитель - 16 кА - 400 В~ - 4П - 40 А | Legrand | Power Legrand | 47 | Автоматические выключатели DPX3 160-250 | PL1 | 1 | ШТ | На складе | Сертифицировано | 2023-09-26 | 22361.87 | 26834.24 | 26834.24 |  | 1.486 | 2.6594 | 185 | 125 | 115 | 3245064200127
420013 | да | АВТ.ВЫКЛ.DPX³ 160 4P 63А 16kA | Автоматический выключатель DPX³ 160 - термомагнитный расцепитель - 16 кА - 400 В~ - 4П - 63 А | Legrand | Power Legrand | 47 | Автоматические выключатели DPX3 160-250 | PL1 | 1 | ШТ | На складе | Сертифицировано | 2023-09-26 | 22557.76 | 27069.31 | 27069.31 |  | 1.383 | 2.6594 | 185 | 125 | 115 | 3245064200134
420014 | да | АВТ.ВЫКЛ.DPX³ 160 4P 80А 16kA | Автоматический выключатель DPX³ 160 - термомагнитный расцепитель - 16 кА - 400 В~ - 4П - 80 А | Legrand | Power Legrand | 47 | Автоматические выключатели DPX3 160-250 | PL1 | 1 | ШТ | На складе | Сертифицировано | 2023-09-26 | 22582.48 | 27098.98 | 27098.98 |  | 1.383 | 2.6594 | 185 | 125 | 115 | 3245064200141
420015 | да | АВТ.ВЫКЛ.DPX³ 160 4P 100А 16kA | Автоматический выключатель DPX³ 160 - термомагнитный расцепитель - 16 кА - 400 В~ - 4П - 100 А | Legrand | Power Legrand | 47 | Автоматические выключатели DPX3 160-250 | PL1 | 1 | ШТ | На складе | Сертифицировано | 2023-09-26 | 22593.24 | 27111.89 | 27111.89 |  | 1.383 | 2.6594 | 185 | 125 | 115 | 3245064200158
420016 | да | АВТ.ВЫКЛ.DPX³ 160 4P 125А 16kA | Автоматический выключатель DPX³ 160 - термомагнитный расцепитель - 16 кА - 400 В~ - 4П - 120 А | Legrand | Power Legrand | 47 | Автоматические выключатели DPX3 160-250 | PL1 | 1 | ШТ | На складе | Сертифицировано | 2023-09-26 | 31881.22 | 38257.46 | 38257.46 |  | 1.383 | 2.6594 | 185 | 125 | 115 | 3245064200165
420017 | да | АВТ.ВЫКЛ.DPX³ 160 4P 160А 16kA | Автоматический выключатель DPX³ 160 - термомагнитный расцепитель - 16 кА - 400 В~ - 4П - 160 А | Legrand | Power Legrand | 47 | Автоматические выключатели DPX3 160-250 | PL1 | 1 | ШТ | На складе | Сертифицировано | 2023-09-26 | 37284.52 | 44741.42 | 44741.42 |  | 1.497 | 2.6594 | 185 | 125 | 115 | 3245064200172
420036 | нет | ДИФ.АВТ.DPX³ 160 4P 125А 16kAЭ | Автоматический выключатель DPX³ 160 - термомагн. расц. - с диф. защ. - 16 кА - 400 В~ - 4П - 125 А | Legrand | Power Legrand | 47 | Автоматические выключатели DPX3 160-250 | PL1 | 1 | ШТ | Под заказ Т1 | Сертифицировано | 2023-09-18 | 63370.5 | 76044.6 | 76044.6 |  | 1.8 | 2.829 | 205 | 120 | 115 | 3245064200363
420037 | нет | ДИФ.АВТ.DPX³ 160 4P 160А 16kAЭ | Автоматический выключатель DPX³ 160 - термомагн. расц. - с диф. защ. - 16 кА - 400 В~ - 4П - 160 А | Legrand | Power Legrand | 47 | Автоматические выключатели DPX3 160-250 | PL1 | 1 | ШТ | На складе | Сертифицировано | 2023-09-18 | 61929.95 | 74315.94 | 74315.94 |  | 1.805 | 2.829 | 205 | 120 | 115 | 3245064200370
420040 | да | АВТ.ВЫКЛ.DPX³ 160 3P 16А 25kA | Автоматический выключатель DPX³ 160 - термомагнитный расцепитель - 25 кА - 400 В~ - 3П - 16 А | Legrand | Power Legrand | 47 | Автоматические выключатели DPX3 160-250 | PL1 | 1 | ШТ | На складе | Сертифицировано | 2023-09-26 | 23044.19 | 27653.03 | 27653.03 |  | 1.172 | 1.8144 | 180 | 120 | 84 | 3245064200400
420041 | да | АВТ.ВЫКЛ.DPX³ 160 3P 25А 25kA | Автоматический выключатель DPX³ 160 - термомагнитный расцепитель - 25 кА - 400 В~ - 3П - 25 А | Legrand | Power Legrand | 47 | Автоматические выключатели DPX3 160-250 | PL1 | 1 | ШТ | На складе | Сертифицировано | 2023-09-26 | 19795.47 | 23754.56 | 23754.56 |  | 1.27 | 2.4466 | 185 | 115 | 115 | 3245064200417
420042 | да | АВТ.ВЫКЛ.DPX³ 160 3P 40А 25kA | Автоматический выключатель DPX³ 160 - термомагнитный расцепитель - 25 кА - 400 В~ - 3П - 40 А | Legrand | Power Legrand | 47 | Автоматические выключатели DPX3 160-250 | PL1 | 1 | ШТ | На складе | Сертифицировано | 2023-09-26 | 19795.47 | 23754.56 | 23754.56 |  | 1.27 | 2.4466 | 185 | 115 | 115 | 3245064200424
420043 | да | АВТ.ВЫКЛ.DPX³ 160 3P 63А 25kA | Автоматический выключатель DPX³ 160 - термомагнитный расцепитель - 25 кА - 400 В~ - 3П - 63 А | Legrand | Power Legrand | 47 | Автоматические выключатели DPX3 160-250 | PL1 | 1 | ШТ | На складе | Сертифицировано | 2023-09-26 | 19795.47 | 23754.56 | 23754.56 |  | 1.152 | 1.8144 | 180 | 120 | 84 | 3245064200431
420044 | да | АВТ.ВЫКЛ.DPX³ 160 3P 80А 25kA | Автоматический выключатель DPX³ 160 - термомагнитный расцепитель - 25 кА - 400 В~ - 3П - 80 А | Legrand | Power Legrand | 47 | Автоматические выключатели DPX3 160-250 | PL1 | 1 | ШТ | На складе | Сертифицировано | 2023-09-26 | 19795.47 | 23754.56 | 23754.56 |  | 1.27 | 2.4466 | 185 | 115 | 115 | 3245064200448
420045 | да | АВТ.ВЫКЛ.DPX³ 160 3P 100А 25kA | Автоматический выключатель DPX³ 160 - термомагнитный расцепитель - 25 кА - 400 В~ - 3П - 100 А | Legrand | Power Legrand | 47 | Автоматические выключатели DPX3 160-250 | PL1 | 1 | ШТ | На складе | Сертифицировано | 2023-09-26 | 19795.47 | 23754.56 | 23754.56 |  | 1.27 | 2.4466 | 185 | 115 | 115 | 3245064200455
420046 | да | АВТ.ВЫКЛ.DPX³ 160 3P 125А 25kA | Автоматический выключатель DPX³ 160 - термомагнитный расцепитель - 25 кА - 400 В~ - 3П - 120 А | Legrand | Power Legrand | 47 | Автоматические выключатели DPX3 160-250 | PL1 | 1 | ШТ | На складе | Сертифицировано | 2023-09-26 | 29050.63 | 34860.76 | 34860.76 |  | 1.27 | 2.4466 | 185 | 115 | 115 | 3245064200462
420047 | да | АВТ.ВЫКЛ.DPX³ 160 3P 160А 25kA | Автоматический выключатель DPX³ 160 - термомагнитный расцепитель - 25 кА - 400 В~ - 3П - 160 А | Legrand | Power Legrand | 47 | Автоматические выключатели DPX3 160-250 | PL1 | 1 | ШТ | На складе | Сертифицировано | 2023-09-26 | 31009.69 | 37211.63 | 37211.63 |  | 1.184 | 1.8144 | 180 | 120 | 84 | 3245064200479
420050 | да | АВТ.ВЫКЛ.DPX³ 160 4P 16А 25kA | Автоматический выключатель DPX³ 160 - термомагнитный расцепитель - 25 кА - 400 В~ - 4П - 16 А | Legrand | Power Legrand | 47 | Автоматические выключатели DPX3 160-250 | PL1 | 1 | ШТ | На складе | Сертифицировано | 2023-09-26 | 22107.51 | 26529.01 | 26529.01 |  | 1.383 | 2.6594 | 185 | 125 | 115 | 3245064200509
420051 | да | АВТ.ВЫКЛ.DPX³ 160 4P 25А 25kA | Автоматический выключатель DPX³ 160 - термомагнитный расцепитель - 25 кА - 400 В~ - 4П - 25 А | Legrand | Power Legrand | 47 | Автоматические выключатели DPX3 160-250 | PL1 | 1 | ШТ | На складе | Сертифицировано | 2023-09-26 | 22438.88 | 26926.66 | 26926.66 |  | 1.383 | 2.6594 | 185 | 125 | 115 | 3245064200516
420052 | да | АВТ.ВЫКЛ.DPX³ 160 4P 40А 25kA | Автоматический выключатель DPX³ 160 - термомагнитный расцепитель - 25 кА - 400 В~ - 4П - 40 А | Legrand | Power Legrand | 47 | Автоматические выключатели DPX3 160-250 | PL1 | 1 | ШТ | Под заказ Т1 | Сертифицировано | 2023-09-26 | 27099.55 | 32519.46 | 32519.46 |  | 1.483 | 2.6594 | 185 | 125 | 115 | 3245064200523
420053 | да | АВТ.ВЫКЛ.DPX³ 160 4P 63А 25kA | Автоматический выключатель DPX³ 160 - термомагнитный расцепитель - 25 кА - 400 В~ - 4П - 63 А | Legrand | Power Legrand | 47 | Автоматические выключатели DPX3 160-250 | PL1 | 1 | ШТ | На складе | Сертифицировано | 2023-09-26 | 27099.53 | 32519.44 | 32519.44 |  | 1.383 | 2.6594 | 185 | 125 | 115 | 3245064200530
420054 | да | АВТ.ВЫКЛ.DPX³ 160 4P 80А 25kA | Автоматический выключатель DPX³ 160 - термомагнитный расцепитель - 25 кА - 400 В~ - 4П - 80 А | Legrand | Power Legrand | 47 | Автоматические выключатели DPX3 160-250 | PL1 | 1 | ШТ | На складе | Сертифицировано | 2023-09-26 | 27099.55 | 32519.46 | 32519.46 |  | 1.465 | 2.6594 | 185 | 125 | 115 | 3245064200547
420055 | да | АВТ.ВЫКЛ.DPX³ 160 4P 100А 25kA | Автоматический выключатель DPX³ 160 - термомагнитный расцепитель - 25 кА - 400 В~ - 4П - 100 А | Legrand | Power Legrand | 47 | Автоматические выключатели DPX3 160-250 | PL1 | 1 | ШТ | На складе | Сертифицировано | 2023-09-26 | 27099.55 | 32519.46 | 32519.46 |  | 1.383 | 2.6594 | 185 | 125 | 115 | 3245064200554
420056 | да | АВТ.ВЫКЛ.DPX³ 160 4P 125А 25kA | Автоматический выключатель DPX³ 160 - термомагнитный расцепитель - 25 кА - 400 В~ - 4П - 120 А | Legrand | Power Legrand | 47 | Автоматические выключатели DPX3 160-250 | PL1 | 1 | ШТ | На складе | Сертифицировано | 2023-09-26 | 32775.07 | 39330.08 | 39330.08 |  | 1.383 | 2.6594 | 185 | 125 | 115 | 3245064200561
420057 | да | АВТ.ВЫКЛ.DPX³ 160 4P 160А 25kA | Автоматический выключатель DPX³ 160 - термомагнитный расцепитель - 25 кА - 400 В~ - 4П - 160 А | Legrand | Power Legrand | 47 | Автоматические выключатели DPX3 160-250 | PL1 | 1 | ШТ | На складе | Сертифицировано | 2023-09-26 | 34009.48 | 40811.38 | 40811.38 |  | 1.383 | 2.6594 | 185 | 125 | 115 | 3245064200578
420077 | нет | ДИФ.АВТ.DPX³ 160 4P 160А 25kAЭ | Автоматический выключатель DPX³ 160 - термомагн. расц. - с диф. защ. - 25 кА - 400 В~ - 4П - 160 А | Legrand | Power Legrand | 47 | Автоматические выключатели DPX3 160-250 | PL1 | 1 | ШТ | На складе | Сертифицировано | 2023-09-18 | 62236.67 | 74684 | 74684 |  | 1.634 | 2.829 | 205 | 120 | 115 | 3245064200776
420080 | да | АВТ.ВЫКЛ.DPX³ 160 3P 16А 36kA | Автоматический выключатель DPX³ 160 - термомагнитный расцепитель - 36 кА - 400 В~ - 3П - 16 А | Legrand | Power Legrand | 47 | Автоматические выключатели DPX3 160-250 | PL1 | 1 | ШТ | На складе | Сертифицировано | 2023-09-26 | 18898.35 | 22678.02 | 22678.02 |  | 1.162 | 1.8144 | 180 | 120 | 84 | 3245064200806
420081 | да | АВТ.ВЫКЛ.DPX³ 160 3P 25А 36kA | Автоматический выключатель DPX³ 160 - термомагнитный расцепитель - 36 кА - 400 В~ - 3П - 25 А | Legrand | Power Legrand | 47 | Автоматические выключатели DPX3 160-250 | PL1 | 1 | ШТ | На складе | Сертифицировано | 2023-09-26 | 21340.89 | 25609.07 | 25609.07 |  | 1.165 | 1.8144 | 180 | 120 | 84 | 3245064200813
420082 | да | АВТ.ВЫКЛ.DPX³ 160 3P 40А 36kA | Автоматический выключатель DPX³ 160 - термомагнитный расцепитель - 36 кА - 400 В~ - 3П - 40 А | Legrand | Power Legrand | 47 | Автоматические выключатели DPX3 160-250 | PL1 | 1 | ШТ | На складе | Сертифицировано | 2023-09-26 | 21340.89 | 25609.07 | 25609.07 |  | 1.171 | 1.8144 | 180 | 120 | 84 | 3245064200820
420083 | да | АВТ.ВЫКЛ.DPX³ 160 3P 63А 36kA | Автоматический выключатель DPX³ 160 - термомагнитный расцепитель - 36 кА - 400 В~ - 3П - 63 А | Legrand | Power Legrand | 47 | Автоматические выключатели DPX3 160-250 | PL1 | 1 | ШТ | На складе | Сертифицировано | 2023-09-26 | 21340.89 | 25609.07 | 25609.07 |  | 1.27 | 2.2385 | 185 | 110 | 110 | 3245064200837
420084 | да | АВТ.ВЫКЛ.DPX³ 160 3P 80А 36kA | Автоматический выключатель DPX³ 160 - термомагнитный расцепитель - 36 кА - 400 В~ - 3П - 80 А | Legrand | Power Legrand | 47 | Автоматические выключатели DPX3 160-250 | PL1 | 1 | ШТ | На складе | Сертифицировано | 2023-09-26 | 21340.89 | 25609.07 | 25609.07 |  | 1.276 | 1.8144 | 180 | 120 | 84 | 3245064200844
420085 | да | АВТ.ВЫКЛ.DPX³ 160 3P 100А 36kA | Автоматический выключатель DPX³ 160 - термомагнитный расцепитель - 36 кА - 400 В~ - 3П - 100 А | Legrand | Power Legrand | 47 | Автоматические выключатели DPX3 160-250 | PL1 | 1 | ШТ | На складе | Сертифицировано | 2023-09-26 | 21340.87 | 25609.04 | 25609.04 |  | 1.276 | 1.8144 | 180 | 120 | 84 | 3245064200851
420086 | да | АВТ.ВЫКЛ.DPX³ 160 3P 125А 36kA | Автоматический выключатель DPX³ 160 - термомагнитный расцепитель - 36 кА - 400 В~ - 3П - 120 А | Legrand | Power Legrand | 47 | Автоматические выключатели DPX3 160-250 | PL1 | 1 | ШТ | На складе | Сертифицировано | 2023-09-26 | 29708.97 | 35650.76 | 35650.76 |  | 1.276 | 1.8144 | 180 | 120 | 84 | 3245064200868
420087 | да | АВТ.ВЫКЛ.DPX³ 160 3P 160А 36kA | Автоматический выключатель DPX³ 160 - термомагнитный расцепитель - 36 кА - 400 В~ - 3П - 160 А | Legrand | Power Legrand | 47 | Автоматические выключатели DPX3 160-250 | PL1 | 1 | ШТ | На складе | Сертифицировано | 2023-09-26 | 32419.24 | 38903.09 | 38903.09 |  | 1.149 | 2.4466 | 185 | 115 | 115 | 3245064200875
420090 | да | АВТ.ВЫКЛ.DPX³ 160 4P 16А 36kA | Автоматический выключатель DPX³ 160 - термомагнитный расцепитель - 36 кА - 400 В~ - 4П - 16 А | Legrand | Power Legrand | 47 | Автоматические выключатели DPX3 160-250 | PL1 | 1 | ШТ | На складе | Сертифицировано | 2023-09-26 | 24318.27 | 29181.92 | 29181.92 |  | 1.489 | 2.73 | 175 | 120 | 130 | 3245064200905
420091 | да | АВТ.ВЫКЛ.DPX³ 160 4P 25А 36kA | Автоматический выключатель DPX³ 160 - термомагнитный расцепитель - 36 кА - 400 В~ - 4П - 25 А | Legrand | Power Legrand | 47 | Автоматические выключатели DPX3 160-250 | PL1 | 1 | ШТ | На складе | Сертифицировано | 2023-09-26 | 24682.76 | 29619.31 | 29619.31 |  | 1.504 | 2.73 | 175 | 120 | 130 | 3245064200912
420092 | да | АВТ.ВЫКЛ.DPX³ 160 4P 40А 36kA | Автоматический выключатель DPX³ 160 - термомагнитный расцепитель - 36 кА - 400 В~ - 4П - 40 А | Legrand | Power Legrand | 47 | Автоматические выключатели DPX3 160-250 | PL1 | 1 | ШТ | На складе | Сертифицировано | 2023-09-26 | 29809.5 | 35771.4 | 35771.4 |  | 1.508 | 2.73 | 175 | 120 | 130 | 3245064200929
420093 | да | АВТ.ВЫКЛ.DPX³ 160 4P 63А 36kA | Автоматический выключатель DPX³ 160 - термомагнитный расцепитель - 36 кА - 400 В~ - 4П - 63 А | Legrand | Power Legrand | 47 | Автоматические выключатели DPX3 160-250 | PL1 | 1 | ШТ | На складе | Сертифицировано | 2023-09-26 | 29809.5 | 35771.4 | 35771.4 |  | 1.504 | 2.73 | 175 | 120 | 130 | 3245064200936
420094 | да | АВТ.ВЫКЛ.DPX³ 160 4P 80А 36kA | Автоматический выключатель DPX³ 160 - термомагнитный расцепитель - 36 кА - 400 В~ - 4П - 80 А | Legrand | Power Legrand | 47 | Автоматические выключатели DPX3 160-250 | PL1 | 1 | ШТ | На складе | Сертифицировано | 2023-09-26 | 29809.52 | 35771.42 | 35771.42 |  | 1.525 | 2.73 | 175 | 120 | 130 | 3245064200943
420095 | да | АВТ.ВЫКЛ.DPX³ 160 4P 100А 36kA | Автоматический выключатель DPX³ 160 - термомагнитный расцепитель - 36 кА - 400 В~ - 4П - 100 А | Legrand | Power Legrand | 47 | Автоматические выключатели DPX3 160-250 | PL1 | 1 | ШТ | На складе | Сертифицировано | 2023-09-26 | 29809.48 | 35771.38 | 35771.38 |  | 1.383 | 2.6594 | 185 | 125 | 115 | 3245064200950
420096 | да | АВТ.ВЫКЛ.DPX³ 160 4P 125А 36kA | Автоматический выключатель DPX³ 160 - термомагнитный расцепитель - 36 кА - 400 В~ - 4П - 120 А | Legrand | Power Legrand | 47 | Автоматические выключатели DPX3 160-250 | PL1 | 1 | ШТ | На складе | Сертифицировано | 2023-09-26 | 36052.59 | 43263.11 | 43263.11 |  | 1.522 | 2.73 | 175 | 120 | 130 | 3245064200967
420097 | да | АВТ.ВЫКЛ.DPX³ 160 4P 160А 36kA | Автоматический выключатель DPX³ 160 - термомагнитный расцепитель - 36 кА - 400 В~ - 4П - 160 А | Legrand | Power Legrand | 47 | Автоматические выключатели DPX3 160-250 | PL1 | 1 | ШТ | На складе | Сертифицировано | 2023-09-26 | 37410.45 | 44892.54 | 44892.54 |  | 1.383 | 2.6594 | 185 | 125 | 115 | 3245064200974
420120 | да | АВТ.ВЫКЛ.DPX³ 160 3P 16А 50kA | Автоматический выключатель DPX³ 160 - термомагнитный расцепитель - 50 кА - 400 В~ - 3П - 16 А | Legrand | Power Legrand | 47 | Автоматические выключатели DPX3 160-250 | PL1 | 1 | ШТ | На складе | Сертифицировано | 2023-09-26 | 37083.58 | 44500.3 | 44500.3 |  | 1.162 | 1.8144 | 180 | 120 | 84 | 3245064201209
420121 | да | АВТ.ВЫКЛ.DPX³ 160 3P 25А 50kA | Автоматический выключатель DPX³ 160 - термомагнитный расцепитель - 50 кА - 400 В~ - 3П - 25 А | Legrand | Power Legrand | 47 | Автоматические выключатели DPX3 160-250 | PL1 | 1 | ШТ | На складе | Сертифицировано | 2023-09-26 | 37440.16 | 44928.19 | 44928.19 |  | 1.17 | 1.8144 | 180 | 120 | 84 | 3245064201216
420122 | да | АВТ.ВЫКЛ.DPX³ 160 3P 40А 50kA | Автоматический выключатель DPX³ 160 - термомагнитный расцепитель - 50 кА - 400 В~ - 3П - 40 А | Legrand | Power Legrand | 47 | Автоматические выключатели DPX3 160-250 | PL1 | 1 | ШТ | На складе | Сертифицировано | 2023-09-26 | 37238.18 | 44685.82 | 44685.82 |  | 1.276 | 1.8144 | 180 | 120 | 84 | 3245064201223
420123 | да | АВТ.ВЫКЛ.DPX³ 160 3P 63А 50kA | Автоматический выключатель DPX³ 160 - термомагнитный расцепитель - 50 кА - 400 В~ - 3П - 63 А | Legrand | Power Legrand | 47 | Автоматические выключатели DPX3 160-250 | PL1 | 1 | ШТ | На складе | Сертифицировано | 2023-09-26 | 37179.27 | 44615.12 | 44615.12 |  | 1.276 | 1.8144 | 180 | 120 | 84 | 3245064201230
420124 | да | АВТ.ВЫКЛ.DPX³ 160 3P 80А 50kA | Автоматический выключатель DPX³ 160 - термомагнитный расцепитель - 50 кА - 400 В~ - 3П - 80 А | Legrand | Power Legrand | 47 | Автоматические выключатели DPX3 160-250 | PL1 | 1 | ШТ | На складе | Сертифицировано | 2023-09-26 | 37468.09 | 44961.71 | 44961.71 |  | 1.173 | 1.8144 | 180 | 120 | 84 | 3245064201247
420125 | да | АВТ.ВЫКЛ.DPX³ 160 3P 100А 50kA | Автоматический выключатель DPX³ 160 - термомагнитный расцепитель - 50 кА - 400 В~ - 3П - 100 А | Legrand | Power Legrand | 47 | Автоматические выключатели DPX3 160-250 | PL1 | 1 | ШТ | На складе | Сертифицировано | 2023-09-26 | 37627.78 | 45153.34 | 45153.34 |  | 1.171 | 1.8144 | 180 | 120 | 84 | 3245064201254
420126 | да | АВТ.ВЫКЛ.DPX³ 160 3P 125А 50kA | Автоматический выключатель DPX³ 160 - термомагнитный расцепитель - 50 кА - 400 В~ - 3П - 120 А | Legrand | Power Legrand | 47 | Автоматические выключатели DPX3 160-250 | PL1 | 1 | ШТ | На складе | Сертифицировано | 2023-09-26 | 44693.31 | 53631.97 | 53631.97 |  | 1.27 | 2.4466 | 185 | 115 | 115 | 3245064201261
420127 | да | АВТ.ВЫКЛ.DPX³ 160 3P 160А 50kA | Автоматический выключатель DPX³ 160 - термомагнитный расцепитель - 50 кА - 400 В~ - 3П - 160 А | Legrand | Power Legrand | 47 | Автоматические выключатели DPX3 160-250 | PL1 | 1 | ШТ | На складе | Сертифицировано | 2023-09-26 | 49928.83 | 59914.6 | 59914.6 |  | 1.27 | 2.4466 | 185 | 115 | 115 | 3245064201278
420130 | да | АВТ.ВЫКЛ.DPX³ 160 4P 16А 50kA | Автоматический выключатель DPX³ 160 - термомагнитный расцепитель - 50 кА - 400 В~ - 4П - 16 А | Legrand | Power Legrand | 47 | Автоматические выключатели DPX3 160-250 | PL1 | 1 | ШТ | На складе | Сертифицировано | 2023-09-26 | 44571.59 | 53485.91 | 53485.91 |  | 1.383 | 2.6594 | 185 | 125 | 115 | 3245064201308
420131 | да | АВТ.ВЫКЛ.DPX³ 160 4P 25А 50kA | Автоматический выключатель DPX³ 160 - термомагнитный расцепитель - 50 кА - 400 В~ - 4П - 25 А | Legrand | Power Legrand | 47 | Автоматические выключатели DPX3 160-250 | PL1 | 1 | ШТ | На складе | Сертифицировано | 2023-09-26 | 44928.19 | 53913.83 | 53913.83 |  | 1.498 | 2.73 | 175 | 120 | 130 | 3245064201315
420132 | да | АВТ.ВЫКЛ.DPX³ 160 4P 40А 50kA | Автоматический выключатель DPX³ 160 - термомагнитный расцепитель - 50 кА - 400 В~ - 4П - 40 А | Legrand | Power Legrand | 47 | Автоматические выключатели DPX3 160-250 | PL1 | 1 | ШТ | На складе | Сертифицировано | 2023-09-26 | 45126.45 | 54151.74 | 54151.74 |  | 1.512 | 2.73 | 175 | 120 | 130 | 3245064201322
420133 | да | АВТ.ВЫКЛ.DPX³ 160 4P 63А 50kA | Автоматический выключатель DPX³ 160 - термомагнитный расцепитель - 50 кА - 400 В~ - 4П - 63 А | Legrand | Power Legrand | 47 | Автоматические выключатели DPX3 160-250 | PL1 | 1 | ШТ | На складе | Сертифицировано | 2023-09-26 | 45252.47 | 54302.96 | 54302.96 |  | 1.504 | 2.73 | 175 | 120 | 130 | 3245064201339
420134 | да | АВТ.ВЫКЛ.DPX³ 160 4P 80А 50kA | Автоматический выключатель DPX³ 160 - термомагнитный расцепитель - 50 кА - 400 В~ - 4П - 80 А | Legrand | Power Legrand | 47 | Автоматические выключатели DPX3 160-250 | PL1 | 1 | ШТ | На складе | Сертифицировано | 2023-09-26 | 45951.45 | 55141.74 | 55141.74 |  | 1.383 | 2.6594 | 185 | 125 | 115 | 3245064201346
420135 | да | АВТ.ВЫКЛ.DPX³ 160 4P 100А 50kA | Автоматический выключатель DPX³ 160 - термомагнитный расцепитель - 50 кА - 400 В~ - 4П - 100 А | Legrand | Power Legrand | 47 | Автоматические выключатели DPX3 160-250 | PL1 | 1 | ШТ | На складе | Сертифицировано | 2023-09-26 | 46240.52 | 55488.62 | 55488.62 |  | 1.522 | 2.73 | 175 | 120 | 130 | 3245064201353
420136 | да | АВТ.ВЫКЛ.DPX³ 160 4P 125А 50kA | Автоматический выключатель DPX³ 160 - термомагнитный расцепитель - 50 кА - 400 В~ - 4П - 120 А | Legrand | Power Legrand | 47 | Автоматические выключатели DPX3 160-250 | PL1 | 1 | ШТ | На складе | Сертифицировано | 2023-09-26 | 46183.06 | 55419.67 | 55419.67 |  | 1.517 | 2.73 | 175 | 120 | 130 | 3245064201360
420137 | да | АВТ.ВЫКЛ.DPX³ 160 4P 160А 50kA | Автоматический выключатель DPX³ 160 - термомагнитный расцепитель - 50 кА - 400 В~ - 4П - 160 А | Legrand | Power Legrand | 47 | Автоматические выключатели DPX3 160-250 | PL1 | 1 | ШТ | На складе | Сертифицировано | 2023-09-26 | 56441.27 | 67729.52 | 67729.52 |  | 1.518 | 2.6594 | 185 | 125 | 115 | 3245064201377
420151 | нет | ДИФ.АВТ.DPX³ 160 4P 25А 50kAЭ | Автоматический выключатель DPX³ 160 - термомагн. расц. - с диф. защ. - 50 кА - 400 В~ - 4П - 25 А | Legrand | Power Legrand | 47 | Автоматические выключатели DPX3 160-250 | PL1 | 1 | ШТ | Под заказ Т2 | Сертифицировано | 2023-09-18 | 65043.28 | 78051.94 | 78051.94 |  | 1.884 | 3.9698 | 223 | 138 | 129 | 3245064201513
420160 | нет | DPX3160/250 Рук. пр ст. ч | DPX³ 160/250 Стандартная рукоятка непосредственного крепления | Legrand | Power Legrand | 47 | Автоматические выключатели DPX3 160-250 | PL1 | 1 | ШТ | Под заказ Т1 | Сертифицировано | 2026-08-01 | 4669.04 | 5602.85 | 5602.85 | Отгружается ограниченными партиями | 0.251 | 0.9543 | 109 | 103 | 85 | 3414971010659
420161 | нет | DPX3160/25 Рук. дв IP54 ст. ч | DPX³ 160/250 Стандартная выносная рукоятка IP54 | Legrand | Power Legrand | 47 | Автоматические выключатели DPX3 160-250 | PL1 | 1 | ШТ | На складе | Сертифицировано | 2026-08-01 | 7062.87 | 8475.44 | 8475.44 | Отгружается ограниченными партиями | 0.6 | 2.9417 | 412 | 105 | 68 | 3414971010673
420162 | нет | DPX3 630 Рук. пр ст. ч | DPX³ 630 Стандартная рукоятка непосредственного крепления | Legrand | Power Legrand | 39 | DPX3 630-1600 | PL1 | 1 | ШТ | Под заказ Т2 | Сертифицировано | 2026-08-01 | 8058.4 | 9670.08 | 9670.08 | Отгружается ограниченными партиями | 0.5 | 2.4564 | 178 | 115 | 120 | 3414971010697
420163 | нет | DPX3630 Рук. рег дв IP54 ст. ч | DPX³ 630 Стандартная выносная рукоятка IP54 | Legrand | Power Legrand | 39 | DPX3 630-1600 | PL1 | 1 | ШТ | Под заказ Т2 | Сертифицировано | 2026-08-01 | 16758.23 | 20109.88 | 20109.88 | Отгружается ограниченными партиями | 0.815 | 3.3844 | 285 | 125 | 95 | 3414971010710
420165 | нет | DPX3160/250 блк Ronis Рук. пр | DPX³ 160/250 Замок Ronis (EL43525) для рукоятки непосредственного крепления | Legrand | Power Legrand | 47 | Автоматические выключатели DPX3 160-250 | PL1 | 1 | ШТ | Под заказ Т2 | Сертифицировано | 2026-08-01 | 26275.17 | 31530.2 | 31530.2 | Отгружается ограниченными партиями | 0.14 | 0.9543 | 109 | 103 | 85 | 3414971085268
420166 | нет | DPX3160/250 блк Ronis Рук. пр | DPX³ 160/250 Замок Ronis (EL43363) для рукоятки непосредственного крепления | Legrand | Power Legrand | 47 | Автоматические выключатели DPX3 160-250 | PL1 | 1 | ШТ | Под заказ Т2 | Сертифицировано | 2026-08-01 | 22176.13 | 26611.36 | 26611.36 | Отгружается ограниченными партиями | 0.14 | 0.9543 | 109 | 103 | 85 | 3414971085282
420174 | нет | DPX3160/250Рук рег двIP54ст.Ав | DPX³ 160/250 Выносная рукоятка аварийного отключения IP54 | Legrand | Power Legrand | 47 | Автоматические выключатели DPX3 160-250 | PL1 | 1 | ШТ | На складе | Сертифицировано | 2026-08-01 | 7579.38 | 9095.26 | 9095.26 | Отгружается ограниченными партиями | 0.6 | 2.9417 | 412 | 105 | 68 | 3414971066854
420198 | да | ВЫКЛЮЧАТЛЬ DPX³ 160 3P 160А | Автоматический выключатель без расцепителя - DPX³-I 160 - 3П - 160 А | Legrand | Power Legrand | 47 | Автоматические выключатели DPX3 160-250 | PL1 | 1 | ШТ | На складе | Сертифицировано | 2024-12-22 | 33085.7 | 39702.84 | 39702.84 | Отгружается ограниченными партиями | 1.173 | 1.8144 | 180 | 120 | 84 | 3245064201988
420205 | да | АВТ.ВЫКЛ.DPX³ 250 3P 100А 25kA | Автоматический выключатель DPX³ 250 - термомагнитный расцепитель - 25 кА - 400 В~ - 3П - 100 А | Legrand | Power Legrand | 47 | Автоматические выключатели DPX3 160-250 | PL1 | 1 | ШТ | На складе | Сертифицировано | 2023-10-02 | 37187.84 | 44625.41 | 44625.41 |  | 2.044 | 2.829 | 205 | 120 | 115 | 3245064202053
420207 | да | АВТ.ВЫКЛ.DPX³ 250 3P 160А 25kA | Автоматический выключатель DPX³ 250 - термомагнитный расцепитель - 25 кА - 400 В~ - 3П - 160 А | Legrand | Power Legrand | 47 | Автоматические выключатели DPX3 160-250 | PL1 | 1 | ШТ | На складе | Сертифицировано | 2023-10-02 | 40514.02 | 48616.82 | 48616.82 |  | 2.044 | 2.829 | 205 | 120 | 115 | 3245064202077
420208 | да | АВТ.ВЫКЛ.DPX³ 250 3P 200А 25kA | Автоматический выключатель DPX³ 250 - термомагнитный расцепитель - 25 кА - 400 В~ - 3П - 200 А | Legrand | Power Legrand | 47 | Автоматические выключатели DPX3 160-250 | PL1 | 1 | ШТ | На складе | Сертифицировано | 2023-10-02 | 43258.53 | 51910.24 | 51910.24 |  | 1.857 | 3.9698 | 223 | 138 | 129 | 3245064202084
420209 | да | АВТ.ВЫКЛ.DPX³ 250 3P 250А 25kA | Автоматический выключатель DPX³ 250 - термомагнитный расцепитель - 25 кА - 400 В~ - 3П - 250 А | Legrand | Power Legrand | 47 | Автоматические выключатели DPX3 160-250 | PL1 | 1 | ШТ | На складе | Сертифицировано | 2023-10-02 | 46257.43 | 55508.92 | 55508.92 |  | 1.848 | 3.9698 | 223 | 138 | 129 | 3245064202091
420215 | да | АВТ.ВЫКЛ.DPX³ 250 4P 100А 25kA | Автоматический выключатель DPX³ 250 - термомагнитный расцепитель - 25 кА - 400 В~ - 4П - 100 А | Legrand | Power Legrand | 47 | Автоматические выключатели DPX3 160-250 | PL1 | 1 | ШТ | На складе | Сертифицировано | 2023-10-02 | 42011.14 | 50413.37 | 50413.37 |  | 2.289 | 3.813 | 205 | 155 | 120 | 3245064202152
420217 | да | АВТ.ВЫКЛ.DPX³ 250 4P 160А 25kA | Автоматический выключатель DPX³ 250 - термомагнитный расцепитель - 25 кА - 400 В~ - 4П - 160 А | Legrand | Power Legrand | 47 | Автоматические выключатели DPX3 160-250 | PL1 | 1 | ШТ | На складе | Сертифицировано | 2023-10-02 | 45756.77 | 54908.12 | 54908.12 |  | 2.292 | 3.813 | 205 | 155 | 120 | 3245064202176
420218 | да | АВТ.ВЫКЛ.DPX³ 250 4P 200А 25kA | Автоматический выключатель DPX³ 250 - термомагнитный расцепитель - 25 кА - 400 В~ - 4П - 200 А | Legrand | Power Legrand | 47 | Автоматические выключатели DPX3 160-250 | PL1 | 1 | ШТ | На складе | Сертифицировано | 2023-10-02 | 48856.44 | 58627.73 | 58627.73 |  | 2.293 | 3.813 | 205 | 155 | 120 | 3245064202183
420219 | да | АВТ.ВЫКЛ.DPX³ 250 4P 250А 25kA | Автоматический выключатель DPX³ 250 - термомагнитный расцепитель - 25 кА - 400 В~ - 4П - 250 А | Legrand | Power Legrand | 47 | Автоматические выключатели DPX3 160-250 | PL1 | 1 | ШТ | На складе | Сертифицировано | 2023-10-02 | 52243.41 | 62692.09 | 62692.09 |  | 2.411 | 4.675 | 220 | 170 | 125 | 3245064202190
420229 | нет | ДИФ.АВТ.DPX³ 250 4P 250А 25kAЭ | Автоматический выключатель DPX³ 250 - термомагн. расц. - с диф. защ. - 25 кА - 400 В~ - 4П - 250 А | Legrand | Power Legrand | 47 | Автоматические выключатели DPX3 160-250 | PL1 | 1 | ШТ | На складе | Сертифицировано | 2023-09-18 | 132708.21 | 159249.85 | 159249.85 |  | 2.76 | 4.371 | 235 | 155 | 120 | 3245064202299
420235 | да | АВТ.ВЫКЛ.DPX³ 250 3P 100А 36kA | Автоматический выключатель DPX³ 250 - термомагнитный расцепитель - 36 кА - 400 В~ - 3П - 100 А | Legrand | Power Legrand | 47 | Автоматические выключатели DPX3 160-250 | PL1 | 1 | ШТ | На складе | Сертифицировано | 2023-10-02 | 44625.4 | 53550.48 | 53550.48 |  | 1.726 | 2.829 | 205 | 120 | 115 | 3245064202350
420237 | да | АВТ.ВЫКЛ.DPX³ 250 3P 160А 36kA | Автоматический выключатель DPX³ 250 - термомагнитный расцепитель - 36 кА - 400 В~ - 3П - 160 А | Legrand | Power Legrand | 47 | Автоматические выключатели DPX3 160-250 | PL1 | 1 | ШТ | На складе | Сертифицировано | 2023-10-02 | 49916.46 | 59899.75 | 59899.75 |  | 2.044 | 2.829 | 205 | 120 | 115 | 3245064202374
420238 | да | АВТ.ВЫКЛ.DPX³ 250 3P 200А 36kA | Автоматический выключатель DPX³ 250 - термомагнитный расцепитель - 36 кА - 400 В~ - 3П - 200 А | Legrand | Power Legrand | 47 | Автоматические выключатели DPX3 160-250 | PL1 | 1 | ШТ | На складе | Сертифицировано | 2023-10-02 | 53297.95 | 63957.54 | 63957.54 |  | 2.044 | 2.829 | 205 | 120 | 115 | 3245064202381
420239 | да | АВТ.ВЫКЛ.DPX³ 250 3P 250А 36kA | Автоматический выключатель DPX³ 250 - термомагнитный расцепитель - 36 кА - 400 В~ - 3П - 250 А | Legrand | Power Legrand | 47 | Автоматические выключатели DPX3 160-250 | PL1 | 1 | ШТ | На складе | Сертифицировано | 2023-10-02 | 56992.81 | 68391.37 | 68391.37 |  | 1.868 | 3.9698 | 223 | 138 | 129 | 3245064202398
420245 | да | АВТ.ВЫКЛ.DPX³ 250 4P 100А 36kA | Автоматический выключатель DPX³ 250 - термомагнитный расцепитель - 36 кА - 400 В~ - 4П - 100 А | Legrand | Power Legrand | 47 | Автоматические выключатели DPX3 160-250 | PL1 | 1 | ШТ | На складе | Сертифицировано | 2023-10-02 | 49087.96 | 58905.55 | 58905.55 |  | 2.596 | 3.813 | 205 | 155 | 120 | 3245064202459
420247 | да | АВТ.ВЫКЛ.DPX³ 250 4P 160А 36kA | Автоматический выключатель DPX³ 250 - термомагнитный расцепитель - 36 кА - 400 В~ - 4П - 160 А | Legrand | Power Legrand | 47 | Автоматические выключатели DPX3 160-250 | PL1 | 1 | ШТ | На складе | Сертифицировано | 2023-10-02 | 54908.1 | 65889.72 | 65889.72 |  | 2.408 | 3.813 | 205 | 155 | 120 | 3245064202473
420248 | да | АВТ.ВЫКЛ.DPX³ 250 4P 200А 36kA | Автоматический выключатель DPX³ 250 - термомагнитный расцепитель - 36 кА - 400 В~ - 4П - 200 А | Legrand | Power Legrand | 47 | Автоматические выключатели DPX3 160-250 | PL1 | 1 | ШТ | На складе | Сертифицировано | 2023-10-02 | 58627.74 | 70353.29 | 70353.29 |  | 2.287 | 3.813 | 205 | 155 | 120 | 3245064202480
420249 | да | АВТ.ВЫКЛ.DPX³ 250 4P 250А 36kA | Автоматический выключатель DPX³ 250 - термомагнитный расцепитель - 36 кА - 400 В~ - 4П - 250 А | Legrand | Power Legrand | 47 | Автоматические выключатели DPX3 160-250 | PL1 | 1 | ШТ | На складе | Сертифицировано | 2023-10-02 | 62692.07 | 75230.48 | 75230.48 |  | 2.332 | 3.813 | 205 | 155 | 120 | 3245064202497
420265 | да | АВТ.ВЫКЛ.DPX³ 250 3P 100А 50kA | Автоматический выключатель DPX³ 250 - термомагнитный расцепитель - 50 кА - 400 В~ - 3П - 100 А | Legrand | Power Legrand | 47 | Автоматические выключатели DPX3 160-250 | PL1 | 1 | ШТ | На складе | Сертифицировано | 2023-10-02 | 49087.96 | 58905.55 | 58905.55 |  | 1.871 | 3.9698 | 223 | 138 | 129 | 3245064202657
420267 | да | АВТ.ВЫКЛ.DPX³ 250 3P 160А 50kA | Автоматический выключатель DPX³ 250 - термомагнитный расцепитель - 50 кА - 400 В~ - 3П - 160 А | Legrand | Power Legrand | 47 | Автоматические выключатели DPX3 160-250 | PL1 | 1 | ШТ | На складе | Сертифицировано | 2023-10-02 | 54908.1 | 65889.72 | 65889.72 |  | 1.886 | 3.9698 | 223 | 138 | 129 | 3245064202671
420268 | да | АВТ.ВЫКЛ.DPX³ 250 3P 200А 50kA | Автоматический выключатель DPX³ 250 - термомагнитный расцепитель - 50 кА - 400 В~ - 3П - 200 А | Legrand | Power Legrand | 47 | Автоматические выключатели DPX3 160-250 | PL1 | 1 | ШТ | На складе | Сертифицировано | 2023-10-02 | 58627.74 | 70353.29 | 70353.29 |  | 1.762 | 2.829 | 205 | 120 | 115 | 3245064202688
420269 | да | АВТ.ВЫКЛ.DPX³ 250 3P 250А 50kA | Автоматический выключатель DPX³ 250 - термомагнитный расцепитель - 50 кА - 400 В~ - 3П - 250 А | Legrand | Power Legrand | 47 | Автоматические выключатели DPX3 160-250 | PL1 | 1 | ШТ | На складе | Сертифицировано | 2023-10-02 | 62692.07 | 75230.48 | 75230.48 |  | 1.783 | 2.829 | 205 | 120 | 115 | 3245064202695
420275 | да | АВТ.ВЫКЛ.DPX³ 250 4P 100А 50kA | Автоматический выключатель DPX³ 250 - термомагнитный расцепитель - 50 кА - 400 В~ - 4П - 100 А | Legrand | Power Legrand | 47 | Автоматические выключатели DPX3 160-250 | PL1 | 1 | ШТ | На складе | Сертифицировано | 2023-10-02 | 53996.72 | 64796.06 | 64796.06 |  | 2.434 | 4.675 | 220 | 170 | 125 | 3245064202756
420277 | да | АВТ.ВЫКЛ.DPX³ 250 4P 160А 50kA | Автоматический выключатель DPX³ 250 - термомагнитный расцепитель - 50 кА - 400 В~ - 4П - 160 А | Legrand | Power Legrand | 47 | Автоматические выключатели DPX3 160-250 | PL1 | 1 | ШТ | На складе | Сертифицировано | 2023-10-02 | 60398.94 | 72478.73 | 72478.73 |  | 2.44 | 4.675 | 220 | 170 | 125 | 3245064202770
420278 | да | АВТ.ВЫКЛ.DPX³ 250 4P 200А 50kA | Автоматический выключатель DPX³ 250 - термомагнитный расцепитель - 50 кА - 400 В~ - 4П - 200 А | Legrand | Power Legrand | 47 | Автоматические выключатели DPX3 160-250 | PL1 | 1 | ШТ | На складе | Сертифицировано | 2023-10-02 | 64490.51 | 77388.61 | 77388.61 |  | 2.596 | 3.813 | 205 | 155 | 120 | 3245064202787
420279 | да | АВТ.ВЫКЛ.DPX³ 250 4P 250А 50kA | Автоматический выключатель DPX³ 250 - термомагнитный расцепитель - 50 кА - 400 В~ - 4П - 250 А | Legrand | Power Legrand | 47 | Автоматические выключатели DPX3 160-250 | PL1 | 1 | ШТ | На складе | Сертифицировано | 2023-10-02 | 68961.29 | 82753.55 | 82753.55 |  | 2.428 | 3.813 | 205 | 155 | 120 | 3245064202794
420299 | да | ВЫКЛЮЧАТЛЬ DPX³ 250 3P 250А | Автоматический выключатель без расц. - DPX³-I 250 - 3П - 250 А | Legrand | Power Legrand | 47 | Автоматические выключатели DPX3 160-250 | PL1 | 1 | ШТ | На складе | Сертифицировано | 2024-12-22 | 63602 | 76322.4 | 76322.4 | Отгружается ограниченными партиями | 1.711 | 2.829 | 205 | 120 | 115 | 3245064202992
420300 | да | ВЫКЛЮЧАТЛЬ DPX³ 250 4P 250А | Автоматический выключатель без расц. - DPX³-I 250 - 4П - 250 А | Legrand | Power Legrand | 47 | Автоматические выключатели DPX3 160-250 | PL1 | 1 | ШТ | На складе | Сертифицировано | 2024-12-22 | 82037.35 | 98444.82 | 98444.82 | Отгружается ограниченными партиями | 2.596 | 3.813 | 205 | 155 | 120 | 3245064203005
420305 | нет | АВТ.ВЫКЛ.DPX³ 250 3P 100А 25kA | Автоматический выключатель DPX³ 250 - эл. расц. - 25 кА - 400 В~ - 3П - 100 А | Legrand | Power Legrand | 47 | Автоматические выключатели DPX3 160-250 | PL1 | 1 | ШТ | На складе | Сертифицировано | 2023-09-18 | 59643.82 | 71572.58 | 71572.58 |  | 1.974 | 2.829 | 205 | 120 | 115 | 3245064203050
420307 | нет | АВТ.ВЫКЛ.DPX³ 250 3P 160А 25kA | Автоматический выключатель DPX³ 250 - эл. расц. - 25 кА - 400 В~ - 3П - 160 А | Legrand | Power Legrand | 47 | Автоматические выключатели DPX3 160-250 | PL1 | 1 | ШТ | На складе | Сертифицировано | 2023-09-18 | 82159.13 | 98590.96 | 98590.96 |  | 1.974 | 2.829 | 205 | 120 | 115 | 3245064203074
420325 | нет | ДИФ.АВТ.DPX³ 250 4P 100А 25kAЭ | Автоматический выключатель DPX³ 250 - эл. расц. - с диф. защ. - 25 кА - 400 В~ - 4П - 100 А | Legrand | Power Legrand | 47 | Автоматические выключатели DPX3 160-250 | PL1 | 1 | ШТ | Под заказ Т2 | Сертифицировано | 2023-09-18 | 130124.63 | 156149.56 | 156149.56 |  | 2.756 | 4.371 | 235 | 155 | 120 | 3245064203258
420332 | нет | АВТ.ВЫКЛ.DPX³ 250 3P 40А 36kA | Автоматический выключатель DPX³ 250 - эл. расцепитель - 36 кА - 400 В~ - 3П - 40 А | Legrand | Power Legrand | 47 | Автоматические выключатели DPX3 160-250 | PL1 | 1 | ШТ | Под заказ Т2 | Сертифицировано | 2023-09-18 | 59418.94 | 71302.73 | 71302.73 |  | 1.974 | 2.829 | 205 | 120 | 115 | 3245064203326
420335 | нет | АВТ.ВЫКЛ.DPX³ 250 3P 100А 36kA | Автоматический выключатель DPX³ 250 - эл. расцепитель - 36 кА - 400 В~ - 3П - 100 А | Legrand | Power Legrand | 47 | Автоматические выключатели DPX3 160-250 | PL1 | 1 | ШТ | Под заказ Т2 | Сертифицировано | 2023-09-18 | 61433.14 | 73719.77 | 73719.77 |  | 1.974 | 2.829 | 205 | 120 | 115 | 3245064203357
420337 | нет | АВТ.ВЫКЛ.DPX³ 250 3P 160А 36kA | Автоматический выключатель DPX³ 250 - эл. расцепитель - 36 кА - 400 В~ - 3П - 160 А | Legrand | Power Legrand | 47 | Автоматические выключатели DPX3 160-250 | PL1 | 1 | ШТ | На складе | Сертифицировано | 2023-09-18 | 83177.34 | 99812.81 | 99812.81 |  | 1.974 | 2.829 | 205 | 120 | 115 | 3245064203371
420339 | нет | АВТ.ВЫКЛ.DPX³ 250 3P 250А 36kA | Автоматический выключатель DPX³ 250 - эл. расцепитель - 36 кА - 400 В~ - 3П - 250 А | Legrand | Power Legrand | 47 | Автоматические выключатели DPX3 160-250 | PL1 | 1 | ШТ | На складе | Сертифицировано | 2023-09-18 | 108131.72 | 129758.06 | 129758.06 |  | 1.782 | 2.829 | 205 | 120 | 115 | 3245064203395
420362 | нет | АВТ.ВЫКЛ.DPX³ 250 3P 40А 50kA | Автоматический выключатель DPX³ 250 - эл. расцепитель - 50 кА - 400 В~ - 3П - 40 А | Legrand | Power Legrand | 47 | Автоматические выключатели DPX3 160-250 | PL1 | 1 | ШТ | На складе | Сертифицировано | 2023-09-18 | 62389.89 | 74867.87 | 74867.87 |  | 1.927 | 3.9698 | 223 | 138 | 129 | 3245064203623
420365 | нет | АВТ.ВЫКЛ.DPX³ 250 3P 100А 50kA | Автоматический выключатель DPX³ 250 - эл. расцепитель - 50 кА - 400 В~ - 3П - 100 А | Legrand | Power Legrand | 47 | Автоматические выключатели DPX3 160-250 | PL1 | 1 | ШТ | На складе | Сертифицировано | 2023-09-18 | 64504.79 | 77405.75 | 77405.75 |  | 1.816 | 2.829 | 205 | 120 | 115 | 3245064203654
420405 | нет | АВТ.ВЫКЛ.DPX³ 250 3P 100А 25kA | Автоматический выключатель DPX³ 250 - эл. расцепитель - с изм. блоком - 25 кА - 400 В~ - 3П - 100 А | Legrand | Power Legrand | 47 | Автоматические выключатели DPX3 160-250 | PL1 | 1 | ШТ | Под заказ Т2 | Сертифицировано | 2023-09-18 | 106111.04 | 127333.25 | 127333.25 |  | 1.8 | 2.829 | 205 | 120 | 115 | 3245064204057
420435 | нет | АВТ.ВЫКЛ.DPX³ 250 3P 100А 36kA | Автоматический выключатель DPX³ 250 - эл. расц. с изм. блоком - 36 кА - 400 В~ - 3П - 100 А | Legrand | Power Legrand | 47 | Автоматические выключатели DPX3 160-250 | PL1 | 1 | ШТ | На складе | Сертифицировано | 2023-09-18 | 119631.37 | 143557.64 | 143557.64 |  | 1.932 | 2.829 | 205 | 120 | 115 | 3245064204354
420437 | нет | АВТ.ВЫКЛ.DPX³ 250 3P 160А 36kA | Автоматический выключатель DPX³ 250 - эл. расц. с изм. блоком - 36 кА - 400 В~ - 3П - 160 А | Legrand | Power Legrand | 47 | Автоматические выключатели DPX3 160-250 | PL1 | 1 | ШТ | Под заказ Т1 | Сертифицировано | 2023-09-18 | 132873.74 | 159448.49 | 159448.49 |  | 1.807 | 2.829 | 205 | 120 | 115 | 3245064204378
420539 | нет | DPX3 электр 250A 36kA 4P | Автоматический выключатель DPX³ с электронным расцепителем Sg 250A 36kA 4P | Legrand | Power Legrand | 47 | Автоматические выключатели DPX3 160-250 | PL1 | 1 | ШТ | Под заказ Т2 | Сертифицировано | 2023-09-18 | 129024.98 | 154829.98 | 154829.98 |  | 2.496 | 3.813 | 205 | 155 | 120 | 3245064205399
420605 | да | АВТ.ВЫКЛ.DPX³ 250 3P 100А 70kA | Автоматический выключатель DPX³ 250 - термомагнитный расцепитель - 70 кА - 400 В~ - 3П - 100 А | Legrand | Power Legrand | 47 | Автоматические выключатели DPX3 160-250 | PL1 | 1 | ШТ | На складе | Сертифицировано | 2023-10-02 | 66891.46 | 80269.75 | 80269.75 |  | 1.863 | 3.9698 | 223 | 138 | 129 | 3245064206051
420607 | да | АВТ.ВЫКЛ.DPX³ 250 3P 160А 70kA | Автоматический выключатель DPX³ 250 - термомагнитный расцепитель - 70 кА - 400 В~ - 3П - 160 А | Legrand | Power Legrand | 47 | Автоматические выключатели DPX3 160-250 | PL1 | 1 | ШТ | На складе | Сертифицировано | 2023-10-02 | 85432.27 | 102518.72 | 102518.72 |  | 1.871 | 3.9698 | 223 | 138 | 129 | 3245064206075
420608 | да | АВТ.ВЫКЛ.DPX³ 250 3P 200А 70kA | Автоматический выключатель DPX³ 250 - термомагнитный расцепитель - 70 кА - 400 В~ - 3П - 200 А | Legrand | Power Legrand | 47 | Автоматические выключатели DPX3 160-250 | PL1 | 1 | ШТ | На складе | Сертифицировано | 2023-10-02 | 84257.32 | 101108.78 | 101108.78 |  | 1.875 | 3.9698 | 223 | 138 | 129 | 3245064206082
420609 | да | АВТ.ВЫКЛ.DPX³ 250 3P 250А 70kA | Автоматический выключатель DPX³ 250 - термомагнитный расцепитель - 70 кА - 400 В~ - 3П - 250 А | Legrand | Power Legrand | 47 | Автоматические выключатели DPX3 160-250 | PL1 | 1 | ШТ | На складе | Сертифицировано | 2023-10-02 | 92726.14 | 111271.37 | 111271.37 |  | 1.777 | 2.829 | 205 | 120 | 115 | 3245064206099
420615 | да | АВТ.ВЫКЛ.DPX³ 250 4P 100А 70kA | Автоматический выключатель DPX³ 250 - термомагнитный расцепитель - 70 кА - 400 В~ - 4П - 100 А | Legrand | Power Legrand | 47 | Автоматические выключатели DPX3 160-250 | PL1 | 1 | ШТ | На складе | Сертифицировано | 2023-10-02 | 95165.08 | 114198.1 | 114198.1 |  | 2.43 | 3.813 | 205 | 155 | 120 | 3245064206150
420617 | да | АВТ.ВЫКЛ.DPX³ 250 4P 160А 70kA | Автоматический выключатель DPX³ 250 - термомагнитный расцепитель - 70 кА - 400 В~ - 4П - 160 А | Legrand | Power Legrand | 47 | Автоматические выключатели DPX3 160-250 | PL1 | 1 | ШТ | На складе | Сертифицировано | 2023-10-02 | 99869.25 | 119843.1 | 119843.1 |  | 2.319 | 3.813 | 205 | 155 | 120 | 3245064206174
420618 | да | АВТ.ВЫКЛ.DPX³ 250 4P 200А 70kA | Автоматический выключатель DPX³ 250 - термомагнитный расцепитель - 70 кА - 400 В~ - 4П - 200 А | Legrand | Power Legrand | 47 | Автоматические выключатели DPX3 160-250 | PL1 | 1 | ШТ | На складе | Сертифицировано | 2023-10-02 | 98495.73 | 118194.88 | 118194.88 |  | 2.434 | 3.813 | 205 | 155 | 120 | 3245064206181
420619 | да | АВТ.ВЫКЛ.DPX³ 250 4P 250А 70kA | Автоматический выключатель DPX³ 250 - термомагнитный расцепитель - 70 кА - 400 В~ - 4П - 250 А | Legrand | Power Legrand | 47 | Автоматические выключатели DPX3 160-250 | PL1 | 1 | ШТ | На складе | Сертифицировано | 2023-10-02 | 101253.09 | 121503.71 | 121503.71 |  | 2.437 | 3.813 | 205 | 155 | 120 | 3245064206198
420639 | нет | АВТ.ВЫКЛ.DPX³ 250 3P 250А 70kA | Автоматический выключатель DPX³ 250 - эл. расцепитель - 70 кА - 400 В~ - 3П - 250 А | Legrand | Power Legrand | 47 | Автоматические выключатели DPX3 160-250 | PL1 | 1 | ШТ | На складе | Сертифицировано | 2023-09-18 | 119128.19 | 142953.83 | 142953.83 |  | 1.933 | 2.829 | 205 | 120 | 115 | 3245064206396
420667 | нет | АВТ.ВЫКЛ.DPX³ 250 3P 100А 70kA | Автоматический выключатель DPX³ 250 - эл. расцепитель - с изм. блоком - 70 кА - 400 В~ - 3П - 100 А | Legrand | Power Legrand | 47 | Автоматические выключатели DPX3 160-250 | PL1 | 1 | ШТ | Под заказ Т2 | Сертифицировано | 2023-09-18 | 155379.81 | 186455.77 | 186455.77 |  | 1.95 | 2.829 | 205 | 120 | 115 | 3245064206679
420669 | нет | АВТ.ВЫКЛ.DPX³ 250 3P 250А 70kA | Автоматический выключатель DPX³ 250 - эл. расцепитель - с изм. блоком - 70 кА - 400 В~ - 3П - 250 А | Legrand | Power Legrand | 47 | Автоматические выключатели DPX3 160-250 | PL1 | 1 | ШТ | Под заказ Т2 | Сертифицировано | 2023-09-18 | 187855.97 | 225427.16 | 225427.16 |  | 1.931 | 3.9698 | 223 | 138 | 129 | 3245064206693
420710 | да | DPX³ 160 - МОТОР 3P 16A 16kA | Автоматический выключатель DPX³ 160 - магнитный расцепитель - 16 кА - 400 В~ - 3П - 16 А | Legrand | Power Legrand | 47 | Автоматические выключатели DPX3 160-250 | PL1 | 1 | ШТ | Под заказ Т2 | Сертифицировано | 2023-09-26 | 21360.11 | 25632.13 | 25632.13 |  | 1.182 | 1.8144 | 180 | 120 | 84 | 3245064207102
420711 | да | DPX³ 160 - МОТОР 3P 25A 16kA | Автоматический выключатель DPX³ 160 - магнитный расцепитель - 16 кА - 400 В~ - 3П - 25 А | Legrand | Power Legrand | 47 | Автоматические выключатели DPX3 160-250 | PL1 | 1 | ШТ | Под заказ Т2 | Сертифицировано | 2023-09-26 | 21360.11 | 25632.13 | 25632.13 |  | 1.183 | 1.8144 | 180 | 120 | 84 | 3245064207119
420712 | да | DPX³ 160 - МОТОР 3P 50A 16kA | Автоматический выключатель DPX³ 160 - магнитный расцепитель - 16 кА - 400 В~ - 3П - 50 А | Legrand | Power Legrand | 47 | Автоматические выключатели DPX3 160-250 | PL1 | 1 | ШТ | На складе | Сертифицировано | 2023-09-26 | 21360.11 | 25632.13 | 25632.13 |  | 1.18 | 1.8144 | 180 | 120 | 84 | 3245064207126
420713 | да | DPX³ 160 - МОТОР 3P 63A 16kA | Автоматический выключатель DPX³ 160 - магнитный расцепитель - 16 кА - 400 В~ - 3П - 63 А | Legrand | Power Legrand | 47 | Автоматические выключатели DPX3 160-250 | PL1 | 1 | ШТ | Под заказ Т2 | Сертифицировано | 2023-09-26 | 21360.11 | 25632.13 | 25632.13 |  | 1.196 | 1.8144 | 180 | 120 | 84 | 3245064207133
420716 | да | DPX³ 160 - МОТОР 3P 50A 25kA | Автоматический выключатель DPX³ 160 - магнитный расцепитель - 25 кА - 400 В~ - 3П - 50 А | Legrand | Power Legrand | 47 | Автоматические выключатели DPX3 160-250 | PL1 | 1 | ШТ | На складе | Сертифицировано | 2023-09-26 | 30095.14 | 36114.17 | 36114.17 |  | 1.183 | 1.8144 | 180 | 120 | 84 | 3245064207164
420718 | да | DPX³ 250 - МОТОР 3P 100A 36kA | Автоматический выключатель DPX³ 250 - магнитный расцепитель - 36 кА - 400 В~ - 3П - 100 А | Legrand | Power Legrand | 47 | Автоматические выключатели DPX3 160-250 | PL1 | 1 | ШТ | На складе | Сертифицировано | 2023-10-02 | 30556.21 | 36667.45 | 36667.45 |  | 1.734 | 2.829 | 205 | 120 | 115 | 3245064207188
420719 | да | DPX³ 250 - МОТОР 3P 160A 36kA | Автоматический выключатель DPX³ 250 - магнитный расцепитель - 36 кА - 400 В~ - 3П - 160 А | Legrand | Power Legrand | 47 | Автоматические выключатели DPX3 160-250 | PL1 | 1 | ШТ | На складе | Сертифицировано | 2023-10-02 | 50067.02 | 60080.42 | 60080.42 |  | 1.884 | 2.829 | 205 | 120 | 115 | 3245064207195
420720 | да | DPX³ 250 - МОТОР 3P 200A 36kA | Автоматический выключатель DPX³ 250 - магнитный расцепитель - 36 кА - 400 В~ - 3П - 200 А | Legrand | Power Legrand | 47 | Автоматические выключатели DPX3 160-250 | PL1 | 1 | ШТ | Под заказ Т2 | Сертифицировано | 2023-10-02 | 71526.14 | 85831.37 | 85831.37 |  | 1.875 | 2.829 | 205 | 120 | 115 | 3245064207201
420721 | да | DPX³ 250 - МОТОР 3P 250A 36kA | Автоматический выключатель DPX³ 250 - магнитный расцепитель - 36 кА - 400 В~ - 3П - 250 А | Legrand | Power Legrand | 47 | Автоматические выключатели DPX3 160-250 | PL1 | 1 | ШТ | На складе | Сертифицировано | 2023-10-02 | 71526.13 | 85831.36 | 85831.36 |  | 1.877 | 2.829 | 205 | 120 | 115 | 3245064207218
421000 | нет | DPX3 рукоятка поворотная | Стандартная поворотная рукоятка - крепл. на DPX³ 160/250 с термомагн. расц. и без диф. защ. | Legrand | Power Legrand | 47 | Автоматические выключатели DPX3 160-250 | PL1 | 1 | ШТ | Под заказ Т2 | Сертифицировано | 2026-08-01 | 9017.81 | 10821.37 | 10821.37 | Отгружается ограниченными партиями | 0.302 | 1.0053 | 112 | 102 | 88 | 3245064210003
421001 | нет | DPX3 рукоятка поворотная | Стандартная поворотная рукоятка - крепл. на DPX³ 160/250 с диф. защ. или DPX³ 250 с эл. расц. и диф. защ. | Legrand | Power Legrand | 47 | Автоматические выключатели DPX3 160-250 | PL1 | 1 | ШТ | Под заказ Т2 | Сертифицировано | 2026-08-01 | 11605.27 | 13926.32 | 13926.32 | Отгружается ограниченными партиями | 0.347 | 1.0053 | 112 | 102 | 88 | 3245064210010
421002 | нет | DPX3 аварийная рукоятка пов. | Поворотная рукоятка аварийного откл. - крепл. на DPX³ 160/250 с термомагн. расц. и без диф. защиты | Legrand | Power Legrand | 47 | Автоматические выключатели DPX3 160-250 | PL1 | 1 | ШТ | Под заказ Т2 | Сертифицировано | 2026-08-01 | 10835.81 | 13002.97 | 13002.97 | Отгружается ограниченными партиями | 0.27 | 1.0053 | 112 | 102 | 88 | 3245064210027
421004 | нет | DPX3 выносная рукоятка | Стандартная поворотная рукоятка - выносная - DPX³ 160/250 | Legrand | Power Legrand | 47 | Автоматические выключатели DPX3 160-250 | PL1 | 1 | ШТ | На складе | Сертифицировано | 2026-08-01 | 14913.94 | 17896.73 | 17896.73 | Отгружается ограниченными партиями | 0.72 | 3.7312 | 424 | 110 | 80 | 3245064210041
421005 | нет | DPX3 авар. выностая рукоятка | Поворотная рукоятка аварийного отключения - выносная - DPX³ 160/250 | Legrand | Power Legrand | 47 | Автоматические выключатели DPX3 160-250 | PL1 | 1 | ШТ | На складе | Сертифицировано | 2026-08-01 | 16043.91 | 19252.69 | 19252.69 | Отгружается ограниченными партиями | 0.718 | 3.7312 | 424 | 110 | 80 | 3245064210058
421010 | нет | DPX3 контакт 1НО/1НЗ | Вспомогательный контакт Н.О. + Н.З. - DPX³ 160/250 - для поворотных рукояток | Legrand | Power Legrand | 47 | Автоматические выключатели DPX3 160-250 | PL1 | 1 | ШТ | На складе | Сертифицировано | 2023-12-06 | 7827.79 | 9393.35 | 9393.35 | Отгружается ограниченными партиями | 0.026 | 0.12705 | 55 | 30 | 77 | 3245064210102
421011 | нет | DPX3 контакт сигнальный | Вспомогательный контакт или контакт сигнализации срабатывания - DPX³ 160/250/630/1600 | Legrand | Power Legrand | 47 | Автоматические выключатели DPX3 160-250 | PL1 | 1 | ШТ | На складе | Сертифицировано | 2023-12-06 | 3923.07 | 4707.68 | 4707.68 | Отгружается ограниченными партиями | 0.028 | 0.12705 | 55 | 30 | 77 | 3245064210119
421012 | да | DPX3 назавис. расцепитель 12 В | Независимый расцепитель - 12 В~/= - DPX³ 160/250 | Legrand | Power Legrand | 47 | Автоматические выключатели DPX3 160-250 | PL1 | 1 | ШТ | На складе | Сертифицировано | 2026-08-01 | 4245.52 | 5094.62 | 5094.62 | Отгружается ограниченными партиями | 0.052 | 0.12705 | 55 | 30 | 77 | 3245064210126
421013 | нет | DPX3 назавис. расцепитель 24 В | Независимый расцепитель - 24 В~/= - DPX³ 160/250 | Legrand | Power Legrand | 47 | Автоматические выключатели DPX3 160-250 | PL1 | 1 | ШТ | На складе | Сертифицировано | 2026-08-01 | 4240.15 | 5088.18 | 5088.18 | Отгружается ограниченными партиями | 0.052 | 0.12705 | 55 | 30 | 77 | 3245064210133
421016 | нет | DPX3 назавис.расцепитель 220 В | Независимый расцепитель - 200-277 В~/= - DPX³ 160/250 | Legrand | Power Legrand | 47 | Автоматические выключатели DPX3 160-250 | PL1 | 1 | ШТ | На складе | Сертифицировано | 2023-12-02 | 7057.06 | 8468.47 | 8468.47 | Отгружается ограниченными партиями | 0.044 | 0.12705 | 55 | 30 | 77 | 3245064210164
421020 | да | DPX3 расцепитель миним. 48 В | Минимальный расцепитель напряжения - 48 В~/= - DPX³ 160/250 | Legrand | Power Legrand | 47 | Автоматические выключатели DPX3 160-250 | PL1 | 1 | ШТ | Под заказ Т2 | Сертифицировано | 2026-08-01 | 12934.08 | 15520.9 | 15520.9 | Отгружается ограниченными партиями | 0.062 | 0.12705 | 55 | 30 | 77 | 3245064210201
421021 | да | DPX3 расцепитель миним. 110 В | Минимальный расцепитель напряжения - 110-130 В~/= - DPX³ 160/250 | Legrand | Power Legrand | 47 | Автоматические выключатели DPX3 160-250 | PL1 | 1 | ШТ | Под заказ Т2 | Сертифицировано | 2023-12-02 | 13741.16 | 16489.39 | 16489.39 | Отгружается ограниченными партиями | 0.056 | 0.12705 | 55 | 30 | 77 | 3245064210218
421022 | да | DPX3 расцепитель миним. 220 В | Минимальный расцепитель напряжения - 200-240 В~/= - DPX³ 160/250 | Legrand | Power Legrand | 47 | Автоматические выключатели DPX3 160-250 | PL1 | 1 | ШТ | На складе | Сертифицировано | 2023-12-02 | 13456.73 | 16148.08 | 16148.08 | Отгружается ограниченными партиями | 0.055 | 0.12705 | 55 | 30 | 77 | 3245064210225
421026 | да | DPX3 160 клемма 3шт 1x120(150)мм2,шина 18 | Комплект из 3 торцевых зажимов - DPX³ 160 | Legrand | Power Legrand | 47 | Автоматические выключатели DPX3 160-250 | PL1 | 1 | Комплект | На складе | Сертифицировано | 2023-09-26 | 9573.22 | 11487.86 | 11487.86 | Отгружается ограниченными партиями | 0.323 | 0.91728 | 130 | 98 | 72 | 3245064210263
421027 | да | DPX3 160 клемма 4шт 1x120(150)мм2,шина 18 | Комплект из 4 торцевых зажимов - DPX³ 160 | Legrand | Power Legrand | 47 | Автоматические выключатели DPX3 160-250 | PL1 | 1 | Комплект | Под заказ Т2 | Сертифицировано | 2023-09-26 | 12862.6 | 15435.12 | 15435.12 | Отгружается ограниченными партиями | 0.419 | 0.91728 | 130 | 98 | 72 | 3245064210270
421030 | да | DPX3 250 клемма 3шт 1x120(150)мм2 | Комплект из 3 торцевых зажимов - DPX³ 250 | Legrand | Power Legrand | 47 | Автоматические выключатели DPX3 160-250 | PL1 | 1 | Комплект | На складе | Сертифицировано | 2023-10-02 | 4241.74 | 5090.09 | 5090.09 | Отгружается ограниченными партиями | 0.134 | 0.30964 | 108 | 61 | 47 | 3245064210300
421031 | да | DPX3 250 клемма 4шт 1x120(150)мм2 | Комплект из 4 торцевых зажимов - DPX³ 250 | Legrand | Power Legrand | 47 | Автоматические выключатели DPX3 160-250 | PL1 | 1 | Комплект | На складе | Сертифицировано | 2023-10-02 | 5560.9 | 6673.08 | 6673.08 | Отгружается ограниченными партиями | 0.173 | 0.30964 | 108 | 61 | 47 | 3245064210317
421033 | да | DPX3 расширитель 4P DPX3 160 | Комплект из 4 полюсных расширителей - DPX³ 160 - 4П | Legrand | Power Legrand | 47 | Автоматические выключатели DPX3 160-250 | PL1 | 1 | Комплект | На складе | Сертифицировано | 2023-09-26 | 7493.78 | 8992.54 | 8992.54 | Отгружается ограниченными партиями | 0.168 | 0.30964 | 108 | 61 | 47 | 3245064210331
421034 | да | DPX3 расширитель 3P DPX3 250 | Комплект из 3 полюсных расширителей - DPX³ 250 - 3П | Legrand | Power Legrand | 47 | Автоматические выключатели DPX3 160-250 | PL1 | 1 | Комплект | На складе | Сертифицировано | 2023-10-02 | 8072.4 | 9686.88 | 9686.88 | Отгружается ограниченными партиями | 0.263 | 0.30964 | 108 | 61 | 47 | 3245064210348
421036 | нет | DPX3 плоские задние клеммы 3P | Комплект из 3 задних выводов - DPX³ 160 - 3П | Legrand | Power Legrand | 47 | Автоматические выключатели DPX3 160-250 | PL1 | 1 | Комплект | На складе | Сертифицировано | 2023-09-26 | 14546.16 | 17455.39 | 17455.39 | Отгружается ограниченными партиями | 0.281 | 0.91728 | 130 | 98 | 72 | 3245064210362
421038 | нет | DPX3 плоские задние клеммы 3P | Комплект из 3 задних выводов - DPX³ 250 - 3П | Legrand | Power Legrand | 47 | Автоматические выключатели DPX3 160-250 | PL1 | 1 | Комплект | На складе | Сертифицировано | 2023-10-02 | 10646.66 | 12775.99 | 12775.99 | Отгружается ограниченными партиями | 0.382 | 0.91728 | 130 | 98 | 72 | 3245064210386
421040 | нет | DPX3 база съемная 3P 160А | Стационарное основание - DPX³ 160 - 3П | Legrand | Power Legrand | 47 | Автоматические выключатели DPX3 160-250 | PL1 | 1 | ШТ | На складе | Сертифицировано | 2023-09-26 | 36360.99 | 43633.19 | 43633.19 | Отгружается ограниченными партиями | 1.243 | 4.335 | 255 | 200 | 85 | 3245064210409
421041 | нет | DPX3 база съемная 4P 160А | Стационарное основание - DPX³ 160 - 4П с или без диф. защиты | Legrand | Power Legrand | 47 | Автоматические выключатели DPX3 160-250 | PL1 | 1 | ШТ | На складе | Сертифицировано | 2023-09-26 | 45451.23 | 54541.48 | 54541.48 | Отгружается ограниченными партиями | 1.918 | 6.5323 | 290 | 265 | 85 | 3245064210416
421042 | нет | DPX3 база съемная 3P 250А | Стационарное основание - DPX³ 250 - 3П | Legrand | Power Legrand | 47 | Автоматические выключатели DPX3 160-250 | PL1 | 1 | ШТ | На складе | Сертифицировано | 2023-10-02 | 37720.26 | 45264.31 | 45264.31 | Отгружается ограниченными партиями | 1.845 | 6.5323 | 290 | 265 | 85 | 3245064210423
421043 | нет | DPX3 база съемная 4P 250А | Стационарное основание - DPX³ 250 - 4П с или без диф. защиты | Legrand | Power Legrand | 47 | Автоматические выключатели DPX3 160-250 | PL1 | 1 | ШТ | На складе | Сертифицировано | 2023-10-02 | 47150.34 | 56580.41 | 56580.41 | Отгружается ограниченными партиями | 2.762 | 7.7648 | 315 | 290 | 85 | 3245064210430
421044 | да | DPX3 разъемы для доп.контактов | Комплект соединителей для вспомогательных контактов - DPX³ 160 | Legrand | Power Legrand | 47 | Автоматические выключатели DPX3 160-250 | PL1 | 1 | ШТ | На складе | Сертифицировано | 2023-09-26 | 3923.07 | 4707.68 | 4707.68 | Отгружается ограниченными партиями | 0.282 | 1.2442 | 128 | 108 | 90 | 3245064210447
421045 | нет | DPX3 блокиратор выкатывания | Замок Ronis для корзины - DPX³ 160 | Legrand | Power Legrand | 47 | Автоматические выключатели DPX3 160-250 | PL1 | 1 | ШТ | Под заказ Т2 | Сертифицировано | 2026-08-01 | 37601.66 | 45121.99 | 45121.99 | Отгружается ограниченными партиями | 0.093 | 0.29845 | 133 | 68 | 33 | 3245064210454
421046 | нет | DPX3 блокиратор выкатывания | Замок Profalux для корзины - DPX³ 160 | Legrand | Power Legrand | 47 | Автоматические выключатели DPX3 160-250 | PL1 | 1 | ШТ | Под заказ Т2 | Сертифицировано | 2026-08-01 | 34461.2 | 41353.44 | 41353.44 | Отгружается ограниченными партиями | 0.077 | 0.29845 | 133 | 68 | 33 | 3245064210461
421048 | да | DPX3 сигнал позиции вкачено | Сигнальный контакт положения вставлен/отсоединен - DPX³ 160/250 съем. исполнения | Legrand | Power Legrand | 47 | Автоматические выключатели DPX3 160-250 | PL1 | 1 | ШТ | На складе | Сертифицировано | 2023-12-06 | 4257.78 | 5109.34 | 5109.34 | Отгружается ограниченными партиями | 0.033 | 0.30964 | 108 | 61 | 47 | 3245064210485
421050 | нет | DPX3 кожух клемм DPX3 160 3P | Крышки для задних выводов - DPX³ 160 - 3П | Legrand | Power Legrand | 47 | Автоматические выключатели DPX3 160-250 | PL1 | 1 | ШТ | На складе | Сертифицировано | 2026-08-01 | 6669.41 | 8003.29 | 8003.29 | Отгружается ограниченными партиями | 0.148 | 1.2442 | 128 | 108 | 90 | 3245064210508
421052 | нет | DPX3 кожух клемм DPX3 250 3P | Крышки для задних выводов - DPX³ 250 - 3П | Legrand | Power Legrand | 47 | Автоматические выключатели DPX3 160-250 | PL1 | 1 | ШТ | На складе | Сертифицировано | 2026-08-01 | 7356.98 | 8828.38 | 8828.38 | Отгружается ограниченными партиями | 0.166 | 1.2442 | 128 | 108 | 90 | 3245064210522
421054 | да | DPX3 кожух клемм верх. 3P | Крышки для передних выводов - DPX³ 160 - 3П | Legrand | Power Legrand | 47 | Автоматические выключатели DPX3 160-250 | PL1 | 1 | ШТ | На складе | Сертифицировано | 2026-08-01 | 3175.82 | 3810.98 | 3810.98 | Отгружается ограниченными партиями | 0.193 | 1.2442 | 128 | 108 | 90 | 3245064210546
421055 | да | DPX3 кожух клемм верх. 4P | Крышки для передних выводов - DPX³ 160 - 4П | Legrand | Power Legrand | 47 | Автоматические выключатели DPX3 160-250 | PL1 | 1 | ШТ | Под заказ Т1 | Сертифицировано | 2026-08-01 | 4013.76 | 4816.51 | 4816.51 | Отгружается ограниченными партиями | 0.234 | 1.2442 | 128 | 108 | 90 | 3245064210553
421056 | да | DPX3 кожух верх. DPX3 250 3P | Крышки для передних выводов - DPX³ 250 - 3П | Legrand | Power Legrand | 47 | Автоматические выключатели DPX3 160-250 | PL1 | 1 | ШТ | На складе | Сертифицировано | 2026-08-01 | 3684.89 | 4421.87 | 4421.87 | Отгружается ограниченными партиями | 0.266 | 1.2442 | 128 | 108 | 90 | 3245064210560
421058 | нет | DPX3 взаимоблокировка | Плата для монтажа и взаимной блокировки 2 DPX³ 160/250 - для аппаратов стац. исполнения | Legrand | Power Legrand | 47 | Автоматические выключатели DPX3 160-250 | PL1 | 1 | ШТ | На складе | Сертифицировано | 2026-08-01 | 18336.24 | 22003.49 | 22003.49 | Отгружается ограниченными партиями | 1.075 | 4.41 | 245 | 225 | 80 | 3245064210584
421059 | да | DPX3 взаимоблокировка съемн. | Плата для монтажа и взаимной блокировки 2 DPX³ 160/250 - для аппаратов съемного и выкатного | Legrand | Power Legrand | 47 | Автоматические выключатели DPX3 160-250 | PL1 | 1 | ШТ | На складе | Сертифицировано | 2026-08-01 | 18208.36 | 21850.03 | 21850.03 | Отгружается ограниченными партиями | 0.258 | 0.91728 | 130 | 98 | 72 | 3245064210591
421061 | да | Мотор пер.24-230В DPX3160/250 | Электродвигательный привод 24-230 В~/= - DPX³ 160/250 - устанавливается спереди аппарата | Legrand | Power Legrand | 47 | Автоматические выключатели DPX3 160-250 | PL1 | 1 | ШТ | На складе | Сертифицировано | 2023-10-04 | 35834.25 | 43001.1 | 43001.1 | Отгружается ограниченными партиями | 0.849 | 2.175 | 120 | 145 | 125 | 3245064210614
421062 | да | DPX3 блокировка мотора | Цилиндровый замок Ronis - DPX³ 160/250 - для электродвигательного привода, устанавливаемого спереди | Legrand | Power Legrand | 47 | Автоматические выключатели DPX3 160-250 | PL1 | 1 | ШТ | Под заказ Т2 | Сертифицировано | 2026-08-01 | 34382.01 | 41258.41 | 41258.41 |  | 0.073 | 0.18792 | 58 | 54 | 60 | 3245064210621
421065 | да | DPX3 блокировка бокового мотор | Цилиндровый замок Ronis - DPX³ 160/250 - для электродвигательного привода, устанавливаемого сбоку | Legrand | Power Legrand | 47 | Автоматические выключатели DPX3 160-250 | PL1 | 1 | ШТ | Под заказ Т2 | Сертифицировано | 2026-08-01 | 35116.5 | 42139.8 | 42139.8 |  | 0.084 | 0.18792 | 58 | 54 | 60 | 3245064210652
421066 | нет | DPX3 блокировка бокового мотор | Цилиндровый замок Profalux - DPX³ 160/250 - для электродвигательного привода, устанавливаемого сбоку | Legrand | Power Legrand | 47 | Автоматические выключатели DPX3 160-250 | PL1 | 1 | ШТ | Под заказ Т1 | Сертифицировано | 2026-08-01 | 31936.74 | 38324.09 | 38324.09 | Отгружается ограниченными партиями | 0.069 | 0.18792 | 58 | 54 | 60 | 3245064210669
421067 | да | DPX3 навесной замок бок. мотор | Навесной замок - DPX³ 160/250 - для электродвигательного привода, устанавливаемого сбоку | Legrand | Power Legrand | 47 | Автоматические выключатели DPX3 160-250 | PL1 | 1 | ШТ | Под заказ Т1 | Сертифицировано | 2026-08-01 | 10027.31 | 12032.77 | 12032.77 |  | 0.032 | 0.18792 | 58 | 54 | 60 | 3245064210676
421068 | нет | Пластина для мотора DPX3 160 | Монтажная панель для DPX³ 160 - для крепления на рейку DIN или монтажную плату - 3П или 4П | Legrand | Power Legrand | 47 | Автоматические выключатели DPX3 160-250 | PL1 | 1 | ШТ | На складе | Сертифицировано | 2026-08-01 | 9667.1 | 11600.52 | 11600.52 | Отгружается ограниченными партиями | 0.452 | 0.867 | 255 | 170 | 20 | 3245064210683
421069 | нет | Пластина для мотора DPX3 250 | Монтажная панель для DPX³ 250 - для крепления на рейку DIN или монтажную плату - 3П или 4П | Legrand | Power Legrand | 47 | Автоматические выключатели DPX3 160-250 | PL1 | 1 | ШТ | Под заказ Т2 | Сертифицировано | 2026-08-01 | 9815.82 | 11778.98 | 11778.98 | Отгружается ограниченными партиями | 0.589 | 0.867 | 255 | 170 | 20 | 3245064210690
421070 | нет | DPX3 перегородка изолятор | Комплект из 36 межполюсных перегородок - DPX³ 160/250 | Legrand | Power Legrand | 47 | Автоматические выключатели DPX3 160-250 | PL1 | 1 | Комплект | На складе | Сертифицировано | 2026-08-01 | 1533.68 | 1840.42 | 1840.42 | Отгружается ограниченными партиями | 0.382 | 0.91728 | 130 | 98 | 72 | 3245064210706
421071 | нет | Пластина для рейки DPX3 160 | Монтажная панель для DPX³ 160 - для крепления на рейку DIN или монтажную плату - 3П или 4П | Legrand | Power Legrand | 47 | Автоматические выключатели DPX3 160-250 | PL1 | 1 | ШТ | На складе | Сертифицировано | 2026-08-01 | 1090.65 | 1308.78 | 1308.78 | Отгружается ограниченными партиями | 0.182 | 0.5 | 200 | 100 | 25 | 3245064210713
421072 | нет | Пластина для рейки DPX3 250 | Монтажная панель для DPX³ 250 - для крепления на рейку DIN или монтажную плату - 3П или 4П | Legrand | Power Legrand | 47 | Автоматические выключатели DPX3 160-250 | PL1 | 1 | ШТ | На складе | Сертифицировано | 2026-08-01 | 1487.26 | 1784.71 | 1784.71 | Отгружается ограниченными партиями | 0.288 | 0.675 | 225 | 120 | 25 | 3245064210720
421073 | нет | Монтажная пластина для DPX3 160 | Монтажная панель для DPX³ 160 - для крепления на рейку DIN или монтажную плату - 4П с диф. | Legrand | Power Legrand | 47 | Автоматические выключатели DPX3 160-250 | PL1 | 1 | ШТ | На складе | Сертифицировано | 2026-08-01 | 1777.76 | 2133.31 | 2133.31 | Отгружается ограниченными партиями | 0.243 | 0.5 | 200 | 100 | 25 | 3245064210737
421074 | нет | Монтажная пластина для DPX3 250 | Монтажная панель для DPX³ 250 - для крепления на рейку DIN или монтажную плату - 4П с диф. | Legrand | Power Legrand | 47 | Автоматические выключатели DPX3 160-250 | PL1 | 1 | ШТ | На складе | Сертифицировано | 2026-08-01 | 2133.31 | 2559.97 | 2559.97 | Отгружается ограниченными партиями | 0.369 | 0.675 | 225 | 120 | 25 | 3245064210744
421075 | нет | Интерфейс связи DPX3 | Интерфейс связи Modbus - DPX³ 160/250 | Legrand | Power Legrand | 47 | Автоматические выключатели DPX3 160-250 | PL1 | 1 | ШТ | На складе | Сертифицировано | 2023-11-05 | 22837.91 | 27405.49 | 27405.49 |  | 0.104 | 0.36855 | 101 | 89 | 41 | 3245064210751
421079 | да | DPX3 250 Винт. выводы шин (в компл.3шт) | Комплект из 3 винтовых выводов для шин DPX3 250 | Legrand | Power Legrand | 47 | Автоматические выключатели DPX3 160-250 | PL1 | 1 | Комплект | На складе | Сертифицировано | 2023-10-02 | 1581.68 | 1898.02 | 1898.02 | Отгружается ограниченными партиями | 0.07 | 0.15422 | 81 | 34 | 56 | 3245064210799
421081 | да | 4 винта для монтажа DPX3 | Набор винтов для монтажа DPX³ (уп.4шт) | Legrand | Power Legrand | 47 | Автоматические выключатели DPX3 160-250 | PL1 | 1 | Комплект | На складе | Сертифицировано | 2026-08-01 | 1252 | 1502.4 | 1502.4 |  | 0.034 | 0.1053 | 65 | 60 | 27 | 3245064210812
421083 | нет | Источник питания DPX3 | Источник питания DPX³ | Legrand | Power Legrand | 47 | Автоматические выключатели DPX3 160-250 | PL1 | 1 | ШТ | На складе | Сертифицировано | 2026-08-01 | 9551.24 | 11461.49 | 11461.49 | Отгружается ограниченными партиями | 0.085 | 0.55577 | 108 | 62 | 83 | 3245064210836
421093 | да | DPX3 160 клемма 3шт 1x70(95)мм2,шина 14 | Комплект из 3 торцевых зажимов - DPX³ 160 | Legrand | Power Legrand | 47 | Автоматические выключатели DPX3 160-250 | PL1 | 1 | Комплект | На складе | Сертифицировано | 2023-09-26 | 1731.89 | 2078.27 | 2078.27 | Отгружается ограниченными партиями | 0.081 | 0.01392 | 80 | 58 | 3 | 3414970323279
421094 | да | DPX3 160 клемма 4шт 1x70(95)мм2,шина 14 | Комплект из 4 торцевых зажимов - DPX³ 160 | Legrand | Power Legrand | 47 | Автоматические выключатели DPX3 160-250 | PL1 | 1 | Комплект | Под заказ Т1 | Сертифицировано | 2023-09-26 | 2226.71 | 2672.05 | 2672.05 | Отгружается ограниченными партиями | 0.103 | 0.14564 | 81 | 58 | 31 | 3414970323293
422000 | да | А/ВЫК.DPX3 630 3P 250А 36kA/термомагн.расц. | Автоматический выключатель DPX³ 630 - термомагнитный расцепитель - 36 кА - 400 В~ - 3П - 250 А | Legrand | Power Legrand | 39 | DPX3 630-1600 | PL1 | 1 | ШТ | На складе | Сертифицировано | 2027-10-23 | 89030.67 | 106836.8 | 106836.8 |  | 5.204 | 9.2137 | 270 | 195 | 175 | 3414970377968
422001 | да | А/ВЫК.DPX3 630 3P 320А 36kA /термомагн.расц. | Автоматический выключатель DPX³ 630 - термомагнитный расцепитель - 36 кА - 400 В~ - 3П - 320 А | Legrand | Power Legrand | 39 | DPX3 630-1600 | PL1 | 1 | ШТ | На складе | Сертифицировано | 2027-10-23 | 89266.62 | 107119.94 | 107119.94 |  | 5.242 | 8.91 | 270 | 200 | 165 | 3414970377975
422002 | да | А/ВЫК.DPX3 630 3P 400А 36kA /термомагн.расц. | Автоматический выключатель DPX³ 630 - термомагнитный расцепитель - 36 кА - 400 В~ - 3П - 400 А | Legrand | Power Legrand | 39 | DPX3 630-1600 | PL1 | 1 | ШТ | На складе | Сертифицировано | 2027-10-23 | 89266.62 | 107119.94 | 107119.94 |  | 5.269 | 8.91 | 270 | 200 | 165 | 3414970377982
422003 | да | А/ВЫК.DPX3 630 3P 500А 36kA /термомагн.расц. | Автоматический выключатель DPX³ 630 - термомагнитный расцепитель - 36 кА - 400 В~ - 3П - 500 А | Legrand | Power Legrand | 39 | DPX3 630-1600 | PL1 | 1 | ШТ | На складе | Сертифицировано | 2027-10-23 | 123029.08 | 147634.9 | 147634.9 |  | 5.446 | 9.2137 | 270 | 195 | 175 | 3414970377999
422004 | да | А/ВЫК.DPX3 630 3P 630А 36kA /термомагн.расц. | Автоматический выключатель DPX³ 630 - термомагнитный расцепитель - 36 кА - 400 В~ - 3П - 630 А | Legrand | Power Legrand | 39 | DPX3 630-1600 | PL1 | 1 | ШТ | На складе | Сертифицировано | 2027-10-23 | 123029.08 | 147634.9 | 147634.9 |  | 5.448 | 8.91 | 270 | 200 | 165 | 3414970378002
422005 | да | А/ВЫК.DPX3 630 4P 250А 36kA/термомагн.расц. | Автоматический выключатель DPX³ 630 - термомагнитный расцепитель - 36 кА - 400 В~ - 4П - 250 А | Legrand | Power Legrand | 39 | DPX3 630-1600 | PL1 | 1 | ШТ | На складе | Сертифицировано | 2027-10-23 | 115739.87 | 138887.84 | 138887.84 |  | 6.574 | 9.2137 | 270 | 195 | 175 | 3414970378019
422006 | да | А/ВЫК.DPX3 630 4P 320А 36kA/термомагн.расц. | Автоматический выключатель DPX³ 630 - термомагнитный расцепитель - 36 кА - 400 В~ - 4П - 320 А | Legrand | Power Legrand | 39 | DPX3 630-1600 | PL1 | 1 | ШТ | На складе | Сертифицировано | 2027-10-23 | 116046.59 | 139255.91 | 139255.91 |  | 6.577 | 9.2137 | 270 | 195 | 175 | 3414970378026
422007 | да | А/ВЫК.DPX3 630 4P 400А 36kA/термомагн.расц. | Автоматический выключатель DPX³ 630 - термомагнитный расцепитель - 36 кА - 400 В~ - 4П - 400 А | Legrand | Power Legrand | 39 | DPX3 630-1600 | PL1 | 1 | ШТ | На складе | Сертифицировано | 2027-10-23 | 116046.59 | 139255.91 | 139255.91 |  | 6.581 | 9.2137 | 270 | 195 | 175 | 3414970378033
422008 | да | А/ВЫК.DPX3 630 4P 500А 36kA/термомагн.расц. | Автоматический выключатель DPX³ 630 - термомагнитный расцепитель - 36 кА - 400 В~ - 4П - 500 А | Legrand | Power Legrand | 39 | DPX3 630-1600 | PL1 | 1 | ШТ | На складе | Сертифицировано | 2027-10-23 | 159937.77 | 191925.32 | 191925.32 |  | 6.896 | 9.2137 | 270 | 195 | 175 | 3414970378040
422009 | да | А/ВЫК.DPX3 630 4P 630А 36kA/термомагн.расц. | Автоматический выключатель DPX³ 630 - термомагнитный расцепитель - 36 кА - 400 В~ - 4П - 630 А | Legrand | Power Legrand | 39 | DPX3 630-1600 | PL1 | 1 | ШТ | На складе | Сертифицировано | 2027-10-23 | 159937.79 | 191925.35 | 191925.35 |  | 6.89 | 9.2137 | 270 | 195 | 175 | 3414970378057
422010 | да | А/ВЫК.DPX3 630 3P+N/2 320А 36kA/термомагн.расц. | Автоматический выключатель DPX³ 630 - термомагнитный расцепитель - 36 кА - 400 В~ - 3П+Н/2 - 320 А | Legrand | Power Legrand | 39 | DPX3 630-1600 | PL1 | 1 | ШТ | Под заказ Т2 | Сертифицировано | 2024-12-12 | 116046.59 | 139255.91 | 139255.91 |  | 6.444 | 9.2137 | 270 | 195 | 175 | 3414970378064
422011 | да | А/ВЫК.DPX3 630 3P+N/2 400А 36kA/термомагн.расц. | Автоматический выключатель DPX³ 630 - термомагнитный расцепитель - 36 кА - 400 В~ - 3П+Н/2 - 400 А | Legrand | Power Legrand | 39 | DPX3 630-1600 | PL1 | 1 | ШТ | Под заказ Т2 | Сертифицировано | 2024-12-12 | 116046.59 | 139255.91 | 139255.91 |  | 6.627 | 9.2137 | 270 | 195 | 175 | 3414970378071
422012 | да | А/ВЫК.DPX3 630 3P+N/2 500А 36kA/термомагн.расц. | Автоматический выключатель DPX³ 630 - термомагнитный расцепитель - 36 кА - 400 В~ - 3П+Н/2 - 500 А | Legrand | Power Legrand | 39 | DPX3 630-1600 | PL1 | 1 | ШТ | Под заказ Т2 | Сертифицировано | 2024-12-12 | 159937.77 | 191925.32 | 191925.32 | [6 empty] | 3414970378088
422013 | да | А/ВЫК.DPX3 630 3P+N/2 630А 36kA/термомагн.расц. | Автоматический выключатель DPX³ 630 - термомагнитный расцепитель - 36 кА - 400 В~ - 3П+Н/2 - 630 А | Legrand | Power Legrand | 39 | DPX3 630-1600 | PL1 | 1 | ШТ | Под заказ Т2 | Сертифицировано | 2024-12-12 | 159937.79 | 191925.35 | 191925.35 |  | 6.854 | 9.2137 | 270 | 195 | 175 | 3414970378095
422014 | да | А/ВЫК.DPX3 630 3P 250А 50kA/термомагн.расц. | Автоматический выключатель DPX³ 630 - термомагнитный расцепитель - 50 кА - 400 В~ - 3П - 250 А | Legrand | Power Legrand | 39 | DPX3 630-1600 | PL1 | 1 | ШТ | На складе | Сертифицировано | 2027-10-23 | 98058.09 | 117669.71 | 117669.71 |  | 5.209 | 9.2137 | 270 | 195 | 175 | 3414970378101
422015 | да | А/ВЫК.DPX3 630 3P 320А 50kA/термомагн.расц. | Автоматический выключатель DPX³ 630 - термомагнитный расцепитель - 50 кА - 400 В~ - 3П - 320 А | Legrand | Power Legrand | 39 | DPX3 630-1600 | PL1 | 1 | ШТ | На складе | Сертифицировано | 2027-10-23 | 98659.7 | 118391.64 | 118391.64 |  | 5.225 | 9.2137 | 270 | 195 | 175 | 3414970378118
422016 | да | А/ВЫК.DPX3 630 3P 400А 50kA/термомагн.расц. | Автоматический выключатель DPX³ 630 - термомагнитный расцепитель - 50 кА - 400 В~ - 3П - 400 А | Legrand | Power Legrand | 39 | DPX3 630-1600 | PL1 | 1 | ШТ | На складе | Сертифицировано | 2027-10-23 | 96664.5 | 115997.4 | 115997.4 |  | 5.222 | 9.2137 | 270 | 195 | 175 | 3414970378125
422017 | да | А/ВЫК.DPX3 630 3P 500А 50kA/термомагн.расц. | Автоматический выключатель DPX³ 630 - термомагнитный расцепитель - 50 кА - 400 В~ - 3П - 500 А | Legrand | Power Legrand | 39 | DPX3 630-1600 | PL1 | 1 | ШТ | На складе | Сертифицировано | 2027-10-23 | 128833.24 | 154599.89 | 154599.89 |  | 5.311 | 7.4594 | 275 | 155 | 175 | 3414970378132
422018 | да | А/ВЫК.DPX3 630 3P 630А 50kA/термомагн.расц. | Автоматический выключатель DPX³ 630 - термомагнитный расцепитель - 50 кА - 400 В~ - 3П - 630 А | Legrand | Power Legrand | 39 | DPX3 630-1600 | PL1 | 1 | ШТ | На складе | Сертифицировано | 2027-10-23 | 131506.78 | 157808.14 | 157808.14 |  | 5.45 | 9.2137 | 270 | 195 | 175 | 3414970378149
422019 | да | А/ВЫК.DPX3 630 4P 250А 50kA/термомагн.расц. | Автоматический выключатель DPX³ 630 - термомагнитный расцепитель - 50 кА - 400 В~ - 4П - 250 А | Legrand | Power Legrand | 39 | DPX3 630-1600 | PL1 | 1 | ШТ | На складе | Сертифицировано | 2027-10-23 | 127475.55 | 152970.66 | 152970.66 |  | 6.418 | 9.2137 | 270 | 195 | 175 | 3414970378156
422020 | да | А/ВЫК.DPX3 630 4P 320А 50kA/термомагн.расц. | Автоматический выключатель DPX³ 630 - термомагнитный расцепитель - 50 кА - 400 В~ - 4П - 320 А | Legrand | Power Legrand | 39 | DPX3 630-1600 | PL1 | 1 | ШТ | На складе | Сертифицировано | 2027-10-23 | 128257.56 | 153909.07 | 153909.07 |  | 6.425 | 9.2137 | 270 | 195 | 175 | 3414970378163
422021 | да | А/ВЫК.DPX3 630 4P 400А 50kA/термомагн.расц. | Автоматический выключатель DPX³ 630 - термомагнитный расцепитель - 50 кА - 400 В~ - 4П - 400 А | Legrand | Power Legrand | 39 | DPX3 630-1600 | PL1 | 1 | ШТ | Под заказ Т2 | Сертифицировано | 2027-10-23 | 125663.88 | 150796.66 | 150796.66 |  | 6.431 | 9.2137 | 270 | 195 | 175 | 3414970378170
422022 | да | А/ВЫК.DPX3 630 4P 500А 50kA/термомагн.расц. | Автоматический выключатель DPX³ 630 - термомагнитный расцепитель - 50 кА - 400 В~ - 4П - 500 А | Legrand | Power Legrand | 39 | DPX3 630-1600 | PL1 | 1 | ШТ | На складе | Сертифицировано | 2027-10-23 | 167483.21 | 200979.85 | 200979.85 |  | 6.82 | 9.2137 | 270 | 195 | 175 | 3414970378187
422023 | да | А/ВЫК.DPX3 630 4P 630А 50kA/термомагн.расц. | Автоматический выключатель DPX³ 630 - термомагнитный расцепитель - 50 кА - 400 В~ - 4П - 630 А | Legrand | Power Legrand | 39 | DPX3 630-1600 | PL1 | 1 | ШТ | На складе | Сертифицировано | 2027-10-23 | 168328.66 | 201994.39 | 201994.39 |  | 6.831 | 9.2137 | 270 | 195 | 175 | 3414970378194
422024 | да | А/ВЫК.DPX3 630 3P+N/2 320А 50kA/термомагн.расц. | Автоматический выключатель DPX³ 630 - термомагнитный расцепитель - 50 кА - 400 В~ - 3П+Н/2 - 320 А | Legrand | Power Legrand | 39 | DPX3 630-1600 | PL1 | 1 | ШТ | Под заказ Т2 | Сертифицировано | 2024-12-12 | 130659.33 | 156791.2 | 156791.2 | [6 empty] | 3414970378200
422025 | да | А/ВЫК.DPX3 630 3P+N/2 400А 50kA/термомагн.расц. | Автоматический выключатель DPX³ 630 - термомагнитный расцепитель - 50 кА - 400 В~ - 3П+Н/2 - 400 А | Legrand | Power Legrand | 39 | DPX3 630-1600 | PL1 | 1 | ШТ | Под заказ Т2 | Сертифицировано | 2024-12-12 | 136163.87 | 163396.64 | 163396.64 | [6 empty] | 3414970378217
422026 | да | А/ВЫК.DPX3 630 3P+N/2 500А 50kA/термомагн.расц. | Автоматический выключатель DPX³ 630 - термомагнитный расцепитель - 50 кА - 400 В~ - 3П+Н/2 - 500 А | Legrand | Power Legrand | 39 | DPX3 630-1600 | PL1 | 1 | ШТ | Под заказ Т2 | Сертифицировано | 2024-12-12 | 167307.71 | 200769.25 | 200769.25 | [6 empty] | 3414970378224
422027 | да | А/ВЫК.DPX3 630 3P+N/2 630А 50kA/термомагн.расц. | Автоматический выключатель DPX³ 630 - термомагнитный расцепитель - 50 кА - 400 В~ - 3П+Н/2 - 630 А | Legrand | Power Legrand | 39 | DPX3 630-1600 | PL1 | 1 | ШТ | Под заказ Т2 | Сертифицировано | 2024-12-12 | 190620.48 | 228744.58 | 228744.58 | [6 empty] | 3414970378231
422028 | да | А/ВЫК.DPX3 630 3P 250А 70kA/термомагн.расц. | Автоматический выключатель DPX³ 630 - термомагнитный расцепитель - 70 кА - 400 В~ - 3П - 250 А | Legrand | Power Legrand | 39 | DPX3 630-1600 | PL1 | 1 | ШТ | Под заказ Т2 | Сертифицировано | 2027-10-23 | 106644.34 | 127973.21 | 127973.21 |  | 5.203 | 9.2137 | 270 | 195 | 175 | 3414970378248
422029 | да | А/ВЫК.DPX3 630 3P 320А 70kA /термомагн.расц. | Автоматический выключатель DPX³ 630 - термомагнитный расцепитель - 70 кА - 400 В~ - 3П - 320 А | Legrand | Power Legrand | 39 | DPX3 630-1600 | PL1 | 1 | ШТ | Под заказ Т2 | Сертифицировано | 2027-10-23 | 146825.76 | 176190.91 | 176190.91 |  | 5.202 | 9.2137 | 270 | 195 | 175 | 3414970378255
422030 | да | А/ВЫК.DPX3 630 3P 400А 70kA /термомагн.расц. | Автоматический выключатель DPX³ 630 - термомагнитный расцепитель - 70 кА - 400 В~ - 3П - 400 А | Legrand | Power Legrand | 39 | DPX3 630-1600 | PL1 | 1 | ШТ | На складе | Сертифицировано | 2027-10-23 | 151821.43 | 182185.72 | 182185.72 |  | 5.215 | 9.2137 | 270 | 195 | 175 | 3414970378262
422031 | да | А/ВЫК.DPX3 630 3P 500А 70kA /термомагн.расц. | Автоматический выключатель DPX³ 630 - термомагнитный расцепитель - 70 кА - 400 В~ - 3П - 500 А | Legrand | Power Legrand | 39 | DPX3 630-1600 | PL1 | 1 | ШТ | Под заказ Т2 | Сертифицировано | 2027-10-23 | 178382.52 | 214059.02 | 214059.02 |  | 5.453 | 9.2137 | 270 | 195 | 175 | 3414970378279
422032 | да | А/ВЫК.DPX3 630 3P 630А 70kA /термомагн.расц. | Автоматический выключатель DPX³ 630 - термомагнитный расцепитель - 70 кА - 400 В~ - 3П - 630 А | Legrand | Power Legrand | 39 | DPX3 630-1600 | PL1 | 1 | ШТ | На складе | Сертифицировано | 2027-10-23 | 157021.27 | 188425.52 | 188425.52 |  | 5.445 | 9.2137 | 270 | 195 | 175 | 3414970378286
422033 | да | А/ВЫК.DPX3 630 4P 250А 70kA/термомагн.расц. | Автоматический выключатель DPX³ 630 - термомагнитный расцепитель - 70 кА - 400 В~ - 4П - 250 А | Legrand | Power Legrand | 39 | DPX3 630-1600 | PL1 | 1 | ШТ | На складе | Сертифицировано | 2027-10-23 | 138637.62 | 166365.14 | 166365.14 | [6 empty] | 3414970378293
422034 | да | А/ВЫК.DPX3 630 4P 320А 70kA/термомагн.расц. | Автоматический выключатель DPX³ 630 - термомагнитный расцепитель - 70 кА - 400 В~ - 4П - 320 А | Legrand | Power Legrand | 39 | DPX3 630-1600 | PL1 | 1 | ШТ | На складе | Сертифицировано | 2027-10-23 | 190873.53 | 229048.24 | 229048.24 | [6 empty] | 3414970378309
422035 | да | А/ВЫК.DPX3 630 4P 400А 70kA/термомагн.расц. | Автоматический выключатель DPX³ 630 - термомагнитный расцепитель - 70 кА - 400 В~ - 4П - 400 А | Legrand | Power Legrand | 39 | DPX3 630-1600 | PL1 | 1 | ШТ | На складе | Сертифицировано | 2027-10-23 | 197367.87 | 236841.44 | 236841.44 |  | 6.588 | 9.2137 | 270 | 195 | 175 | 3414970378316
422036 | да | А/ВЫК.DPX3 630 4P 500А 70kA/термомагн.расц. | Автоматический выключатель DPX³ 630 - термомагнитный расцепитель - 70 кА - 400 В~ - 4П - 500 А | Legrand | Power Legrand | 39 | DPX3 630-1600 | PL1 | 1 | ШТ | Под заказ Т2 | Сертифицировано | 2027-10-23 | 231897.3 | 278276.76 | 278276.76 |  | 6.837 | 9.2137 | 270 | 195 | 175 | 3414970378323
422037 | да | А/ВЫК.DPX3 630 4P 630А 70kA/термомагн.расц. | Автоматический выключатель DPX³ 630 - термомагнитный расцепитель - 70 кА - 400 В~ - 4П - 630 А | Legrand | Power Legrand | 39 | DPX3 630-1600 | PL1 | 1 | ШТ | Под заказ Т2 | Сертифицировано | 2027-10-23 | 204127.68 | 244953.22 | 244953.22 | [6 empty] | 3414970378330
422038 | да | А/ВЫК.DPX3 630 3P+N/2 320А 70kA/термомагн.расц. | Автоматический выключатель DPX³ 630 - термомагнитный расцепитель - 70 кА - 400 В~ - 3П+Н/2 - 320 А | Legrand | Power Legrand | 39 | DPX3 630-1600 | PL1 | 1 | ШТ | Под заказ Т2 | Сертифицировано | 2024-12-12 | 190873.53 | 229048.24 | 229048.24 | [6 empty] | 3414970378347
422039 | да | А/ВЫК.DPX3 630 3P+N/2 400А 70kA/термомагн.расц. | Автоматический выключатель DPX³ 630 - термомагнитный расцепитель - 70 кА - 400 В~ - 3П+Н/2 - 400 А | Legrand | Power Legrand | 39 | DPX3 630-1600 | PL1 | 1 | ШТ | Под заказ Т2 | Сертифицировано | 2024-12-12 | 197367.87 | 236841.44 | 236841.44 |  | 6.434 | 9.2137 | 270 | 195 | 175 | 3414970378354
422040 | да | А/ВЫК.DPX3 630 3P+N/2 500А 70kA/термомагн.расц. | Автоматический выключатель DPX³ 630 - термомагнитный расцепитель - 70 кА - 400 В~ - 3П+Н/2 - 500 А | Legrand | Power Legrand | 39 | DPX3 630-1600 | PL1 | 1 | ШТ | Под заказ Т2 | Сертифицировано | 2024-12-12 | 231897.3 | 278276.76 | 278276.76 | [6 empty] | 3414970378361
422041 | да | А/ВЫК.DPX3 630 3P+N/2 630А 70kA/термомагн.расц. | Автоматический выключатель DPX³ 630 - термомагнитный расцепитель - 70 кА - 400 В~ - 3П+Н/2 - 630 А | Legrand | Power Legrand | 39 | DPX3 630-1600 | PL1 | 1 | ШТ | Под заказ Т2 | Сертифицировано | 2024-12-12 | 204127.68 | 244953.22 | 244953.22 |  | 6.853 | 9.2137 | 270 | 195 | 175 | 3414970378378
422042 | нет | А/ВЫК.DPX3 630 3P 250A 100kA/термомагн.расц. | Автоматический выключатель DPX³ 630 - термомагнитный расцепитель - 100 кА - 400 В~ - 3П - 250 А | Legrand | Power Legrand | 39 | DPX3 630-1600 | PL1 | 1 | ШТ | На складе | Сертифицировано | 2027-10-23 | 109378.82 | 131254.58 | 131254.58 | [6 empty] | 3414970378385
422043 | нет | А/ВЫК.DPX3 630 3P 320A 100kA/термомагн.расц. | Автоматический выключатель DPX³ 630 - термомагнитный расцепитель - 100 кА - 400 В~ - 3П - 320 А | Legrand | Power Legrand | 39 | DPX3 630-1600 | PL1 | 1 | ШТ | Под заказ Т2 | Сертифицировано | 2027-10-23 | 162968.3 | 195561.96 | 195561.96 |  | 5.21 | 9.2137 | 270 | 195 | 175 | 3414970378392
422044 | нет | А/ВЫК.DPX3 630 3P 400A 100kA/термомагн.расц. | Автоматический выключатель DPX³ 630 - термомагнитный расцепитель - 100 кА - 400 В~ - 3П - 400 А | Legrand | Power Legrand | 39 | DPX3 630-1600 | PL1 | 1 | ШТ | Под заказ Т2 | Сертифицировано | 2027-10-23 | 166847.42 | 200216.9 | 200216.9 |  | 5.228 | 9.2137 | 270 | 195 | 175 | 3414970378408
422045 | да | А/ВЫК.DPX3 630 3P 500A 100kA/термомагн.расц. | Автоматический выключатель DPX³ 630 - термомагнитный расцепитель - 100 кА - 400 В~ - 3П - 500 А | Legrand | Power Legrand | 39 | DPX3 630-1600 | PL1 | 1 | ШТ | На складе | Сертифицировано | 2027-10-23 | 211442.46 | 253730.95 | 253730.95 |  | 5.44 | 9.2137 | 270 | 195 | 175 | 3414970378415
422046 | да | А/ВЫК.DPX3 630 3P 630A 100kA/термомагн.расц. | Автоматический выключатель DPX³ 630 - термомагнитный расцепитель - 100 кА - 400 В~ - 3П - 630 А | Legrand | Power Legrand | 39 | DPX3 630-1600 | PL1 | 1 | ШТ | На складе | Сертифицировано | 2027-10-23 | 191758.03 | 230109.64 | 230109.64 |  | 5.441 | 9.2137 | 270 | 195 | 175 | 3414970378422
422047 | да | А/ВЫК.DPX3 630 4P 250A 100kA/термомагн.расц. | Автоматический выключатель DPX³ 630 - термомагнитный расцепитель - 100 кА - 400 В~ - 4П - 250 А | Legrand | Power Legrand | 39 | DPX3 630-1600 | PL1 | 1 | ШТ | На складе | Сертифицировано | 2027-10-23 | 142192.44 | 170630.93 | 170630.93 | [6 empty] | 3414970378439
422048 | да | А/ВЫК.DPX3 630 4P 320A 100kA/термомагн.расц. | Автоматический выключатель DPX³ 630 - термомагнитный расцепитель - 100 кА - 400 В~ - 4П - 320 А | Legrand | Power Legrand | 39 | DPX3 630-1600 | PL1 | 1 | ШТ | На складе | Сертифицировано | 2027-10-23 | 211858.8 | 254230.56 | 254230.56 | [6 empty] | 3414970378446
422049 | да | А/ВЫК.DPX3 630 4P 400A 100kA/термомагн.расц. | Автоматический выключатель DPX³ 630 - термомагнитный расцепитель - 100 кА - 400 В~ - 4П - 400 А | Legrand | Power Legrand | 39 | DPX3 630-1600 | PL1 | 1 | ШТ | На складе | Сертифицировано | 2027-10-23 | 216901.64 | 260281.97 | 260281.97 | [6 empty] | 3414970378453
422050 | да | А/ВЫК.DPX3 630 4P 500A 100kA/термомагн.расц. | Автоматический выключатель DPX³ 630 - термомагнитный расцепитель - 100 кА - 400 В~ - 4П - 500 А | Legrand | Power Legrand | 39 | DPX3 630-1600 | PL1 | 1 | ШТ | На складе | Сертифицировано | 2027-10-23 | 274875.19 | 329850.23 | 329850.23 | [6 empty] | 3414970378460
422051 | да | А/ВЫК.DPX3 630 4P 630A 100kA/термомагн.расц. | Автоматический выключатель DPX³ 630 - термомагнитный расцепитель - 100 кА - 400 В~ - 4П - 630 А | Legrand | Power Legrand | 39 | DPX3 630-1600 | PL1 | 1 | ШТ | Под заказ Т2 | Сертифицировано | 2027-10-23 | 245450.27 | 294540.32 | 294540.32 |  | 6.78 | 9.2137 | 270 | 195 | 175 | 3414970378477
422052 | да | А/ВЫК.DPX3 630 3P+N/2 320А 100kA/термомагн.расц. | Автоматический выключатель DPX³ 630 - термомагнитный расцепитель-100 кА - 400 В~ - 3П+Н/2 - 320 А | Legrand | Power Legrand | 39 | DPX3 630-1600 | PL1 | 1 | ШТ | Под заказ Т2 | Сертифицировано | 2024-12-12 | 211858.8 | 254230.56 | 254230.56 | [6 empty] | 3414970378484
422053 | да | А/ВЫК.DPX3 630 3P+N/2 400А 100kA/термомагн.расц. | Автоматический выключатель DPX³ 630 - термомагнитный расцепитель-100 кА - 400 В~ - 3П+Н/2 - 400 А | Legrand | Power Legrand | 39 | DPX3 630-1600 | PL1 | 1 | ШТ | Под заказ Т2 | Сертифицировано | 2024-12-12 | 216901.64 | 260281.97 | 260281.97 | [6 empty] | 3414970378491
422054 | да | А/ВЫК.DPX3 630 3P+N/2 500А 100kA/термомагн.расц. | Автоматический выключатель DPX³ 630 - термомагнитный расцепитель-100 кА - 400 В~ - 3П+Н/2 - 500 А | Legrand | Power Legrand | 39 | DPX3 630-1600 | PL1 | 1 | ШТ | Под заказ Т2 | Сертифицировано | 2024-12-12 | 274875.19 | 329850.23 | 329850.23 | [6 empty] | 3414970378507
422055 | да | А/ВЫК.DPX3 630 3P+N/2 630А 100kA/термомагн.расц. | Автоматический выключатель DPX³ 630 - термомагнитный расцепитель-100 кА - 400 В~ - 3П+Н/2 - 630 А | Legrand | Power Legrand | 39 | DPX3 630-1600 | PL1 | 1 | ШТ | Под заказ Т2 | Сертифицировано | 2024-12-12 | 245450.27 | 294540.32 | 294540.32 | [6 empty] | 3414970378514
422056 | нет | А/ВЫК.DPX3 630 3P 250А 36kA/эл.расц.S2 | Автоматический выключатель DPX³ 630 - эл. расцепитель S2 - 36 кА - 400 В~ - 3П - 250 А | Legrand | Power Legrand | 39 | DPX3 630-1600 | PL1 | 1 | ШТ | На складе | Сертифицировано | 2024-12-12 | 132036.67 | 158444 | 158444 |  | 5.618 | 9.2137 | 270 | 195 | 175 | 3414970378521
422057 | нет | А/ВЫК.DPX3 630 3P 320А 36kA/эл.расц.S2 | Автоматический выключатель DPX³ 630 - эл. расцепитель S2 - 36 кА - 400 В~ - 3П - 320 А | Legrand | Power Legrand | 39 | DPX3 630-1600 | PL1 | 1 | ШТ | На складе | Сертифицировано | 2024-12-12 | 151842.19 | 182210.63 | 182210.63 |  | 5.6 | 9.2137 | 270 | 195 | 175 | 3414970378538
422058 | нет | А/ВЫК.DPX3 630 3P 400А 36kA/эл.расц.S2 | Автоматический выключатель DPX³ 630 - эл. расцепитель S2 - 36 кА - 400 В~ - 3П - 400 А | Legrand | Power Legrand | 39 | DPX3 630-1600 | PL1 | 1 | ШТ | На складе | Сертифицировано | 2024-12-12 | 157902.06 | 189482.47 | 189482.47 |  | 5.616 | 9.2137 | 270 | 195 | 175 | 3414970378545
422059 | нет | А/ВЫК.DPX3 630 3P 500А 36kA/эл.расц.S2 | Автоматический выключатель DPX³ 630 - эл. расцепитель S2 - 36 кА - 400 В~ - 3П - 500 А | Legrand | Power Legrand | 39 | DPX3 630-1600 | PL1 | 1 | ШТ | На складе | Сертифицировано | 2024-12-12 | 183991.7 | 220790.04 | 220790.04 |  | 5.941 | 9.2137 | 270 | 195 | 175 | 3414970378552
422060 | нет | А/ВЫК.DPX3 630 3P 630А 36kA/эл.расц.S2 | Автоматический выключатель DPX³ 630 - эл. расцепитель S2 - 36 кА - 400 В~ - 3П - 630 А | Legrand | Power Legrand | 39 | DPX3 630-1600 | PL1 | 1 | ШТ | На складе | Сертифицировано | 2024-12-12 | 184066.86 | 220880.23 | 220880.23 |  | 5.94 | 9.2137 | 270 | 195 | 175 | 3414970378569
422061 | нет | А/ВЫК.DPX3 630 4P 250А 36kA/эл.расц.S2 | Автоматический выключатель DPX³ 630 - эл. расцепитель S2 - 36 кА - 400 В~ - 4П - 250 А | Legrand | Power Legrand | 39 | DPX3 630-1600 | PL1 | 1 | ШТ | Под заказ Т2 | Сертифицировано | 2024-12-12 | 171647.69 | 205977.23 | 205977.23 |  | 7.078 | 9.2137 | 270 | 195 | 175 | 3414970378576
422062 | нет | А/ВЫК.DPX3 630 4P 320А 36kA/эл.расц.S2 | Автоматический выключатель DPX³ 630 - эл. расцепитель S2 - 36 кА - 400 В~ - 4П - 320 А | Legrand | Power Legrand | 39 | DPX3 630-1600 | PL1 | 1 | ШТ | Под заказ Т2 | Сертифицировано | 2024-12-12 | 197394.86 | 236873.83 | 236873.83 |  | 6.903 | 9.2137 | 270 | 195 | 175 | 3414970378583
422063 | нет | А/ВЫК.DPX3 630 4P 400А 36kA/эл.расц.S2 | Автоматический выключатель DPX³ 630 - эл. расцепитель S2 - 36 кА - 400 В~ - 4П - 400 А | Legrand | Power Legrand | 39 | DPX3 630-1600 | PL1 | 1 | ШТ | Под заказ Т2 | Сертифицировано | 2024-12-12 | 205272.62 | 246327.14 | 246327.14 |  | 7.121 | 9.2137 | 270 | 195 | 175 | 3414970378590
422065 | нет | А/ВЫК.DPX3 630 4P 630А 36kA/эл.расц.S2 | Автоматический выключатель DPX³ 630 - эл. расцепитель S2 - 36 кА - 400 В~ - 4П - 630 А | Legrand | Power Legrand | 39 | DPX3 630-1600 | PL1 | 1 | ШТ | Под заказ Т2 | Сертифицировано | 2024-12-12 | 237446.24 | 284935.49 | 284935.49 |  | 8.07 | 9.2137 | 270 | 195 | 175 | 3414970378613
422066 | нет | А/ВЫК.DPX3 630 3P 250А 50kA/эл.расц.S2 | Автоматический выключатель DPX³ 630 - эл. расцепитель S2 - 50 кА - 400 В~ - 3П - 250 А | Legrand | Power Legrand | 39 | DPX3 630-1600 | PL1 | 1 | ШТ | Под заказ Т2 | Сертифицировано | 2024-12-12 | 145240.34 | 174288.41 | 174288.41 |  | 5.495 | 9.2137 | 270 | 195 | 175 | 3414970378620
422067 | нет | А/ВЫК.DPX3 630 3P 320А 50kA/эл.расц.S2 | Автоматический выключатель DPX³ 630 - эл. расцепитель S2 - 50 кА - 400 В~ - 3П - 320 А | Legrand | Power Legrand | 39 | DPX3 630-1600 | PL1 | 1 | ШТ | На складе | Сертифицировано | 2024-12-12 | 167026.44 | 200431.73 | 200431.73 |  | 5.585 | 9.2137 | 270 | 195 | 175 | 3414970378637
422068 | нет | А/ВЫК.DPX3 630 3P 400А 50kA/эл.расц.S2 | Автоматический выключатель DPX³ 630 - эл. расцепитель S2 - 50 кА - 400 В~ - 3П - 400 А | Legrand | Power Legrand | 39 | DPX3 630-1600 | PL1 | 1 | ШТ | Под заказ Т2 | Сертифицировано | 2024-12-12 | 173692.25 | 208430.7 | 208430.7 |  | 6.021 | 7.4594 | 275 | 155 | 175 | 3414970378644
422069 | нет | А/ВЫК.DPX3 630 3P 500А 50kA/эл.расц.S2 | Автоматический выключатель DPX³ 630 - эл. расцепитель S2 - 50 кА - 400 В~ - 3П - 500 А | Legrand | Power Legrand | 39 | DPX3 630-1600 | PL1 | 1 | ШТ | На складе | Сертифицировано | 2024-12-12 | 202390.87 | 242869.04 | 242869.04 |  | 5.93 | 9.2137 | 270 | 195 | 175 | 3414970378651
422070 | нет | А/ВЫК.DPX3 630 3P 630А 50kA/эл.расц.S2 | Автоматический выключатель DPX³ 630 - эл. расцепитель S2 - 50 кА - 400 В~ - 3П - 630 А | Legrand | Power Legrand | 39 | DPX3 630-1600 | PL1 | 1 | ШТ | На складе | Сертифицировано | 2024-12-12 | 202473.55 | 242968.26 | 242968.26 |  | 5.938 | 9.2137 | 270 | 195 | 175 | 3414970378668
422072 | нет | А/ВЫК.DPX3 630 4P 320А 50kA/эл.расц.S2 | Автоматический выключатель DPX³ 630 - эл. расцепитель S2 - 50 кА - 400 В~ - 4П - 320 А | Legrand | Power Legrand | 39 | DPX3 630-1600 | PL1 | 1 | ШТ | Под заказ Т2 | Сертифицировано | 2024-12-12 | 217134.33 | 260561.2 | 260561.2 | [6 empty] | 3414970378682
422074 | нет | А/ВЫК.DPX3 630 4P 500А 50kA/эл.расц.S2 | Автоматический выключатель DPX³ 630 - эл. расцепитель S2 - 50 кА - 400 В~ - 4П - 500 А | Legrand | Power Legrand | 39 | DPX3 630-1600 | PL1 | 1 | ШТ | Под заказ Т2 | Сертифицировано | 2024-12-12 | 263108.12 | 315729.74 | 315729.74 | [6 empty] | 3414970378705
422075 | нет | А/ВЫК.DPX3 630 4P 630А 50kA/эл.расц.S2 | Автоматический выключатель DPX³ 630 - эл. расцепитель S2 - 50 кА - 400 В~ - 4П - 630 А | Legrand | Power Legrand | 39 | DPX3 630-1600 | PL1 | 1 | ШТ | Под заказ Т2 | Сертифицировано | 2024-12-12 | 263215.6 | 315858.72 | 315858.72 | [6 empty] | 3414970378712
422076 | да | А/ВЫК.DPX3 630 3P 250А 70kA/эл.расц.S2 | Автоматический выключатель DPX³ 630 - эл. расцепитель S2 - 70 кА - 400 В~ - 3П - 250 А | Legrand | Power Legrand | 39 | DPX3 630-1600 | PL1 | 1 | ШТ | Под заказ Т2 | Сертифицировано | 2024-12-12 | 184650.74 | 221580.89 | 221580.89 |  | 5.61 | 9.2137 | 270 | 195 | 175 | 3414970378729
422077 | нет | А/ВЫК.DPX3 630 3P 320А 70kA/эл.расц.S2 | Автоматический выключатель DPX³ 630 - эл. расцепитель S2 - 70 кА - 400 В~ - 3П - 320 А | Legrand | Power Legrand | 39 | DPX3 630-1600 | PL1 | 1 | ШТ | На складе | Сертифицировано | 2024-12-12 | 188521.99 | 226226.39 | 226226.39 |  | 5.603 | 9.2137 | 270 | 195 | 175 | 3414970378736
422078 | нет | А/ВЫК.DPX3 630 3P 400А 70kA/эл.расц.S2 | Автоматический выключатель DPX³ 630 - эл. расцепитель S2 - 70 кА - 400 В~ - 3П - 400 А | Legrand | Power Legrand | 39 | DPX3 630-1600 | PL1 | 1 | ШТ | На складе | Сертифицировано | 2024-12-12 | 191061.47 | 229273.76 | 229273.76 |  | 5.629 | 9.2137 | 270 | 195 | 175 | 3414970378743
422079 | нет | А/ВЫК.DPX3 630 3P 500А 70kA/эл.расц.S2 | Автоматический выключатель DPX³ 630 - эл. расцепитель S2 - 70 кА - 400 В~ - 3П - 500 А | Legrand | Power Legrand | 39 | DPX3 630-1600 | PL1 | 1 | ШТ | Под заказ Т2 | Сертифицировано | 2024-12-12 | 222629.98 | 267155.98 | 267155.98 |  | 5.939 | 9.2137 | 270 | 195 | 175 | 3414970378750
422080 | нет | А/ВЫК.DPX3 630 3P 630А 70kA/эл.расц.S2 | Автоматический выключатель DPX³ 630 - эл. расцепитель S2 - 70 кА - 400 В~ - 3П - 630 А | Legrand | Power Legrand | 39 | DPX3 630-1600 | PL1 | 1 | ШТ | На складе | Сертифицировано | 2024-12-12 | 222720.9 | 267265.08 | 267265.08 |  | 5.932 | 9.2137 | 270 | 195 | 175 | 3414970378767
422081 | нет | А/ВЫК.DPX3 630 4P 250А 70kA/эл.расц.S2 | Автоматический выключатель DPX³ 630 - эл. расцепитель S2 - 70 кА - 400 В~ - 4П - 250 А | Legrand | Power Legrand | 39 | DPX3 630-1600 | PL1 | 1 | ШТ | Под заказ Т2 | Сертифицировано | 2024-12-12 | 240045.93 | 288055.12 | 288055.12 | [6 empty] | 3414970378774
422082 | нет | А/ВЫК.DPX3 630 4P 320А 70kA/эл.расц.S2 | Автоматический выключатель DPX³ 630 - эл. расцепитель S2 - 70 кА - 400 В~ - 4П - 320 А | Legrand | Power Legrand | 39 | DPX3 630-1600 | PL1 | 1 | ШТ | Под заказ Т2 | Сертифицировано | 2024-12-12 | 245078.59 | 294094.31 | 294094.31 | [6 empty] | 3414970378781
422083 | нет | А/ВЫК.DPX3 630 4P 400А 70kA/эл.расц.S2 | Автоматический выключатель DPX³ 630 - эл. расцепитель S2 - 70 кА - 400 В~ - 4П - 400 А | Legrand | Power Legrand | 39 | DPX3 630-1600 | PL1 | 1 | ШТ | Под заказ Т2 | Сертифицировано | 2024-12-12 | 248379.89 | 298055.87 | 298055.87 | [6 empty] | 3414970378798
422084 | нет | А/ВЫК.DPX3 630 4P 500А 70kA/эл.расц.S2 | Автоматический выключатель DPX³ 630 - эл. расцепитель S2 - 70 кА - 400 В~ - 4П - 500 А | Legrand | Power Legrand | 39 | DPX3 630-1600 | PL1 | 1 | ШТ | Под заказ Т2 | Сертифицировано | 2024-12-12 | 269285.45 | 323142.54 | 323142.54 | [6 empty] | 3414970378804
422085 | нет | А/ВЫК.DPX3 630 4P 630А 70kA/эл.расц.S2 | Автоматический выключатель DPX³ 630 - эл. расцепитель S2 - 70 кА - 400 В~ - 4П - 630 А | Legrand | Power Legrand | 39 | DPX3 630-1600 | PL1 | 1 | ШТ | Под заказ Т2 | Сертифицировано | 2024-12-12 | 271719.51 | 326063.41 | 326063.41 | [6 empty] | 3414970378811
422086 | нет | А/ВЫК.DPX3 630 3P 250А 100kA/эл.расц.S2 | Автоматический выключатель DPX³ 630 - эл. расцепитель S2 - 100 кА - 400 В~ - 3П - 250 А | Legrand | Power Legrand | 39 | DPX3 630-1600 | PL1 | 1 | ШТ | Под заказ Т2 | Сертифицировано | 2024-12-12 | 197576.26 | 237091.51 | 237091.51 |  | 5.484 | 9.2137 | 270 | 195 | 175 | 3414970378828
422087 | нет | А/ВЫК.DPX3 630 3P 320А 100kA/эл.расц.S2 | Автоматический выключатель DPX³ 630 - эл. расцепитель S2 - 100 кА - 400 В~ - 3П - 320 А | Legrand | Power Legrand | 39 | DPX3 630-1600 | PL1 | 1 | ШТ | Под заказ Т2 | Сертифицировано | 2024-12-12 | 201718.5 | 242062.2 | 242062.2 |  | 5.491 | 9.2137 | 270 | 195 | 175 | 3414970378835
422088 | нет | А/ВЫК.DPX3 630 3P 400А 100kA/эл.расц.S2 | Автоматический выключатель DPX³ 630 - эл. расцепитель S2 - 100 кА - 400 В~ - 3П - 400 А | Legrand | Power Legrand | 39 | DPX3 630-1600 | PL1 | 1 | ШТ | Под заказ Т2 | Сертифицировано | 2024-12-12 | 204435.75 | 245322.9 | 245322.9 |  | 5.62 | 9.2137 | 270 | 195 | 175 | 3414970378842
422089 | нет | А/ВЫК.DPX3 630 3P 500А 100kA/эл.расц.S2 | Автоматический выключатель DPX³ 630 - эл. расцепитель S2 - 100 кА - 400 В~ - 3П - 500 А | Legrand | Power Legrand | 39 | DPX3 630-1600 | PL1 | 1 | ШТ | Под заказ Т2 | Сертифицировано | 2024-12-12 | 235987.73 | 283185.28 | 283185.28 |  | 5.888 | 9.2137 | 270 | 195 | 175 | 3414970378859
422090 | нет | А/ВЫК.DPX3 630 3P 630А 100kA/эл.расц.S2 | Автоматический выключатель DPX³ 630 - эл. расцепитель S2 - 100 кА - 400 В~ - 3П - 630 А | Legrand | Power Legrand | 39 | DPX3 630-1600 | PL1 | 1 | ШТ | Под заказ Т2 | Сертифицировано | 2024-12-12 | 244993 | 293991.6 | 293991.6 |  | 5.894 | 9.2137 | 270 | 195 | 175 | 3414970378866
422091 | нет | А/ВЫК.DPX3 630 4P 250А 100kA/эл.расц.S2 | Автоматический выключатель DPX³ 630 - эл. расцепитель S2 - 100 кА - 400 В~ - 4П - 250 А | Legrand | Power Legrand | 39 | DPX3 630-1600 | PL1 | 1 | ШТ | Под заказ Т2 | Сертифицировано | 2024-12-12 | 256849.15 | 308218.98 | 308218.98 | [6 empty] | 3414970378873
422092 | нет | А/ВЫК.DPX3 630 4P 320А 100kA/эл.расц.S2 | Автоматический выключатель DPX³ 630 - эл. расцепитель S2 - 100 кА - 400 В~ - 4П - 320 А | Legrand | Power Legrand | 39 | DPX3 630-1600 | PL1 | 1 | ШТ | Под заказ Т2 | Сертифицировано | 2024-12-12 | 262234.05 | 314680.86 | 314680.86 | [6 empty] | 3414970378880
422093 | нет | А/ВЫК.DPX3 630 4P 400А 100kA/эл.расц.S2 | Автоматический выключатель DPX³ 630 - эл. расцепитель S2 - 100 кА - 400 В~ - 4П - 400 А | Legrand | Power Legrand | 39 | DPX3 630-1600 | PL1 | 1 | ШТ | Под заказ Т2 | Сертифицировано | 2024-12-12 | 265766.48 | 318919.78 | 318919.78 | [6 empty] | 3414970378897
422094 | нет | А/ВЫК.DPX3 630 4P 500А 100kA/эл.расц.S2 | Автоматический выключатель DPX³ 630 - эл. расцепитель S2 - 100 кА - 400 В~ - 4П - 500 А | Legrand | Power Legrand | 39 | DPX3 630-1600 | PL1 | 1 | ШТ | Под заказ Т2 | Сертифицировано | 2024-12-12 | 306784.06 | 368140.87 | 368140.87 | [6 empty] | 3414970378903
422097 | нет | А/ВЫК.DPX3 630 3P 320А 36kA/эл.расц.S2/изм.блок | Автоматический выключатель DPX³ 630 - эл. расц. S2 - с изм. блоком. - 36 кА - 400 В~ - 3П - 320 А | Legrand | Power Legrand | 39 | DPX3 630-1600 | PL1 | 1 | ШТ | Под заказ Т2 | Сертифицировано | 2024-12-12 | 186963.95 | 224356.74 | 224356.74 |  | 6.626 | 9.2137 | 270 | 195 | 175 | 3414970378934
422098 | нет | А/ВЫК.DPX3 630 3P 400А 36kA/эл.расц.S2/изм.блок | Автоматический выключатель DPX³ 630 - эл. расц. S2 - с изм. блоком. - 36 кА - 400 В~ - 3П - 400 А | Legrand | Power Legrand | 39 | DPX3 630-1600 | PL1 | 1 | ШТ | На складе | Сертифицировано | 2024-12-12 | 189482.45 | 227378.94 | 227378.94 |  | 5.362 | 9.2137 | 270 | 195 | 175 | 3414970378941
422099 | нет | А/ВЫК.DPX3 630 3P 500А 36kA/эл.расц.S2/изм.блок | Автоматический выключатель DPX³ 630 - эл. расц. S2 - с изм. блоком. - 36 кА - 400 В~ - 3П - 500 А | Legrand | Power Legrand | 39 | DPX3 630-1600 | PL1 | 1 | ШТ | Под заказ Т2 | Сертифицировано | 2024-12-12 | 220790.01 | 264948.01 | 264948.01 |  | 5.92 | 9.2137 | 270 | 195 | 175 | 3414970378958
422100 | нет | А/ВЫК.DPX3 630 3P 630А 36kA/эл.расц.S2/изм.блок | Автоматический выключатель DPX³ 630 - эл. расц. S2 - с изм. блоком. - 36 кА - 400 В~ - 3П - 630 А | Legrand | Power Legrand | 39 | DPX3 630-1600 | PL1 | 1 | ШТ | На складе | Сертифицировано | 2024-12-12 | 220880.22 | 265056.26 | 265056.26 |  | 5.931 | 9.2137 | 270 | 195 | 175 | 3414970378965
422108 | нет | А/ВЫК.DPX3 630 3P 400А 50kA/эл.расц.S2/изм.блок | Автоматический выключатель DPX³ 630 - эл. расц. S2 - с изм. блоком. - 50 кА - 400 В~ - 3П - 400 А | Legrand | Power Legrand | 39 | DPX3 630-1600 | PL1 | 1 | ШТ | Под заказ Т2 | Сертифицировано | 2024-12-12 | 208430.68 | 250116.82 | 250116.82 |  | 6.021 | 7.4594 | 275 | 155 | 175 | 3414970379047
422109 | нет | А/ВЫК.DPX3 630 3P 500А 50kA/эл.расц.S2/изм.блок | Автоматический выключатель DPX³ 630 - эл. расц. S2 - с изм. блоком. - 50 кА - 400 В~ - 3П - 500 А | Legrand | Power Legrand | 39 | DPX3 630-1600 | PL1 | 1 | ШТ | Под заказ Т2 | Сертифицировано | 2024-12-12 | 242869.02 | 291442.82 | 291442.82 |  | 5.953 | 9.2137 | 270 | 195 | 175 | 3414970379054
422110 | нет | А/ВЫК.DPX3 630 3P 630А 50kA/эл.расц.S2/изм.блок | Автоматический выключатель DPX³ 630 - эл. расц. S2 - с изм. блоком. - 50 кА - 400 В~ - 3П - 630 А | Legrand | Power Legrand | 39 | DPX3 630-1600 | PL1 | 1 | ШТ | Под заказ Т2 | Сертифицировано | 2024-12-12 | 242968.29 | 291561.95 | 291561.95 |  | 5.934 | 9.2137 | 270 | 195 | 175 | 3414970379061
422116 | нет | А/ВЫК.DPX3 630 3P 250А 70kA/эл.расц.S2/изм.блок | Автоматический выключатель DPX³ 630 - эл. расц. S2 - с изм. блоком. - 70 кА - 400 В~ - 3П - 250 А | Legrand | Power Legrand | 39 | DPX3 630-1600 | PL1 | 1 | ШТ | Под заказ Т2 | Сертифицировано | 2024-12-12 | 191717.28 | 230060.74 | 230060.74 |  | 5.49 | 9.2137 | 270 | 195 | 175 | 3414970379122
422117 | нет | А/ВЫК.DPX3 630 3P 320А 70kA/эл.расц.S2/изм.блок | Автоматический выключатель DPX³ 630 - эл. расц. S2 - с изм. блоком. - 70 кА - 400 В~ - 3П - 320 А | Legrand | Power Legrand | 39 | DPX3 630-1600 | PL1 | 1 | ШТ | Под заказ Т2 | Сертифицировано | 2024-12-12 | 226226.37 | 271471.64 | 271471.64 |  | 5.524 | 9.2137 | 270 | 195 | 175 | 3414970379139
422118 | нет | А/ВЫК.DPX3 630 3P 400А 70kA/эл.расц.S2/изм.блок | Автоматический выключатель DPX³ 630 - эл. расц. S2 - с изм. блоком. - 70 кА - 400 В~ - 3П - 400 А | Legrand | Power Legrand | 39 | DPX3 630-1600 | PL1 | 1 | ШТ | Под заказ Т2 | Сертифицировано | 2024-12-12 | 229273.74 | 275128.49 | 275128.49 |  | 5.64 | 9.2137 | 270 | 195 | 175 | 3414970379146
422120 | нет | А/ВЫК.DPX3 630 3P 630А 70kA/эл.расц.S2/изм.блок | Автоматический выключатель DPX³ 630 - эл. расц. S2 - с изм. блоком. - 70 кА - 400 В~ - 3П - 630 А | Legrand | Power Legrand | 39 | DPX3 630-1600 | PL1 | 1 | ШТ | Под заказ Т2 | Сертифицировано | 2024-12-12 | 267265.12 | 320718.14 | 320718.14 |  | 5.912 | 9.2137 | 270 | 195 | 175 | 3414970379160
422136 | нет | А/ВЫК.DPX3 630 3P 250А 36kA/эл.расц.Sg | Автоматический выключатель DPX³ 630 - эл. расцепитель Sg - 36 кА - 400 В~ - 3П - 250 А | Legrand | Power Legrand | 39 | DPX3 630-1600 | PL1 | 1 | ШТ | Под заказ Т2 | Сертифицировано | 2024-12-12 | 138638.52 | 166366.22 | 166366.22 |  | 5.49 | 9.2137 | 270 | 195 | 175 | 3414970379320
422137 | нет | А/ВЫК.DPX3 630 3P 320А 36kA/эл.расц.Sg | Автоматический выключатель DPX³ 630 - эл. расцепитель Sg - 36 кА - 400 В~ - 3П - 320 А | Legrand | Power Legrand | 39 | DPX3 630-1600 | PL1 | 1 | ШТ | Под заказ Т2 | Сертифицировано | 2024-12-12 | 163593.47 | 196312.16 | 196312.16 |  | 5.495 | 9.2137 | 270 | 195 | 175 | 3414970379337
422138 | нет | А/ВЫК.DPX3 630 3P 400А 36kA/эл.расц.Sg | Автоматический выключатель DPX³ 630 - эл. расцепитель Sg - 36 кА - 400 В~ - 3П - 400 А | Legrand | Power Legrand | 39 | DPX3 630-1600 | PL1 | 1 | ШТ | Под заказ Т2 | Сертифицировано | 2024-12-12 | 165797.13 | 198956.56 | 198956.56 |  | 5.599 | 9.2137 | 270 | 195 | 175 | 3414970379344
422139 | нет | А/ВЫК.DPX3 630 3P 500А 36kA/эл.расц.Sg | Автоматический выключатель DPX³ 630 - эл. расцепитель Sg - 36 кА - 400 В~ - 3П - 500 А | Legrand | Power Legrand | 39 | DPX3 630-1600 | PL1 | 1 | ШТ | Под заказ Т2 | Сертифицировано | 2024-12-12 | 193191.3 | 231829.56 | 231829.56 |  | 5.92 | 9.2137 | 270 | 195 | 175 | 3414970379351
422140 | нет | А/ВЫК.DPX3 630 3P 630А 36kA/эл.расц.Sg | Автоматический выключатель DPX³ 630 - эл. расцепитель Sg - 36 кА - 400 В~ - 3П - 630 А | Legrand | Power Legrand | 39 | DPX3 630-1600 | PL1 | 1 | ШТ | На складе | Сертифицировано | 2024-12-12 | 193270.19 | 231924.23 | 231924.23 |  | 5.931 | 9.2137 | 270 | 195 | 175 | 3414970379368
422141 | нет | А/ВЫК.DPX3 630 4P 250А 36kA/эл.расц.Sg | Автоматический выключатель DPX³ 630 - эл. расцепитель Sg - 36 кА - 400 В~ - 4П - 250 А | Legrand | Power Legrand | 39 | DPX3 630-1600 | PL1 | 1 | ШТ | Под заказ Т2 | Сертифицировано | 2024-12-12 | 180230.06 | 216276.07 | 216276.07 |  | 6.923 | 9.2137 | 270 | 195 | 175 | 3414970379375
422142 | нет | А/ВЫК.DPX3 630 4P 320А 36kA/эл.расц.Sg | Автоматический выключатель DPX³ 630 - эл. расцепитель Sg - 36 кА - 400 В~ - 4П - 320 А | Legrand | Power Legrand | 39 | DPX3 630-1600 | PL1 | 1 | ШТ | Под заказ Т2 | Сертифицировано | 2024-12-12 | 212671.48 | 255205.78 | 255205.78 | [6 empty] | 3414970379382
422144 | нет | А/ВЫК.DPX3 630 4P 500А 36kA/эл.расц.Sg | Автоматический выключатель DPX³ 630 - эл. расцепитель Sg - 36 кА - 400 В~ - 4П - 500 А | Legrand | Power Legrand | 39 | DPX3 630-1600 | PL1 | 1 | ШТ | Под заказ Т2 | Сертифицировано | 2024-12-12 | 240229.17 | 288275 | 288275 | [6 empty] | 3414970379405
422146 | да | А/ВЫК.DPX3 630 3P 250А 50kA/эл.расц.Sg | Автоматический выключатель DPX³ 630 - эл. расцепитель Sg - 50 кА - 400 В~ - 3П - 250 А | Legrand | Power Legrand | 39 | DPX3 630-1600 | PL1 | 1 | ШТ | Под заказ Т2 | Сертифицировано | 2024-12-12 | 151050 | 181260 | 181260 |  | 5.488 | 9.2137 | 270 | 195 | 175 | 3414970379429
422147 | нет | А/ВЫК.DPX3 630 3P 320А 50kA/эл.расц.Sg | Автоматический выключатель DPX³ 630 - эл. расцепитель Sg - 50 кА - 400 В~ - 3П - 320 А | Legrand | Power Legrand | 39 | DPX3 630-1600 | PL1 | 1 | ШТ | Под заказ Т2 | Сертифицировано | 2024-12-12 | 178238.95 | 213886.74 | 213886.74 |  | 5.611 | 9.2137 | 270 | 195 | 175 | 3414970379436
422148 | да | А/ВЫК.DPX3 630 3P 400А 50kA/эл.расц.Sg | Автоматический выключатель DPX³ 630 - эл. расцепитель Sg - 50 кА - 400 В~ - 3П - 400 А | Legrand | Power Legrand | 39 | DPX3 630-1600 | PL1 | 1 | ШТ | Под заказ Т2 | Сертифицировано | 2024-12-12 | 180639.92 | 216767.9 | 216767.9 |  | 5.618 | 9.2137 | 270 | 195 | 175 | 3414970379443
422149 | нет | А/ВЫК.DPX3 630 3P 500А 50kA/эл.расц.Sg | Автоматический выключатель DPX³ 630 - эл. расцепитель Sg - 50 кА - 400 В~ - 3П - 500 А | Legrand | Power Legrand | 39 | DPX3 630-1600 | PL1 | 1 | ШТ | Под заказ Т2 | Сертифицировано | 2024-12-12 | 210486.5 | 252583.8 | 252583.8 |  | 5.94 | 9.2137 | 270 | 195 | 175 | 3414970379450
422150 | нет | А/ВЫК.DPX3 630 3P 630А 50kA/эл.расц.Sg | Автоматический выключатель DPX³ 630 - эл. расцепитель Sg - 50 кА - 400 В~ - 3П - 630 А | Legrand | Power Legrand | 39 | DPX3 630-1600 | PL1 | 1 | ШТ | На складе | Сертифицировано | 2024-12-12 | 210572.51 | 252687.01 | 252687.01 |  | 5.935 | 9.2137 | 270 | 195 | 175 | 3414970379467
422151 | нет | А/ВЫК.DPX3 630 4P 250А 50kA/эл.расц.Sg | Автоматический выключатель DPX³ 630 - эл. расцепитель Sg - 50 кА - 400 В~ - 4П - 250 А | Legrand | Power Legrand | 39 | DPX3 630-1600 | PL1 | 1 | ШТ | Под заказ Т2 | Сертифицировано | 2024-12-12 | 196364.94 | 235637.93 | 235637.93 | [6 empty] | 3414970379474
422152 | нет | А/ВЫК.DPX3 630 4P 320А 50kA/эл.расц.Sg | Автоматический выключатель DPX³ 630 - эл. расцепитель Sg - 50 кА - 400 В~ - 4П - 320 А | Legrand | Power Legrand | 39 | DPX3 630-1600 | PL1 | 1 | ШТ | Под заказ Т2 | Сертифицировано | 2024-12-12 | 231710.66 | 278052.79 | 278052.79 | [6 empty] | 3414970379481
422154 | нет | А/ВЫК.DPX3 630 4P 500А 50kA/эл.расц.Sg | Автоматический выключатель DPX³ 630 - эл. расцепитель Sg - 50 кА - 400 В~ - 4П - 500 А | Legrand | Power Legrand | 39 | DPX3 630-1600 | PL1 | 1 | ШТ | Под заказ Т2 | Сертифицировано | 2024-12-12 | 252217.75 | 302661.3 | 302661.3 | [6 empty] | 3414970379504
422156 | нет | А/ВЫК.DPX3 630 3P 250А 70kA/эл.расц.Sg | Автоматический выключатель DPX³ 630 - эл. расцепитель Sg - 70 кА - 400 В~ - 3П - 250 А | Legrand | Power Legrand | 39 | DPX3 630-1600 | PL1 | 1 | ШТ | Под заказ Т2 | Сертифицировано | 2024-12-12 | 192036.75 | 230444.1 | 230444.1 | [6 empty] | 3414970379528
422157 | нет | А/ВЫК.DPX3 630 3P 320А 70kA/эл.расц.Sg | Автоматический выключатель DPX³ 630 - эл. расцепитель Sg - 70 кА - 400 В~ - 3П - 320 А | Legrand | Power Legrand | 39 | DPX3 630-1600 | PL1 | 1 | ШТ | Под заказ Т2 | Сертифицировано | 2024-12-12 | 196062.86 | 235275.43 | 235275.43 |  | 5.612 | 9.2137 | 270 | 195 | 175 | 3414970379535
422158 | нет | А/ВЫК.DPX3 630 3P 400А 70kA/эл.расц.Sg | Автоматический выключатель DPX³ 630 - эл. расцепитель Sg - 70 кА - 400 В~ - 3П - 400 А | Legrand | Power Legrand | 39 | DPX3 630-1600 | PL1 | 1 | ШТ | Под заказ Т2 | Сертифицировано | 2024-12-12 | 198703.93 | 238444.72 | 238444.72 |  | 5.601 | 9.2137 | 270 | 195 | 175 | 3414970379542
422159 | нет | А/ВЫК.DPX3 630 3P 500А 70kA/эл.расц.Sg | Автоматический выключатель DPX³ 630 - эл. расцепитель Sg - 70 кА - 400 В~ - 3П - 500 А | Legrand | Power Legrand | 39 | DPX3 630-1600 | PL1 | 1 | ШТ | Под заказ Т2 | Сертифицировано | 2024-12-12 | 231535.16 | 277842.19 | 277842.19 |  | 5.915 | 9.2137 | 270 | 195 | 175 | 3414970379559
422160 | нет | А/ВЫК.DPX3 630 3P 630А 70kA/эл.расц.Sg | Автоматический выключатель DPX³ 630 - эл. расцепитель Sg - 70 кА - 400 В~ - 3П - 630 А | Legrand | Power Legrand | 39 | DPX3 630-1600 | PL1 | 1 | ШТ | Под заказ Т2 | Сертифицировано | 2024-12-12 | 231629.75 | 277955.7 | 277955.7 |  | 5.918 | 9.2137 | 270 | 195 | 175 | 3414970379566
422161 | нет | А/ВЫК.DPX3 630 4P 250А 70kA/эл.расц.Sg | Автоматический выключатель DPX³ 630 - эл. расцепитель Sg - 70 кА - 400 В~ - 4П - 250 А | Legrand | Power Legrand | 39 | DPX3 630-1600 | PL1 | 1 | ШТ | Под заказ Т2 | Сертифицировано | 2024-12-12 | 249647.78 | 299577.34 | 299577.34 | [6 empty] | 3414970379573
422162 | нет | А/ВЫК.DPX3 630 4P 320А 70kA/эл.расц.Sg | Автоматический выключатель DPX³ 630 - эл. расцепитель Sg - 70 кА - 400 В~ - 4П - 320 А | Legrand | Power Legrand | 39 | DPX3 630-1600 | PL1 | 1 | ШТ | Под заказ Т2 | Сертифицировано | 2024-12-12 | 254881.7 | 305858.04 | 305858.04 | [6 empty] | 3414970379580
422163 | нет | А/ВЫК.DPX3 630 4P 400А 70kA/эл.расц.Sg | Автоматический выключатель DPX³ 630 - эл. расцепитель Sg - 70 кА - 400 В~ - 4П - 400 А | Legrand | Power Legrand | 39 | DPX3 630-1600 | PL1 | 1 | ШТ | Под заказ Т2 | Сертифицировано | 2024-12-12 | 258315.13 | 309978.16 | 309978.16 | [6 empty] | 3414970379597
422164 | нет | А/ВЫК.DPX3 630 4P 500А 70kA/эл.расц.Sg | Автоматический выключатель DPX³ 630 - эл. расцепитель Sg - 70 кА - 400 В~ - 4П - 500 А | Legrand | Power Legrand | 39 | DPX3 630-1600 | PL1 | 1 | ШТ | Под заказ Т2 | Сертифицировано | 2024-12-12 | 287908.95 | 345490.74 | 345490.74 | [6 empty] | 3414970379603
422167 | нет | А/ВЫК.DPX3 630 3P 320A 100kA/эл.расц.Sg | Автоматический выключатель DPX³ 630 - эл. расцепитель Sg - 100 кА - 400 В~ - 3П - 320 А | Legrand | Power Legrand | 39 | DPX3 630-1600 | PL1 | 1 | ШТ | Под заказ Т2 | Сертифицировано | 2024-12-12 | 207770.1 | 249324.12 | 249324.12 | [6 empty] | 3414970379634
422168 | нет | А/ВЫК.DPX3 630 3P 400A 100kA/эл.расц.Sg | Автоматический выключатель DPX³ 630 - эл. расцепитель Sg - 100 кА - 400 В~ - 3П - 400 А | Legrand | Power Legrand | 39 | DPX3 630-1600 | PL1 | 1 | ШТ | Под заказ Т2 | Сертифицировано | 2024-12-12 | 210568.83 | 252682.6 | 252682.6 | [6 empty] | 3414970379641
422169 | нет | А/ВЫК.DPX3 630 3P 500A 100kA/эл.расц.Sg | Автоматический выключатель DPX³ 630 - эл. расцепитель Sg - 100 кА - 400 В~ - 3П - 500 А | Legrand | Power Legrand | 39 | DPX3 630-1600 | PL1 | 1 | ШТ | Под заказ Т2 | Сертифицировано | 2024-12-12 | 243067.42 | 291680.9 | 291680.9 | [6 empty] | 3414970379658
422170 | нет | А/ВЫК.DPX3 630 3P 630A 100kA/эл.расц.Sg | Автоматический выключатель DPX³ 630 - эл. расцепитель Sg - 100 кА - 400 В~ - 3П - 630 А | Legrand | Power Legrand | 39 | DPX3 630-1600 | PL1 | 1 | ШТ | Под заказ Т2 | Сертифицировано | 2024-12-12 | 252342.79 | 302811.35 | 302811.35 | [6 empty] | 3414970379665
422171 | нет | А/ВЫК.DPX3 630 4P 250A 100kA/эл.расц.Sg | Автоматический выключатель DPX³ 630 - эл. расцепитель Sg - 100 кА - 400 В~ - 4П - 250 А | Legrand | Power Legrand | 39 | DPX3 630-1600 | PL1 | 1 | ШТ | Под заказ Т2 | Сертифицировано | 2024-12-12 | 264554.63 | 317465.56 | 317465.56 | [6 empty] | 3414970379672
422172 | нет | А/ВЫК.DPX3 630 4P 320A 100kA/эл.расц.Sg | Автоматический выключатель DPX³ 630 - эл. расцепитель Sg - 100 кА - 400 В~ - 4П - 320 А | Legrand | Power Legrand | 39 | DPX3 630-1600 | PL1 | 1 | ШТ | Под заказ Т2 | Сертифицировано | 2024-12-12 | 270101.13 | 324121.36 | 324121.36 | [6 empty] | 3414970379689
422173 | нет | А/ВЫК.DPX3 630 4P 400A 100kA/эл.расц.Sg | Автоматический выключатель DPX³ 630 - эл. расцепитель Sg - 100 кА - 400 В~ - 4П - 400 А | Legrand | Power Legrand | 39 | DPX3 630-1600 | PL1 | 1 | ШТ | Под заказ Т2 | Сертифицировано | 2024-12-12 | 273739.45 | 328487.34 | 328487.34 | [6 empty] | 3414970379696
422174 | нет | А/ВЫК.DPX3 630 4P 500A 100kA/эл.расц.Sg | Автоматический выключатель DPX³ 630 - эл. расцепитель Sg - 100 кА - 400 В~ - 4П - 500 А | Legrand | Power Legrand | 39 | DPX3 630-1600 | PL1 | 1 | ШТ | Под заказ Т2 | Сертифицировано | 2024-12-12 | 302248.99 | 362698.79 | 362698.79 | [6 empty] | 3414970379702
422175 | нет | А/ВЫК.DPX3 630 4P 630A 100kA/эл.расц.Sg | Автоматический выключатель DPX³ 630 - эл. расцепитель Sg - 100 кА - 400 В~ - 4П - 630 А | Legrand | Power Legrand | 39 | DPX3 630-1600 | PL1 | 1 | ШТ | Под заказ Т2 | Сертифицировано | 2024-12-12 | 302811.33 | 363373.6 | 363373.6 | [6 empty] | 3414970379719
422176 | да | А/ВЫК.DPX3 630 3P 250A 36kA/эл.расц.Sg/изм.блок | Автоматический выключатель DPX³ 630 - эл. расц. Sg - с изм. блоком. - 36 кА - 400 В~ - 3П - 250 А | Legrand | Power Legrand | 39 | DPX3 630-1600 | PL1 | 1 | ШТ | Под заказ Т2 | Сертифицировано | 2024-12-12 | 161612.88 | 193935.46 | 193935.46 |  | 5.49 | 9.2137 | 270 | 195 | 175 | 3414970379726
422177 | нет | А/ВЫК.DPX3 630 3P 320A 36kA/эл.расц.Sg/изм.блок | Автоматический выключатель DPX³ 630 - эл. расц. Sg - с изм. блоком. - 36 кА - 400 В~ - 3П - 320 А | Legrand | Power Legrand | 39 | DPX3 630-1600 | PL1 | 1 | ШТ | Под заказ Т2 | Сертифицировано | 2024-12-12 | 190703.25 | 228843.9 | 228843.9 |  | 5.535 | 9.2137 | 270 | 195 | 175 | 3414970379733
422178 | нет | А/ВЫК.DPX3 630 3P 400A 36kA/эл.расц.Sg/изм.блок | Автоматический выключатель DPX³ 630 - эл. расц. Sg - с изм. блоком. - 36 кА - 400 В~ - 3П - 400 А | Legrand | Power Legrand | 39 | DPX3 630-1600 | PL1 | 1 | ШТ | Под заказ Т2 | Сертифицировано | 2024-12-12 | 193272.09 | 231926.51 | 231926.51 |  | 5.925 | 9.2137 | 270 | 195 | 175 | 3414970379740
422188 | нет | А/ВЫК.DPX3 630 3P 400A 50kA/эл.расц.Sg/изм.блок | Автоматический выключатель DPX³ 630 - эл. расц. Sg - с изм. блоком. - 50 кА - 400 В~ - 3П - 400 А | Legrand | Power Legrand | 39 | DPX3 630-1600 | PL1 | 1 | ШТ | Под заказ Т2 | Сертифицировано | 2024-12-12 | 214683.59 | 257620.31 | 257620.31 |  | 5.617 | 9.2137 | 270 | 195 | 175 | 3414970379849
422216 | да | ВЫК-РАЗЪЕД. DPX3 630-I 3P 400A | Выключатель-разъединитель DPX³ 630-I 3P 400A | Legrand | Power Legrand | 39 | DPX3 630-1600 | PL1 | 1 | ШТ | На складе | Сертифицировано | 2024-12-22 | 109828.85 | 131794.62 | 131794.62 |  | 5.073 | 9.2137 | 270 | 195 | 175 | 3414970380128
422217 | да | ВЫК-РАЗЪЕД. DPX3 630-I 3P 630A | Выключатель-разъединитель DPX³ 630-I 3P 630A | Legrand | Power Legrand | 39 | DPX3 630-1600 | PL1 | 1 | ШТ | Под заказ Т1 | Сертифицировано | 2024-12-22 | 128603.33 | 154324 | 154324 |  | 5.304 | 9.2137 | 270 | 195 | 175 | 3414970380135
422218 | да | ВЫК-РАЗЪЕД.DPX3 630-I 4P 400A | Выключатель-разъединитель DPX³ 630-I 4P 400A | Legrand | Power Legrand | 39 | DPX3 630-1600 | PL1 | 1 | ШТ | Под заказ Т2 | Сертифицировано | 2024-12-22 | 139871.85 | 167846.22 | 167846.22 |  | 6.402 | 9.2137 | 270 | 195 | 175 | 3414970380142
422219 | да | ВЫК-РАЗЪЕД DPX3 630-I 4P 630A | Выключатель-разъединитель DPX³ 630-I 4P 630A | Legrand | Power Legrand | 39 | DPX3 630-1600 | PL1 | 1 | ШТ | Под заказ Т2 | Сертифицировано | 2024-12-22 | 167184.31 | 200621.17 | 200621.17 |  | 6.708 | 9.2137 | 270 | 195 | 175 | 3414970380159
422220 | нет | DPX3 630 К-кт выводов6шт втыч. | DPX³ 630 Комплект выводов 6 шт. для съёмного/выкатного исполнения | Legrand | Power Legrand | 39 | DPX3 630-1600 | PL1 | 1 | Комплект | На складе | Сертифицировано | 2024-12-12 | 12541.26 | 15049.51 | 15049.51 | Отгружается ограниченными партиями | 1.215 | 2.6676 | 190 | 120 | 117 | 3414970384409
422221 | нет | DPX3 630 К-кт выводов8шт втыч. | DPX³ 630 Комплект выводов 8 шт. для съёмного/выкатного исполнения | Legrand | Power Legrand | 39 | DPX3 630-1600 | PL1 | 1 | Комплект | На складе | Сертифицировано | 2024-12-12 | 31037.74 | 37245.29 | 37245.29 | Отгружается ограниченными партиями | 1.485 | 2.6676 | 190 | 120 | 117 | 3414970384423
422222 | нет | DPX3 630Основ-е 3P подкл.спер. | DPX³ 630 Основание 3P подключение спереди | Legrand | Power Legrand | 39 | DPX3 630-1600 | PL1 | 1 | ШТ | На складе | Сертифицировано | 2024-12-12 | 20603.53 | 24724.24 | 24724.24 | Отгружается ограниченными партиями | 2.996 | 33.81 | 552 | 245 | 250 | 3414970384430
422223 | нет | DPX3 630Основ-е 4P подкл.спер. | DPX³ 630 Основание 4P подключение спереди | Legrand | Power Legrand | 39 | DPX3 630-1600 | PL1 | 1 | ШТ | На складе | Сертифицировано | 2024-12-12 | 60351.18 | 72421.42 | 72421.42 | Отгружается ограниченными партиями | 6.152 | 33.3139 | 555 | 245 | 245 | 3414970384447
422224 | нет | DPX3 630Основ-е 3P подкл.сзади | DPX³ 630 Основание 3P подключение сзади | Legrand | Power Legrand | 39 | DPX3 630-1600 | PL1 | 1 | ШТ | На складе | Сертифицировано | 2024-12-12 | 43108.02 | 51729.62 | 51729.62 | Отгружается ограниченными партиями | 2.87 | 7.696 | 296 | 200 | 130 | 3414970384454
422228 | нет | DPX3 630К-кт 2 шт вын.рукоят. | DPX³ 630 Комплект из 2 ручек для извлечения | Legrand | Power Legrand | 39 | DPX3 630-1600 | PL1 | 1 | Комплект | На складе | Сертифицировано | 2026-08-01 | 20400.88 | 24481.06 | 24481.06 | Отгружается ограниченными партиями | 0.456 | 1.5658 | 92 | 115 | 148 | 3414970384492
422229 | нет | DPX3 630К-кт соединит. 24пин | DPX³ 630 Комплект Разъёмов цепей вспомогательных устройств (24-контактных) | Legrand | Power Legrand | 39 | DPX3 630-1600 | PL1 | 1 | Комплект | На складе | Сертифицировано | 2024-12-12 | 5917.79 | 7101.35 | 7101.35 | Отгружается ограниченными партиями | 0.188 | 0.91728 | 130 | 98 | 72 | 3414970384515
422230 | нет | DPX3 630Авт.вспом.контакт.вык. | DPX³ 630 Вспомогательные контакты для выкатного исполнения | Legrand | Power Legrand | 39 | DPX3 630-1600 | PL1 | 1 | ШТ | На складе | Сертифицировано | 2024-12-12 | 15984.35 | 19181.22 | 19181.22 | Отгружается ограниченными партиями | 0.272 | 1.5008 | 115 | 90 | 145 | 3414970384539
422231 | нет | DPX3 630 Осн.выкат. 3P | DPX³ 630 Основание выкатное 3P | Legrand | Power Legrand | 39 | DPX3 630-1600 | PL1 | 1 | ШТ | На складе | Сертифицировано | 2026-08-01 | 44790.25 | 53748.3 | 53748.3 | Отгружается ограниченными партиями | 3.562 | 20.8743 | 398 | 298 | 176 | 3414970384553
422232 | нет | DPX3 630 Осн.выкат. 4P | DPX³ 630 Основание выкатное 4P | Legrand | Power Legrand | 39 | DPX3 630-1600 | PL1 | 1 | ШТ | На складе | Сертифицировано | 2026-08-01 | 53453.89 | 64144.67 | 64144.67 | Отгружается ограниченными партиями | 5.898 | 20.8743 | 398 | 298 | 176 | 3414970384560
422234 | нет | DPX3 630 Клеммн.крышк.2 шт. 3P | DPX³ 630 Клеммные крышки 2 шт. 3P | Legrand | Power Legrand | 39 | DPX3 630-1600 | PL1 | 1 | ШТ | На складе | Сертифицировано | 2026-08-01 | 3653.57 | 4384.28 | 4384.28 | Отгружается ограниченными партиями | 0.058 | 0.59644 | 148 | 65 | 62 | 3414970384584
422236 | нет | DPX3 630вык Пластина сигн.конт | DPX3 630 - Выкатное исполнение - Пластина для монтажа сигнальных контактов | Legrand | Power Legrand | 39 | DPX3 630-1600 | PL1 | 1 | ШТ | На складе | Сертифицировано | 2026-08-01 | 3108.33 | 3730 | 3730 | Отгружается ограниченными партиями | 0.097 | 0.42739 | 106 | 72 | 56 | 3414970526908
422237 | нет | DPX3 630съем Пластина сигн.кон | DPX3 630 - Съемное исполнение - Пластина для монтажа сигнальных контактов | Legrand | Power Legrand | 39 | DPX3 630-1600 | PL1 | 1 | ШТ | На складе | Сертифицировано | 2026-08-01 | 3108.33 | 3730 | 3730 | Отгружается ограниченными партиями | 0.019 | 0.1053 | 65 | 60 | 27 | 3414970526922
422239 | да | DPX3 630-1600 нез.расц.~24В | DPX³ 630-1600 Независимый расцепитель ~24В | Legrand | Power Legrand | 39 | DPX3 630-1600 | PL1 | 1 | ШТ | На складе | Сертифицировано | 2026-08-01 | 14839.64 | 17807.57 | 17807.57 |  | 0.082 | 0.30964 | 108 | 61 | 47 | 3414970335623
422241 | нет | DPX3 630-1600 нез.расц.~110В | DPX³ 630-1600 Независимый расцепитель ~110В | Legrand | Power Legrand | 39 | DPX3 630-1600 | PL1 | 1 | ШТ | Под заказ Т2 | Сертифицировано | 2023-12-02 | 11971.06 | 14365.27 | 14365.27 | Отгружается ограниченными партиями | 0.083 | 0.30964 | 108 | 61 | 47 | 3414970335661
422242 | да | DPX3 630-1600 нез.расц.~220В | DPX³ 630-1600 Независимый расцепитель ~220В | Legrand | Power Legrand | 39 | DPX3 630-1600 | PL1 | 1 | ШТ | На складе | Сертифицировано | 2023-12-02 | 7755.65 | 9306.78 | 9306.78 |  | 0.083 | 0.30964 | 108 | 61 | 47 | 3414970335685
422243 | да | DPX3 630-1600 нез.расц.~400В | DPX³ 630-1600 Независимый расцепитель ~400В | Legrand | Power Legrand | 39 | DPX3 630-1600 | PL1 | 1 | ШТ | Под заказ Т2 | Сертифицировано | 2023-12-02 | 13449.72 | 16139.66 | 16139.66 |  | 0.083 | 0.30964 | 108 | 61 | 47 | 3414970335708
422248 | да | DPX3 630-1600 расц.мин.U~220В | DPX³ 630-1600 Расцепитель минимального напряжения ~220В | Legrand | Power Legrand | 39 | DPX3 630-1600 | PL1 | 1 | ШТ | На складе | Сертифицировано | 2023-12-02 | 19760.32 | 23712.38 | 23712.38 |  | 0.095 | 0.30964 | 108 | 61 | 47 | 3414970335807
422251 | да | А/ВЫК.DPX3 1600 3P 630А 36kA/термомагн.расц. | Автоматический выключатель DPX³ 1600 - термомагн. расц. - 36 кА - 400 В~ - 3П - 630 А | Legrand | Power Legrand | 39 | DPX3 630-1600 | PL1 | 1 | ШТ | На складе | Сертифицировано | 2024-12-12 | 192297.78 | 230757.34 | 230757.34 |  | 13.85 | 47.6 | 400 | 350 | 340 | 3414970380173
422252 | да | А/ВЫК.DPX3 1600 3P 800А 36kA/термомагн.расц. | Автоматический выключатель DPX³ 1600 - термомагн. расц. - 36 кА - 400 В~ - 3П - 800 А | Legrand | Power Legrand | 39 | DPX3 630-1600 | PL1 | 1 | ШТ | На складе | Сертифицировано | 2024-12-12 | 189797.91 | 227757.49 | 227757.49 |  | 13.869 | 47.6 | 400 | 350 | 340 | 3414970380180
422253 | да | А/ВЫК.DPX3 1600 3P 1000А 36kA/термомагн.расц. | Автоматический выключатель DPX³ 1600 - термомагн. расц. - 36 кА - 400 В~ - 3П - 1000 А | Legrand | Power Legrand | 39 | DPX3 630-1600 | PL1 | 1 | ШТ | На складе | Сертифицировано | 2024-12-12 | 216076.55 | 259291.86 | 259291.86 |  | 14.911 | 47.6 | 400 | 350 | 340 | 3414970380197
422254 | да | А/ВЫК.DPX3 1600 3P 1250А 36kA/термомагн.расц. | Автоматический выключатель DPX³ 1600 - термомагн. расц. - 36 кА - 400 В~ - 3П - 1250 А | Legrand | Power Legrand | 39 | DPX3 630-1600 | PL1 | 1 | ШТ | На складе | Сертифицировано | 2024-12-12 | 245071.16 | 294085.39 | 294085.39 |  | 14.919 | 45.276 | 392 | 350 | 330 | 3414970380203
422256 | да | А/ВЫК.DPX3 1600 4P 630А 36kA/термомагн.расц. | Автоматический выключатель DPX³ 1600 - термомагн. расц. - 36 кА - 400 В~ - 4П - 630 А | Legrand | Power Legrand | 39 | DPX3 630-1600 | PL1 | 1 | ШТ | На складе | Сертифицировано | 2024-12-12 | 249987.13 | 299984.56 | 299984.56 |  | 17.408 | 47.6 | 400 | 350 | 340 | 3414970380227
422257 | да | А/ВЫК.DPX3 1600 4P 800А 36kA/термомагн.расц. | Автоматический выключатель DPX³ 1600 - термомагн. расц. - 36 кА - 400 В~ - 4П - 800 А | Legrand | Power Legrand | 39 | DPX3 630-1600 | PL1 | 1 | ШТ | На складе | Сертифицировано | 2024-12-12 | 246737.27 | 296084.72 | 296084.72 |  | 17.498 | 47.6 | 400 | 350 | 340 | 3414970380234
422258 | да | А/ВЫК.DPX3 1600 4P 1000А 36kA/термомагн.расц. | Автоматический выключатель DPX³ 1600 - термомагн. расц. - 36 кА - 400 В~ - 4П - 1000 А | Legrand | Power Legrand | 39 | DPX3 630-1600 | PL1 | 1 | ШТ | Под заказ Т2 | Сертифицировано | 2024-12-12 | 280899.51 | 337079.41 | 337079.41 |  | 18.4 | 47.6 | 400 | 350 | 340 | 3414970380241
422259 | да | А/ВЫК.DPX3 1600 4P 1250А 36kA/термомагн.расц. | Автоматический выключатель DPX³ 1600 - термомагн. расц. - 36 кА - 400 В~ - 4П - 1250 А | Legrand | Power Legrand | 39 | DPX3 630-1600 | PL1 | 1 | ШТ | На складе | Сертифицировано | 2024-12-12 | 318592.52 | 382311.02 | 382311.02 | [6 empty] | 3414970380258
422260 | да | А/ВЫК.DPX3 1600 3P+N/2 1000А 36kA/термомагн.расц. | Автоматический выключатель DPX³ 1600 - термомагн. расц.-36 кА - 400 В~ - 3П+Н/2 - 1000 А | Legrand | Power Legrand | 39 | DPX3 630-1600 | PL1 | 1 | ШТ | Под заказ Т2 | Сертифицировано | 2024-12-12 | 280899.51 | 337079.41 | 337079.41 | [6 empty] | 3414970380265
422261 | да | А/ВЫК.DPX3 1600 3P+N/2 1250А 36kA/термомагн.расц. | Автоматический выключатель DPX³ 1600 - термомагн. расц.-36 кА - 400 В~ - 3П+Н/2 - 1250 А | Legrand | Power Legrand | 39 | DPX3 630-1600 | PL1 | 1 | ШТ | Под заказ Т2 | Сертифицировано | 2024-12-12 | 318592.52 | 382311.02 | 382311.02 | [6 empty] | 3414970380272
422264 | да | А/ВЫК.DPX3 1600 3P 800А 50kA/термомагн.расц. | Автоматический выключатель DPX³ 1600 - термомагн. расц. - 50 кА - 400 В~ - 3П - 800 А | Legrand | Power Legrand | 39 | DPX3 630-1600 | PL1 | 1 | ШТ | На складе | Сертифицировано | 2024-12-12 | 208777.7 | 250533.24 | 250533.24 |  | 13.851 | 47.6 | 400 | 350 | 340 | 3414970380302
422265 | да | А/ВЫК.DPX3 1600 3P 1000А 50kA/термомагн.расц. | Автоматический выключатель DPX³ 1600 - термомагн. расц. - 50 кА - 400 В~ - 3П - 1000 А | Legrand | Power Legrand | 39 | DPX3 630-1600 | PL1 | 1 | ШТ | На складе | Сертифицировано | 2024-12-12 | 242005.76 | 290406.91 | 290406.91 |  | 14.036 | 47.6 | 400 | 350 | 340 | 3414970380319
422266 | да | А/ВЫК.DPX3 1600 3P 1250А 50kA/термомагн.расц. | Автоматический выключатель DPX³ 1600 - термомагн. расц. - 50 кА - 400 В~ - 3П - 1250 А | Legrand | Power Legrand | 39 | DPX3 630-1600 | PL1 | 1 | ШТ | На складе | Сертифицировано | 2024-12-12 | 274479.72 | 329375.66 | 329375.66 |  | 14.805 | 47.6 | 400 | 350 | 340 | 3414970380326
422268 | да | А/ВЫК.DPX3 1600 4P 630А 50kA/термомагн.расц. | Автоматический выключатель DPX³ 1600 - термомагн. расц. - 50 кА - 400 В~ - 4П - 630 А | Legrand | Power Legrand | 39 | DPX3 630-1600 | PL1 | 1 | ШТ | На складе | Сертифицировано | 2024-12-12 | 282036.77 | 338444.12 | 338444.12 | [6 empty] | 3414970380340
422269 | да | А/ВЫК.DPX3 1600 4P 800А 50kA/термомагн.расц. | Автоматический выключатель DPX³ 1600 - термомагн. расц. - 50 кА - 400 В~ - 4П - 800 А | Legrand | Power Legrand | 39 | DPX3 630-1600 | PL1 | 1 | ШТ | Под заказ Т2 | Сертифицировано | 2024-12-12 | 278370.28 | 334044.34 | 334044.34 |  | 17.432 | 47.6 | 400 | 350 | 340 | 3414970380357
422270 | да | А/ВЫК.DPX3 1600 4P 1000А 50kA/термомагн.расц. | Автоматический выключатель DPX³ 1600 - термомагн. расц. - 50 кА - 400 В~ - 4П - 1000 А | Legrand | Power Legrand | 39 | DPX3 630-1600 | PL1 | 1 | ШТ | Под заказ Т2 | Сертифицировано | 2024-12-12 | 290406.89 | 348488.27 | 348488.27 |  | 18.3 | 47.6 | 400 | 350 | 340 | 3414970380364
422271 | да | А/ВЫК.DPX3 1600 4P 1250А 50kA/термомагн.расц. | Автоматический выключатель DPX³ 1600 - термомагн. расц. - 50 кА - 400 В~ - 4П - 1250 А | Legrand | Power Legrand | 39 | DPX3 630-1600 | PL1 | 1 | ШТ | Под заказ Т2 | Сертифицировано | 2024-12-12 | 329375.66 | 395250.79 | 395250.79 |  | 19.691 | 47.6 | 400 | 350 | 340 | 3414970380371
422272 | да | А/ВЫК.DPX3 1600 3P+N/2 1000А 50kA/термомагн.расц. | Автоматический выключатель DPX³ 1600 - термомагн. расц.-50 кА - 400 В~ - 3П+Н/2 - 1000 А | Legrand | Power Legrand | 39 | DPX3 630-1600 | PL1 | 1 | ШТ | Под заказ Т2 | Сертифицировано | 2024-12-12 | 290406.89 | 348488.27 | 348488.27 | [6 empty] | 3414970380388
422273 | да | А/ВЫК.DPX3 1600 3P+N/2 1250А 50kA/термомагн.расц. | Автоматический выключатель DPX³ 1600 - термомагн. расц.-50 кА - 400 В~ - 3П+Н/2 - 1250 А | Legrand | Power Legrand | 39 | DPX3 630-1600 | PL1 | 1 | ШТ | Под заказ Т2 | Сертифицировано | 2024-12-12 | 329375.66 | 395250.79 | 395250.79 | [6 empty] | 3414970380395
422275 | да | А/ВЫК.DPX3 1600 3P 630А 70kA/термомагн.расц. | Автоматический выключатель DPX³ 1600 - термомагн. расц. - 70 кА - 400 В~ - 3П - 630 А | Legrand | Power Legrand | 39 | DPX3 630-1600 | PL1 | 1 | ШТ | На складе | Сертифицировано | 2024-12-12 | 257815.91 | 309379.09 | 309379.09 |  | 13.853 | 47.6 | 400 | 350 | 340 | 3414970380418
422276 | да | А/ВЫК.DPX3 1600 3P 800А 70kA/термомагн.расц. | Автоматический выключатель DPX³ 1600 - термомагн. расц. - 70 кА - 400 В~ - 3П - 800 А | Legrand | Power Legrand | 39 | DPX3 630-1600 | PL1 | 1 | ШТ | На складе | Сертифицировано | 2024-12-12 | 271125.99 | 325351.19 | 325351.19 |  | 13.839 | 47.6 | 400 | 350 | 340 | 3414970380425
422277 | да | А/ВЫК.DPX3 1600 3P 1000А 70kA/термомагн.расц. | Автоматический выключатель DPX³ 1600 - термомагн. расц. - 70 кА - 400 В~ - 3П - 1000 А | Legrand | Power Legrand | 39 | DPX3 630-1600 | PL1 | 1 | ШТ | Под заказ Т2 | Сертифицировано | 2024-12-12 | 317059.01 | 380470.81 | 380470.81 |  | 14.793 | 47.6 | 400 | 350 | 340 | 3414970380432
422280 | да | А/ВЫК.DPX3 1600 4P 630А 70kA/термомагн.расц. | Автоматический выключатель DPX³ 1600 - термомагн. расц. - 70 кА - 400 В~ - 4П - 630 А | Legrand | Power Legrand | 39 | DPX3 630-1600 | PL1 | 1 | ШТ | На складе | Сертифицировано | 2024-12-12 | 309379.11 | 371254.93 | 371254.93 | [6 empty] | 3414970380463
422281 | да | А/ВЫК.DPX3 1600 4P 800А 70kA/термомагн.расц. | Автоматический выключатель DPX³ 1600 - термомагн. расц. - 70 кА - 400 В~ - 4П - 800 А | Legrand | Power Legrand | 39 | DPX3 630-1600 | PL1 | 1 | ШТ | На складе | Сертифицировано | 2024-12-12 | 325351.18 | 390421.42 | 390421.42 | [6 empty] | 3414970380470
422282 | да | А/ВЫК.DPX3 1600 4P 1000А 70kA/термомагн.расц. | Автоматический выключатель DPX³ 1600 - термомагн. расц. - 70 кА - 400 В~ - 4П - 1000 А | Legrand | Power Legrand | 39 | DPX3 630-1600 | PL1 | 1 | ШТ | Под заказ Т2 | Сертифицировано | 2024-12-12 | 380470.8 | 456564.96 | 456564.96 |  | 18.722 | 47.6 | 400 | 350 | 340 | 3414970380487
422283 | да | А/ВЫК.DPX3 1600 4P 1250А 70kA/термомагн.расц. | Автоматический выключатель DPX³ 1600 - термомагн. расц. - 70 кА - 400 В~ - 4П - 1250 А | Legrand | Power Legrand | 39 | DPX3 630-1600 | PL1 | 1 | ШТ | На складе | Сертифицировано | 2024-12-12 | 454215.25 | 545058.3 | 545058.3 | [6 empty] | 3414970380494
422284 | да | А/ВЫК.DPX3 1600 3P+N/2 1000А 70kA/термомагн.расц. | Автоматический выключатель DPX³ 1600 - термомагн. расц.-70 кА - 400 В~ - 3П+Н/2 - 1000 А | Legrand | Power Legrand | 39 | DPX3 630-1600 | PL1 | 1 | ШТ | Под заказ Т2 | Сертифицировано | 2024-12-12 | 380470.8 | 456564.96 | 456564.96 | [6 empty] | 3414970380500
422285 | да | А/ВЫК.DPX3 1600 3P+N/2 1250А 70kA/термомагн.расц | Автоматический выключатель DPX³ 1600 - термомагн. расц.-70 кА - 400 В~ - 3П+Н/2 - 1250 А | Legrand | Power Legrand | 39 | DPX3 630-1600 | PL1 | 1 | ШТ | Под заказ Т2 | Сертифицировано | 2024-12-12 | 454215.25 | 545058.3 | 545058.3 | [6 empty] | 3414970380517
422288 | да | А/ВЫК.DPX3 1600 3P 800А 100kA/термомагн.расц. | Автоматический выключатель DPX³ 1600 - термомагн. расц. - 100 кА - 400 В~ - 3П - 800 А | Legrand | Power Legrand | 39 | DPX3 630-1600 | PL1 | 1 | ШТ | Под заказ Т1 | Сертифицировано | 2024-12-12 | 286058.7 | 343270.44 | 343270.44 |  | 13.978 | 47.6 | 400 | 350 | 340 | 3414970380548
422290 | да | А/ВЫК.DPX3 1600 3P 1250А 100kA/термомагн.расц. | Автоматический выключатель DPX³ 1600 - термомагн. расц. - 100 кА - 400 В~ - 3П - 1250 А | Legrand | Power Legrand | 39 | DPX3 630-1600 | PL1 | 1 | ШТ | Под заказ Т2 | Сертифицировано | 2024-12-12 | 401347.37 | 481616.84 | 481616.84 |  | 17.846 | 47.6 | 400 | 350 | 340 | 3414970380562
422292 | да | А/ВЫК.DPX3 1600 4P 630А 100kA/термомагн.расц. | Автоматический выключатель DPX³ 1600 - термомагн. расц. - 100 кА - 400 В~ - 4П - 630 А | Legrand | Power Legrand | 39 | DPX3 630-1600 | PL1 | 1 | ШТ | На складе | Сертифицировано | 2024-12-12 | 326978.69 | 392374.43 | 392374.43 | [6 empty] | 3414970380586
422293 | да | А/ВЫК.DPX3 1600 4P 800А 100kA/термомагн.расц. | Автоматический выключатель DPX³ 1600 - термомагн. расц. - 100 кА - 400 В~ - 4П - 800 А | Legrand | Power Legrand | 39 | DPX3 630-1600 | PL1 | 1 | ШТ | Под заказ Т2 | Сертифицировано | 2024-12-12 | 343270.38 | 411924.46 | 411924.46 |  | 17.445 | 47.6 | 400 | 350 | 340 | 3414970380593
422294 | да | А/ВЫК.DPX3 1600 4P 1000А 100kA/термомагн.расц. | Автоматический выключатель DPX³ 1600 - термомагн. расц. - 100 кА - 400 В~ - 4П - 1000 А | Legrand | Power Legrand | 39 | DPX3 630-1600 | PL1 | 1 | ШТ | Под заказ Т2 | Сертифицировано | 2024-12-12 | 396048.41 | 475258.09 | 475258.09 |  | 18.76 | 47.6 | 400 | 350 | 340 | 3414970380609
422295 | да | А/ВЫК.DPX3 1600 4P 1250А 100kA/термомагн.расц. | Автоматический выключатель DPX³ 1600 - термомагн. расц. - 100 кА - 400 В~ - 4П - 1250 А | Legrand | Power Legrand | 39 | DPX3 630-1600 | PL1 | 1 | ШТ | На складе | Сертифицировано | 2024-12-12 | 481616.87 | 577940.24 | 577940.24 | [6 empty] | 3414970380616
422296 | да | А/ВЫК.DPX3 1600 3P+N/2 1000А 100kA/термомагн.расц. | Автоматический выключатель DPX³ 1600 - термомагн. расц.-100 кА - 400 В~ - 3П+Н/2 - 1000 А | Legrand | Power Legrand | 39 | DPX3 630-1600 | PL1 | 1 | ШТ | Под заказ Т2 | Сертифицировано | 2024-12-12 | 396048.41 | 475258.09 | 475258.09 | [6 empty] | 3414970380623
422297 | да | А/ВЫК.DPX3 1600 3P+N/2 1250А 100kA/термомагн.расц. | Автоматический выключатель DPX³ 1600 - термомагн. расц.-100 кА - 400 В~ - 3П+Н/2 - 1250 А | Legrand | Power Legrand | 39 | DPX3 630-1600 | PL1 | 1 | ШТ | Под заказ Т2 | Сертифицировано | 2024-12-12 | 481616.87 | 577940.24 | 577940.24 | [6 empty] | 3414970380630
422299 | да | А/ВЫК.DPX3 1600 3P 630А 36kA/эл.расц.S2 | Автоматический выключатель DPX³ 1600 - эл. расц. S2 - 36 кА - 400 В~ - 3П - 630 А | Legrand | Power Legrand | 39 | DPX3 630-1600 | PL1 | 1 | ШТ | Под заказ Т2 | Сертифицировано | 2024-12-12 | 221153.15 | 265383.78 | 265383.78 |  | 15.35 | 47.6 | 400 | 350 | 340 | 3414970380654
422301 | нет | А/ВЫК.DPX3 1600 3P 1000А 36kA/эл.расц.S2 | Автоматический выключатель DPX³ 1600 - эл. расц. S2 - 36 кА - 400 В~ - 3П - 1000 А | Legrand | Power Legrand | 39 | DPX3 630-1600 | PL1 | 1 | ШТ | На складе | Сертифицировано | 2024-12-12 | 241957.59 | 290349.11 | 290349.11 |  | 15.838 | 47.6 | 400 | 350 | 340 | 3414970380678
422325 | нет | А/ВЫК.DPX3 1600 3P 1000А 70kA/эл.расц.S2 | Автоматический выключатель DPX³ 1600 - эл. расц. S2 - 70 кА - 400 В~ - 3П - 1000 А | Legrand | Power Legrand | 39 | DPX3 630-1600 | PL1 | 1 | ШТ | Под заказ Т2 | Сертифицировано | 2024-12-12 | 346742.39 | 416090.87 | 416090.87 |  | 15.923 | 47.6 | 400 | 350 | 340 | 3414970380913
422327 | нет | А/ВЫК.DPX3 1600 3P 1600А 70kA/эл.расц.S2 | Автоматический выключатель DPX³ 1600 - эл. расц. S2 - 70 кА - 400 В~ - 3П - 1600 А | Legrand | Power Legrand | 39 | DPX3 630-1600 | PL1 | 1 | ШТ | Под заказ Т2 | Сертифицировано | 2024-12-12 | 473864.77 | 568637.72 | 568637.72 |  | 16.896 | 47.6 | 400 | 350 | 340 | 3414970380937
422348 | да | А/ВЫК.DPX3 1600 3P 800А 36kA/эл.расц.S2/изм.блок | Автоматический выключатель DPX³ 1600 - эл. расц. S2 - с изм. блоком.- 36 кА - 400 В~ - 3П - 800 А | Legrand | Power Legrand | 39 | DPX3 630-1600 | PL1 | 1 | ШТ | Под заказ Т2 | Сертифицировано | 2024-12-12 | 231883.7 | 278260.44 | 278260.44 |  | 15.342 | 47.6 | 400 | 350 | 340 | 3414970381149
422380 | нет | А/ВЫК.DPX3 1600 4P 1250А 70kA/эл.расц.S2/изм.блок | Автоматический выключатель DPX³ 1600 - эл. расц. S2 - с изм. блоком.- 70 кА - 400 В~ - 4П - 1250 А | Legrand | Power Legrand | 39 | DPX3 630-1600 | PL1 | 1 | ШТ | Под заказ Т2 | Сертифицировано | 2024-12-12 | 544576.18 | 653491.42 | 653491.42 |  | 20.158 | 47.6 | 400 | 350 | 340 | 3414970381460
422399 | да | А/ВЫК.DPX3 1600 3P 1600А 36kA/эл.расц.Sg | Автоматический выключатель DPX³ 1600 - эл. расц. Sg- 36 кА - 400 В~ - 3П - 1600 А | Legrand | Power Legrand | 39 | DPX3 630-1600 | PL1 | 1 | ШТ | Под заказ Т2 | Сертифицировано | 2024-12-12 | 408784.45 | 490541.34 | 490541.34 |  | 16.897 | 47.6 | 400 | 350 | 340 | 3414970381651
422409 | да | А/ВЫК.DPX3 1600 3P 1000А 50kA/эл.расц.Sg | Автоматический выключатель DPX³ 1600 - эл. расц. Sg- 50 кА - 400 В~ - 3П - 1000 А | Legrand | Power Legrand | 39 | DPX3 630-1600 | PL1 | 1 | ШТ | Под заказ Т2 | Сертифицировано | 2024-12-12 | 317106.29 | 380527.55 | 380527.55 |  | 15.955 | 47.6 | 400 | 350 | 340 | 3414970381750
422411 | да | А/ВЫК.DPX3 1600 3P 1600А 50kA/эл.расц.Sg | Автоматический выключатель DPX³ 1600 - эл. расц. Sg- 50 кА - 400 В~ - 3П - 1600 А | Legrand | Power Legrand | 39 | DPX3 630-1600 | PL1 | 1 | ШТ | Под заказ Т2 | Сертифицировано | 2024-12-12 | 413290.69 | 495948.83 | 495948.83 |  | 16.983 | 47.6 | 400 | 350 | 340 | 3414970381774
422457 | нет | А/ВЫК.DPX3 1600 3P 1000А 50kA/эл.расц.Sg/изм.блок | Автоматический выключатель DPX³ 1600 - эл. расц. Sg - с изм. блоком.- 50 кА - 400 В~ - 3П - 1000 А | Legrand | Power Legrand | 39 | DPX3 630-1600 | PL1 | 1 | ШТ | Под заказ Т2 | Сертифицировано | 2024-12-12 | 363299.35 | 435959.22 | 435959.22 |  | 15.884 | 47.6 | 400 | 350 | 340 | 3414970382238
422481 | нет | А/ВЫК.DPX3 1600 3P 1000А 100kA/эл.расц.Sg/изм.блок | Автоматический выключатель DPX³ 1600 - эл. расц. Sg - с изм. блоком.- 100 кА - 400 В~ - 3П - 1000 А | Legrand | Power Legrand | 39 | DPX3 630-1600 | PL1 | 1 | ШТ | Под заказ Т2 | Сертифицировано | 2024-12-12 | 448545.93 | 538255.12 | 538255.12 | [6 empty] | 3414970382474
422491 | да | ВЫК-РАЗЪЕД.DPX3 1600-I 3P 800A | Выключатель-разъединитель DPX³ 1600-I 3P 800A | Legrand | Power Legrand | 39 | DPX3 630-1600 | PL1 | 1 | ШТ | На складе | Сертифицировано | 2024-12-22 | 209069.27 | 250883.12 | 250883.12 |  | 14.103 | 47.6 | 400 | 350 | 340 | 3414970382573
422492 | да | ВЫК-РАЗЪЕД.DPX3 1600-I 3P1250A | Выключатель-разъединитель DPX³ 1600-I 3P1250A | Legrand | Power Legrand | 39 | DPX3 630-1600 | PL1 | 1 | ШТ | Под заказ Т1 | Сертифицировано | 2024-12-22 | 237213.22 | 284655.86 | 284655.86 |  | 14.631 | 47.6 | 400 | 350 | 340 | 3414970382580
422493 | да | ВЫК-РАЗЪЕД.DPX3 1600-I 3P1600A | Выключатель-разъединитель DPX³ 1600-I 3P1600A | Legrand | Power Legrand | 39 | DPX3 630-1600 | PL1 | 1 | ШТ | Под заказ Т2 | Сертифицировано | 2024-12-22 | 389994.63 | 467993.56 | 467993.56 |  | 15.241 | 47.6 | 400 | 350 | 340 | 3414970382597
422494 | да | ВЫК-РАЗЪЕД.DPX3 1600-I 4P 630A | Выключатель-разъединитель DPX³ 1600-I 4P 630A | Legrand | Power Legrand | 39 | DPX3 630-1600 | PL1 | 1 | ШТ | На складе | Сертифицировано | 2024-12-22 | 224002.79 | 268803.35 | 268803.35 | [6 empty] | 3414970382603
422495 | да | ВЫК-РАЗЪЕД.DPX3 1600-I 4P800A | Выключатель-разъединитель DPX³ 1600-I 4P800A | Legrand | Power Legrand | 39 | DPX3 630-1600 | PL1 | 1 | ШТ | На складе | Сертифицировано | 2024-12-22 | 224002.79 | 268803.35 | 268803.35 | [6 empty] | 3414970382610
422496 | да | ВЫК-РАЗЪЕД.DPX3 1600-I 4P1250A | Выключатель-разъединитель DPX³ 1600-I 4P1250A | Legrand | Power Legrand | 39 | DPX3 630-1600 | PL1 | 1 | ШТ | Под заказ Т2 | Сертифицировано | 2024-12-22 | 254157.02 | 304988.42 | 304988.42 |  | 18.458 | 47.6 | 400 | 350 | 340 | 3414970382627
422497 | да | ВЫК-РАЗЪЕД.DPX3 1600-I 4P1600A | Выключатель-разъединитель DPX³ 1600-I 4P1600A | Legrand | Power Legrand | 39 | DPX3 630-1600 | PL1 | 1 | ШТ | На складе | Сертифицировано | 2024-12-22 | 417851.4 | 501421.68 | 501421.68 |  | 19.282 | 47.6 | 400 | 350 | 340 | 3414970382634
422586 | нет | DPX3 1600Осн.вык.3Pподкл.спер. | DPX³ 1600 Основание выключатель 3P, подключение спереди | Legrand | Power Legrand | 39 | DPX3 630-1600 | PL1 | 1 | ШТ | На складе | Сертифицировано | 2024-12-12 | 63852.97 | 76623.56 | 76623.56 | Отгружается ограниченными партиями | 18.2 | 62.4501 | 548 | 407 | 280 | 3414970384621
422588 | нет | DPX3 1600Осн.вык.3Pподкл.сзади | DPX³ 1600 Основание выключатель 3P, подключение сзади | Legrand | Power Legrand | 39 | DPX3 630-1600 | PL1 | 1 | ШТ | На складе | Сертифицировано | 2024-12-12 | 223727.25 | 268472.7 | 268472.7 | Отгружается ограниченными партиями | 22.2 | 65.395 | 550 | 410 | 290 | 3414970384645
422590 | нет | DPX3 1600Клемм.крышк.2шт.3P | DPX³ 1600 Клеммные крышки 2шт.3P | Legrand | Power Legrand | 39 | DPX3 630-1600 | PL1 | 1 | ШТ | На складе | Сертифицировано | 2026-08-01 | 3653.57 | 4384.28 | 4384.28 | Отгружается ограниченными партиями | 0.09 | 0.84013 | 235 | 65 | 55 | 3414970384669
422593 | нет | DPX3 1600 Вык.мобил.часть 3P | DPX³ 1600 Debro-lift Выкатная мобильная часть 3P | Legrand | Power Legrand | 39 | DPX3 630-1600 | PL1 | 1 | ШТ | На складе | Сертифицировано | 2024-12-12 | 33052.43 | 39662.92 | 39662.92 | Отгружается ограниченными партиями | 9.939 | 40.6676 | 398 | 393 | 260 | 3414970432988
422595 | нет | DPX3 1600 Пластина сигн конт | DPX3 1600 Пластина для установки сигнального контакта | Legrand | Power Legrand | 39 | DPX3 630-1600 | PL1 | 1 | ШТ | На складе | Сертифицировано | 2026-08-01 | 9112.07 | 10934.48 | 10934.48 | Отгружается ограниченными партиями | 0.191 | 0.80275 | 190 | 65 | 65 | 3414970526953
422598 | да | DPX3 630 400A 3П 36кА MO | DPX3 630 400A 3П 36кА только магнитный расцепитель | Legrand | Power Legrand | 39 | DPX3 630-1600 | PL1 | 1 | ШТ | На складе | Сертифицировано | 2024-12-12 | 103137.17 | 123764.6 | 123764.6 |  | 5.196 | 9.2137 | 270 | 195 | 175 | 3414970526977
422599 | да | DPX3 630 500A 3П 36кА MO | DPX3 630 500A 3П 36кА только магнитный расцепитель | Legrand | Power Legrand | 39 | DPX3 630-1600 | PL1 | 1 | ШТ | Под заказ Т2 | Сертифицировано | 2024-12-12 | 142145.73 | 170574.88 | 170574.88 |  | 5.398 | 9.2137 | 270 | 195 | 175 | 3414970526984
422600 | да | DPX3 630 630A 3П 36кА MO | DPX3 630 630A 3П 36кА только магнитный расцепитель | Legrand | Power Legrand | 39 | DPX3 630-1600 | PL1 | 1 | ШТ | Под заказ Т2 | Сертифицировано | 2024-12-12 | 142145.75 | 170574.9 | 170574.9 |  | 5.354 | 9.2137 | 270 | 195 | 175 | 3414970526991
422605 | да | DPX3 1600 1000A 3П 50кА MO | DPX3 1600 1000A 3П 50кА только магнитный расцепитель | Legrand | Power Legrand | 39 | DPX3 630-1600 | PL1 | 1 | ШТ | Под заказ Т2 | Сертифицировано | 2024-12-12 | 273791.34 | 328549.61 | 328549.61 | [6 empty] | 3414970527042
422608 | да | DPX3 630 магн. эл. 36кA 3П 320A | DPX3 630 с электронным расцепителем для защиты электродвигателей 36кA 3П 320A | Legrand | Power Legrand | 39 | DPX3 630-1600 | PL1 | 1 | ШТ | Под заказ Т2 | Сертифицировано | 2024-12-12 | 144604.29 | 173525.15 | 173525.15 |  | 5.49 | 9.2137 | 270 | 195 | 175 | 3414970527073
422612 | да | DPX3 1600 800A 4П 50кА MO | DPX3 1600 800A 4П 50кА только магнитный расцепитель | Legrand | Power Legrand | 39 | DPX3 630-1600 | PL1 | 1 | ШТ | Под заказ Т2 | Сертифицировано | 2024-12-12 | 344805.96 | 413767.15 | 413767.15 | [6 empty] | 3414970527110
422613 | да | DPX3 1600 1000A 4П 50кА MO | DPX3 1600 1000A 4П 50кА только магнитный расцепитель | Legrand | Power Legrand | 39 | DPX3 630-1600 | PL1 | 1 | ШТ | Под заказ Т2 | Сертифицировано | 2024-12-12 | 355928.72 | 427114.46 | 427114.46 | [6 empty] | 3414970527127
422614 | да | DPX3 1600 800A 4П 70кА MO | DPX3 1600 800A 4П 70кА только магнитный расцепитель | Legrand | Power Legrand | 39 | DPX3 630-1600 | PL1 | 1 | ШТ | Под заказ Т2 | Сертифицировано | 2024-12-12 | 402999.29 | 483599.15 | 483599.15 | [6 empty] | 3414970527134
422615 | да | DPX3 1600 1000A 4П 70кА MO | DPX3 1600 1000A 4П 70кА только магнитный расцепитель | Legrand | Power Legrand | 39 | DPX3 630-1600 | PL1 | 1 | ШТ | Под заказ Т2 | Сертифицировано | 2024-12-12 | 466312.96 | 559575.55 | 559575.55 | [6 empty] | 3414970527141
422616 | да | DPX3 630 400A 4П 36кА MO | DPX3 630 400A 4П 36кА только магнитный расцепитель | Legrand | Power Legrand | 39 | DPX3 630-1600 | PL1 | 1 | ШТ | Под заказ Т2 | Сертифицировано | 2024-12-12 | 134078.3 | 160893.96 | 160893.96 |  | 6.409 | 9.2137 | 270 | 195 | 175 | 3414970527158
422617 | да | DPX3 630 630A 4П 36кА MO | DPX3 630 630A 4П 36кА только магнитный расцепитель | Legrand | Power Legrand | 39 | DPX3 630-1600 | PL1 | 1 | ШТ | Под заказ Т2 | Сертифицировано | 2024-12-12 | 184789.46 | 221747.35 | 221747.35 |  | 6.812 | 9.2137 | 270 | 195 | 175 | 3414970527165
422618 | да | DPX3 630 400A 4П 70кА MO | DPX3 630 400A 4П 70кА только магнитный расцепитель | Legrand | Power Legrand | 39 | DPX3 630-1600 | PL1 | 1 | ШТ | Под заказ Т2 | Сертифицировано | 2024-12-12 | 228035.55 | 273642.66 | 273642.66 | [6 empty] | 3414970527172
422619 | да | DPX3 630 630A 4П 70кА MO | DPX3 630 630A 4П 70кА только магнитный расцепитель | Legrand | Power Legrand | 39 | DPX3 630-1600 | PL1 | 1 | ШТ | Под заказ Т2 | Сертифицировано | 2024-12-12 | 235845.7 | 283014.84 | 283014.84 | [6 empty] | 3414970527189
422630 | да | DPX3 630 Мотор прив фронт 230В | DPX³ 630 Мотор привод фронтальный 230 В | Legrand | Power Legrand | 39 | DPX3 630-1600 | PL1 | 1 | ШТ | На складе | Сертифицировано | 2024-12-12 | 91325.04 | 109590.05 | 109590.05 | Отгружается ограниченными партиями | 2.079 | 3.744 | 180 | 160 | 130 | 3414971331778
422686 | нет | Модуль питания | Модуль питания | Legrand | Power Legrand | 39 | DPX3 630-1600 | PL1 | 1 | ШТ | На складе | Сертифицировано | 2026-11-09 | 48091.6 | 57709.92 | 57709.92 |  | 0.242 | 0.83125 | 125 | 95 | 70 | 3414970767837
422687 | нет | USB Коннектор | USB Коннектор | Legrand | Power Legrand | 39 | DPX3 630-1600 | PL1 | 1 | ШТ | Под заказ Т2 | Сертифицировано | 2026-08-17 | 25311.37 | 30373.64 | 30373.64 |  | 0.077 | 0.42739 | 106 | 72 | 56 | 3414970767844
422689 | нет | Модуль RS485 | Модуль RS485 | Legrand | Power Legrand | 39 | DPX3 630-1600 | PL1 | 1 | ШТ | На складе | Сертифицировано | 2026-08-01 | 25311.37 | 30373.64 | 30373.64 |  | 0.042 | 0.12705 | 55 | 30 | 77 | 3414970767868
422691 | нет | Модуль 2 рел вых | Модуль 2 релейных выхода | Legrand | Power Legrand | 39 | DPX3 630-1600 | PL1 | 1 | ШТ | На складе | Сертифицировано | 2026-11-09 | 17211.72 | 20654.06 | 20654.06 |  | 0.063 | 0.12705 | 55 | 30 | 77 | 3414970767882
422692 | нет | Модуль 4 цифр вх, 2 рел вых | Модуль 4 цифровых входа, 2 релейных выхода | Legrand | Power Legrand | 39 | DPX3 630-1600 | PL1 | 1 | ШТ | Под заказ Т2 | Сертифицировано | 2026-11-09 | 20755.32 | 24906.38 | 24906.38 |  | 0.061 | 0.12705 | 55 | 30 | 77 | 3414970767899
431102 | да | Рубильник реверсивный S5000F 100A 3П | Перекидной выключатель-разъединитель DCX-M - 100 А - типоразмер 2 - 3П - плоские выводы | Legrand | Power Legrand | 48 | Рубильники реверсивные (DCX-M) | PL1 | 1 | ШТ | На складе | Сертифицировано | 2024-09-11 | 31328.87 | 37594.64 | 37594.64 | Отгружается ограниченными партиями | 1.956 | 4.256 | 200 | 133 | 160 | 3245064311021
431103 | да | Рубильник реверсивный S5000F 125A 3П | Перекидной выключатель-разъединитель DCX-M - 125 А - типоразмер 2 - 3П - плоские выводы | Legrand | Power Legrand | 48 | Рубильники реверсивные (DCX-M) | PL1 | 1 | ШТ | На складе | Сертифицировано | 2024-09-11 | 35316.21 | 42379.45 | 42379.45 | Отгружается ограниченными партиями | 1.961 | 4.1125 | 198 | 134 | 155 | 3245064311038
431104 | да | Рубильник реверсивный S5000F 160A 3П | Перекидной выключатель-разъединитель DCX-M - 160 А - типоразмер 2 - 3П - плоские выводы | Legrand | Power Legrand | 48 | Рубильники реверсивные (DCX-M) | PL1 | 1 | ШТ | На складе | Сертифицировано | 2024-09-11 | 43458.8 | 52150.56 | 52150.56 | Отгружается ограниченными партиями | 1.962 | 4.1125 | 198 | 134 | 155 | 3245064311045
431105 | да | Рубильник реверсивный CCF 200A 3П | Перекидной выключатель-разъединитель DCX-M - 200 А - типоразмер 3 - 3П - винтовые зажимы | Legrand | Power Legrand | 48 | Рубильники реверсивные (DCX-M) | PL1 | 1 | ШТ | На складе | Сертифицировано | 2024-09-11 | 46204.36 | 55445.23 | 55445.23 | Отгружается ограниченными партиями | 5.362 | 13.9887 | 248 | 238 | 237 | 3245064311052
431106 | нет | Рубильник реверсивный CCF 250A 3П | Перекидной выключатель-разъединитель DCX-M - 250 А - типоразмер 3 - 3П - винтовые зажимы | Legrand | Power Legrand | 48 | Рубильники реверсивные (DCX-M) | PL1 | 1 | ШТ | На складе | Сертифицировано | 2024-09-11 | 57056.19 | 68467.43 | 68467.43 | Отгружается ограниченными партиями | 5.358 | 13.8735 | 247 | 238 | 236 | 3245064311069
431107 | да | Рубильник реверсивный CCF 315A 3П | Перекидной выключатель-разъединитель DCX-M - 315 А - типоразмер 3 - 3П - винтовые зажимы | Legrand | Power Legrand | 48 | Рубильники реверсивные (DCX-M) | PL1 | 1 | ШТ | На складе | Сертифицировано | 2024-09-11 | 79888.66 | 95866.39 | 95866.39 | Отгружается ограниченными партиями | 5.36 | 13.8735 | 247 | 238 | 236 | 3245064311076
431108 | да | Рубильник реверсивный CCF 400A 3П | Перекидной выключатель-разъединитель DCX-M - 400 А - типоразмер 3 - 3П - винтовые зажимы | Legrand | Power Legrand | 48 | Рубильники реверсивные (DCX-M) | PL1 | 1 | ШТ | На складе | Сертифицировано | 2024-09-11 | 83470.66 | 100164.79 | 100164.79 | Отгружается ограниченными партиями | 5.377 | 13.8735 | 247 | 238 | 236 | 3245064311083
431109 | нет | Рубильник реверсивный CCF 630A 3П | Перекидной выключатель-разъединитель DCX-M - 630 А - типоразмер 4 - 3П - винтовые зажимы | Legrand | Power Legrand | 48 | Рубильники реверсивные (DCX-M) | PL1 | 1 | ШТ | На складе | Сертифицировано | 2024-09-11 | 192985.62 | 231582.74 | 231582.74 | Отгружается ограниченными партиями | 12.455 | 28.8585 | 330 | 330 | 265 | 3245064311090
431110 | да | Рубильник реверсивный CCF 800A 3П | Перекидной выключатель-разъединитель DCX-M - 800 А - типоразмер 4 - 3П - винтовые зажимы | Legrand | Power Legrand | 48 | Рубильники реверсивные (DCX-M) | PL1 | 1 | ШТ | На складе | Сертифицировано | 2024-09-11 | 232508.64 | 279010.37 | 279010.37 | Отгружается ограниченными партиями | 12.468 | 28.8585 | 330 | 330 | 265 | 3245064311106
431111 | нет | Рубильник реверсивный CCF 1000A 3П | Перекидной выключатель-разъединитель DCX-M - 1000 А - типоразмер 5 - 3П - винтовые зажимы | Legrand | Power Legrand | 48 | Рубильники реверсивные (DCX-M) | PL1 | 1 | ШТ | На складе | Сертифицировано | 2024-09-11 | 266285.78 | 319542.94 | 319542.94 | Отгружается ограниченными партиями | 23.818 | 57.761 | 445 | 440 | 295 | 3245064311113
431112 | да | Рубильник реверсивный CCF 1250A 3П | Перекидной выключатель-разъединитель DCX-M - 1250 А - типоразмер 5 - 3П - винтовые зажимы | Legrand | Power Legrand | 48 | Рубильники реверсивные (DCX-M) | PL1 | 1 | ШТ | На складе | Сертифицировано | 2024-09-11 | 357832.85 | 429399.42 | 429399.42 | Отгружается ограниченными партиями | 23.92 | 57.761 | 445 | 440 | 295 | 3245064311120
431113 | да | Рубильник реверсивный S5000F 1600A 3П | Перекидной выключатель-разъединитель DCX-M - 1600 А - типоразмер 6 - 3П - винтовые зажимы | Legrand | Power Legrand | 48 | Рубильники реверсивные (DCX-M) | PL1 | 1 | ШТ | На складе | Сертифицировано | 2024-09-11 | 440882.82 | 529059.38 | 529059.38 | Отгружается ограниченными партиями | 54.2 | 176.823 | 590 | 540 | 555 | 3245064311137
431124 | да | Рубильник реверсивный S5000F 160A 3П+Н | Перекидной выключатель-разъединитель DCX-M - 160 А - типоразмер 2 - 3П+Н - плоские выводы | Legrand | Power Legrand | 48 | Рубильники реверсивные (DCX-M) | PL1 | 1 | ШТ | На складе | Сертифицировано | 2024-09-11 | 68835.74 | 82602.89 | 82602.89 | Отгружается ограниченными партиями | 2.252 | 4.3943 | 210 | 135 | 155 | 3245064311243
431125 | да | Рубильник реверсивный CCF 200A 3П+Н | Перекидной выключатель-разъединитель DCX-M - 200 А - типоразмер 3 - 3П+Н - винтовые зажимы | Legrand | Power Legrand | 48 | Рубильники реверсивные (DCX-M) | PL1 | 1 | ШТ | На складе | Сертифицировано | 2024-09-11 | 79680.17 | 95616.2 | 95616.2 | Отгружается ограниченными партиями | 5.851 | 13.8735 | 247 | 238 | 236 | 3245064311250
431141 | нет | Рукоятка управления д./руб. 200-400 | Выносная поворотная рукоятка - IP 65 - для DCX-M от 200 до 400 А - чёрная | Legrand | Power Legrand | 48 | Рубильники реверсивные (DCX-M) | PL1 | 1 | ШТ | На складе | Не подлежит сертификации | 2024-12-31 | 10494.62 | 12593.54 | 12593.54 | Отгружается ограниченными партиями | 0.38 | 1.1475 | 170 | 90 | 75 | 3245064311410
431142 | да | Рукоятка управления д./руб. 630-800 | Выносная поворотная рукоятка - IP 65 - для DCX-M на 630 и 800 А - чёрная | Legrand | Power Legrand | 48 | Рубильники реверсивные (DCX-M) | PL1 | 1 | ШТ | На складе | Не подлежит сертификации | 2024-12-31 | 11544.09 | 13852.91 | 13852.91 | Отгружается ограниченными партиями | 0.54 | 1.6538 | 245 | 90 | 75 | 3245064311427
431143 | да | Рукоятка управления д./руб. 1000-1250 | Выносная поворотная рукоятка - IP 65 - для DCX-M на 1000 и 1250 А - чёрная | Legrand | Power Legrand | 48 | Рубильники реверсивные (DCX-M) | PL1 | 1 | ШТ | На складе | Не подлежит сертификации | 2024-12-31 | 13643.03 | 16371.64 | 16371.64 | Отгружается ограниченными партиями | 0.685 | 2.43 | 360 | 90 | 75 | 3245064311434
431144 | да | Рукоятка управления д./руб. 1600 | Выносная поворотная рукоятка - IP 65 - для DCX-M на 1600 А - чёрная | Legrand | Power Legrand | 48 | Рубильники реверсивные (DCX-M) | PL1 | 1 | ШТ | Под заказ Т2 | Не подлежит сертификации | 2024-12-31 | 15741.95 | 18890.34 | 18890.34 | Отгружается ограниченными партиями | 0.835 | 2.43 | 360 | 90 | 75 | 3245064311441
431145 | да | Рукоятка управления д./руб. прям. 40-160 | Стандартная поворотная рукоятка - для DCX-M от 40 до 160 А - чёрная | Legrand | Power Legrand | 48 | Рубильники реверсивные (DCX-M) | PL1 | 1 | ШТ | На складе | Не подлежит сертификации | 2024-12-31 | 2048.24 | 2457.89 | 2457.89 | Отгружается ограниченными партиями | 0.054 | 0.08085 | 66 | 35 | 35 | 3245064311458
431146 | да | Рукоятка управления д./руб. прям. 200-400 | Стандартная поворотная рукоятка - для DCX-M от 200 до 400 А - чёрная | Legrand | Power Legrand | 48 | Рубильники реверсивные (DCX-M) | PL1 | 1 | ШТ | На складе | Не подлежит сертификации | 2024-12-31 | 7168.81 | 8602.57 | 8602.57 | Отгружается ограниченными партиями | 0.268 | 2.43 | 360 | 90 | 75 | 3245064311465
431147 | да | Рукоятка управления д./руб. прям. 630-800 | Стандартная поворотная рукоятка - для DCX-M на 630 и 800 А - чёрная | Legrand | Power Legrand | 48 | Рубильники реверсивные (DCX-M) | PL1 | 1 | ШТ | На складе | Не подлежит сертификации | 2024-12-31 | 8192.91 | 9831.49 | 9831.49 | Отгружается ограниченными партиями | 0.413 | 1.6538 | 245 | 90 | 75 | 3245064311472
431148 | нет | Рукоятка управления д./руб. прям. 1000-1250 | Стандартная поворотная рукоятка - для DCX-M на 1000 и 1250 А - чёрная | Legrand | Power Legrand | 48 | Рубильники реверсивные (DCX-M) | PL1 | 1 | ШТ | На складе | Не подлежит сертификации | 2024-12-31 | 9445.19 | 11334.23 | 11334.23 | Отгружается ограниченными партиями | 0.615 | 2.43 | 360 | 90 | 75 | 3245064311489
431149 | да | Рукоятка управления д./руб. прям. 1600 | Стандартная поворотная рукоятка - для DCX-M на 1600 А - чёрная | Legrand | Power Legrand | 48 | Рубильники реверсивные (DCX-M) | PL1 | 1 | ШТ | На складе | Не подлежит сертификации | 2024-12-31 | 10494.62 | 12593.54 | 12593.54 | Отгружается ограниченными партиями | 0.41 | 1.6425 | 365 | 60 | 75 | 3245064311496
431150 | нет | Рукоятка управления д./руб. удлин. 40-160 | Удлиненный вал - для DCX-M от 40 до 160 А - длина 187 мм | Legrand | Power Legrand | 48 | Рубильники реверсивные (DCX-M) | PL1 | 1 | ШТ | На складе | Не подлежит сертификации | 2024-12-31 | 3148.39 | 3778.07 | 3778.07 | Отгружается ограниченными партиями | 0.076 | 0.0188 | 188 | 10 | 10 | 3245064311502
431151 | нет | Рукоятка управления д./руб. удлин. 200-400 | Удлиненный вал - для DCX-M от 200 до 400 А - длина 305 мм | Legrand | Power Legrand | 48 | Рубильники реверсивные (DCX-M) | PL1 | 1 | ШТ | На складе | Не подлежит сертификации | 2024-12-31 | 4197.86 | 5037.43 | 5037.43 | Отгружается ограниченными партиями | 0.25 | 0.04464 | 310 | 12 | 12 | 3245064311519
431155 | да | Контакт реверсивный 1NA+1NC | Вспомогательный контакт - 1 Н.О. + 1 Н.З. - активная нагрузка - 16 А - 250 В~ - для DCX-M от 40 до 1250 А | Legrand | Power Legrand | 48 | Рубильники реверсивные (DCX-M) | PL1 | 1 | ШТ | На складе | Сертифицировано | 2024-09-11 | 2098.94 | 2518.73 | 2518.73 | Отгружается ограниченными партиями | 0.02 | 0.003 | 40 | 15 | 5 | 3245064311557
431156 | да | Контакт реверсивный 2NA+2NC | Вспомогательный контакт - 2 Н.О. + 2 Н.З. - активная нагрузка - 16 А - 250 В~ - для DCX-M от 40 до 1250 А | Legrand | Power Legrand | 48 | Рубильники реверсивные (DCX-M) | PL1 | 1 | ШТ | На складе | Сертифицировано | 2024-09-11 | 4197.86 | 5037.43 | 5037.43 | Отгружается ограниченными партиями | 0.025 | 0.0148 | 40 | 37 | 10 | 3245064311564
431157 | да | Контакт реверсивный 1NA+1NC | Вспомогательный контакт - 1 Н.О. + 1 Н.З. - активная нагрузка - 16 А - 250 В~ - для DCX-M на 1600 А | Legrand | Power Legrand | 48 | Рубильники реверсивные (DCX-M) | PL1 | 1 | ШТ | Под заказ Т2 | Сертифицировано | 2024-09-11 | 2098.94 | 2518.73 | 2518.73 | Отгружается ограниченными партиями | 0.016 | 0.0616 | 80 | 70 | 11 | 3245064311571
431158 | да | Контакт реверсивный 2NA+2NC | Вспомогательный контакт - 2 Н.О. + 2 Н.З. - активная нагрузка - 16 А - 250 В~ - для DCX-M на 1600 А | Legrand | Power Legrand | 48 | Рубильники реверсивные (DCX-M) | PL1 | 1 | ШТ | Под заказ Т2 | Сертифицировано | 2024-09-11 | 4197.86 | 5037.43 | 5037.43 | Отгружается ограниченными партиями | 0.11 | 0.016 | 40 | 40 | 10 | 3245064311588
431160 | да | Перемычка соединительная 40-63 | Перемычка - для DCX-M на 40 и 63 А | Legrand | Power Legrand | 48 | Рубильники реверсивные (DCX-M) | PL1 | 1 | ШТ | Под заказ Т2 | Сертифицировано | 2024-09-11 | 8395.72 | 10074.86 | 10074.86 | Отгружается ограниченными партиями | 0.06 | 0.1224 | 204 | 60 | 10 | 3245064311601
431165 | нет | Пластина защитная задняя 200-400 | Задняя защитная панель - для DCX-М от 200 до 400 А | Legrand | Power Legrand | 48 | Рубильники реверсивные (DCX-M) | PL1 | 1 | ШТ | На складе | Не подлежит сертификации | 2024-12-31 | 10494.62 | 12593.54 | 12593.54 | Отгружается ограниченными партиями | 0.09 | 0.11693 | 232 | 72 | 7 | 3245064311656
431166 | нет | Пластина защитная задняя 630-800 | Задняя защитная панель - для DCX-М на 630 и 800 А | Legrand | Power Legrand | 48 | Рубильники реверсивные (DCX-M) | PL1 | 1 | ШТ | На складе | Не подлежит сертификации | 2024-12-31 | 12593.56 | 15112.27 | 15112.27 | Отгружается ограниченными партиями | 0.2 | 0.04464 | 310 | 12 | 12 | 3245064311663
431167 | нет | Пластина защитная задняя 1000-1250 | Задняя защитная панель - для DCX-М на 1000 и 1250 А | Legrand | Power Legrand | 48 | Рубильники реверсивные (DCX-M) | PL1 | 1 | ШТ | Под заказ Т2 | Не подлежит сертификации | 2024-12-31 | 23088.21 | 27705.85 | 27705.85 | Отгружается ограниченными партиями | 0.27 | 0.24564 | 178 | 138 | 10 | 3245064311670
431170 | да | Блокировка с простым ключем 40-160 | Одиночное устройство защитной блокировки - для DCX-M от 40 до 160 А | Legrand | Power Legrand | 48 | Рубильники реверсивные (DCX-M) | PL1 | 1 | ШТ | Под заказ Т2 | Не подлежит сертификации | 2024-12-31 | 27286.07 | 32743.28 | 32743.28 |  | 0.25 | 0.342 | 114 | 50 | 60 | 3245064311700
431171 | да | Блокировка с простым ключем 200-400 | Одиночное устройство защитной блокировки - для DCX-M от 200 до 400 А | Legrand | Power Legrand | 48 | Рубильники реверсивные (DCX-M) | PL1 | 1 | ШТ | Под заказ Т2 | Не подлежит сертификации | 2024-12-31 | 36731.24 | 44077.49 | 44077.49 |  | 0.38 | 0.8064 | 126 | 80 | 80 | 3245064311717
431172 | да | Блокировка с простым ключем 630-800 | Одиночное устройство защитной блокировки - для DCX-M на 630 до 800 А | Legrand | Power Legrand | 48 | Рубильники реверсивные (DCX-M) | PL1 | 1 | ШТ | Под заказ Т2 | Не подлежит сертификации | 2024-12-31 | 41978.57 | 50374.28 | 50374.28 |  | 0.464 | 0.8064 | 126 | 80 | 80 | 3245064311724
431173 | да | Блокировка с простым ключем 1000-1250 | Одиночное устройство защитной блокировки - для DCX-M на 1000 до 1250 А | Legrand | Power Legrand | 48 | Рубильники реверсивные (DCX-M) | PL1 | 1 | ШТ | Под заказ Т2 | Не подлежит сертификации | 2024-12-31 | 44077.49 | 52892.99 | 52892.99 |  | 0.44 | 0.8064 | 126 | 80 | 80 | 3245064311731
431174 | да | Блокировка с простым ключем 1600 | Одиночное устройство защитной блокировки - для DCX-M на 1600 А | Legrand | Power Legrand | 48 | Рубильники реверсивные (DCX-M) | PL1 | 1 | ШТ | Под заказ Т2 | Не подлежит сертификации | 2024-12-31 | 46176.43 | 55411.72 | 55411.72 |  | 0.56 | 1.376 | 215 | 80 | 80 | 3245064311748
431175 | да | Блокировка с простым ключем 40-160 | Двойное устройство защитной блокировки - для DCX-M от 40 до 160 А | Legrand | Power Legrand | 48 | Рубильники реверсивные (DCX-M) | PL1 | 1 | ШТ | Под заказ Т2 | Не подлежит сертификации | 2024-12-31 | 41978.57 | 50374.28 | 50374.28 |  | 0.455 | 1.104 | 154 | 107 | 67 | 3245064311755
431176 | да | Блокировка с двойным ключем 200-400 | Двойное устройство защитной блокировки - для DCX-M от 200 до 400 А | Legrand | Power Legrand | 48 | Рубильники реверсивные (DCX-M) | PL1 | 1 | ШТ | На складе | Не подлежит сертификации | 2024-12-31 | 57720.52 | 69264.62 | 69264.62 |  | 0.54 | 1.1475 | 170 | 90 | 75 | 3245064311762
431177 | да | Блокировка с двойным ключем 630-800 | Двойное устройство защитной блокировки - для DCX-M на 630 до 800 А | Legrand | Power Legrand | 48 | Рубильники реверсивные (DCX-M) | PL1 | 1 | ШТ | Под заказ Т1 | Не подлежит сертификации | 2024-12-31 | 60868.91 | 73042.69 | 73042.69 |  | 0.62 | 1.1475 | 170 | 90 | 75 | 3245064311779
431178 | да | Блокировка с двойным ключем 1000-1250 | Двойное устройство защитной блокировки - для DCX-M на 1000 до 1250 А | Legrand | Power Legrand | 48 | Рубильники реверсивные (DCX-M) | PL1 | 1 | ШТ | Под заказ Т2 | Не подлежит сертификации | 2024-12-31 | 64017.32 | 76820.78 | 76820.78 |  | 0.6 | 1.1475 | 170 | 90 | 75 | 3245064311786
431179 | да | Блокировка с двойным ключем 1600 | Двойное устройство защитной блокировки - для DCX-M на 1600 А | Legrand | Power Legrand | 48 | Рубильники реверсивные (DCX-M) | PL1 | 1 | ШТ | Под заказ Т2 | Не подлежит сертификации | 2024-12-31 | 68215.17 | 81858.2 | 81858.2 |  | 0.72 | 1.1475 | 170 | 90 | 75 | 3245064311793
446000 | нет | Сервер. шкаф 42U 600x1000 LCS3 | Шкаф серверный 19" - 42U - 600x1000 мм | Legrand | LCS3 | 501 | Серверные шкафы Legrand | PL8 | 1 | ШТ | Под заказ Т2 | Не подлежит сертификации | 2023-12-31 | 340742.45 | 408890.94 | 408890.94 |  | 80.7 | 1615.68 | 1080 | 680 | 2200 | 3414971172487
446003 | нет | Сервер. шкаф 42U 800x1000 LCS3 | Шкаф серверный 19" - 42U - 800x1000 мм | Legrand | LCS3 | 501 | Серверные шкафы Legrand | PL8 | 1 | ШТ | На складе | Не подлежит сертификации | 2023-12-31 | 414913.24 | 497895.89 | 497895.89 |  | 94.9 | 2033.856 | 1080 | 880 | 2140 | 3414971172517
446004 | нет | Сервер. шкаф 42U 800x1100 LCS3 | Шкаф серверный 19" - 42U - 800x1100 мм | Legrand | LCS3 | 501 | Серверные шкафы Legrand | PL8 | 1 | ШТ | Под заказ Т2 | Не подлежит сертификации | 2023-12-31 | 393514.57 | 472217.48 | 472217.48 |  | 97 | 2399.232 | 880 | 1280 | 2130 | 3414971172524
446011 | нет | Сервер. шкаф 46U 800x1200 LCS3 | Шкаф серверный 19" - 46U - 800x1200 мм | Legrand | LCS3 | 501 | Серверные шкафы Legrand | PL8 | 1 | ШТ | Под заказ Т2 | Не подлежит сертификации | 2023-12-31 | 434021.46 | 520825.75 | 520825.75 |  | 104.07 | 2605.68 | 1260 | 880 | 2350 | 3414971172593
446012 | нет | С.шкаф 42U 600x1000в.сист.LCS3 | Шкаф серверный 19" - 42U - 600x1000 мм - с оптимизацией воздушных потоков | Legrand | LCS3 | 501 | Серверные шкафы Legrand | PL8 | 1 | ШТ | Под заказ Т2 | Не подлежит сертификации | 2023-12-31 | 434662.19 | 521594.63 | 521594.63 |  | 97 | 1542.24 | 1080 | 680 | 2100 | 3414971172609
446016 | нет | С.шкаф 42U 800x1100в.сист.LCS3 | Шкаф серверный 19" - 42U - 800x1100 мм - с оптимизацией воздушных потоков | Legrand | LCS3 | 501 | Серверные шкафы Legrand | PL8 | 1 | ШТ | Под заказ Т2 | Не подлежит сертификации | 2023-12-31 | 528522.36 | 634226.83 | 634226.83 |  | 118.5 | 2365.44 | 1280 | 880 | 2100 | 3414971172647
446018 | нет | С.шкаф 46U 600x1000в.сист.LCS3 | Шкаф серверный 19" - 46U - 600x1000 мм - с оптимизацией воздушных потоков | Legrand | LCS3 | 501 | Серверные шкафы Legrand | PL8 | 1 | ШТ | Под заказ Т2 | Не подлежит сертификации | 2023-12-31 | 454181.93 | 545018.32 | 545018.32 |  | 105 | 1689.12 | 1080 | 680 | 2300 | 3414971172661
446021 | нет | С.шкаф 46U 800x1000в.сист.LCS3 | Шкаф серверный 19" - 46U - 800x1000 мм - с оптимизацией воздушных потоков | Legrand | LCS3 | 501 | Серверные шкафы Legrand | PL8 | 1 | ШТ | Под заказ Т2 | Не подлежит сертификации | 2023-12-31 | 522335.32 | 626802.38 | 626802.38 |  | 126.5 | 2214.432 | 1080 | 880 | 2330 | 3414971172692
446024 | нет | Панели бок.д/с.шк. 42U1000LCS3 | Панели боковые с цоколями для серверных шкафов - 42U - глубина 1000 мм - 2 шт | Legrand | LCS3 | 502 | Аксессуары для серверных шкафов Legrand | PL8 | 1 | Упаковка | На складе | Не подлежит сертификации | 2023-12-31 | 117669.47 | 141203.36 | 141203.36 |  | 80 | 672.3 | 2400 | 1245 | 225 | 3414971172722
446025 | нет | Панели бок.д/с.шк. 42U1100LCS3 | Панели боковые с цоколями для серверных шкафов - 42U - глубина 1100 мм - 2 шт | Legrand | LCS3 | 502 | Аксессуары для серверных шкафов Legrand | PL8 | 1 | Упаковка | На складе | Не подлежит сертификации | 2023-12-31 | 143669.61 | 172403.53 | 172403.53 |  | 89 | 687.24 | 2400 | 1245 | 230 | 3414971172739
446026 | нет | Панели бок.д/с.шк. 42U1200LCS3 | Панели боковые с цоколями для серверных шкафов - 42U - глубина 1200 мм - 2 шт | Legrand | LCS3 | 502 | Аксессуары для серверных шкафов Legrand | PL8 | 1 | Упаковка | На складе | Не подлежит сертификации | 2023-12-31 | 137849.29 | 165419.15 | 165419.15 |  | 33.8 | 717.216 | 2410 | 1240 | 240 | 3414971172746
446030 | нет | С.шкаф 42U 600x1000ком.уп.LCS3 | Шкаф серверный 19" - 42U - 600x1000 мм - в плоской упаковке - с боковыми панелями | Legrand | LCS3 | 501 | Серверные шкафы Legrand | PL8 | 1 | ШТ | Под заказ Т2 | Не подлежит сертификации | 2023-12-31 | 490188.26 | 588225.91 | 588225.91 |  | 150 | 1533.375 | 2175 | 500 | 1410 | 3414971172784
446031 | нет | С.шкаф 42U 600x1100ком.уп.LCS3 | Шкаф серверный 19" - 42U - 600x1100 мм - в плоской упаковке - с боковыми панелями | Legrand | LCS3 | 501 | Серверные шкафы Legrand | PL8 | 1 | ШТ | Под заказ Т2 | Не подлежит сертификации | 2023-12-31 | 503804.61 | 604565.53 | 604565.53 |  | 150 | 1533.375 | 2175 | 500 | 1410 | 3414971172791
446033 | нет | С.шкаф 42U 800x1000ком.уп.LCS3 | Шкаф серверный 19" - 42U - 800x1000 мм - в плоской упаковке - с боковыми панелями | Legrand | LCS3 | 501 | Серверные шкафы Legrand | PL8 | 1 | ШТ | На складе | Не подлежит сертификации | 2023-12-31 | 537845.48 | 645414.58 | 645414.58 |  | 154 | 1600.5 | 2200 | 500 | 1455 | 3414971172814
446035 | нет | С.шкаф 42U 800x1200ком.уп.LCS3 | Шкаф серверный 19" - 42U - 800x1200 мм - в плоской упаковке - с боковыми панелями | Legrand | LCS3 | 501 | Серверные шкафы Legrand | PL8 | 1 | ШТ | На складе | Не подлежит сертификации | 2023-12-31 | 537845.48 | 645414.58 | 645414.58 |  | 163 | 1600.5 | 2200 | 500 | 1455 | 3414971172838
446036 | нет | С.шкаф 46U 600x1000ком.уп.LCS3 | Шкаф серверный 19" - 46U - 600x1000 мм - в плоской упаковке - с боковыми панелями | Legrand | LCS3 | 501 | Серверные шкафы Legrand | PL8 | 1 | ШТ | Под заказ Т2 | Не подлежит сертификации | 2023-12-31 | 503804.61 | 604565.53 | 604565.53 |  | 142.4 | 1533.375 | 2175 | 500 | 1410 | 3414971172845
446040 | нет | С.шкаф 46U 800x1100ком.уп.LCS3 | Шкаф серверный 19" - 46U - 800x1100 мм - в плоской упаковке - с боковыми панелями | Legrand | LCS3 | 501 | Серверные шкафы Legrand | PL8 | 1 | ШТ | Под заказ Т2 | Не подлежит сертификации | 2023-12-31 | 592310.82 | 710772.98 | 710772.98 |  | 156 | 1600.5 | 2200 | 500 | 1455 | 3414971172883
446045 | нет | Щеточн. кабел.ввод верх. LCS3 | Щеточное уплотнение кабельного ввода (верхняя панель) | Legrand | LCS3 | 502 | Аксессуары для серверных шкафов Legrand | PL8 | 1 | ШТ | На складе | Не подлежит сертификации | 2023-12-31 | 2955.11 | 3546.13 | 3546.13 |  | 0.45 | 4.5 | 500 | 180 | 50 | 3414971172906
446048 | нет | Компл. д/внешн. монтажа LCS3 | Комплект соединительный внешний - 6 шт | Legrand | LCS3 | 502 | Аксессуары для серверных шкафов Legrand | PL8 | 1 | Упаковка | Под заказ Т2 | Не подлежит сертификации | 2023-12-31 | 2630.04 | 3156.05 | 3156.05 |  | 0.142 | 1.026 | 190 | 120 | 45 | 3414971172968
446050 | нет | Монт.проф. с каб.напр 41U LCS3 | Монтажный профиль с кабельными направляющими - 41U | Legrand | LCS3 | 466 | Аксессуары к шкафам VDI (СКС) Legrand | PL8 | 1 | ШТ | Под заказ Т2 | Не подлежит сертификации | 2023-12-31 | 17157.47 | 20588.96 | 20588.96 |  | 3.702 | 55 | 2200 | 250 | 100 | 3414971172982
446052 | нет | М.пр.каб.напр бол.ем. 41U LCS3 | Монтажный профиль с кабельными направляющими большой емкости - 41U | Legrand | LCS3 | 466 | Аксессуары к шкафам VDI (СКС) Legrand | PL8 | 1 | ШТ | На складе | Не подлежит сертификации | 2023-12-31 | 25614.82 | 30737.78 | 30737.78 |  | 4.2 | 55.65 | 2120 | 250 | 105 | 3414971173026
446053 | нет | М.пр.каб.напр бол.ем. 46U LCS3 | Монтажный профиль с кабельными направляющими большой емкости - 46U | Legrand | LCS3 | 466 | Аксессуары к шкафам VDI (СКС) Legrand | PL8 | 1 | ШТ | Под заказ Т2 | Не подлежит сертификации | 2023-12-31 | 27506.62 | 33007.94 | 33007.94 |  | 4.6 | 41.8475 | 2083 | 205 | 98 | 3414971173040
446057 | нет | Кольцо кабельное пластиковое (10 шт) | Кольцо кабельное пластиковое (10 шт) | Legrand | LCS3 | 466 | Аксессуары к шкафам VDI (СКС) Legrand | PL8 | 1 | Упаковка | На складе | Не подлежит сертификации | 2023-12-31 | 14501.73 | 17402.08 | 17402.08 |  | 0.127 | 1.0969 | 195 | 125 | 45 | 3414971173125
446075 | нет | Компл. крепл. к полу 25мм LCS3 | Комплект для крепления к полу - высота цоколя 25 мм | Legrand | LCS3 | 502 | Аксессуары для серверных шкафов Legrand | PL8 | 1 | ШТ | На складе | Не подлежит сертификации | 2023-12-31 | 3620.78 | 4344.94 | 4344.94 |  | 0.381 | 1.0688 | 190 | 125 | 45 | 3414971173422
446080 | нет | Кросс.шкаф 25U 800x800 LCS3 | Шкаф коммутационный 19" - 25U - 800x800x1300 мм | Legrand | LCS3 | 462 | Напольные шкафы VDI (СКС) Legrand | PL8 | 1 | ШТ | На складе | Не подлежит сертификации | 2023-12-31 | 401066.08 | 481279.3 | 481279.3 |  | 91.5 | 1084.16 | 880 | 880 | 1400 | 3414971173460
446081 | нет | Кросс.шкаф 25U 800x1000 LCS3 | Шкаф коммутационный 19" - 25U - 800x1000x1300 мм | Legrand | LCS3 | 462 | Напольные шкафы VDI (СКС) Legrand | PL8 | 1 | ШТ | На складе | Не подлежит сертификации | 2023-12-31 | 418692.86 | 502431.43 | 502431.43 |  | 102 | 1330.56 | 1080 | 880 | 1400 | 3414971173477
446082 | нет | Кросс.шкаф 37U 800x800 LCS3 | Шкаф коммутационный 19" - 37U - 800x800x1800 мм | Legrand | LCS3 | 462 | Напольные шкафы VDI (СКС) Legrand | PL8 | 1 | ШТ | На складе | Не подлежит сертификации | 2023-12-31 | 511822.96 | 614187.55 | 614187.55 |  | 114.7 | 1479.104 | 880 | 880 | 1910 | 3414971173484
446087 | нет | Кросс.шкаф 46U 800x1000 LCS3 | Шкаф коммутационный 19" - 46U - 800x1000x2200 мм | Legrand | LCS3 | 462 | Напольные шкафы VDI (СКС) Legrand | PL8 | 1 | ШТ | На складе | Не подлежит сертификации | 2023-12-31 | 453722.7 | 544467.24 | 544467.24 |  | 143.9 | 2185.92 | 1080 | 880 | 2300 | 3414971173538
446089 | нет | Кр.шкаф 41U 800x1000 цок. LCS3 | Шкаф коммутационный 19" - 41U - 800x1000x2075 мм - с высоким цоколем | Legrand | LCS3 | 462 | Напольные шкафы VDI (СКС) Legrand | PL8 | 1 | ШТ | Под заказ Т2 | Не подлежит сертификации | 2023-12-31 | 420414.48 | 504497.38 | 504497.38 |  | 139 | 2090.88 | 1080 | 880 | 2200 | 3414971173552
446090 | нет | Кр.шкаф 46U 800x800 цок. LCS3 | Шкаф коммутационный 19" - 46U - 800x800x2275 мм - с высоким цоколем | Legrand | LCS3 | 462 | Напольные шкафы VDI (СКС) Legrand | PL8 | 1 | ШТ | Под заказ Т2 | Не подлежит сертификации | 2023-12-31 | 453383.24 | 544059.89 | 544059.89 |  | 133 | 1858.56 | 880 | 880 | 2400 | 3414971173569
446095 | нет | Лоток кабельный 200 41U LCS3 | Кабельный лоток вертикальный - 41U - ширина 200 мм | Legrand | LCS3 | 502 | Аксессуары для серверных шкафов Legrand | PL8 | 1 | ШТ | На складе | Не подлежит сертификации | 2023-12-31 | 8451.91 | 10142.29 | 10142.29 |  | 4.75 | 55.65 | 2120 | 250 | 105 | 3414971173583
446097 | нет | Модуль трехвентиляторный | Модуль трёхвентиляторный с соединителями МЭК | Legrand | LCS3 | 466 | Аксессуары к шкафам VDI (СКС) Legrand | PL8 | 1 | ШТ | На складе | Сертифицировано | 2026-09-12 | 40775.87 | 48931.04 | 48931.04 |  | 2.867 | 6.8701 | 460 | 145 | 103 | 3414971173620
446180 | нет | Наст.шкаф 6U 600x525 LCS3 | Шкаф настенный 19" - 6U - 600x525x342 мм - стеклянная дверь | Legrand | LCS3 | 463 | Настенные шкафы VDI (СКС) Legrand | PL8 | 1 | ШТ | Под заказ Т2 | Не подлежит сертификации | 2023-12-31 | 97079.82 | 116495.78 | 116495.78 |  | 19 | 89.7744 | 634 | 600 | 236 | 3414971173804
446186 | нет | Наст.шкаф 15U 600x625 LCS3 | Шкаф настенный 19" - 15U - 600x625x742 мм - стеклянная дверь | Legrand | LCS3 | 463 | Настенные шкафы VDI (СКС) Legrand | PL8 | 1 | ШТ | На складе | Не подлежит сертификации | 2023-12-31 | 122532.57 | 147039.08 | 147039.08 |  | 29.9 | 106.0584 | 749 | 600 | 236 | 3414971173927
446187 | нет | Наст.шкаф 21U 600x625 LCS3 | Шкаф настенный 19" - 21U - 600x625x1009 мм - стеклянная дверь | Legrand | LCS3 | 463 | Настенные шкафы VDI (СКС) Legrand | PL8 | 1 | ШТ | На складе | Не подлежит сертификации | 2023-12-31 | 131660.13 | 157992.16 | 157992.16 |  | 38.25 | 146.4144 | 1034 | 600 | 236 | 3414971173941
446190 | нет | Щеточн. кабел.ввод д/наст. шк. | Щёточный кабельный ввод для настенного шкафа | Legrand | LCS3 | 466 | Аксессуары к шкафам VDI (СКС) Legrand | PL8 | 1 | ШТ | На складе | Не подлежит сертификации | 2023-12-31 | 8993.32 | 10791.98 | 10791.98 |  | 0.879 | 1.508 | 520 | 145 | 20 | 3414971173965
446192 | нет | Крыша с 2вент наст.шк. 525 | Крыша со встроенным вентиляторным модулем - глубина 525 мм | Legrand | LCS3 | 466 | Аксессуары к шкафам VDI (СКС) Legrand | PL8 | 1 | ШТ | Под заказ Т2 | Сертифицировано | 2026-09-12 | 46602.79 | 55923.35 | 55923.35 | [6 empty] | 3414971174009
446193 | нет | Крыша с 2вент наст.шк. 625 | Крыша со встроенным вентиляторным модулем - глубина 625 мм | Legrand | LCS3 | 466 | Аксессуары к шкафам VDI (СКС) Legrand | PL8 | 1 | ШТ | На складе | Сертифицировано | 2026-09-12 | 50403.46 | 60484.15 | 60484.15 |  | 4.842 | 21.228 | 610 | 580 | 60 | 3414971174023
446198 | нет | Профили 19" наст.шк. 15U (2шт) | Профили для настенного шкафа - 19" - 15U - 2 шт | Legrand | LCS3 | 466 | Аксессуары к шкафам VDI (СКС) Legrand | PL8 | 1 | Упаковка | Под заказ Т2 | Не подлежит сертификации | 2023-12-31 | 7367.68 | 8841.22 | 8841.22 |  | 1.347 | 1.9728 | 685 | 60 | 48 | 3414971174108
446211 | нет | Панель каб.ввода 19" 2U | Панель кабельного ввода - 19" - 2U - глубина 1,5 мм | Legrand | LCS3 | 466 | Аксессуары к шкафам VDI (СКС) Legrand | PL8 | 1 | ШТ | Под заказ Т2 | Не подлежит сертификации | 2023-12-31 | 3900.72 | 4680.86 | 4680.86 |  | 0.3 | 1.9656 | 540 | 91 | 40 | 3414971174160
446215 | нет | Полка 19" до 100кг | Полка с регулируемым расстоянием между точками крепления - 19" - глубина 700 мм -высота 25 мм - 100 кг | Legrand | LCS3 | 466 | Аксессуары к шкафам VDI (СКС) Legrand | PL8 | 1 | ШТ | Под заказ Т2 | Не подлежит сертификации | 2023-12-31 | 28385.32 | 34062.38 | 34062.38 | [6 empty] | 3414971174207
500 | нет | Коробка для твёрдых стен, диаметр 60 мм | Коробка для твёрдых стен, диаметр 60 мм | Bticino | ЭУИ Luxe | 2251 | Коробки скрытого монтажа Bticino | PL9 | 1 | ШТ | Под заказ Т2 | Не подлежит сертификации | 2024-12-31 | 400.67 | 480.8 | 480.8 |  | 1.369 | 18.0075 | 350 | 245 | 210 | 8012199108438 |  |  | Электроустановочные изделия
502BI | нет | LivingLight Коробка для настенного монтажа, размер 2 модуля | Livinglight Коробка для настенного монтажа, размер 2 модуля | Bticino | ЭУИ Luxe | 2251 | Коробки скрытого монтажа Bticino | PL9 | 1 | ШТ | Под заказ Т2 | Не подлежит сертификации | 2024-12-31 | 1138.32 | 1365.98 | 1365.98 |  | 0.07 | 0.5495 | 108 | 96 | 53 | 8005543464496 |  |  | Электроустановочные изделия
502E | нет | Коробка 70 x 70 | Коробка 70x70 | Bticino | ЭУИ Luxe | 2251 | Коробки скрытого монтажа Bticino | PL9 | 1 | ШТ | На складе | Не подлежит сертификации | 2024-12-31 | 88.47 | 106.16 | 106.16 | Отгружается ограниченными партиями | 2.25 | 23.8876 | 395 | 295 | 205 | 8012199895222 |  |  | Электроустановочные изделия
502W | нет | Axolute Eteris коробка для гипсокартонных стен, 2 модуля | Axolute Eteris коробка для гипсокартонных стен, 2 модуля | Bticino | ЭУИ Luxe | 2251 | Коробки скрытого монтажа Bticino | PL9 | 10 | ШТ | Под заказ Т2 | Сертифицировано | 2026-08-04 | 812.67 | 975.2 | 975.2 | Отгружается ограниченными партиями | 0.395 | 6.4532 | 260 | 170 | 146 | 8012199989952 |  |  | Axolute-Электроустановочные изделия
503BI | нет | LivingLight Коробка для настенного монтажа, размер 3 модуля | Livinglight Коробка для настенного монтажа, размер 3 модуля | Bticino | ЭУИ Luxe | 2251 | Коробки скрытого монтажа Bticino | PL9 | 1 | ШТ | Под заказ Т2 | Не подлежит сертификации | 2024-12-31 | 1211.75 | 1454.1 | 1454.1 | Отгружается ограниченными партиями | 0.081 | 0.66653 | 131 | 96 | 53 | 8005543464519 |  |  | Электроустановочные изделия
503DE | да | Внутренний разделитель (полимер) для 503Е, 504Е | Внутренний разделитель (полимер) для Кат. № 503Е/504Е | Bticino | ЭУИ Luxe | 2251 | Коробки скрытого монтажа Bticino | PL9 | 50 | ШТ | Под заказ Т2 | Не подлежит сертификации | 2024-12-31 | 81.97 | 98.36 | 98.36 |  | 0.033 | 0.005472 | 18 | 38 | 8 | 8012199117669 | Без замены |  | Электроустановочные изделия
503E | нет | Коробка для твёрдых стен (107х73х50) | Коробка для твёрдых стен (107х73х50) | Bticino | ЭУИ Luxe | 2251 | Коробки скрытого монтажа Bticino | PL9 | 1 | ШТ | На складе | Не подлежит сертификации | 2024-12-31 | 88.47 | 106.16 | 106.16 | Отгружается ограниченными партиями | 0.517 | 4.455 | 110 | 540 | 75 | 8012199051260 |  |  | Электроустановочные изделия
503ESE | нет | LivingLight Увеличитель глубины коробки 503E | Livinglight Увеличитель глубины коробки Кат. № 503E | Bticino | ЭУИ Luxe | 2251 | Коробки скрытого монтажа Bticino | PL9 | 5 | ШТ | Под заказ Т2 | Не подлежит сертификации | 2024-12-31 | 550.79 | 660.95 | 660.95 |  | 0.076 | 0.19003 | 107 | 74 | 24 | 8005543446713 |  |  | Электроустановочные изделия
503EV | да | Внутренний разделитель (полимер) для 503Е | Внутренний разделитель (полимер) для Кат. № 503Е | Bticino | ЭУИ Luxe | 2251 | Коробки скрытого монтажа Bticino | PL9 | 50 | ШТ | Под заказ Т2 | Не подлежит сертификации | 2024-12-31 | 101.45 | 121.74 | 121.74 |  | 0.199 | 0.0238 | 70 | 34 | 10 | 8012199489834 |  |  | Электроустановочные изделия
504BI | нет | LivingLight Коробка для настенного монтажа, размер 4 модуля | Livinglight Коробка для настенного монтажа, размер 4 модуля | Bticino | ЭУИ Luxe | 2251 | Коробки скрытого монтажа Bticino | PL9 | 1 | ШТ | Под заказ Т2 | Не подлежит сертификации | 2024-12-31 | 1285.19 | 1542.23 | 1542.23 | Отгружается ограниченными партиями | 0.091 | 0.77846 | 153 | 96 | 53 | 8005543464533 |  |  | Электроустановочные изделия
504E | нет | Коробка для твёрдых стен (130х71х52) | Коробка для твёрдых стен (130х71х52) | Bticino | ЭУИ Luxe | 2251 | Коробки скрытого монтажа Bticino | PL9 | 1 | ШТ | На складе | Не подлежит сертификации | 2024-12-31 | 345.49 | 414.59 | 414.59 | Отгружается ограниченными партиями | 4.5 | 68.88 | 600 | 400 | 287 | 8012199051338 |  |  | Электроустановочные изделия
504ESE | нет | LivingLight Увеличитель глубины коробки 504E | Livinglight Увеличитель глубины коробки Кат. № 504E | Bticino | ЭУИ Luxe | 2251 | Коробки скрытого монтажа Bticino | PL9 | 5 | ШТ | Под заказ Т2 | Не подлежит сертификации | 2024-12-31 | 550.79 | 660.95 | 660.95 |  | 0.086 | 0.2565 | 135 | 76 | 25 | 8005543446744 |  |  | Электроустановочные изделия
506E | нет | Коробка для твёрдых стен (106х117х52) | Коробка для твёрдых стен (106х117х52) | Bticino | ЭУИ Luxe | 2251 | Коробки скрытого монтажа Bticino | PL9 | 1 | ШТ | На складе | Не подлежит сертификации | 2024-12-31 | 729.46 | 875.35 | 875.35 | Отгружается ограниченными партиями | 0.115 | 0.75625 | 125 | 110 | 55 | 8012199051451 |  |  | Электроустановочные изделия
506ESE | нет | LivingLight Увеличитель глубины коробки 506E | Livinglight Увеличитель глубины коробки Кат. № 506E | Bticino | ЭУИ Luxe | 2251 | Коробки скрытого монтажа Bticino | PL9 | 1 | ШТ | Под заказ Т2 | Не подлежит сертификации | 2024-12-31 | 624.23 | 749.08 | 749.08 |  | 0.027 | 0.35178 | 110 | 123 | 26 | 8005543446775 |  |  | Электроустановочные изделия
506L | нет | Коробка для твёрдых стен (186х76х52) | Коробка для твёрдых стен (186х76х52) | Bticino | ЭУИ Luxe | 2251 | Коробки скрытого монтажа Bticino | PL9 | 1 | ШТ | На складе | Сертифицировано | 2026-08-05 | 683.13 | 819.76 | 819.76 | Отгружается ограниченными партиями | 3.709 | 45.92 | 400 | 400 | 287 | 8012199108506 |  |  | Электроустановочные изделия
506LSE | нет | LivingLight Увеличитель глубины коробки 506L | Livinglight Увеличитель глубины коробки Кат. № 506L | Bticino | ЭУИ Luxe | 2251 | Коробки скрытого монтажа Bticino | PL9 | 1 | ШТ | Под заказ Т2 | Не подлежит сертификации | 2024-12-31 | 1652.38 | 1982.86 | 1982.86 |  | 0.045 | 0.457 | 189 | 93 | 26 | 8005543446799 |  |  | Электроустановочные изделия
555104 | да | Розетка моб. 16A 2K+З 230B IP44 | Мобильная розетка - P17 Tempra Pro - IP 44 - 200/250 В~ - 16 A - 2К+З | Legrand | Индустриальное оборудование | 854 | Промышленные разъемы P17 TEMPRA PRO | PL5 | 10 | ШТ | На складе | Сертифицировано | 2025-02-03 | 800.2 | 960.24 | 960.24 | Отгружается ограниченными партиями | 1.62 | 7.68 | 320 | 200 | 120 | 3245065551044
555105 | да | Розетка моб. 16A 3K+З 230B IP44 | Мобильная розетка - P17 Tempra Pro - IP 44 - 200/250 В~ - 16 A - 3К+З | Legrand | Индустриальное оборудование | 854 | Промышленные разъемы P17 TEMPRA PRO | PL5 | 5 | ШТ | На складе | Сертифицировано | 2025-02-03 | 1285.27 | 1542.32 | 1542.32 | Отгружается ограниченными партиями | 0.848 | 5.3546 | 308 | 183 | 95 | 3245065551051
555107 | да | Розетка моб. 16A 2K+З 380B IP44 | Мобильная розетка - P17 Tempra Pro - IP 44 - 380/415 В~ - 16 A - 2К+З | Legrand | Индустриальное оборудование | 854 | Промышленные разъемы P17 TEMPRA PRO | PL5 | 5 | ШТ | Под заказ Т2 | Сертифицировано | 2025-02-03 | 1224.82 | 1469.78 | 1469.78 | Отгружается ограниченными партиями | 0.858 | 5.3546 | 308 | 183 | 95 | 3245065551075
555109 | да | Розетка моб. 16A 3K+H+З 380B IP44 | Мобильная розетка - P17 Tempra Pro - IP 44 - 380/415 В~ - 16 A - 3К+Н+З | Legrand | Индустриальное оборудование | 854 | Промышленные разъемы P17 TEMPRA PRO | PL5 | 10 | ШТ | На складе | Сертифицировано | 2025-02-03 | 1100.17 | 1320.2 | 1320.2 | Отгружается ограниченными партиями | 2.269 | 9.9225 | 350 | 210 | 135 | 3245065551099
555125 | да | Вилка моб. 16А 3К+З 230В IP44 | Прямая вилка - P17 Tempra Pro - IP 44 - 200/250 В~ - 16 A - 3К+З | Legrand | Индустриальное оборудование | 854 | Промышленные разъемы P17 TEMPRA PRO | PL5 | 5 | ШТ | Под заказ Т2 | Сертифицировано | 2025-02-03 | 1125.56 | 1350.67 | 1350.67 | Отгружается ограниченными партиями | 0.813 | 3.9431 | 284 | 178 | 78 | 3245065551259
555126 | да | Вилка моб. 16А 3К+Н+З 230В IP44 | Прямая вилка - P17 Tempra Pro - IP 44 - 200/250 В~ - 16 A - 3К+Н+З | Legrand | Индустриальное оборудование | 854 | Промышленные разъемы P17 TEMPRA PRO | PL5 | 5 | ШТ | На складе | Сертифицировано | 2025-02-03 | 1321.71 | 1586.05 | 1586.05 | Отгружается ограниченными партиями | 1.04 | 5.44 | 340 | 200 | 80 | 3245065551266
555128 | да | Вилка моб. 16А 3К+З 380В IP44 | Прямая вилка - P17 Tempra Pro - IP 44 - 380/415 В~ - 16 A - 3К+З | Legrand | Индустриальное оборудование | 854 | Промышленные разъемы P17 TEMPRA PRO | PL5 | 10 | ШТ | На складе | Сертифицировано | 2025-02-03 | 735.29 | 882.35 | 882.35 | Отгружается ограниченными партиями | 1.541 | 5.61 | 275 | 170 | 120 | 3245065551280
555157 | да | Розетка наклад. 16А 2К+З 380В IP44 | Розетка накладная - P17 Tempra Pro - IP 44 - 380/415 В~ - 16 A - 2К+З | Legrand | Индустриальное оборудование | 854 | Промышленные разъемы P17 TEMPRA PRO | PL5 | 5 | ШТ | Под заказ Т2 | Сертифицировано | 2025-02-03 | 1994.48 | 2393.38 | 2393.38 | Отгружается ограниченными партиями | 1.658 | 11.6718 | 474 | 162 | 152 | 3245065551570
555159 | нет | Розетка наклад. 16А 3К+H+З 380В IP44 | Розетка накладная - P17 Tempra Pro - IP 44 - 380/415 В~ - 16 A - 3К+Н+З | Legrand | Индустриальное оборудование | 854 | Промышленные разъемы P17 TEMPRA PRO | PL5 | 10 | ШТ | На складе | Сертифицировано | 2025-02-03 | 1472.86 | 1767.43 | 1767.43 | Отгружается ограниченными партиями | 3.693 | 21.2737 | 465 | 305 | 150 | 3245065551594
555186 | да | Розетка встр. 16А 3К+Н+З 230В IP44 | Встраиваемая наклонная розетка - P17 Tempra Pro - IP 44 - 200/250 В~ - 16 A - 3К+Н+З | Legrand | Индустриальное оборудование | 854 | Промышленные разъемы P17 TEMPRA PRO | PL5 | 5 | ШТ | Под заказ Т2 | Сертифицировано | 2025-02-03 | 1630.85 | 1957.02 | 1957.02 | Отгружается ограниченными партиями | 0.799 | 4.07 | 370 | 110 | 100 | 3245065551860
555214 | да | Розетка моб. 32А 2К+З 230В IP44 | Мобильная розетка - P17 Tempra Pro - IP 44 - 200/250 В~ - 32 A - 2К+З | Legrand | Индустриальное оборудование | 854 | Промышленные разъемы P17 TEMPRA PRO | PL5 | 10 | ШТ | На складе | Сертифицировано | 2025-02-03 | 1347.79 | 1617.35 | 1617.35 | Отгружается ограниченными партиями | 2.331 | 9.9225 | 350 | 210 | 135 | 3245065552140
555217 | да | Розетка моб. 32А 2К+З 380В IP44 | Мобильная розетка - P17 Tempra Pro - IP 44 - 380/415 В~ - 32 A - 2К+З | Legrand | Индустриальное оборудование | 854 | Промышленные разъемы P17 TEMPRA PRO | PL5 | 5 | ШТ | Под заказ Т2 | Сертифицировано | 2025-02-03 | 1134.52 | 1361.42 | 1361.42 | Отгружается ограниченными партиями | 1.248 | 7.812 | 360 | 217 | 100 | 3245065552171
555218 | да | Розетка моб. 32А 3К+З 380В IP44 | Мобильная розетка - P17 Tempra Pro - IP 44 - 380/415 В~ - 32 A - 3К+З | Legrand | Индустриальное оборудование | 854 | Промышленные разъемы P17 TEMPRA PRO | PL5 | 10 | ШТ | На складе | Сертифицировано | 2025-02-03 | 1433.06 | 1719.67 | 1719.67 | Отгружается ограниченными партиями | 2.464 | 9.9225 | 350 | 210 | 135 | 3245065552188
555219 | нет | Розетка моб. 32А 3К+H+З 380В IP44 | Мобильная розетка - P17 Tempra Pro - IP 44 - 380/415 В~ - 32 A - 3К+Н+З | Legrand | Индустриальное оборудование | 854 | Промышленные разъемы P17 TEMPRA PRO | PL5 | 10 | ШТ | На складе | Сертифицировано | 2025-02-03 | 1598.19 | 1917.83 | 1917.83 | Отгружается ограниченными партиями | 2.817 | 12.1055 | 355 | 220 | 155 | 3245065552195
555236 | да | Вилка моб. 32А 3К+H+З 230В IP44 | Прямая вилка - P17 Tempra Pro - IP 44 - 200/250 В~ - 32 A - 3К+Н+З | Legrand | Индустриальное оборудование | 854 | Промышленные разъемы P17 TEMPRA PRO | PL5 | 5 | ШТ | На складе | Сертифицировано | 2025-02-03 | 1693.6 | 2032.32 | 2032.32 | Отгружается ограниченными партиями | 1.323 | 5.3546 | 308 | 183 | 95 | 3245065552362
555237 | да | Вилка моб. 32А 2К+З 380В IP44 | Прямая вилка - P17 Tempra Pro - IP 44 - 380/415 В~ - 32 A - 2К+З | Legrand | Индустриальное оборудование | 854 | Промышленные разъемы P17 TEMPRA PRO | PL5 | 5 | ШТ | Под заказ Т2 | Сертифицировано | 2025-02-03 | 1237.58 | 1485.1 | 1485.1 | Отгружается ограниченными партиями | 1.071 | 5.44 | 340 | 200 | 80 | 3245065552379
555256 | да | Розетка наклад. 32А 3К+H+З 230В IP44 | Розетка накладная - P17 Tempra Pro - IP 44 - 200/250 В~ - 32 A - 3К+Н+З | Legrand | Индустриальное оборудование | 854 | Промышленные разъемы P17 TEMPRA PRO | PL5 | 5 | ШТ | На складе | Сертифицировано | 2025-02-03 | 3490.72 | 4188.86 | 4188.86 | Отгружается ограниченными партиями | 2.685 | 18.6732 | 570 | 182 | 180 | 3245065552560
555258 | нет | Розетка наклад. 32А 3К+З 380В IP44 | Розетка накладная - P17 Tempra Pro - IP 44 - 380/415 В~ - 32 A - 3К+З | Legrand | Индустриальное оборудование | 854 | Промышленные разъемы P17 TEMPRA PRO | PL5 | 10 | ШТ | На складе | Сертифицировано | 2025-02-03 | 1785.77 | 2142.92 | 2142.92 | Отгружается ограниченными партиями | 4.821 | 36.6282 | 570 | 357 | 180 | 3245065552584
555284 | да | Розетка встр. 32А 2К+З 230В IP44 | Встраиваемая наклонная розетка - P17 Tempra Pro - IP 44 - 200/250 В~ - 32 A - 2К+З | Legrand | Индустриальное оборудование | 854 | Промышленные разъемы P17 TEMPRA PRO | PL5 | 10 | ШТ | Под заказ Т1 | Сертифицировано | 2025-02-03 | 1618.06 | 1941.67 | 1941.67 | Отгружается ограниченными партиями | 1.676 | 8.3742 | 410 | 215 | 95 | 3245065552843
555286 | да | Розетка встр. 32А 3К+H+З 230В IP44 | Встраиваемая наклонная розетка - P17 Tempra Pro - IP 44 - 200/250 В~ - 32 A - 3К+Н+З | Legrand | Индустриальное оборудование | 854 | Промышленные разъемы P17 TEMPRA PRO | PL5 | 5 | ШТ | На складе | Сертифицировано | 2025-02-03 | 2210.76 | 2652.91 | 2652.91 | Отгружается ограниченными партиями | 1.049 | 5.8674 | 420 | 127 | 110 | 3245065552867
555288 | да | Розетка встр. 32А 3К+З 380В IP44 | Встраиваемая наклонная розетка - P17 Tempra Pro - IP 44 - 380/415 В~ - 32 A - 3К+З | Legrand | Индустриальное оборудование | 854 | Промышленные разъемы P17 TEMPRA PRO | PL5 | 10 | ШТ | На складе | Сертифицировано | 2025-02-03 | 1264.5 | 1517.4 | 1517.4 | Отгружается ограниченными партиями | 1.817 | 8.3742 | 410 | 215 | 95 | 3245065552881
555289 | нет | Розетка встр. 32А 3К+H+З 380В IP44 | Встраиваемая наклонная розетка - P17 Tempra Pro - IP 44 - 380/415 В~ - 32 A - 3К+Н+З | Legrand | Индустриальное оборудование | 854 | Промышленные разъемы P17 TEMPRA PRO | PL5 | 10 | ШТ | На складе | Сертифицировано | 2025-02-03 | 1384.64 | 1661.57 | 1661.57 | Отгружается ограниченными партиями | 2.03 | 8.3742 | 410 | 215 | 95 | 3245065552898
555304 | да | Розетка моб. 16А 2К+З 230В IP67 | Мобильная розетка - P17 Tempra Pro - IP 66/67 - 200/250 В~ - 16 A - 2К+З | Legrand | Индустриальное оборудование | 854 | Промышленные разъемы P17 TEMPRA PRO | PL5 | 5 | ШТ | На складе | Сертифицировано | 2025-02-03 | 1651.82 | 1982.18 | 1982.18 | Отгружается ограниченными партиями | 0.974 | 5.3546 | 308 | 183 | 95 | 3245065553048
555324 | да | Вилка моб. 16А 2К+З 230В IP67 | Прямая вилка - P17 Tempra Pro - IP 66/67 - 200/250 В~ - 16 A - 2К+З | Legrand | Индустриальное оборудование | 854 | Промышленные разъемы P17 TEMPRA PRO | PL5 | 5 | ШТ | На складе | Сертифицировано | 2025-02-03 | 1193.64 | 1432.37 | 1432.37 | Отгружается ограниченными партиями | 0.823 | 5.3546 | 308 | 183 | 95 | 3245065553246
555329 | нет | Вилка моб. 16А 3К+H+З 380В IP67 | Прямая вилка - P17 Tempra Pro - IP 66/67 - 380/415 В~ - 16 A - 3К+Н+З | Legrand | Индустриальное оборудование | 854 | Промышленные разъемы P17 TEMPRA PRO | PL5 | 5 | ШТ | На складе | Сертифицировано | 2025-02-03 | 1571.5 | 1885.8 | 1885.8 | Отгружается ограниченными партиями | 1.195 | 7.812 | 360 | 217 | 100 | 3245065553291
555354 | да | Розетка наклад. 16А 2К+З 230В IP67 | Розетка накладная - P17 Tempra Pro - IP 66/67 - 200/250 В~ - 16 A - 2К+З | Legrand | Индустриальное оборудование | 854 | Промышленные разъемы P17 TEMPRA PRO | PL5 | 5 | ШТ | На складе | Сертифицировано | 2025-02-03 | 2004.01 | 2404.81 | 2404.81 | Отгружается ограниченными партиями | 1.831 | 11.6718 | 474 | 162 | 152 | 3245065553543
555356 | да | Розетка наклад. 16А 3К+H+З 230В IP67 | Розетка накладная - P17 Tempra Pro - IP 66/67 - 200/250 В~ - 16 A - 3К+Н+З | Legrand | Индустриальное оборудование | 854 | Промышленные разъемы P17 TEMPRA PRO | PL5 | 5 | ШТ | На складе | Сертифицировано | 2025-02-03 | 4090.91 | 4909.09 | 4909.09 | Отгружается ограниченными партиями | 2.047 | 11.6718 | 474 | 162 | 152 | 3245065553567
555358 | да | Розетка наклад. 16А 3К+З 380В IP67 | Розетка накладная - P17 Tempra Pro - IP 66/67 - 380/415 В~ - 16 A - 3К+З | Legrand | Индустриальное оборудование | 854 | Промышленные разъемы P17 TEMPRA PRO | PL5 | 5 | ШТ | На складе | Сертифицировано | 2025-02-03 | 2300.47 | 2760.56 | 2760.56 | Отгружается ограниченными партиями | 1.877 | 11.6718 | 474 | 162 | 152 | 3245065553581
555384 | нет | Розетка встр. 16А 2К+З 230В IP67 | Встраиваемая розетка - P17 Tempra Pro - IP 66/67 - 200/250 В~ - 16 A - 2К+З | Legrand | Индустриальное оборудование | 854 | Промышленные разъемы P17 TEMPRA PRO | PL5 | 5 | ШТ | На складе | Сертифицировано | 2025-02-03 | 1550.17 | 1860.2 | 1860.2 | Отгружается ограниченными партиями | 0.728 | 4.07 | 370 | 110 | 100 | 3245065553840
555385 | да | Розетка встр. 16А 3К+З 230В IP67 | Встраиваемая розетка - P17 Tempra Pro - IP 66/67 - 200/250 В~ - 16 A - 3К+З | Legrand | Индустриальное оборудование | 854 | Промышленные разъемы P17 TEMPRA PRO | PL5 | 5 | ШТ | Под заказ Т2 | Сертифицировано | 2025-02-03 | 1844.6 | 2213.52 | 2213.52 | Отгружается ограниченными партиями | 0.834 | 4.07 | 370 | 110 | 100 | 3245065553857
555414 | да | Розетка моб. 32А 2К+З 230В IP67 | Мобильная розетка - P17 Tempra Pro - IP 66/67 - 200/250 В~ - 32 A - 2К+З | Legrand | Индустриальное оборудование | 854 | Промышленные разъемы P17 TEMPRA PRO | PL5 | 5 | ШТ | На складе | Сертифицировано | 2025-02-03 | 2083.45 | 2500.14 | 2500.14 | Отгружается ограниченными партиями | 1.422 | 7.812 | 360 | 217 | 100 | 3245065554144
555415 | да | Розетка моб. 32А 3К+З 230В IP67 | Мобильная розетка - P17 Tempra Pro - IP 66/67 - 200/250 В~ - 32 A - 3К+З | Legrand | Индустриальное оборудование | 854 | Промышленные разъемы P17 TEMPRA PRO | PL5 | 5 | ШТ | Под заказ Т2 | Сертифицировано | 2025-02-03 | 3737.19 | 4484.63 | 4484.63 | Отгружается ограниченными партиями | 1.507 | 7.812 | 360 | 217 | 100 | 3245065554151
555419 | да | Розетка моб. 32А 3К+H+З 380В IP67 | Мобильная розетка - P17 Tempra Pro - IP 66/67 - 380/415 В~ - 32 A - 3К+Н+З | Legrand | Индустриальное оборудование | 854 | Промышленные разъемы P17 TEMPRA PRO | PL5 | 5 | ШТ | На складе | Сертифицировано | 2025-02-03 | 2474.21 | 2969.05 | 2969.05 | Отгружается ограниченными партиями | 1.72 | 12.1055 | 355 | 220 | 155 | 3245065554199
555431 | да | Вилка моб. 32А 2К+З 130В IP67 | Вилка мобильная - 32 А - 2К+З - 130 В - IP 67 | Legrand | Индустриальное оборудование | 854 | Промышленные разъемы P17 TEMPRA PRO | PL5 | 5 | ШТ | Под заказ Т2 | Сертифицировано | 2025-02-03 | 2594.65 | 3113.58 | 3113.58 | Отгружается ограниченными партиями | 1.251 | 7.812 | 360 | 217 | 100 | 3245065554311
555434 | да | Вилка моб. 32А 2К+З 230В IP67 | Прямая вилка - P17 Tempra Pro - IP 66/67 - 200/250 В~ - 32 A - 2К+З | Legrand | Индустриальное оборудование | 854 | Промышленные разъемы P17 TEMPRA PRO | PL5 | 5 | ШТ | На складе | Сертифицировано | 2025-02-03 | 1820.89 | 2185.07 | 2185.07 | Отгружается ограниченными партиями | 1.245 | 7.812 | 360 | 217 | 100 | 3245065554342
555439 | да | Вилка моб. 32А 3К+H+З 380В IP67 | Прямая вилка - P17 Tempra Pro - IP 66/67 - 380/415 В~ - 32 A - 3К+Н+З | Legrand | Индустриальное оборудование | 854 | Промышленные разъемы P17 TEMPRA PRO | PL5 | 5 | ШТ | На складе | Сертифицировано | 2025-02-03 | 1941.64 | 2329.97 | 2329.97 | Отгружается ограниченными партиями | 1.561 | 12.1055 | 355 | 220 | 155 | 3245065554397
555454 | нет | Розетка наклад. 32А 2К+З 230В IP67 | Розетка накладная - P17 Tempra Pro - IP 66/67 - 200/250 В~ - 32 A - 2К+З | Legrand | Индустриальное оборудование | 854 | Промышленные разъемы P17 TEMPRA PRO | PL5 | 5 | ШТ | На складе | Сертифицировано | 2025-02-03 | 2759.71 | 3311.65 | 3311.65 | Отгружается ограниченными партиями | 2.591 | 18.6732 | 570 | 182 | 180 | 3245065554540
555459 | нет | Розетка наклад. 32А 3К+H+З 380В IP67 | Розетка накладная - P17 Tempra Pro - IP 66/67 - 380/415 В~ - 32 A - 3К+Н+З | Legrand | Индустриальное оборудование | 854 | Промышленные разъемы P17 TEMPRA PRO | PL5 | 5 | ШТ | На складе | Сертифицировано | 2025-02-03 | 3282.87 | 3939.44 | 3939.44 | Отгружается ограниченными партиями | 2.832 | 18.6732 | 570 | 182 | 180 | 3245065554595
555485 | да | Розетка встр. 32А 3К+З 230В IP67 | Встраиваемая розетка - P17 Tempra Pro - IP 66/67 - 200/250 В~ - 32 A - 3К+З | Legrand | Индустриальное оборудование | 854 | Промышленные разъемы P17 TEMPRA PRO | PL5 | 5 | ШТ | Под заказ Т2 | Сертифицировано | 2025-02-03 | 2275.48 | 2730.58 | 2730.58 | Отгружается ограниченными партиями | 1.126 | 5.8674 | 420 | 127 | 110 | 3245065554854
555488 | да | Розетка встр. 32А 3К+З 380В IP67 | Встраиваемая розетка - P17 Tempra Pro - IP 66/67 - 380/415 В~ - 32 A - 3К+З | Legrand | Индустриальное оборудование | 854 | Промышленные разъемы P17 TEMPRA PRO | PL5 | 5 | ШТ | На складе | Сертифицировано | 2025-02-03 | 2035.94 | 2443.13 | 2443.13 | Отгружается ограниченными партиями | 1.104 | 5.8674 | 420 | 127 | 110 | 3245065554885
555509 | да | Роз.моб. 63А 3К+H+З 380В IP67 | Розетка мобильная - 63А - 3К+Н+З - 380В - IP67 | Legrand | Индустриальное оборудование | 854 | Промышленные разъемы P17 TEMPRA PRO | PL5 | 2 | ШТ | На складе | Сертифицировано | 2023-05-03 | 7232.03 | 8678.44 | 8678.44 | Отгружается ограниченными партиями | 1.8 | 7.5078 | 268 | 203 | 138 | 3414970734747
555559 | да | Роз.накл.63А 3К+H+З 380В IP67 | Розетка накладная - 63А - 3К+Н+З - 380В - IP67 | Legrand | Индустриальное оборудование | 854 | Промышленные разъемы P17 TEMPRA PRO | PL5 | 2 | ШТ | На складе | Сертифицировано | 2023-05-03 | 8521.36 | 10225.63 | 10225.63 | Отгружается ограниченными партиями | 2.475 | 12.4759 | 268 | 253 | 184 | 3414970734945
555585 | да | Роз.встр. 63А 3К+З 230В IP67 | Розетка встроенная - 63А - 3К+З - 230В - IP67 | Legrand | Индустриальное оборудование | 854 | Промышленные разъемы P17 TEMPRA PRO | PL5 | 2 | ШТ | Под заказ Т2 | Сертифицировано | 2023-05-03 | 8497.62 | 10197.14 | 10197.14 | Отгружается ограниченными партиями | 1.331 | 7.32 | 305 | 150 | 160 | 3414970735003
555588 | да | Роз.встр. 63А 3К+З 380В IP67 | Розетка встроенная - 63А - 3К+З - 380В - IP67 | Legrand | Индустриальное оборудование | 854 | Промышленные разъемы P17 TEMPRA PRO | PL5 | 2 | ШТ | На складе | Сертифицировано | 2023-05-03 | 7441.69 | 8930.03 | 8930.03 | Отгружается ограниченными партиями | 1.35 | 7.32 | 305 | 150 | 160 | 3414970735027
555609 | да | Роз.моб. 125А 3К+H+З 380В IP67 | Розетка мобильная - 125А - 3К+Н+З - 380В - IP67 | Legrand | Индустриальное оборудование | 854 | Промышленные разъемы P17 TEMPRA PRO | PL5 | 1 | ШТ | На складе | Сертифицировано | 2023-05-03 | 17066.36 | 20479.63 | 20479.63 | Отгружается ограниченными партиями | 1.68 | 7.8799 | 328 | 168 | 143 | 3414970735096
555619 | да | Вил.накл.125А 3К+H+З 380В IP67 | Вилка накладная - 125А - 3К+Н+З - 380В - IP67 | Legrand | Индустриальное оборудование | 854 | Промышленные разъемы P17 TEMPRA PRO | PL5 | 1 | ШТ | Под заказ Т2 | Сертифицировано | 2023-05-03 | 38331.7 | 45998.04 | 45998.04 | Отгружается ограниченными партиями | 3.03 | 24.4324 | 398 | 298 | 206 | 3414970734679
555629 | да | Вилк.моб.125А 3К+H+З 380В IP67 | Вилка мобильная - 125А - 3К+Н+З - 380В - IP67 | Legrand | Индустриальное оборудование | 854 | Промышленные разъемы P17 TEMPRA PRO | PL5 | 1 | ШТ | На складе | Сертифицировано | 2023-05-03 | 15323.75 | 18388.5 | 18388.5 | Отгружается ограниченными партиями | 1.29 | 7.32 | 305 | 150 | 160 | 3414970735119
559220 | да | Элем.крепл.конс. под фальш-пол | Элем.Крепл.Конс. Под Фальш-Пол | Cablofil | Cablofil | 267 | Аксессуары для лотков универсальные | PL7 | 20 | ШТ | Под заказ Т1 | Не подлежит сертификации | 2024-12-31 | 1829.6 | 2195.52 | 2195.52 | [6 empty] | 3599075592208 |  |  | GS
559280 | да | Зажим CLM FAS GS | Зажим CLM FAS GS | Cablofil | Cablofil | 267 | Аксессуары для лотков универсальные | PL7 | 10 | ШТ | Под заказ Т1 | Не подлежит сертификации | 2024-12-31 | 1335.79 | 1602.95 | 1602.95 | [6 empty] | 3599075592802 |  |  | GS
561010 | да | Профиль тип EDF2000 GS | Профиль Тип Edf2000 Gs | Cablofil | Cablofil | 267 | Аксессуары для лотков универсальные | PL7 | 1 | ШТ | На складе | Не подлежит сертификации | 2024-12-31 | 4002.3 | 4802.76 | 4802.76 | [6 empty] | 3599075610100 |  |  | GS
561080 | да | Кроншт потолоч PFREDF GS (EDF) | Кроншт Потолоч Pfredf Gs (Edf) | Cablofil | Cablofil | 267 | Аксессуары для лотков универсальные | PL7 | 10 | ШТ | Под заказ Т1 | Не подлежит сертификации | 2024-12-31 | 2910.42 | 3492.5 | 3492.5 | [6 empty] | 3599075610803 |  |  | GS
585080 | да | Крючок для кабеля SCMT (100шт) | Крючок для кабеля SCMT (100шт) | Cablofil | Cablofil | 245 | Аксессуары для пров. лотков EZ/GS | PL7 | 1 | Упаковка | Под заказ Т1 | Не подлежит сертификации | 2024-12-31 | 22211.59 | 26653.91 | 26653.91 | [6 empty] | 3599075850803 |  |  | GS
586170 | да | Кронштейн R15 GS | Кронштейн R15 Gs | Cablofil | Cablofil | 267 | Аксессуары для лотков универсальные | PL7 | 10 | ШТ | Под заказ Т1 | Не подлежит сертификации | 2024-12-31 | 680.39 | 816.47 | 816.47 | [6 empty] | 3599075861700 |  |  | GS
595013 | да | Консоль C41S150 (Длина-150мм) | Консоль C41s150 (Длина-150мм) | Cablofil | Cablofil | 267 | Аксессуары для лотков универсальные | PL7 | 20 | ШТ | Под заказ Т1 | Не подлежит сертификации | 2024-12-31 | 2809.17 | 3371 | 3371 | [6 empty] | 3599075950138 |  |  | GC
595023 | да | Консоль C41S200 (Длина-200мм) | Консоль C41s200 (Длина-200мм) | Cablofil | Cablofil | 267 | Аксессуары для лотков универсальные | PL7 | 20 | ШТ | Под заказ Т1 | Не подлежит сертификации | 2024-12-31 | 3107.1 | 3728.52 | 3728.52 | [6 empty] | 3599075950237 |  |  | GC
595033 | да | Консоль C41S300 (Длина-300мм) | Консоль C41s300 (Длина-300мм) | Cablofil | Cablofil | 267 | Аксессуары для лотков универсальные | PL7 | 16 | ШТ | Под заказ Т1 | Не подлежит сертификации | 2024-12-31 | 3830.75 | 4596.9 | 4596.9 | [6 empty] | 3599075950336 |  |  | GC
595043 | да | Консоль C41S400 (Длина-400мм) | Консоль C41s400 (Длина-400мм) | Cablofil | Cablofil | 267 | Аксессуары для лотков универсальные | PL7 | 12 | ШТ | Под заказ Т1 | Не подлежит сертификации | 2024-12-31 | 4459.73 | 5351.68 | 5351.68 | [6 empty] | 3599075950435 |  |  | GC
595053 | да | Консоль C41S500 (Длина-500мм) | Консоль C41s500 (Длина-500мм) | Cablofil | Cablofil | 267 | Аксессуары для лотков универсальные | PL7 | 8 | ШТ | Под заказ Т1 | Не подлежит сертификации | 2024-12-31 | 4808.3 | 5769.96 | 5769.96 | [6 empty] | 3599075950534 |  |  | GC
595063 | да | Консоль C41S600 (Длина-600мм) | Консоль C41s600 (Длина-600мм) | Cablofil | Cablofil | 267 | Аксессуары для лотков универсальные | PL7 | 8 | ШТ | Под заказ Т1 | Не подлежит сертификации | 2024-12-31 | 5048.45 | 6058.14 | 6058.14 | [6 empty] | 3599075950633 |  |  | GC
595133 | да | Стойка сварная P41S1500 GC | Стойка Сварная P41s1500 Gc | Cablofil | Cablofil | 267 | Аксессуары для лотков универсальные | PL7 | 1 | ШТ | Под заказ Т1 | Не подлежит сертификации | 2024-12-31 | 20003.56 | 24004.27 | 24004.27 | [6 empty] | 3599075951333 |  |  | GC
595143 | да | Стойка сварная P41S2000 GC | Стойка Сварная P41s2000 Gc | Cablofil | Cablofil | 267 | Аксессуары для лотков универсальные | PL7 | 1 | ШТ | Под заказ Т1 | Не подлежит сертификации | 2024-12-31 | 23817.41 | 28580.89 | 28580.89 | [6 empty] | 3599075951432 |  |  | GC
595323 | да | Соединит. элемент ZED41/41 | Соединит. элемент ZED41/41 | Cablofil | Cablofil | 267 | Аксессуары для лотков универсальные | PL7 | 10 | ШТ | Под заказ Т1 | Не подлежит сертификации | 2024-12-31 | 1655.4 | 1986.48 | 1986.48 | [6 empty] | 3599075953238 |  |  | GC
595360 | да | Кронштейн универсальный PFN41S | Кронштейн Универсальный Pfn41s | Cablofil | Cablofil | 267 | Аксессуары для лотков универсальные | PL7 | 10 | ШТ | Под заказ Т1 | Не подлежит сертификации | 2024-12-31 | 3425.85 | 4111.02 | 4111.02 | [6 empty] | 3599075953603 |  |  | GS
595363 | да | Кронштейн потолочный PFN41S | Кронштейн Потолочный Pfn41s | Cablofil | Cablofil | 267 | Аксессуары для лотков универсальные | PL7 | 10 | ШТ | Под заказ Т1 | Не подлежит сертификации | 2024-12-31 | 5441.96 | 6530.35 | 6530.35 | [6 empty] | 3599075953634 |  |  | GC
599004 | да | Клипса FASTRUT 41 SS316L(50шт) | Клипса FASTRUT 41 SS316L(50шт) | Cablofil | Cablofil | 244 | Аксессуары для пров. лотков нерж.сталь | PL7 | 1 | Упаковка | Под заказ Т1 | Не подлежит сертификации | 2024-12-31 | 23193.07 | 27831.68 | 27831.68 | [6 empty] | 3599075990042 |  |  | I316L
601110 | нет | ЩИТОК ВСТРОЕННЫЙ 1x 6 БЕЗ N&E | Распределительный щиток Practibox скрытого монтажа - IP 40 - IK 07 - 1 рейка - 6 модулей | Legrand | Power Distribution System | 84 | Щитки распределительные Mini S + Practibox (6 mod) | PL1 | 1 | ШТ | На складе | Сертифицировано | 2023-06-04 | 944.43 | 1133.32 | 1133.32 | Отгружается ограниченными партиями | 0.382 | 4.215 | 230 | 98 | 187 | 3245066011103 | 134006
601111 | нет | ЩИТОК ВСТРОЕННЫЙ 1 x 8 БЕЗ N&E | Распределительный щиток Practibox скрытого монтажа - IP 40 - IK 07 - 1 рейка - 8 модулей | Legrand | Power Distribution System | 84 | Щитки распределительные Mini S + Practibox (6 mod) | PL1 | 1 | ШТ | На складе | Сертифицировано | 2023-06-04 | 1049.37 | 1259.24 | 1259.24 | Отгружается ограниченными партиями | 0.476 | 5.1042 | 265 | 103 | 187 | 3245066011110 | 134008
601112 | нет | ЩИТОК ВСТРОЕННЫЙ 1x12 БЕЗ N&E | Распределительный щиток Practibox скрытого монтажа - IP 40 - IK 07 - 1 рейка - 12 модулей | Legrand | Power Distribution System | 89 | Щитки распределительные Practibox | PL1 | 1 | ШТ | На складе | Сертифицировано | 2023-06-04 | 1224.41 | 1469.29 | 1469.29 | Отгружается ограниченными партиями | 0.616 | 6.0996 | 340 | 230 | 78 | 3245066011127 | 135001
601113 | нет | ЩИТОК ВСТРОЕННЫЙ 2x12 БЕЗ N&E | Распределительный щиток Practibox скрытого монтажа - IP 40 - IK 07 - 2 рейки - 12 модулей | Legrand | Power Distribution System | 89 | Щитки распределительные Practibox | PL1 | 1 | ШТ | На складе | Сертифицировано | 2023-06-04 | 2138.52 | 2566.22 | 2566.22 | Отгружается ограниченными партиями | 1.225 | 11.8987 | 375 | 334 | 95 | 3245066011134 | 135002
601114 | нет | ЩИТОК ВСТРОЕННЫЙ 3x12 БЕЗ N&E | Распределительный щиток Practibox скрытого монтажа - IP 40 - IK 07 - 3 рейки - 12 модулей | Legrand | Power Distribution System | 89 | Щитки распределительные Practibox | PL1 | 1 | ШТ | На складе | Сертифицировано | 2023-06-04 | 3714.28 | 4457.14 | 4457.14 | Отгружается ограниченными партиями | 1.765 | 21.0648 | 524 | 335 | 120 | 3245066011141 | 135003
601117 | нет | ЩИТОК ВСТРОЕННЫЙ 1x12 C N&E | Распределительный щиток скрытого монтажа Practibox - с шинами PE + N - 1 рейка х 12 модулей | Legrand | Power Distribution System | 89 | Щитки распределительные Practibox | PL1 | 1 | ШТ | На складе | Сертифицировано | 2023-06-04 | 1275.41 | 1530.49 | 1530.49 | Отгружается ограниченными партиями | 0.68 | 6.164 | 335 | 230 | 80 | 3245066011172 | 135141
601118 | нет | ЩИТОК ВСТРОЕННЫЙ 2x12 C N&E | Распределительный щиток скрытого монтажа Practibox - с шинами PE + N - 2 рейки х 12 модулей | Legrand | Power Distribution System | 89 | Щитки распределительные Practibox | PL1 | 1 | ШТ | На складе | Сертифицировано | 2023-06-04 | 2227.63 | 2673.16 | 2673.16 | Отгружается ограниченными партиями | 1.293 | 14.212 | 380 | 340 | 110 | 3245066011189 | 135142
601119 | нет | ЩИТОК ВСТРОЕННЫЙ 3x12 C N&E | Распределительный щиток скрытого монтажа Practibox - с шинами PE + N - 3 рейки х 12 модулей | Legrand | Power Distribution System | 89 | Щитки распределительные Practibox | PL1 | 1 | ШТ | На складе | Сертифицировано | 2023-06-04 | 3869.04 | 4642.85 | 4642.85 | Отгружается ограниченными партиями | 1.87 | 19.822 | 530 | 340 | 110 | 3245066011196 | 135143
601207 | нет | Nedbox Дверь непроз.белая 24м | Дверь непрозрачная белая - 24 модулей | Legrand | Power Distribution System | 88 | Щитки распределительные Nedbox, Practibox3, XL3 125 | PL1 | 1 | ШТ | Под заказ Т2 | Не подлежит сертификации | 2023-12-31 | 8148.35 | 9778.02 | 9778.02 | Отгружается ограниченными партиями | 0.426 | 3.179 | 340 | 275 | 34 | 3245066012070
601235 | нет | Nedbox нав. 1х8м бел.дв | Накладной распределительный щит Nedbox - с белой дверью - 1 рейка х 8 модулей | Legrand | Power Distribution System | 84 | Щитки распределительные Mini S + Practibox (6 mod) | PL1 | 1 | ШТ | На складе | Сертифицировано | 2023-06-04 | 3274.46 | 3929.35 | 3929.35 | Отгружается ограниченными партиями | 0.676 | 4.5562 | 226 | 210 | 96 | 3245066012353
601236 | нет | Nedbox нав. 1х12м бел.дв | Накладной распределительный щит Nedbox - с белой дверью - 1 рейка х 12 (+1) модулей | Legrand | Power Distribution System | 88 | Щитки распределительные Nedbox, Practibox3, XL3 125 | PL1 | 1 | ШТ | На складе | Сертифицировано | 2023-06-04 | 3361.98 | 4034.38 | 4034.38 | Отгружается ограниченными партиями | 1.058 | 7.3728 | 320 | 240 | 96 | 3245066012360
601237 | нет | Nedbox нав. 2х12м бел.дв | Накладной распределительный щит Nedbox - с белой дверью - 2 рейки х 12 (+1) модулей | Legrand | Power Distribution System | 88 | Щитки распределительные Nedbox, Practibox3, XL3 125 | PL1 | 1 | ШТ | На складе | Сертифицировано | 2023-06-04 | 4839.77 | 5807.72 | 5807.72 | Отгружается ограниченными партиями | [5 empty] | 3245066012377
601238 | нет | Nedbox нав. 3х12м бел.дв | Накладной распределительный щит Nedbox - с белой дверью - 3 рейки х 12 (+1) модулей | Legrand | Power Distribution System | 88 | Щитки распределительные Nedbox, Practibox3, XL3 125 | PL1 | 1 | ШТ | На складе | Сертифицировано | 2023-06-04 | 8375.73 | 10050.88 | 10050.88 | Отгружается ограниченными партиями | [5 empty] | 3245066012384
601239 | нет | Nedbox нав. 4х12м бел.дв | Накладной распределительный щит Nedbox - с белой дверью - 4 рейки х 12 (+1) модулей | Legrand | Power Distribution System | 88 | Щитки распределительные Nedbox, Practibox3, XL3 125 | PL1 | 1 | ШТ | На складе | Сертифицировано | 2023-06-04 | 16373.14 | 19647.77 | 19647.77 | Отгружается ограниченными партиями | [5 empty] | 3245066012391
601245 | нет | Nedbox нав. 1х8м прозр.дв | Накладной распределительный щит Nedbox - с прозрачной дверью - 1 рейка х 8 модулей | Legrand | Power Distribution System | 84 | Щитки распределительные Mini S + Practibox (6 mod) | PL1 | 1 | ШТ | На складе | Сертифицировано | 2023-06-04 | 3174.66 | 3809.59 | 3809.59 | Отгружается ограниченными партиями | [5 empty] | 3245066012452
601246 | нет | Nedbox нав. 1х12м прозр.дв | Накладной распределительный щит Nedbox - с прозрачной дверью - 1 рейка х 12 (+1) модулей | Legrand | Power Distribution System | 88 | Щитки распределительные Nedbox, Practibox3, XL3 125 | PL1 | 1 | ШТ | На складе | Сертифицировано | 2023-06-04 | 3259.52 | 3911.42 | 3911.42 | Отгружается ограниченными партиями | [5 empty] | 3245066012469
601247 | нет | Nedbox нав. 2х12м прозр.дв | Накладной распределительный щит Nedbox - с прозрачной дверью - 2 рейки х 12 (+1) модулей | Legrand | Power Distribution System | 88 | Щитки распределительные Nedbox, Practibox3, XL3 125 | PL1 | 1 | ШТ | На складе | Сертифицировано | 2023-06-04 | 4441.93 | 5330.32 | 5330.32 | Отгружается ограниченными партиями | [5 empty] | 3245066012476
601248 | нет | Nedbox нав. 3х12м прозр.дв | Накладной распределительный щит Nedbox - с прозрачной дверью - 3 рейки х 12 (+1) модулей | Legrand | Power Distribution System | 88 | Щитки распределительные Nedbox, Practibox3, XL3 125 | PL1 | 1 | ШТ | На складе | Сертифицировано | 2023-06-04 | 8467.8 | 10161.36 | 10161.36 | Отгружается ограниченными партиями | [5 empty] | 3245066012483
601249 | нет | Nedbox нав. 4х12м прозр.дв | Накладной распределительный щит Nedbox - с прозрачной дверью - 4 рейки х 12 (+1) модулей | Legrand | Power Distribution System | 88 | Щитки распределительные Nedbox, Practibox3, XL3 125 | PL1 | 1 | ШТ | На складе | Сертифицировано | 2023-06-04 | 16832.68 | 20199.22 | 20199.22 | Отгружается ограниченными партиями | [5 empty] | 3245066012490
601256 | нет | Nedbox нав. 1х12м метал.дв | Накладной распределительный щит Nedbox - с металлической дверью - 1 рейка х 12 (+1) модулей | Legrand | Power Distribution System | 88 | Щитки распределительные Nedbox, Practibox3, XL3 125 | PL1 | 1 | ШТ | Под заказ Т1 | Сертифицировано | 2023-06-04 | 5042.96 | 6051.55 | 6051.55 | Отгружается ограниченными партиями | [5 empty] | 3245066012568
601257 | нет | Nedbox нав. 2х12м метал.дв | Накладной распределительный щит Nedbox - с металлической дверью - 2 рейки х 12 (+1) модулей | Legrand | Power Distribution System | 88 | Щитки распределительные Nedbox, Practibox3, XL3 125 | PL1 | 1 | ШТ | На складе | Сертифицировано | 2023-06-04 | 7001.28 | 8401.54 | 8401.54 | Отгружается ограниченными партиями | [5 empty] | 3245066012575
601258 | нет | Nedbox нав. 3х12м метал.дв | Накладной распределительный щит Nedbox - с металлической дверью - 3 рейки х 12 (+1) модулей | Legrand | Power Distribution System | 88 | Щитки распределительные Nedbox, Practibox3, XL3 125 | PL1 | 1 | ШТ | Под заказ Т1 | Сертифицировано | 2023-06-04 | 11726.03 | 14071.24 | 14071.24 | Отгружается ограниченными партиями | [5 empty] | 3245066012582
601259 | нет | Nedbox нав. 4х12м метал.дв | Накладной распределительный щит Nedbox - с металлической дверью - 4 рейки х 12 (+1) модулей | Legrand | Power Distribution System | 88 | Щитки распределительные Nedbox, Practibox3, XL3 125 | PL1 | 1 | ШТ | На складе | Сертифицировано | 2023-06-04 | 14266.68 | 17120.02 | 17120.02 | Отгружается ограниченными партиями | [5 empty] | 3245066012599
601290 | да | Шина Зeмл./N 2X8 Отвeр. | Клеммники - нейтраль и земля - 2 x 8 клемм | Legrand | Power Distribution System | 81 | Аксессуары для распределительного оборудования | PL1 | 10 | ШТ | На складе | Сертифицировано | 2023-06-26 | 749.18 | 899.02 | 899.02 | Отгружается ограниченными партиями | 0.663 | 1.3154 | 148 | 101 | 88 | 3245066012902
601974 | нет | Щиток Ip65; 4 Мод. с шин.N+Pe | Щиток Plexo³ - IP 65 - IK 09 - 1 ряд - 32 А - 4 модуля | Legrand | Power Distribution System | 86 | Щитки влагозащищенные Plexo3 | PL1 | 1 | ШТ | На складе | Сертифицировано | 2023-06-04 | 2595.63 | 3114.76 | 3114.76 | Отгружается ограниченными партиями | [5 empty] | 3245066019741
601976 | нет | Щиток Ip65; 6 Мод. с шин.N+Pe | Щиток Plexo³ - IP 65 - IK 09 - 1 ряд - 32 А - 6 модулей | Legrand | Power Distribution System | 86 | Щитки влагозащищенные Plexo3 | PL1 | 1 | ШТ | На складе | Сертифицировано | 2023-06-04 | 3617.75 | 4341.3 | 4341.3 | Отгружается ограниченными партиями | [5 empty] | 3245066019765
601981 | нет | Щиток Ip65; 1x12 Мод. с N+Pe | Щиток Plexo³ - IP 65 - IK 09 - 1 ряд - 63 А - 12 модулей | Legrand | Power Distribution System | 86 | Щитки влагозащищенные Plexo3 | PL1 | 1 | ШТ | На складе | Сертифицировано | 2023-06-04 | 5836.74 | 7004.09 | 7004.09 | Отгружается ограниченными партиями | 2.322 | 16.9361 | 352 | 297 | 162 | 3245066019819
601982 | нет | Щиток Ip65; 2x12 Мод. с N+Pe | Щиток Plexo³ - IP 65 - IK 09 - 2 ряда - 90 А - 12 модулей | Legrand | Power Distribution System | 86 | Щитки влагозащищенные Plexo3 | PL1 | 1 | ШТ | На складе | Сертифицировано | 2023-06-04 | 10076.16 | 12091.39 | 12091.39 | Отгружается ограниченными партиями | 3.71 | 28.6366 | 447 | 352 | 182 | 3245066019826
601983 | нет | Щиток Ip65; 3x12 Мод. с N+Pe | Щиток Plexo³ - IP 65 - IK 09 - 3 ряда - 90 А - 12 модулей | Legrand | Power Distribution System | 86 | Щитки влагозащищенные Plexo3 | PL1 | 1 | ШТ | На складе | Сертифицировано | 2023-06-04 | 11643.29 | 13971.95 | 13971.95 | Отгружается ограниченными партиями | 5.21 | 40.7447 | 636 | 352 | 182 | 3245066019833
601985 | нет | Щиток Ip65; 1x18 Мод. с N+Pe | Щиток Plexo³ - IP 65 - IK 09 - 1 ряд - 63 А - 18 модулей | Legrand | Power Distribution System | 86 | Щитки влагозащищенные Plexo3 | PL1 | 1 | ШТ | На складе | Сертифицировано | 2023-06-04 | 6914.02 | 8296.82 | 8296.82 | Отгружается ограниченными партиями | 2.99 | 22.1324 | 460 | 297 | 162 | 3245066019857
601986 | нет | Щиток Ip65; 2x18 Мод. с N+Pe | Щиток Plexo³ - IP 65 - IK 09 - 2 ряда - 90 А - 18 модулей | Legrand | Power Distribution System | 86 | Щитки влагозащищенные Plexo3 | PL1 | 1 | ШТ | На складе | Сертифицировано | 2023-06-04 | 11623.3 | 13947.96 | 13947.96 | Отгружается ограниченными партиями | 4.734 | 37.4228 | 460 | 447 | 182 | 3245066019864
601987 | нет | Щиток Ip65; 3x18 Мод. с N+Pe | Щиток Plexo³ - IP 65 - IK 09 - 3 ряда - 125 А - 18 модулей | Legrand | Power Distribution System | 86 | Щитки влагозащищенные Plexo3 | PL1 | 1 | ШТ | На складе | Сертифицировано | 2023-06-04 | 14663.24 | 17595.89 | 17595.89 | Отгружается ограниченными партиями | 6.478 | 53.3296 | 637 | 460 | 182 | 3245066019871
601988 | нет | Щиток Ip65; 4x18 Мод. с N+Pe | Щиток Plexo³ - IP 65 - IK 09 - 4 ряда - 125 А - 18 модулей | Legrand | Power Distribution System | 86 | Щитки влагозащищенные Plexo3 | PL1 | 1 | ШТ | На складе | Сертифицировано | 2023-06-04 | 21861.02 | 26233.22 | 26233.22 | Отгружается ограниченными партиями | 8.81 | 69.9899 | 836 | 460 | 182 | 3245066019888
603807 | нет | Разделительная перегородка 2 м | Разделительная перегородка для Snap-On колонн и мини-колонн, 1 и 2 секции, длина 2 метра | Legrand | Напольные коробки и колонны | 286 | Колонны и мини-колонны | PL7 | 36 | М | На складе | Не подлежит сертификации | 2023-12-31 | 463.53 | 556.24 | 556.24 |  | 5.3 | 12.9595 | 2030 | 112 | 57 | 3245066038070
603856 | да | Зажим для ЭУИ в колонне черный | Зажим для ЭУИ в колонне черный | Legrand | Напольные коробки и колонны | 286 | Колонны и мини-колонны | PL7 | 10 | ШТ | Под заказ Т1 | Не подлежит сертификации | 2024-12-31 | 214.44 | 257.33 | 257.33 | Новый | 0.17 | 1.39 | 144 | 125 | 77 | 3414971996991
603857 | да | Фиксатор ЭУИ (комплект 2 шт.) | Фиксатор для электроустановочных изделий серии Mosaic в колоннах и мини-колоннах, белый (комплект из 2 штук) | Legrand | Напольные коробки и колонны | 2790 | Кабельные каналы METRA | PL7 | 10 | ШТ | На складе | Не подлежит сертификации | 2024-12-31 | 171.55 | 205.86 | 205.86 | [6 empty] | 3245066038575
603858 | да | Зажим для ЭУИ в колонне серый | Зажим для ЭУИ в колонне серый | Legrand | Напольные коробки и колонны | 287 | Кабельные каналы DLP алюминиевые (длина в метрах ) | PL7 | 10 | ШТ | Под заказ Т1 | Не подлежит сертификации | 2024-12-31 | 329.25 | 395.1 | 395.1 | Новый | 0.17 | 1.39 | 144 | 125 | 77 | 3245066038582
603954 | нет | Сменн.модуль д.603950/53 | Сменный блок для устройств защиты от импульсных перенапряжений - для устройств Кат. № 6 039 54 | Legrand | Power Legrand | 50 | УЗИП модульные | PL1 | 5 | ШТ | На складе | Сертифицировано | 2024-08-06 | 10778.8 | 12934.56 | 12934.56 | Отгружается ограниченными партиями | [5 empty] | 3245066039541
604077 | да | Индикатор Зеленый 250В | Моноблочный индикатор - 1 лампа - зеленая - 1 модуль | Legrand | DX3 | 239 | CX3 Переключатели, кнопки, индикаторы | PL1 | 12 | ШТ | На складе | Сертифицировано | 2024-07-15 | 778.79 | 934.55 | 934.55 |  | 0.692 | 1.8878 | 228 | 90 | 92 | 3245066040776
604078 | да | Индикатор Красный 250В | Моноблочный индикатор - 1 лампа - красная - 1 модуль | Legrand | DX3 | 239 | CX3 Переключатели, кнопки, индикаторы | PL1 | 12 | ШТ | На складе | Сертифицировано | 2024-07-15 | 746.73 | 896.08 | 896.08 |  | 0.702 | 1.863 | 230 | 90 | 90 | 3245066040783
604079 | да | Индик. Оранж. 250В | Моноблочный индикатор - 1 лампа - оранжевая - 1 модуль | Legrand | DX3 | 239 | CX3 Переключатели, кнопки, индикаторы | PL1 | 12 | ШТ | На складе | Сертифицировано | 2024-07-15 | 753.36 | 904.03 | 904.03 |  | 0.694 | 1.863 | 230 | 90 | 90 | 3245066040790
605120 | нет | Ручка поворотная SPX-D160 | Стандартная поворотная рукоятка - для выключателей-разъединителей SPX-D номиналом 160 A | Legrand | Power Legrand | 159 | Выключатели-разъединители SPX-D | PL1 | 1 | ШТ | Под заказ Т2 | Не подлежит сертификации | 2023-12-31 | 4484.54 | 5381.45 | 5381.45 | Отгружается ограниченными партиями | 0.346 | 0.468 | 130 | 60 | 60 | 3245066051208
605121 | нет | Ручка поворотная SPX-D250/400 | Стандартная поворотная рукоятка для выключателей-разъединителей SPX-D номиналом 250/400 A | Legrand | Power Legrand | 159 | Выключатели-разъединители SPX-D | PL1 | 10 | ШТ | Под заказ Т2 | Не подлежит сертификации | 2023-12-31 | 4329.95 | 5195.94 | 5195.94 | Отгружается ограниченными партиями | 4.507 | 11.9407 | 305 | 270 | 145 | 3245066051215
605122 | нет | Ручка поворотная SPX-D630 | Стандартная поворотная рукоятка для выключателей-разъединителей SPX-D номиналом 630 A | Legrand | Power Legrand | 159 | Выключатели-разъединители SPX-D | PL1 | 10 | ШТ | Под заказ Т2 | Не подлежит сертификации | 2023-12-31 | 6108.27 | 7329.92 | 7329.92 | Отгружается ограниченными партиями | 6.446 | 22.6406 | 352 | 268 | 240 | 3245066051222
605124 | нет | Ручка выносная SPX-D250/400 | Выносная поворотная рукоятка для выключателей-разъединителей SPX-D номиналом 250/400 A - панель глубиной 210-278 мм | Legrand | Power Legrand | 159 | Выключатели-разъединители SPX-D | PL1 | 10 | ШТ | Под заказ Т2 | Не подлежит сертификации | 2023-12-31 | 5257.74 | 6309.29 | 6309.29 | Отгружается ограниченными партиями | 5.675 | 17.784 | 285 | 260 | 240 | 3245066051246
605126 | нет | Контакт допол.SPX-D160 | Блок вспомогательных контактов для выключателей-разъединителей номиналом 160 А Кат. № 6 051 00/10 - 2 Н.О. + 2 Н.З. | Legrand | Power Legrand | 159 | Выключатели-разъединители SPX-D | PL1 | 10 | ШТ | Под заказ Т2 | Сертифицировано | 2024-09-11 | 2412.4 | 2894.88 | 2894.88 | Отгружается ограниченными партиями | 0.47 | 5.929 | 245 | 220 | 110 | 3245066051260
605129 | нет | Ось удлин. SPX-D250, DCX-M 630 | Удлинительная ось для выносной поворотной рукоятки Кат. № 6 051 24 и 4 311 42- панель глубиной 210-428 мм | Legrand | Power Legrand | 159 | Выключатели-разъединители SPX-D | PL1 | 1 | ШТ | Под заказ Т2 | Не подлежит сертификации | 2023-12-31 | 2280.98 | 2737.18 | 2737.18 | Отгружается ограниченными партиями | 0.448 | 0.06525 | 290 | 15 | 15 | 3245066051291
605200 | да | Spx 3П 125A Пластик. | Разъединитель SPX с ножевыми контактами - монтаж на пластину или DIN-рейку - 125 A - 000 - 1,5-50 мм² | Legrand | Power Legrand | 155 | Выключатели с плавкими вставками | PL1 | 1 | ШТ | Под заказ Т2 | Сертифицировано | 2024-10-15 | 8835.77 | 10602.92 | 10602.92 |  | 0.779 | 1.1529 | 148 | 95 | 82 | 3245066052007
605201 | да | Spx 3П 125A На Шины 60Mm | Разъединитель SPX с ножевыми контактами - монтаж на распределительную шину - 125 A - 000 - 1,5-50 мм² | Legrand | Power Legrand | 155 | Выключатели с плавкими вставками | PL1 | 1 | ШТ | Под заказ Т2 | Сертифицировано | 2024-10-15 | 15937.58 | 19125.1 | 19125.1 |  | 1.123 | 3.2844 | 204 | 115 | 140 | 3245066052014
605202 | да | Spx 3П 160A Пластик. | Разъединитель SPX с ножевыми контактами - монтаж на пластину или DIN-рейку - 160 A - 00 - М8 | Legrand | Power Legrand | 155 | Выключатели с плавкими вставками | PL1 | 1 | ШТ | На складе | Сертифицировано | 2024-10-15 | 9401.28 | 11281.54 | 11281.54 |  | 0.696 | 1.9538 | 182 | 113 | 95 | 3245066052021
605203 | да | Spx 3П 160A На Шины 60Mm | Разъединитель SPX с ножевыми контактами - монтаж на распределительную шину - 160 A - 00 - М8 | Legrand | Power Legrand | 155 | Выключатели с плавкими вставками | PL1 | 1 | ШТ | Под заказ Т2 | Сертифицировано | 2024-10-15 | 17102.09 | 20522.51 | 20522.51 |  | 1.455 | 3.2929 | 206 | 115 | 139 | 3245066052038
605204 | да | Spx 3П 250A Пластик. | Разъединитель SPX с ножевыми контактами - монтаж на пластину или DIN-рейку - 250 A - 1 - М10 | Legrand | Power Legrand | 155 | Выключатели с плавкими вставками | PL1 | 1 | ШТ | Под заказ Т2 | Сертифицировано | 2024-10-15 | 30659.71 | 36791.65 | 36791.65 |  | 2.361 | 7.295 | 261 | 130 | 215 | 3245066052045
605205 | да | Spx 3П 250A На Шины 60Mm | Разъединитель SPX с ножевыми контактами - монтаж на сборную распределительную - 250 A - 1 - М10 | Legrand | Power Legrand | 155 | Выключатели с плавкими вставками | PL1 | 1 | ШТ | Под заказ Т2 | Сертифицировано | 2024-10-15 | 50558.79 | 60670.55 | 60670.55 |  | 3.799 | 9.9068 | 255 | 185 | 210 | 3245066052052
605206 | да | Spx 3П 400A Пластик. | Разъединитель SPX с ножевыми контактами - монтаж на пластину или DIN-рейку - 400 A - 2 - М10 | Legrand | Power Legrand | 155 | Выключатели с плавкими вставками | PL1 | 1 | ШТ | На складе | Сертифицировано | 2024-10-15 | 42447.38 | 50936.86 | 50936.86 |  | 3.773 | 10.5934 | 297 | 148 | 241 | 3245066052069
605207 | да | Spx 3П 400A На Шины 60Mm | Разъединитель SPX с ножевыми контактами - монтаж на распределительную шину - 400 A - 2 - М10 | Legrand | Power Legrand | 155 | Выключатели с плавкими вставками | PL1 | 1 | ШТ | Под заказ Т2 | Сертифицировано | 2024-10-15 | 67002 | 80402.4 | 80402.4 |  | 5.284 | 13.689 | 300 | 195 | 234 | 3245066052076
605208 | да | Spx 3П 630A Пластик. | Разъединитель SPX с ножевыми контактами - монтаж на пластину или DIN-рейку - 630 A - 3 - М12 | Legrand | Power Legrand | 155 | Выключатели с плавкими вставками | PL1 | 1 | ШТ | Под заказ Т2 | Сертифицировано | 2024-10-15 | 60071.06 | 72085.27 | 72085.27 |  | 4.915 | 14.5526 | 310 | 163 | 288 | 3245066052083
605209 | да | Spx 630A На Шины 60Mm | Разъединитель SPX с ножевыми контактами - монтаж на распределительную шину - 630 A - 3 - М12 | Legrand | Power Legrand | 155 | Выключатели с плавкими вставками | PL1 | 1 | ШТ | Под заказ Т2 | Сертифицировано | 2024-10-15 | 84390.76 | 101268.91 | 101268.91 |  | 7.768 | 18.662 | 310 | 215 | 280 | 3245066052090
605222 | да | Клемы V Обр. Spx00/V00 3П | Зажим для подключения SPX/SPX-V - 16-70 мм² -12x8 мм - 00 | Legrand | Power Legrand | 155 | Выключатели с плавкими вставками | PL1 | 3 | ШТ | Под заказ Т2 | Сертифицировано | 2024-09-17 | 1210.07 | 1452.08 | 1452.08 | Отгружается ограниченными партиями | 0.092 | 0.072 | 120 | 40 | 15 | 3245066052229
605231 | да | Щиток Накл. S Spx00 Н/Шин. 1Ф | Крышка для зажимов - SPX - 00 - с распределительной шиной | Legrand | Power Legrand | 155 | Выключатели с плавкими вставками | PL1 | 1 | ШТ | Под заказ Т2 | Не подлежит сертификации | 2023-12-31 | 1264.7 | 1517.64 | 1517.64 |  | 0.027 | 0.18 | 150 | 200 | 6 | 3245066052311
605232 | да | Щиток Накл. S Spx1 | Крышка для зажимов - SPX - 1 - для всех типов | Legrand | Power Legrand | 155 | Выключатели с плавкими вставками | PL1 | 1 | ШТ | Под заказ Т2 | Не подлежит сертификации | 2023-12-31 | 1783.23 | 2139.88 | 2139.88 | [6 empty] | 3245066052328
605233 | да | Щиток Накл. S Spx2 (1Ф) | Крышка для зажимов - SPX - 2 - для всех типов | Legrand | Power Legrand | 155 | Выключатели с плавкими вставками | PL1 | 1 | ШТ | Под заказ Т2 | Не подлежит сертификации | 2023-12-31 | 2028.92 | 2434.7 | 2434.7 | [6 empty] | 3245066052335
605246 | нет | Суппорт Шины 60Mm | Суппорт SPX/SPX-V для распределительных шин, расстояние между фазными проводниками 60 мм | Legrand | Power Legrand | 155 | Выключатели с плавкими вставками | PL1 | 10 | ШТ | Под заказ Т2 | Не подлежит сертификации | 2023-12-31 | 3675.95 | 4411.14 | 4411.14 | Отгружается ограниченными партиями | 1.569 | 3.3488 | 208 | 115 | 140 | 3245066052465
605249 | да | Щиток Накл. S Spx00 Н/Пласт. | Крышка для зажимов - SPX - 00 - с монтажной пластиной | Legrand | Power Legrand | 155 | Выключатели с плавкими вставками | PL1 | 2 | ШТ | Под заказ Т2 | Не подлежит сертификации | 2023-12-31 | 1264.7 | 1517.64 | 1517.64 |  | 0.1 | 0.9198 | 210 | 60 | 73 | 3245066052496
611788 | да | Суппорт 1п унив. кр.75мм METRA | Универсальный суппорт - для кабель-каналов Metra 85х50, 100х50 и 130х50 | Legrand | Metra | 2790 | Кабельные каналы METRA | PL7 | 5 | ШТ | На складе | Сертифицировано | 2026-08-01 | 199.26 | 239.11 | 239.11 |  | 0.14 | 2.649 | 216 | 146 | 84 | 3245066117881
632779 | нет | Короб 1-2 RJ45 Keystone MSC | Накладная монтажная коробка Mosaic для 1 или 2 разъемов RJ45 Keystone | Legrand | VDI | 497 | Прочие стандартные аксессуары Legrand VDI | PL8 | 1 | ШТ | На складе | Сертифицировано | 2026-08-10 | 325.19 | 390.23 | 390.23 |  | 0.029 | 0.099826 | 71 | 37 | 38 | 3414970324535
636095 | да | Кабель-канал 15х25мм Transcab | Кабель-канал (крышка + основание) Transcab - 15x25 мм - серый RAL 7030 | Legrand | Индустриальное оборудование | 775 | Кабельные каналы Lina 25 | PL5 | 32 | М | На складе | Сертифицировано | 2026-04-07 | 698.71 | 838.45 | 838.45 |  | 5 | 13.938 | 2020 | 115 | 60 | 3245066360959
636096 | да | Кабель-канал 15х40мм Transcab | Кабель-канал (крышка + основание) Transcab - 15x40 мм - серый RAL 7030 | Legrand | Индустриальное оборудование | 775 | Кабельные каналы Lina 25 | PL5 | 40 | М | На складе | Сертифицировано | 2026-04-07 | 665.44 | 798.53 | 798.53 |  | 7.3 | 24.8167 | 2030 | 163 | 75 | 3245066360966
636100 | да | Кабель-канал 25х25мм Transcab | Кабель-канал (крышка + основание) Transcab - 25x25 мм - серый RAL 7030 | Legrand | Индустриальное оборудование | 775 | Кабельные каналы Lina 25 | PL5 | 60 | М | На складе | Сертифицировано | 2026-04-07 | 443.63 | 532.36 | 532.36 |  | 17.4 | 37.8494 | 2030 | 165 | 113 | 3245066361000
636101 | да | Кабель-канал 25х40мм Transcab | Кабель-канал (крышка + основание) Transcab - 25x40 мм - серый RAL 7030 | Legrand | Индустриальное оборудование | 775 | Кабельные каналы Lina 25 | PL5 | 56 | М | На складе | Сертифицировано | 2026-04-07 | 451.2 | 541.44 | 541.44 |  | 18.9 | 53.4337 | 2030 | 246 | 107 | 3245066361017
636102 | да | Кабель-канал 25х60мм Transcab | Кабель-канал (крышка + основание) Transcab - 25x60 мм - серый RAL 7030 | Legrand | Индустриальное оборудование | 775 | Кабельные каналы Lina 25 | PL5 | 56 | М | На складе | Сертифицировано | 2026-04-07 | 580.21 | 696.25 | 696.25 |  | 21.6 | 71.0216 | 2030 | 238 | 147 | 3245066361024
636103 | да | Кабель-канал 25х80мм Transcab | Кабель-канал (крышка + основание) Transcab - 25x80 мм - серый RAL 7030 | Legrand | Индустриальное оборудование | 775 | Кабельные каналы Lina 25 | PL5 | 40 | М | На складе | Сертифицировано | 2026-04-07 | 694.12 | 832.94 | 832.94 |  | 21 | 76.0032 | 2030 | 320 | 117 | 3245066361031
636105 | да | Кабель-канал 40х25мм Transcab | Кабель-канал (крышка + основание) Transcab - 40x25 мм - серый RAL 7030 | Legrand | Индустриальное оборудование | 775 | Кабельные каналы Lina 25 | PL5 | 56 | М | На складе | Сертифицировано | 2026-04-07 | 666.79 | 800.15 | 800.15 |  | 21 | 52.3638 | 2030 | 335 | 77 | 3245066361055
636106 | да | Кабель-канал Transcab Transcab | Кабель-канал (крышка + основание) Transcab - 40x40 мм - серый RAL 7030 | Legrand | Индустриальное оборудование | 775 | Кабельные каналы Lina 25 | PL5 | 48 | М | На складе | Сертифицировано | 2026-04-07 | 509.42 | 611.3 | 611.3 |  | 21 | 62.9909 | 2030 | 290 | 107 | 3245066361062
636107 | да | Кабель-канал 40х60мм Transcab | Кабель-канал (крышка + основание) Transcab - 40x60 мм - серый RAL 7030 | Legrand | Индустриальное оборудование | 775 | Кабельные каналы Lina 25 | PL5 | 48 | М | На складе | Сертифицировано | 2026-04-07 | 577.22 | 692.66 | 692.66 |  | 23.3 | 89.2307 | 2030 | 297 | 148 | 3245066361079
636108 | да | Кабель-канал 40х80мм Transcab | Кабель-канал (крышка + основание) Transcab - 40x80 мм - серый RAL 7030 | Legrand | Индустриальное оборудование | 775 | Кабельные каналы Lina 25 | PL5 | 40 | М | На складе | Сертифицировано | 2026-04-07 | 625.08 | 750.1 | 750.1 |  | 23 | 97.5598 | 2030 | 257 | 187 | 3245066361086
636109 | да | Кабель-канал 40х100мм Transcab | Кабель-канал (крышка + основание) Transcab - 40x100 мм - серый RAL 7030 | Legrand | Индустриальное оборудование | 775 | Кабельные каналы Lina 25 | PL5 | 24 | М | На складе | Сертифицировано | 2026-04-07 | 800.46 | 960.55 | 960.55 |  | 17.6 | 76.0032 | 2030 | 320 | 117 | 3245066361093
636111 | да | Кабель-канал 60х40мм Transcab | Кабель-канал (крышка + основание) Transcab - 60x40 мм - серый RAL 7030 | Legrand | Индустриальное оборудование | 775 | Кабельные каналы Lina 25 | PL5 | 32 | М | На складе | Сертифицировано | 2026-04-07 | 623.39 | 748.07 | 748.07 |  | 19 | 62.9909 | 2030 | 290 | 107 | 3245066361116
636112 | да | Кабель-канал 60х60мм Transcab | Кабель-канал (крышка + основание) Transcab - 60x60 мм - серый RAL 7030 | Legrand | Индустриальное оборудование | 775 | Кабельные каналы Lina 25 | PL5 | 32 | М | На складе | Сертифицировано | 2026-04-07 | 690.56 | 828.67 | 828.67 |  | 20.4 | 85.9502 | 2030 | 292 | 145 | 3245066361123
636113 | да | Кабель-канал 60х80мм Transcab | Кабель-канал (крышка + основание) Transcab - 60x80 мм - серый RAL 7030 | Legrand | Индустриальное оборудование | 775 | Кабельные каналы Lina 25 | PL5 | 32 | М | На складе | Сертифицировано | 2026-04-07 | 794.33 | 953.2 | 953.2 |  | 23.5 | 107.8092 | 2030 | 284 | 187 | 3245066361130
636114 | да | Кабель-канал 60х100мм Transcab | Кабель-канал (крышка + основание) Transcab - 60x100 мм - серый RAL 7030 | Legrand | Индустриальное оборудование | 775 | Кабельные каналы Lina 25 | PL5 | 24 | М | На складе | Сертифицировано | 2026-04-07 | 1077.44 | 1292.93 | 1292.93 |  | 22.5 | 126.8182 | 2030 | 274 | 228 | 3245066361147
636115 | да | Кабель-канал 80X40мм Transcab | Кабель-канал (крышка + основание) Transcab - 80x40 мм - серый RAL 7030 | Legrand | Индустриальное оборудование | 775 | Кабельные каналы Lina 25 | PL5 | 24 | М | На складе | Сертифицировано | 2026-04-07 | 829.83 | 995.8 | 995.8 |  | 17.2 | 65.8735 | 2030 | 295 | 110 | 3245066361154
636116 | да | Кабель-канал 80х60мм Transcab | Кабель-канал (крышка + основание) Transcab - 80x60 мм - серый RAL 7030 | Legrand | Индустриальное оборудование | 775 | Кабельные каналы Lina 25 | PL5 | 24 | М | На складе | Сертифицировано | 2026-04-07 | 835.3 | 1002.36 | 1002.36 |  | 20.4 | 85.9502 | 2030 | 292 | 145 | 3245066361161
636117 | да | Кабель-канал 80х80мм Transcab | Кабель-канал (крышка + основание) Transcab - 80x80 мм - серый RAL 7030 | Legrand | Индустриальное оборудование | 775 | Кабельные каналы Lina 25 | PL5 | 24 | М | На складе | Сертифицировано | 2026-04-07 | 954.16 | 1144.99 | 1144.99 |  | 21.1 | 107.8092 | 2030 | 284 | 187 | 3245066361178
636118 | да | Кабель-канал 80X100мм Transcab | Кабель-канал (крышка + основание) Transcab - 80x100 мм - серый RAL 7030 | Legrand | Индустриальное оборудование | 775 | Кабельные каналы Lina 25 | PL5 | 20 | М | На складе | Сертифицировано | 2026-04-07 | 1132.73 | 1359.28 | 1359.28 |  | 23 | 126.8182 | 2030 | 274 | 228 | 3245066361185
636119 | да | Кабель-канал 100X40мм Transcab | Кабель-канал (крышка + основание) Transcab - 100x40 мм - серый RAL 7030 | Legrand | Индустриальное оборудование | 775 | Кабельные каналы Lina 25 | PL5 | 24 | М | На складе | Сертифицировано | 2026-04-07 | 922.68 | 1107.22 | 1107.22 |  | 20.7 | 76.0032 | 2030 | 320 | 117 | 3245066361192
636120 | да | Кабель-канал 100х60мм Transcab | Кабель-канал (крышка + основание) Transcab - 100x60 мм - серый RAL 7030 | Legrand | Индустриальное оборудование | 775 | Кабельные каналы Lina 25 | PL5 | 24 | М | На складе | Сертифицировано | 2026-04-07 | 1087.53 | 1305.04 | 1305.04 |  | 22.8 | 126.8182 | 2030 | 274 | 228 | 3245066361208
636121 | да | Кабель-канал 100х80мм Transcab | Кабель-канал (крышка + основание) Transcab - 100x80 мм - серый RAL 7030 | Legrand | Индустриальное оборудование | 775 | Кабельные каналы Lina 25 | PL5 | 16 | М | На складе | Сертифицировано | 2026-04-07 | 1161.13 | 1393.36 | 1393.36 |  | 17.4 | 97.5598 | 2030 | 257 | 187 | 3245066361215
636122 | да | Кабель-канал 100х100ммTranscab | Кабель-канал (крышка + основание) Transcab - 100x100 мм - серый RAL 7030 | Legrand | Индустриальное оборудование | 775 | Кабельные каналы Lina 25 | PL5 | 16 | М | На складе | Сертифицировано | 2026-04-07 | 1542.59 | 1851.11 | 1851.11 |  | 22.2 | 126.8182 | 2030 | 274 | 228 | 3245066361222
636123 | да | Кабель-канал 150х100ммTranscab | Кабель-канал (крышка + основание) Transcab - 150x100 мм - серый RAL 7030 | Legrand | Индустриальное оборудование | 775 | Кабельные каналы Lina 25 | PL5 | 12 | М | На складе | Сертифицировано | 2026-04-07 | 2132.4 | 2558.88 | 2558.88 |  | 21.1 | 127.281 | 2030 | 275 | 228 | 3245066361239
636124 | да | Кабель-канал 120X60ммTranscab | Кабель-канал (крышка + основание) Transcab - 120x60 мм - серый RAL 7030 | Legrand | Индустриальное оборудование | 775 | Кабельные каналы Lina 25 | PL5 | 16 | М | На складе | Сертифицировано | 2026-04-07 | 1264.24 | 1517.09 | 1517.09 |  | 19.2 | 89.2307 | 2030 | 297 | 148 | 3245066361246
636125 | да | Кабель-канал 120х80мм Transcab | Кабель-канал (крышка + основание) Transcab - 120x80 мм - серый RAL 7030 | Legrand | Индустриальное оборудование | 775 | Кабельные каналы Lina 25 | PL5 | 16 | М | На складе | Сертифицировано | 2026-04-07 | 1315.96 | 1579.15 | 1579.15 |  | 19.3 | 107.8092 | 2030 | 284 | 187 | 3245066361253
636177 | да | Рукав монтажный 6мм | Рукав монтажный - для кабель-каналов Lina 25 и Transcab - диам. 6 мм | Legrand | Индустриальное оборудование | 775 | Кабельные каналы Lina 25 | PL5 | 25 | М | На складе | Не подлежит сертификации | 2023-12-31 | 87.53 | 105.04 | 105.04 |  | 0.344 | 2.5223 | 295 | 285 | 30 | 3245066361772
636178 | да | Рукав монтажный 12мм | Рукав монтажный - для кабель-каналов Lina 25 и Transcab - диам. 12 мм | Legrand | Индустриальное оборудование | 775 | Кабельные каналы Lina 25 | PL5 | 25 | М | На складе | Не подлежит сертификации | 2023-12-31 | 167.52 | 201.02 | 201.02 |  | 1.091 | 9.9137 | 430 | 265 | 87 | 3245066361789
636183 | да | Рукав монтажный 22мм | Рукав монтажный - для кабель-каналов Lina 25 и Transcab - диам. 22 мм | Legrand | Индустриальное оборудование | 775 | Кабельные каналы Lina 25 | PL5 | 25 | М | На складе | Не подлежит сертификации | 2023-12-31 | 443.87 | 532.64 | 532.64 |  | 1.642 | 20.1 | 400 | 335 | 150 | 3245066361833
636194 | да | Клипса пластиковая 4мм | Клипса пластиковая 4 мм | Legrand | Индустриальное оборудование | 775 | Кабельные каналы Lina 25 | PL5 | 500 | ШТ | Под заказ Т2 | Не подлежит сертификации | 2023-12-31 | 15.62 | 18.74 | 18.74 |  | 0.11 | 0.36855 | 101 | 41 | 89 | 3245066361949
636195 | да | Клипса пластиковая 6мм | Клипса пластиковая 6 мм | Legrand | Индустриальное оборудование | 775 | Кабельные каналы Lina 25 | PL5 | 500 | ШТ | Под заказ Т2 | Не подлежит сертификации | 2023-12-31 | 15.58 | 18.7 | 18.7 |  | 0.226 | 0.75762 | 145 | 95 | 55 | 3245066361956
638001 | да | Накладка крышки 75 мм METRA | Накладка на стык крышки - для кабель-каналов Metra 85х50, 100х50 и 130х50 | Legrand | Metra | 2790 | Кабельные каналы METRA | PL7 | 50 | ШТ | На складе | Не подлежит сертификации | 2024-12-31 | 127.56 | 153.07 | 153.07 |  | 0.225 | 3.8657 | 249 | 115 | 135 | 3245066380018
638008 | да | Перегородка для к/к METRA | Разделительная перегородка - для кабель-каналов Metra 85x50, 100x50, 130x50 и 160x50 - 2 метра | Legrand | Metra | 2790 | Кабельные каналы METRA | PL7 | 28 | М | На складе | Сертифицировано | 2026-11-21 | 200.01 | 240.01 | 240.01 |  | 3.36 | 10.1323 | 2020 | 114 | 44 | 3245066380087
638011 | да | Внутр. угол 100х50 90° METRA | Внутренний неизменяемый угол 90° - для кабель-каналов Metra 100x50 | Legrand | Metra | 2790 | Кабельные каналы METRA | PL7 | 20 | ШТ | На складе | Не подлежит сертификации | 2024-12-31 | 328.46 | 394.15 | 394.15 |  | 0.65 | 12.1275 | 350 | 210 | 165 | 3414970335869
638012 | да | Внеш. угол 100х50 90° METRA | Внешний неизменяемый угол 90° - для кабель-каналов Metra 100x50 | Legrand | Metra | 2790 | Кабельные каналы METRA | PL7 | 20 | ШТ | На складе | Не подлежит сертификации | 2024-12-31 | 369.62 | 443.54 | 443.54 |  | 0.93 | 12.1275 | 350 | 210 | 165 | 3414970335609
638013 | да | Плоский угол 100х50 METRA | Плоский угол 90° - для кабель-каналов Metra 100x50 | Legrand | Metra | 2790 | Кабельные каналы METRA | PL7 | 16 | ШТ | На складе | Не подлежит сертификации | 2024-12-31 | 599.31 | 719.17 | 719.17 |  | 1.03 | 12.1275 | 350 | 210 | 165 | 3414970335616
638021 | да | Внутренний угол 85x50 мм METRA | Внутренний изменяемый угол - от 80° до 120° - для кабель-каналов Metra 85x50 | Legrand | Metra | 2790 | Кабельные каналы METRA | PL7 | 10 | ШТ | На складе | Не подлежит сертификации | 2024-12-31 | 680.09 | 816.11 | 816.11 |  | 1.11 | 14.0936 | 295 | 245 | 195 | 3245066380216
638022 | да | Внешний угол 85x50 мм METRA | Внешний изменяемый угол - от 60° до 120° - для кабель-каналов Metra 85x50 | Legrand | Metra | 2790 | Кабельные каналы METRA | PL7 | 10 | ШТ | На складе | Не подлежит сертификации | 2024-12-31 | 726.06 | 871.27 | 871.27 |  | 1.412 | 14.0936 | 295 | 245 | 195 | 3245066380223
638023 | да | Плоский угол 85x50 мм METRA | Плоский угол 90° - для кабель-каналов Metra 85x50 | Legrand | Metra | 2790 | Кабельные каналы METRA | PL7 | 10 | ШТ | На складе | Не подлежит сертификации | 2024-12-31 | 493.33 | 592 | 592 |  | 1.153 | 10.0467 | 334 | 235 | 128 | 3245066380230
638024 | да | Тройник 85x50 мм METRA | Т-образный отвод - для кабель-каналов Metra 85x50 | Legrand | Metra | 2790 | Кабельные каналы METRA | PL7 | 5 | ШТ | На складе | Не подлежит сертификации | 2024-12-31 | 437.01 | 524.41 | 524.41 |  | 0.305 | 5.508 | 240 | 170 | 135 | 3245066380247
638025 | да | Заглушка 85x50 мм METRA | Торцевая заглушка - для кабель-каналов Metra 85x50 | Legrand | Metra | 2790 | Кабельные каналы METRA | PL7 | 10 | ШТ | На складе | Не подлежит сертификации | 2024-12-31 | 202.97 | 243.56 | 243.56 |  | 0.338 | 3.726 | 240 | 115 | 135 | 3245066380254
638026 | да | Накладка профиля 85х50 METRA | Накладка на стык профиля - для кабель-каналов Metra 85x50 | Legrand | Metra | 2790 | Кабельные каналы METRA | PL7 | 10 | ШТ | На складе | Не подлежит сертификации | 2024-12-31 | 132.69 | 159.23 | 159.23 |  | 0.161 | 3.726 | 240 | 115 | 135 | 3245066380261
638031 | да | Внутренний угол 100x50мм METRA | Внутренний изменяемый угол - от 80° до 120° - для кабель-каналов Metra 100x50 | Legrand | Metra | 2790 | Кабельные каналы METRA | PL7 | 10 | ШТ | На складе | Не подлежит сертификации | 2024-12-31 | 696.87 | 836.24 | 836.24 |  | 1.127 | 14.0936 | 295 | 245 | 195 | 3245066380315
638032 | да | Внешний угол 100x50 мм METRA | Внешний изменяемый угол - от 60° до 120° - для кабель-каналов Metra 100x50 | Legrand | Metra | 2790 | Кабельные каналы METRA | PL7 | 10 | ШТ | На складе | Не подлежит сертификации | 2024-12-31 | 796.37 | 955.64 | 955.64 |  | 1.477 | 15.1948 | 398 | 303 | 126 | 3245066380322
638034 | да | Тройник 100x50 мм METRA | Т-образный отвод - для кабель-каналов Metra 100x50 | Legrand | Metra | 2790 | Кабельные каналы METRA | PL7 | 5 | ШТ | На складе | Не подлежит сертификации | 2024-12-31 | 662.79 | 795.35 | 795.35 |  | 0.307 | 3.726 | 240 | 115 | 135 | 3245066380346
638035 | да | Заглушка 100x50 мм METRA | Торцевая заглушка - для кабель-каналов Metra 100x50 | Legrand | Metra | 2790 | Кабельные каналы METRA | PL7 | 10 | ШТ | На складе | Не подлежит сертификации | 2024-12-31 | 228.56 | 274.27 | 274.27 |  | 0.33 | 1.7028 | 220 | 90 | 86 | 3245066380353
638036 | да | Накладка профиля 100х50 METRA | Накладка на стык профиля - для кабель-каналов Metra 100x50 | Legrand | Metra | 2790 | Кабельные каналы METRA | PL7 | 20 | ШТ | На складе | Не подлежит сертификации | 2024-12-31 | 133.85 | 160.62 | 160.62 |  | 0.285 | 1.7028 | 220 | 90 | 86 | 3245066380360
638041 | да | Внутренний угол 130x50мм METRA | Внутренний изменяемый угол - от 80° до 120° - для кабель-каналов Metra 130x50 | Legrand | Metra | 2790 | Кабельные каналы METRA | PL7 | 8 | ШТ | На складе | Не подлежит сертификации | 2024-12-31 | 797.09 | 956.51 | 956.51 |  | 0.949 | 17.1163 | 266 | 241 | 267 | 3245066380414
638042 | да | Внешний угол 130x50 мм METRA | Внешний изменяемый угол - от 60° до 120° - для кабель-каналов Metra 130x50 | Legrand | Metra | 2790 | Кабельные каналы METRA | PL7 | 8 | ШТ | На складе | Не подлежит сертификации | 2024-12-31 | 864.18 | 1037.02 | 1037.02 |  | 1.261 | 10.854 | 240 | 335 | 135 | 3245066380421
638043 | да | Плоский угол 130x50 мм METRA | Плоский угол 90° - для кабель-каналов Metra 130x50 | Legrand | Metra | 2790 | Кабельные каналы METRA | PL7 | 4 | ШТ | На складе | Не подлежит сертификации | 2024-12-31 | 695.59 | 834.71 | 834.71 |  | 0.916 | 10.854 | 240 | 335 | 135 | 3245066380438
638044 | да | Тройник 130x50 мм METRA | Т-образный отвод - для кабель-каналов Metra 130x50 | Legrand | Metra | 2790 | Кабельные каналы METRA | PL7 | 5 | ШТ | На складе | Не подлежит сертификации | 2024-12-31 | 591.59 | 709.91 | 709.91 |  | 0.234 | 3.726 | 240 | 115 | 135 | 3245066380445
638045 | да | Заглушка 130x50 мм METRA | Торцевая заглушка - для кабель-каналов Metra 130x50 | Legrand | Metra | 2790 | Кабельные каналы METRA | PL7 | 10 | ШТ | На складе | Не подлежит сертификации | 2024-12-31 | 263.66 | 316.39 | 316.39 |  | 0.42 | 3.726 | 240 | 115 | 135 | 3245066380452
638046 | да | Накладка профиля 130х50 METRA | Накладка на стык профиля - для кабель-каналов Metra 130x50 | Legrand | Metra | 2790 | Кабельные каналы METRA | PL7 | 10 | ШТ | На складе | Не подлежит сертификации | 2024-12-31 | 163.02 | 195.62 | 195.62 |  | 0.186 | 3.726 | 240 | 115 | 135 | 3245066380469
638071 | нет | Суппорт 2м MOSAIC кр.75 METRA | Суппорт Mosaic - 2 модуля - для кабель-каналов Metra 85х50, 100х50 и 130х50 | Legrand | Metra | 2790 | Кабельные каналы METRA | PL7 | 10 | ШТ | На складе | Сертифицировано | 2026-08-25 | 139.98 | 167.98 | 167.98 | Отгружается ограниченными партиями | 0.367 | 3.2175 | 275 | 130 | 90 | 3414971132504
638072 | нет | Суппорт 4м MOSAIC кр.75 METRA | Суппорт Mosaic - 4 модуля - для кабель-каналов Metra 85х50, 100х50 и 130х50 | Legrand | Metra | 2790 | Кабельные каналы METRA | PL7 | 5 | ШТ | На складе | Сертифицировано | 2026-08-25 | 272.97 | 327.56 | 327.56 | Отгружается ограниченными партиями | 0.337 | 3.2175 | 275 | 130 | 90 | 3414971132535
638073 | нет | Суппорт 6м MOSAIC кр.75 METRA | Суппорт Mosaic - 6 модулей - для кабель-каналов Metra 85х50, 100х50 и 130х50 | Legrand | Metra | 2790 | Кабельные каналы METRA | PL7 | 5 | ШТ | На складе | Сертифицировано | 2026-08-25 | 356.54 | 427.85 | 427.85 | Отгружается ограниченными партиями | 0.32 | 3.2175 | 275 | 130 | 90 | 3414971132672
638080 | да | Кабель-канал 85x50мм METRA | Кабель-канал Metra - 85x50 - 2 метра - с крышкой - белый | Legrand | Metra | 2790 | Кабельные каналы METRA | PL7 | 24 | М | На складе | Сертифицировано | 2026-11-21 | 557.67 | 669.2 | 669.2 |  | 14.16 | 57.6912 | 2020 | 238 | 120 | 3414970717931
638081 | да | Кабель-канал 100x50мм METRA | Кабель-канал Metra - 100x50 - 2 метра - с крышкой - белый | Legrand | Metra | 2790 | Кабельные каналы METRA | PL7 | 16 | М | На складе | Сертифицировано | 2026-11-21 | 625.04 | 750.05 | 750.05 |  | 8.16 | 66.5105 | 2020 | 326 | 101 | 3414970717955
638082 | да | Кабель-канал 130x50мм METRA | Кабель-канал Metra - 130x50 - 2 метра - с крышкой - белый | Legrand | Metra | 2790 | Кабельные каналы METRA | PL7 | 12 | М | На складе | Сертифицировано | 2026-11-21 | 770.83 | 925 | 925 |  | 12.06 | 63.8118 | 2020 | 270 | 117 | 3414970717979
638083 | да | Кабель-канал 160x50мм METRA | Кабель-канал Metra - 160x50 - 2 метра - с крышкой - белый | Legrand | Metra | 2790 | Кабельные каналы METRA | PL7 | 8 | М | На складе | Сертифицировано | 2026-11-21 | 1374.08 | 1648.9 | 1648.9 |  | 8.88 | 66.5105 | 2020 | 326 | 101 | 3414970717993
638085 | да | Накладка крышки 110 мм METRA | Накладка на стык крышки - для кабель-каналов Metra 160x50 | Legrand | Metra | 2790 | Кабельные каналы METRA | PL7 | 25 | ШТ | На складе | Не подлежит сертификации | 2024-12-31 | 362.7 | 435.24 | 435.24 |  | 0.31 | 3.726 | 240 | 115 | 135 | 3414970718013 | 042696
638086 | нет | Суппорт 2м MOSAIC кр.110 METRA | Суппорт Mosaic - 2 модуля - для кабель-каналов Metra 160x50 | Legrand | Metra | 2790 | Кабельные каналы METRA | PL7 | 5 | ШТ | На складе | Сертифицировано | 2026-08-25 | 262.74 | 315.29 | 315.29 | Отгружается ограниченными партиями | 0.401 | 3.726 | 240 | 115 | 135 | 3414970718044
638087 | нет | Суппорт 4м MOSAIC кр.110 METRA | Суппорт Mosaic - 4 модуля - для кабель-каналов Metra 160x50 | Legrand | Metra | 2790 | Кабельные каналы METRA | PL7 | 5 | ШТ | На складе | Сертифицировано | 2026-08-01 | 512.35 | 614.82 | 614.82 | Отгружается ограниченными партиями | 0.565 | 5.508 | 240 | 170 | 135 | 3414970718075
638088 | нет | Суппорт 6м MOSAIC кр.110 METRA | Суппорт Mosaic - 6 модулей - для кабель-каналов Metra 160x50 | Legrand | Metra | 2790 | Кабельные каналы METRA | PL7 | 5 | ШТ | На складе | Сертифицировано | 2026-08-01 | 669.98 | 803.98 | 803.98 | Отгружается ограниченными партиями | 0.706 | 5.508 | 240 | 170 | 135 | 3414970718105
638091 | да | Внутренний угол 160x50мм METRA | Внутренний изменяемый угол - от 80° до 120° - для кабель-каналов Metra 160x50 | Legrand | Metra | 2790 | Кабельные каналы METRA | PL7 | 5 | ШТ | На складе | Не подлежит сертификации | 2024-12-31 | 2529.69 | 3035.63 | 3035.63 |  | 0.8 | 17.1163 | 266 | 241 | 267 | 3414970718136
638092 | да | Внешний угол 160x50 мм METRA | Внешний изменяемый угол - от 60° до 120° - для кабель-каналов Metra 160x50 | Legrand | Metra | 2790 | Кабельные каналы METRA | PL7 | 5 | ШТ | На складе | Не подлежит сертификации | 2024-12-31 | 2646.47 | 3175.76 | 3175.76 |  | 1.089 | 10.854 | 240 | 335 | 135 | 3414970718150
638093 | да | Плоский угол 160x50 мм METRA | Плоский угол 90° - для кабель-каналов Metra 160x50 | Legrand | Metra | 2790 | Кабельные каналы METRA | PL7 | 2 | ШТ | На складе | Не подлежит сертификации | 2024-12-31 | 2769.62 | 3323.54 | 3323.54 |  | 0.665 | 10.854 | 240 | 335 | 135 | 3414970718181
638094 | да | Тройник 160x50 мм METRA | Т-образный отвод - для кабель-каналов Metra 160x50 | Legrand | Metra | 2790 | Кабельные каналы METRA | PL7 | 5 | ШТ | На складе | Не подлежит сертификации | 2024-12-31 | 3913.67 | 4696.4 | 4696.4 |  | 0.295 | 3.726 | 240 | 115 | 135 | 3414970718211
638095 | да | Заглушка 160x50 мм METRA | Торцевая заглушка - для кабель-каналов Metra 160x50 | Legrand | Metra | 2790 | Кабельные каналы METRA | PL7 | 5 | ШТ | На складе | Не подлежит сертификации | 2024-12-31 | 472.82 | 567.38 | 567.38 |  | 0.335 | 3.726 | 240 | 115 | 135 | 3414970718242
638096 | да | Накладка профиля 160х50 METRA | Накладка на стык профиля - для кабель-каналов Metra 160x50 | Legrand | Metra | 2790 | Кабельные каналы METRA | PL7 | 10 | ШТ | На складе | Не подлежит сертификации | 2024-12-31 | 231.05 | 277.26 | 277.26 |  | 0.446 | 10.854 | 240 | 335 | 135 | 3414970718273
638101 | да | Внутренний угол 15x10 мм METRA | Внутренний угол - для мини-каналов Metra - 15x10 | Legrand | Metra | 2791 | Мини-каналы METRA | PL7 | 10 | ШТ | На складе | Не подлежит сертификации | 2024-12-31 | 21.94 | 26.33 | 26.33 |  | 0.026 | 0.36855 | 101 | 41 | 89 | 3245066381015
638102 | да | Внешний угол 15x10 мм METRA | Внешний угол - для мини-каналов Metra - 15x10 | Legrand | Metra | 2791 | Мини-каналы METRA | PL7 | 10 | ШТ | На складе | Не подлежит сертификации | 2024-12-31 | 21.94 | 26.33 | 26.33 |  | 0.029 | 0.36855 | 101 | 41 | 89 | 3245066381022
638103 | да | Плоский угол 15x10 мм METRA | Плоский угол - для мини-каналов Metra - 15x10 | Legrand | Metra | 2791 | Мини-каналы METRA | PL7 | 10 | ШТ | На складе | Не подлежит сертификации | 2024-12-31 | 21.94 | 26.33 | 26.33 |  | 0.027 | 0.36855 | 101 | 41 | 89 | 3245066381039
638104 | да | Тройник 15x10 мм METRA | T-образный отвод - для мини-каналов Metra - 15x10 | Legrand | Metra | 2791 | Мини-каналы METRA | PL7 | 10 | ШТ | На складе | Не подлежит сертификации | 2024-12-31 | 21.94 | 26.33 | 26.33 |  | 0.027 | 0.36855 | 101 | 41 | 89 | 3245066381046
638105 | да | Заглушка 15x10 мм METRA | Торцевая заглушка - для мини-каналов Metra - 15x10 | Legrand | Metra | 2791 | Мини-каналы METRA | PL7 | 10 | ШТ | На складе | Не подлежит сертификации | 2024-12-31 | 21.94 | 26.33 | 26.33 |  | 0.02 | 0.36855 | 101 | 41 | 89 | 3245066381053
638106 | да | Накладка на стык 15x10мм METRA | Накладка на стык - для мини-каналов Metra - 15x10 | Legrand | Metra | 2791 | Мини-каналы METRA | PL7 | 10 | ШТ | На складе | Не подлежит сертификации | 2024-12-31 | 21.94 | 26.33 | 26.33 |  | 0.02 | 0.36855 | 101 | 41 | 89 | 3245066381060
638107 | нет | Адаптер QUTEO к/к 15x10 METRA | Адаптер для монтажа серии Quteo - для мини-каналов Metra - 15x10 | Legrand | Metra | 2791 | Мини-каналы METRA | PL7 | 10 | ШТ | На складе | Не подлежит сертификации | 2024-12-31 | 79.91 | 95.89 | 95.89 | Отгружается ограниченными партиями | 0.026 | 0.36855 | 101 | 41 | 89 | 3414970576279
638111 | да | Внутренний угол 16x16 мм METRA | Внутренний угол - для мини-каналов Metra - 16x16 | Legrand | Metra | 2791 | Мини-каналы METRA | PL7 | 10 | ШТ | На складе | Не подлежит сертификации | 2024-12-31 | 24.71 | 29.65 | 29.65 |  | 0.035 | 0.36855 | 101 | 41 | 89 | 3245066381114
638112 | да | Внешний угол 16x16 мм METRA | Внешний угол - для мини-каналов Metra - 16x16 | Legrand | Metra | 2791 | Мини-каналы METRA | PL7 | 10 | ШТ | На складе | Не подлежит сертификации | 2024-12-31 | 24.71 | 29.65 | 29.65 |  | 0.039 | 0.36855 | 101 | 41 | 89 | 3245066381121
638113 | да | Плоский угол 16x16 мм METRA | Плоский угол - для мини-каналов Metra - 16x16 | Legrand | Metra | 2791 | Мини-каналы METRA | PL7 | 10 | ШТ | На складе | Не подлежит сертификации | 2024-12-31 | 24.71 | 29.65 | 29.65 |  | 0.032 | 0.36855 | 101 | 41 | 89 | 3245066381138
638114 | да | Тройник 16x16 мм METRA | T-образный отвод - для мини-каналов Metra - 16x16 | Legrand | Metra | 2791 | Мини-каналы METRA | PL7 | 10 | ШТ | На складе | Не подлежит сертификации | 2024-12-31 | 24.71 | 29.65 | 29.65 |  | 0.032 | 0.36855 | 101 | 41 | 89 | 3245066381145
638115 | да | Заглушка 16x16 мм METRA | Торцевая заглушка - для мини-каналов Metra - 16x16 | Legrand | Metra | 2791 | Мини-каналы METRA | PL7 | 10 | ШТ | На складе | Не подлежит сертификации | 2024-12-31 | 24.71 | 29.65 | 29.65 |  | 0.025 | 0.36855 | 101 | 41 | 89 | 3245066381152
638116 | да | Накладка на стык 16x16мм METRA | Накладка на стык - для мини-каналов Metra - 16x16 | Legrand | Metra | 2791 | Мини-каналы METRA | PL7 | 10 | ШТ | На складе | Не подлежит сертификации | 2024-12-31 | 24.71 | 29.65 | 29.65 |  | 0.021 | 0.36855 | 101 | 41 | 89 | 3245066381169
638117 | нет | Адаптер QUTEO к/к 20x12 METRA | Адаптер для монтажа серии Quteo - для мини-каналов Metra - 20x12 | Legrand | Metra | 2791 | Мини-каналы METRA | PL7 | 10 | ШТ | На складе | Не подлежит сертификации | 2024-12-31 | 79.91 | 95.89 | 95.89 | Отгружается ограниченными партиями | 0.029 | 0.36855 | 101 | 41 | 89 | 3414970576095
638121 | да | Внутренний угол 20x12 мм METRA | Внутренний угол - для мини-каналов Metra - 20x12 | Legrand | Metra | 2791 | Мини-каналы METRA | PL7 | 10 | ШТ | На складе | Не подлежит сертификации | 2024-12-31 | 23.17 | 27.8 | 27.8 |  | 0.029 | 0.36855 | 101 | 41 | 89 | 3245066381213
638122 | да | Внешний угол 20x12 мм METRA | Внешний угол - для мини-каналов Metra - 20x12 | Legrand | Metra | 2791 | Мини-каналы METRA | PL7 | 10 | ШТ | На складе | Не подлежит сертификации | 2024-12-31 | 23.17 | 27.8 | 27.8 |  | 0.034 | 0.36855 | 101 | 41 | 89 | 3245066381220
638123 | да | Плоский угол 20x12 мм METRA | Плоский угол - для мини-каналов Metra - 20x12 | Legrand | Metra | 2791 | Мини-каналы METRA | PL7 | 10 | ШТ | На складе | Не подлежит сертификации | 2024-12-31 | 23.17 | 27.8 | 27.8 |  | 0.035 | 0.36855 | 101 | 41 | 89 | 3245066381237
638124 | да | Тройник 20x12 мм METRA | T-образный отвод - для мини-каналов Metra - 20x12 | Legrand | Metra | 2791 | Мини-каналы METRA | PL7 | 10 | ШТ | На складе | Не подлежит сертификации | 2024-12-31 | 23.17 | 27.8 | 27.8 |  | 0.037 | 0.36855 | 101 | 41 | 89 | 3245066381244
638125 | да | Заглушка 20x12 мм METRA | Торцевая заглушка - для мини-каналов Metra - 20x12 | Legrand | Metra | 2791 | Мини-каналы METRA | PL7 | 10 | ШТ | На складе | Не подлежит сертификации | 2024-12-31 | 23.17 | 27.8 | 27.8 |  | 0.024 | 0.36855 | 101 | 41 | 89 | 3245066381251
638126 | да | Накладка на стык 20x12мм METRA | Накладка на стык - для мини-каналов Metra - 20x12 | Legrand | Metra | 2791 | Мини-каналы METRA | PL7 | 10 | ШТ | На складе | Не подлежит сертификации | 2024-12-31 | 23.17 | 27.8 | 27.8 |  | 0.02 | 0.36855 | 101 | 41 | 89 | 3245066381268
638127 | нет | Адаптер QUTEO к/к 24x14 METRA | Адаптер для монтажа серии Quteo - для мини-каналов Metra - 24x14 | Legrand | Metra | 2791 | Мини-каналы METRA | PL7 | 10 | ШТ | На складе | Не подлежит сертификации | 2024-12-31 | 79.91 | 95.89 | 95.89 | Отгружается ограниченными партиями | 0.034 | 0.36855 | 101 | 41 | 89 | 3414970576002
638131 | да | Внутренний угол 24x14 мм METRA | Внутренний угол - для мини-каналов Metra - 24x14 | Legrand | Metra | 2791 | Мини-каналы METRA | PL7 | 10 | ШТ | На складе | Не подлежит сертификации | 2024-12-31 | 30.28 | 36.34 | 36.34 |  | 0.036 | 0.36855 | 101 | 41 | 89 | 3245066381312
638132 | да | Внешний угол 24x14 мм METRA | Внешний угол - для мини-каналов Metra - 24x14 | Legrand | Metra | 2791 | Мини-каналы METRA | PL7 | 10 | ШТ | На складе | Не подлежит сертификации | 2024-12-31 | 30.28 | 36.34 | 36.34 |  | 0.042 | 0.36855 | 101 | 41 | 89 | 3245066381329
638133 | да | Плоский угол 24x14 мм METRA | Плоский угол - для мини-каналов Metra - 24x14 | Legrand | Metra | 2791 | Мини-каналы METRA | PL7 | 5 | ШТ | На складе | Не подлежит сертификации | 2024-12-31 | 30.28 | 36.34 | 36.34 |  | 0.03 | 0.36855 | 101 | 41 | 89 | 3245066381336
638134 | да | Тройник 24x14 мм METRA | T-образный отвод - для мини-каналов Metra - 24x14 | Legrand | Metra | 2791 | Мини-каналы METRA | PL7 | 5 | ШТ | На складе | Не подлежит сертификации | 2024-12-31 | 30.28 | 36.34 | 36.34 |  | 0.03 | 0.36855 | 101 | 41 | 89 | 3245066381343
638135 | да | Заглушка 24x14 мм METRA | Торцевая заглушка - для мини-каналов Metra - 24x14 | Legrand | Metra | 2791 | Мини-каналы METRA | PL7 | 10 | ШТ | На складе | Не подлежит сертификации | 2024-12-31 | 30.28 | 36.34 | 36.34 |  | 0.038 | 0.36855 | 101 | 41 | 89 | 3245066381350
638136 | да | Накладка на стык 24x14мм METRA | Накладка на стык - для мини-каналов Metra - 24x14 | Legrand | Metra | 2791 | Мини-каналы METRA | PL7 | 10 | ШТ | На складе | Не подлежит сертификации | 2024-12-31 | 30.28 | 36.34 | 36.34 |  | 0.023 | 0.36855 | 101 | 41 | 89 | 3245066381367
638137 | нет | Адаптер QUTEO к/к 16x16 METRA | Адаптер для монтажа серии Quteo - для мини-каналов Metra - 16x16 | Legrand | Metra | 2791 | Мини-каналы METRA | PL7 | 10 | ШТ | На складе | Не подлежит сертификации | 2024-12-31 | 79.91 | 95.89 | 95.89 | Отгружается ограниченными партиями | 0.028 | 0.36855 | 101 | 41 | 89 | 3414970575975
638151 | да | Внутренний угол 40x16 мм METRA | Внутренний угол - для мини-каналов Metra - 40x16 | Legrand | Metra | 2791 | Мини-каналы METRA | PL7 | 10 | ШТ | На складе | Не подлежит сертификации | 2024-12-31 | 46.33 | 55.6 | 55.6 |  | 0.087 | 1.7741 | 220 | 126 | 64 | 3245066381510
638152 | да | Внешний угол 40x16 мм METRA | Внешний угол - для мини-каналов Metra - 40x16 | Legrand | Metra | 2791 | Мини-каналы METRA | PL7 | 10 | ШТ | На складе | Не подлежит сертификации | 2024-12-31 | 46.33 | 55.6 | 55.6 |  | 0.107 | 1.7741 | 220 | 126 | 64 | 3245066381527
638153 | да | Плоский угол 40x16 мм METRA | Плоский угол - для мини-каналов Metra - 40x16 | Legrand | Metra | 2791 | Мини-каналы METRA | PL7 | 10 | ШТ | На складе | Не подлежит сертификации | 2024-12-31 | 46.33 | 55.6 | 55.6 |  | 0.136 | 1.7741 | 220 | 126 | 64 | 3245066381534
638154 | да | Тройник 40x16 мм METRA | T-образный отвод - для мини-каналов Metra - 40x16 | Legrand | Metra | 2791 | Мини-каналы METRA | PL7 | 10 | ШТ | На складе | Не подлежит сертификации | 2024-12-31 | 46.33 | 55.6 | 55.6 |  | 0.133 | 1.7741 | 220 | 126 | 64 | 3245066381541
638155 | да | Заглушка 40x16 мм METRA | Торцевая заглушка - для мини-каналов Metra - 40x16 | Legrand | Metra | 2791 | Мини-каналы METRA | PL7 | 10 | ШТ | На складе | Не подлежит сертификации | 2024-12-31 | 46.33 | 55.6 | 55.6 |  | 0.041 | 0.36855 | 101 | 41 | 89 | 3245066381558
638156 | да | Накладка на стык 40x16мм METRA | Накладка на стык - для мини-каналов Metra - 40x16 | Legrand | Metra | 2791 | Мини-каналы METRA | PL7 | 10 | ШТ | На складе | Не подлежит сертификации | 2024-12-31 | 46.33 | 55.6 | 55.6 |  | 0.032 | 0.36855 | 101 | 41 | 89 | 3245066381565
638157 | нет | Адаптер QUTEO к/к 40x16 METRA | Адаптер для монтажа серии Quteo - для мини-каналов Metra - 40x16 | Legrand | Metra | 2791 | Мини-каналы METRA | PL7 | 10 | ШТ | На складе | Не подлежит сертификации | 2024-12-31 | 110.99 | 133.19 | 133.19 | Отгружается ограниченными партиями | 0.04 | 0.36855 | 101 | 41 | 89 | 3414970576033
638181 | да | Внутренний угол 40x40 мм METRA | Внутренний угол - для мини-каналов Metra - 40x40 | Legrand | Metra | 2791 | Мини-каналы METRA | PL7 | 5 | ШТ | На складе | Не подлежит сертификации | 2024-12-31 | 109.09 | 130.91 | 130.91 |  | 0.111 | 1.7741 | 220 | 126 | 64 | 3245066381817
638182 | да | Внешний угол 40x40 мм METRA | Внешний угол - для мини-каналов Metra - 40x40 | Legrand | Metra | 2791 | Мини-каналы METRA | PL7 | 5 | ШТ | На складе | Не подлежит сертификации | 2024-12-31 | 109.09 | 130.91 | 130.91 |  | 0.128 | 1.7741 | 220 | 126 | 64 | 3245066381824
638183 | да | Плоский угол 40x40 мм METRA | Плоский угол - для мини-каналов Metra - 40x40 | Legrand | Metra | 2791 | Мини-каналы METRA | PL7 | 5 | ШТ | На складе | Не подлежит сертификации | 2024-12-31 | 109.09 | 130.91 | 130.91 |  | 0.117 | 1.7741 | 220 | 126 | 64 | 3245066381831
638184 | да | Тройник 40x40 мм METRA | T-образный отвод - для мини-каналов Metra - 40x40 | Legrand | Metra | 2791 | Мини-каналы METRA | PL7 | 5 | ШТ | На складе | Не подлежит сертификации | 2024-12-31 | 109.09 | 130.91 | 130.91 |  | 0.119 | 1.7741 | 220 | 126 | 64 | 3245066381848
638185 | да | Заглушка 40x40 мм METRA | Торцевая заглушка - для мини-каналов Metra - 40x40 | Legrand | Metra | 2791 | Мини-каналы METRA | PL7 | 10 | ШТ | На складе | Не подлежит сертификации | 2024-12-31 | 109.09 | 130.91 | 130.91 |  | 0.103 | 1.7741 | 220 | 126 | 64 | 3245066381855
638186 | да | Накладка на стык 40x40мм METRA | Накладка на стык - для мини-каналов Metra - 40x40 | Legrand | Metra | 2791 | Мини-каналы METRA | PL7 | 10 | ШТ | На складе | Не подлежит сертификации | 2024-12-31 | 109.09 | 130.91 | 130.91 |  | 0.077 | 1.7741 | 220 | 126 | 64 | 3245066381862
638190 | да | Мини-канал 15x10мм METRA | Мини-канал Metra - 15x10 - 2 метра - с крышкой - белый | Legrand | Metra | 2791 | Мини-каналы METRA | PL7 | 154 | М | На складе | Сертифицировано | 2026-11-21 | 32.58 | 39.1 | 39.1 |  | 11.7 | 25.2621 | 2020 | 169 | 74 | 3414970718303
638191 | да | Мини-канал 16x16мм METRA | Мини-канал Metra - 16x16 - 2 метра - с крышкой - белый | Legrand | Metra | 2791 | Мини-каналы METRA | PL7 | 150 | М | На складе | Сертифицировано | 2026-11-21 | 39.32 | 47.18 | 47.18 |  | 12.9 | 42.7351 | 2020 | 258 | 82 | 3414970718327
638192 | да | Мини-канал 20x12мм METRA | Мини-канал Metra - 20x12 - 2 метра - с крышкой - белый | Legrand | Metra | 2791 | Мини-каналы METRA | PL7 | 96 | М | На складе | Сертифицировано | 2026-11-21 | 34.93 | 41.92 | 41.92 |  | 8.74 | 25.2621 | 2020 | 169 | 74 | 3414970718341
638193 | да | Мини-канал 24x14мм METRA | Мини-канал Metra - 24x14 - 2 метра - с крышкой - белый | Legrand | Metra | 2791 | Мини-каналы METRA | PL7 | 70 | М | На складе | Сертифицировано | 2026-11-21 | 59.22 | 71.06 | 71.06 |  | 7.14 | 25.2621 | 2020 | 169 | 74 | 3414970718365
638194 | да | Мини-канал 40x16мм METRA | Мини-канал Metra - 40x16 - 2 метра - с крышкой - без перегородки - белый | Legrand | Metra | 2791 | Мини-каналы METRA | PL7 | 60 | М | На складе | Сертифицировано | 2026-11-21 | 92.57 | 111.08 | 111.08 |  | 9.6 | 42.7351 | 2020 | 258 | 82 | 3414970718389
638195 | да | Мини-канал 40x16 2 отд. METRA | Мини-канал Metra - 40x16 - 2 метра - с крышкой - с перегородкой - белый | Legrand | Metra | 2791 | Мини-каналы METRA | PL7 | 60 | М | На складе | Сертифицировано | 2026-11-21 | 114.72 | 137.66 | 137.66 |  | 10.92 | 42.7351 | 2020 | 258 | 82 | 3414970718402
638196 | да | Мини-канал 40x40мм METRA | Мини-канал Metra - 40x40 - 2 метра - с крышкой - белый | Legrand | Metra | 2791 | Мини-каналы METRA | PL7 | 24 | М | На складе | Сертифицировано | 2026-11-21 | 148.5 | 178.2 | 178.2 |  | 7.37 | 42.7351 | 2020 | 258 | 82 | 3414970718426
638197 | да | Мини-канал 60x40мм METRA | Мини-канал Metra - 60x40 - 2 метра - с крышкой - белый | Legrand | Metra | 2791 | Мини-каналы METRA | PL7 | 16 | М | На складе | Сертифицировано | 2026-11-21 | 234.41 | 281.29 | 281.29 |  | 7.12 | 42.7351 | 2020 | 258 | 82 | 3414970718440
638198 | да | Уг.вн/внеш/заг/нак 60x40 METRA | Торцевая заглушка/внутренний или внешний угол/накладка на стык - для мини-каналов Metra - 60x40 | Legrand | Metra | 2791 | Мини-каналы METRA | PL7 | 30 | ШТ | На складе | Не подлежит сертификации | 2024-12-31 | 172.63 | 207.16 | 207.16 |  | 1.128 | 25.155 | 375 | 260 | 258 | 3414970718464
638199 | да | Уг.плоск/Т 60x40 мм METRA | Плоский угол/Т-образный отвод - для мини-каналов Metra - 60x40 | Legrand | Metra | 2791 | Мини-каналы METRA | PL7 | 30 | ШТ | На складе | Не подлежит сертификации | 2024-12-31 | 240.95 | 289.14 | 289.14 |  | 1.414 | 25.155 | 375 | 260 | 258 | 3414970718488
646000 | нет | Датчик температуры д/iPDU | Датчик температуры для iPDU | Legrand | LCS3 | 499 | Датчики Legrand | PL8 | 1 | ШТ | Под заказ Т2 | Сертифицировано | 2026-08-05 | 10950.28 | 13140.34 | 13140.34 |  | 0.157 | 2.9483 | 181 | 179 | 91 | 3414971504905
646001 | нет | Датчик темп.и влаж.д/iPDU | Датчик температуры и влажности для iPDU | Legrand | LCS3 | 499 | Датчики Legrand | PL8 | 1 | ШТ | На складе | Сертифицировано | 2026-08-05 | 18282.88 | 21939.46 | 21939.46 |  | 0.156 | 2.9483 | 181 | 179 | 91 | 3414971504912
646002 | нет | Датчик контактный д/iPDU | Датчик контактный для iPDU | Legrand | LCS3 | 499 | Датчики Legrand | PL8 | 1 | ШТ | Под заказ Т2 | Сертифицировано | 2026-08-05 | 8391.43 | 10069.72 | 10069.72 |  | 0.046 | 0.6768 | 100 | 94 | 72 | 3414971504929
646010 | нет | PDU измер. 1U 12xC13 16A | iPDU - Блок распределения питания измерительный - 12 розеток C13 - шнур питания 3м - 19'' - 1U - 16А | Legrand | LCS3 | 507 | Интеллектуальные блоки распределения питания Legrand (iPDU) | PL8 | 1 | ШТ | Под заказ Т2 | Сертифицировано | 2026-08-05 | 81824.61 | 98189.53 | 98189.53 |  | 2.242 | 6.875 | 500 | 250 | 55 | 3414971401617
646012 | нет | PDU измер. 0U 18xC13+4xC19 16A | iPDU - Блок распределения питания измерительный вертикальный - 18 розеток С13 и 4 розетки С19 - шнур питания 3м - 0U - 16A | Legrand | LCS3 | 507 | Интеллектуальные блоки распределения питания Legrand (iPDU) | PL8 | 1 | ШТ | Под заказ Т2 | Сертифицировано | 2026-08-05 | 85430.02 | 102516.02 | 102516.02 | [6 empty] | 3414971401631
646013 | нет | PDU измер. 0U 36xC13+6xC19 32A | iPDU - Блок распределения питания измерительный вертикальный - 36 розеток С13 и 6 розеток С19 - шнур питания 3м - 0U - 32A | Legrand | LCS3 | 507 | Интеллектуальные блоки распределения питания Legrand (iPDU) | PL8 | 1 | ШТ | Под заказ Т2 | Сертифицировано | 2026-08-05 | 165415.37 | 198498.44 | 198498.44 | [6 empty] | 3414971401648
646014 | нет | PDU измер. 0U 36xC13+6xC19 3ф | iPDU - Блок распределения питания измерительный вертикальный - 36 розеток С13 и 6 розеток С19 - шнур питания 3м - 0U - трехфазный - 16A | Legrand | LCS3 | 507 | Интеллектуальные блоки распределения питания Legrand (iPDU) | PL8 | 1 | ШТ | На складе | Сертифицировано | 2026-08-05 | 151125.15 | 181350.18 | 181350.18 | [6 empty] | 3414971401655
646015 | нет | PDU измер. 0U 36xC13+12xC19 3ф | iPDU - Блок распределения питания измерительный вертикальный - 36 розеток С13 и 12 розеток С19 - шнур питания 3м - 0U - трехфазный - 32A | Legrand | LCS3 | 507 | Интеллектуальные блоки распределения питания Legrand (iPDU) | PL8 | 1 | ШТ | Под заказ Т2 | Сертифицировано | 2026-08-05 | 255338.79 | 306406.55 | 306406.55 | [6 empty] | 3414971401662
646020 | нет | PDU управл.1U 8xC13 16A | iPDU - Блок распределения питания управляемый - 8 розеток С13 - шнур питания 3м - 19'' - 1U - 16A | Legrand | LCS3 | 507 | Интеллектуальные блоки распределения питания Legrand (iPDU) | PL8 | 1 | ШТ | Под заказ Т2 | Сертифицировано | 2026-08-05 | 140439.93 | 168527.92 | 168527.92 | [6 empty] | 3414971617858
646025 | нет | PDU управл.0U 16xC13 10А | iPDU - Блок распределения питания управляемый вертикальный - 16 розеток С13 - шнур питания 3м - 0U - 10A | Legrand | LCS3 | 507 | Интеллектуальные блоки распределения питания Legrand (iPDU) | PL8 | 1 | ШТ | Под заказ Т2 | Сертифицировано | 2026-08-05 | 155414.77 | 186497.72 | 186497.72 |  | 1.647 | 54.5486 | 1647 | 288 | 115 | 3414971617902
646806 | нет | 6х2К+З нем.ст. PDU 19" | PDU - Блок распределения питания - 6 розеток 2К+3 - немецкий стандарт - шнур питания 3м - 19'' - 16А | Legrand | LCS3 | 500 | Блоки распределения Legrand (PDU) | PL8 | 1 | ШТ | На складе | Сертифицировано | 2023-04-12 | 6840.35 | 8208.42 | 8208.42 |  | 0.94 | 1.428 | 476 | 60 | 50 | 3414970765222
646809 | нет | 6хC13 и2xC19 PDU 19" | PDU - Блок распределения питания - 6 розеток С13 и 2 розетки С19 -клеммный блок - 19'' - 16А | Legrand | LCS3 | 500 | Блоки распределения Legrand (PDU) | PL8 | 1 | ШТ | На складе | Сертифицировано | 2023-04-12 | 8599.3 | 10319.16 | 10319.16 |  | 0.63 | 1.554 | 482 | 62 | 52 | 3414970765260
646814 | нет | 10хC1З PDU 19" | PDU - Блок распределения питания - 10 розеток С13 - клеммный блок - 19'' - 16А | Legrand | LCS3 | 500 | Блоки распределения Legrand (PDU) | PL8 | 1 | ШТ | На складе | Сертифицировано | 2023-04-12 | 9381.09 | 11257.31 | 11257.31 |  | 0.645 | 1.554 | 482 | 62 | 52 | 3414970765369
646815 | нет | 12хC1З PDU 19" | PDU - Блок распределения питания - 12 розеток С13 - шнур питания 3м - 19'' - 16А | Legrand | LCS3 | 500 | Блоки распределения Legrand (PDU) | PL8 | 1 | ШТ | На складе | Сертифицировано | 2023-04-12 | 17980.41 | 21576.49 | 21576.49 |  | 1.169 | 3.2333 | 482 | 129 | 52 | 3414970765383
646821 | нет | 9х2К+З нем.ст. +инд. PDU 19" | PDU - Блок распределения питания - 9 розеток 2К+3 - немецкий стандарт - 1 индиктор питания - шнур питания 3м - 19'' - 16А | Legrand | LCS3 | 500 | Блоки распределения Legrand (PDU) | PL8 | 1 | ШТ | На складе | Сертифицировано | 2023-04-12 | 11335.46 | 13602.55 | 13602.55 |  | 1.018 | 2.4312 | 482 | 97 | 52 | 3414970765420
646823 | нет | 8х2К+З нем.ст. +выкл. PDU 19" | PDU - Блок распределения питания - 8 розеток 2К+3 - немецкий стандарт - 1 выключатель с индикацией - шнур питания 3м - 19'' - 16А | Legrand | LCS3 | 500 | Блоки распределения Legrand (PDU) | PL8 | 1 | ШТ | На складе | Сертифицировано | 2023-04-12 | 7074.89 | 8489.87 | 8489.87 |  | 1.014 | 2.4312 | 482 | 97 | 52 | 3414970765468
646831 | нет | 6х2К+З нем.ст. +авт. PDU 19" | PDU - Блок распределения питания - 6 розеток 2К+3 - немецкий стандарт - 1 однополюсный модульный автоматический выключатель - шнур питания 3м - 19'' - 16А | Legrand | LCS3 | 500 | Блоки распределения Legrand (PDU) | PL8 | 1 | ШТ | На складе | Сертифицировано | 2023-04-12 | 8208.44 | 9850.13 | 9850.13 |  | 1.099 | 3.2333 | 482 | 129 | 52 | 3414970765529
646836 | нет | 6х2К+З нем.ст. +УЗИП PDU 19" | PDU - Блок распределения питания - 6 розеток 2К+3 - немецкий стандарт - защита от перенапряжений - шнур питания 3м - 19'' - 16А | Legrand | LCS3 | 500 | Блоки распределения Legrand (PDU) | PL8 | 1 | ШТ | На складе | Сертифицировано | 2023-04-12 | 12508.11 | 15009.73 | 15009.73 |  | 1.037 | 3.2333 | 482 | 129 | 52 | 3414970765581
646843 | нет | 6хC1З +амп. PDU 19" | PDU - Блок распределения питания - 6 розеток С13 - амперметр - клеммный блок - 19'' - 16А | Legrand | LCS3 | 500 | Блоки распределения Legrand (PDU) | PL8 | 1 | ШТ | Под заказ Т2 | Сертифицировано | 2023-04-12 | 9843.57 | 11812.28 | 11812.28 |  | 0.619 | 2.4312 | 482 | 97 | 52 | 3414970765642 | Без замены
646852 | нет | PDU OU 24x2К+З нем.ст.+авт | PDU - Блок распределения питания вертикальный - 24 розетки 2К+З - немецкий стандарт - MCB - клеммный блок - 32А | Legrand | LCS3 | 500 | Блоки распределения Legrand (PDU) | PL8 | 1 | ШТ | На складе | Сертифицировано | 2023-04-12 | 34397.3 | 41276.76 | 41276.76 |  | 2.7 | 16.8 | 1500 | 140 | 80 | 3414970765727
646856 | нет | PDU OU 24xС13+авт | PDU - Блок распределения питания вертикальный - 24 розетки С13 - MCB - клеммный блок - 32А | Legrand | LCS3 | 500 | Блоки распределения Legrand (PDU) | PL8 | 1 | ШТ | Под заказ Т2 | Сертифицировано | 2023-04-12 | 32052.03 | 38462.44 | 38462.44 |  | 2.186 | 13.384 | 1195 | 140 | 80 | 3414970765758
646861 | нет | PDU OU 20xС13 и 4xC19+авт+шнур | PDU - Блок распределения питания вертикальный - 20 розеток С13 и 4 розетки С19 - MCB - шнур питания 3м - 32А | Legrand | LCS3 | 500 | Блоки распределения Legrand (PDU) | PL8 | 1 | ШТ | На складе | Сертифицировано | 2023-04-12 | 41042.23 | 49250.68 | 49250.68 |  | 3.477 | 16.744 | 1495 | 140 | 80 | 3414970765789
646870 | нет | PDU OU 18xС13 и 6xC19 3 фазы | PDU - Блок распределения питания вертикальный - 18 розеток С13 и 6 розеток С19 - MCB - трехфазный - шнур питания 3м - 16А | Legrand | LCS3 | 500 | Блоки распределения Legrand (PDU) | PL8 | 1 | ШТ | На складе | Сертифицировано | 2023-04-12 | 53550.32 | 64260.38 | 64260.38 |  | 4.4 | 22.344 | 1995 | 140 | 80 | 3414970765802
646890 | нет | 6 крышек д/блок. фр.ст. + ключ | Набор из 6 шт. блокировочных заглушек для блоков распределения питания (PDU) - немецкий стандарт плюс ключ | Legrand | LCS3 | 500 | Блоки распределения Legrand (PDU) | PL8 | 5 | ШТ | На складе | Не подлежит сертификации | 2023-12-31 | 1446.27 | 1735.52 | 1735.52 |  | 0.178 | 2.3292 | 174 | 138 | 97 | 3414970765826
646894 | нет | 6 крышек д/блок. C13 + ключ | Набор из 6 шт. блокировочных заглушек для блоков распределения питания (PDU) - С13 стандарт плюс ключ | Legrand | LCS3 | 500 | Блоки распределения Legrand (PDU) | PL8 | 5 | ШТ | На складе | Не подлежит сертификации | 2023-12-31 | 1446.27 | 1735.52 | 1735.52 |  | 0.201 | 2.3292 | 174 | 138 | 97 | 3414970765918
646895 | нет | 6 крышек д/блок. C19 + ключ | Набор из 6 шт. блокировочных заглушек для блоков распределения питания (PDU) - С19 стандарт плюс ключ | Legrand | LCS3 | 500 | Блоки распределения Legrand (PDU) | PL8 | 5 | ШТ | На складе | Не подлежит сертификации | 2023-12-31 | 1446.27 | 1735.52 | 1735.52 |  | 0.244 | 2.3292 | 174 | 138 | 97 | 3414970765949
650331 | да | Двойн.пласт.короб 2х3М | Монтажная коробка для выдвижного розеточного блока - 6 модулей - пластик | Legrand | DLP/Mosaic | 6604 | Розетки напольные (Silver Wing) | PL7 | 10 | ШТ | На складе | Не подлежит сертификации | 2023-12-31 | 3149.82 | 3779.78 | 3779.78 |  | 3.5 | 24.6 | 400 | 300 | 205 | 3245066503318
650390 | да | Короб.встр.пласт. д/роз. | Монтажная коробка для выдвижного розеточного блока - 3 модуля - пластик | Legrand | DLP/Mosaic | 6604 | Розетки напольные (Silver Wing) | PL7 | 1 | ШТ | На складе | Не подлежит сертификации | 2023-12-31 | 2099.84 | 2519.81 | 2519.81 |  | 0.139 | 0.682 | 110 | 100 | 62 | 3245066503905
653000 | нет | Мини-колонна 1 секция 0,3м бел | Snap-On мини-колонна алюминиевая с крышкой из пластика 1 секция, высота 0,3 метра, цвет белый | Legrand | Напольные коробки и колонны | 286 | Колонны и мини-колонны | PL7 | 1 | ШТ | На складе | Не подлежит сертификации | 2023-12-31 | 16075.15 | 19290.18 | 19290.18 | Отгружается ограниченными партиями | 1.217 | 9.216 | 320 | 180 | 160 | 3414971194588
653001 | нет | Мини-колонна 1 секция 0,3м алю | Snap-On мини-колонна алюминиевая с крышкой из алюминия 1 секция, высота 0,3 метра, цвет алюминий | Legrand | Напольные коробки и колонны | 286 | Колонны и мини-колонны | PL7 | 1 | ШТ | На складе | Не подлежит сертификации | 2023-12-31 | 20231.1 | 24277.32 | 24277.32 | Отгружается ограниченными партиями | 1.196 | 9.216 | 320 | 180 | 160 | 3414971194595
653002 | нет | Мини-колонна 1 секция 0,3м чер | Snap-On мини-колонна алюминиевая с крышкой из пластика 1 секция, высота 0,3 метра, цвет черный | Legrand | Напольные коробки и колонны | 286 | Колонны и мини-колонны | PL7 | 1 | ШТ | На складе | Не подлежит сертификации | 2023-12-31 | 17140.55 | 20568.66 | 20568.66 | Отгружается ограниченными партиями | 1.189 | 9.216 | 320 | 180 | 160 | 3414971194601
653003 | нет | Мини-колонна 1 секц. 0,68м бел | Snap-On мини-колонна алюминиевая с крышкой из пластика 1 секция, высота 0,68 метра, цвет белый | Legrand | Напольные коробки и колонны | 286 | Колонны и мини-колонны | PL7 | 1 | ШТ | На складе | Не подлежит сертификации | 2023-12-31 | 20417.67 | 24501.2 | 24501.2 | Отгружается ограниченными партиями | 2.085 | 15.559 | 708 | 164 | 134 | 3414971194618
653004 | нет | Мини-колонна 1 секц. 0,68м алю | Snap-On мини-колонна алюминиевая с крышкой из алюминия 1 секция, высота 0,68 метра, цвет алюминий | Legrand | Напольные коробки и колонны | 286 | Колонны и мини-колонны | PL7 | 1 | ШТ | На складе | Не подлежит сертификации | 2023-12-31 | 20475.61 | 24570.73 | 24570.73 | Отгружается ограниченными партиями | 2.109 | 15.559 | 708 | 164 | 134 | 3414971194625
653005 | нет | Мини-колонна 1 секц. 0,68м чер | Snap-On мини-колонна алюминиевая с крышкой из пластика 1 секция, высота 0,68 метра, цвет черный | Legrand | Напольные коробки и колонны | 286 | Колонны и мини-колонны | PL7 | 1 | ШТ | На складе | Не подлежит сертификации | 2023-12-31 | 21947.21 | 26336.65 | 26336.65 | Отгружается ограниченными партиями | 2.105 | 15.559 | 708 | 164 | 134 | 3414971194632
653010 | нет | Колонна 1 секция 2,8м белый | Snap-On колонна алюминиевая с крышкой из пластика 1 секция 2,77 метра, с возможностью увеличения высоты колонны до 4,05 метра, цвет белый | Legrand | Напольные коробки и колонны | 286 | Колонны и мини-колонны | PL7 | 1 | ШТ | На складе | Не подлежит сертификации | 2023-12-31 | 47808.51 | 57370.21 | 57370.21 | Отгружается ограниченными партиями | 8.3 | 54.9668 | 2930 | 140 | 134 | 3414971194670
653011 | нет | Колонна 1 секция 2,8м алюминий | Snap-On колонна алюминиевая с крышкой из алюминия 1 секция 2,77 метра, с возможностью увеличения высоты колонны до 4,05 метра, цвет алюминий | Legrand | Напольные коробки и колонны | 286 | Колонны и мини-колонны | PL7 | 1 | ШТ | На складе | Не подлежит сертификации | 2023-12-31 | 53899.75 | 64679.7 | 64679.7 | Отгружается ограниченными партиями | 8.1 | 54.9668 | 2930 | 140 | 134 | 3414971194687
653012 | нет | Колонна 1 секция 2,8м черный | Snap-On колонна алюминиевая с крышкой из пластика 1 секция 2,77 метра, с возможностью увеличения высоты колонны до 4,05 метра, цвет черный | Legrand | Напольные коробки и колонны | 286 | Колонны и мини-колонны | PL7 | 1 | ШТ | Под заказ Т2 | Не подлежит сертификации | 2023-12-31 | 49556.23 | 59467.48 | 59467.48 | Отгружается ограниченными партиями | 7 | 54.9668 | 2930 | 140 | 134 | 3414971194694
653020 | нет | Мини-колонна 2 секции 0,3м бел | Snap-On мини-колонна пластиковая с крышкой из пластика 2 секции, высота 0,3 метра, цвет белый (обязательно комплектовать фиксатором для ЭУИ, арт. 603857) | Legrand | Напольные коробки и колонны | 286 | Колонны и мини-колонны | PL7 | 1 | ШТ | На складе | Не подлежит сертификации | 2023-12-31 | 15395.01 | 18474.01 | 18474.01 | Отгружается ограниченными партиями | 1.365 | 9.216 | 320 | 180 | 160 | 3414971194731
653021 | нет | Мини-колонна 2 секции 0,3м алю | Snap-On мини-колонна алюминиевая с крышкой из алюминия, 2 секции, высота 0,3 метра, цвет алюминий | Legrand | Напольные коробки и колонны | 286 | Колонны и мини-колонны | PL7 | 1 | ШТ | На складе | Не подлежит сертификации | 2023-12-31 | 19723.55 | 23668.26 | 23668.26 | Отгружается ограниченными партиями | 1.443 | 9.216 | 320 | 180 | 160 | 3414971194748
653022 | нет | Мини-колонна 2 секции 0,3м чер | Snap-On мини-колонна алюминиевая с крышкой из пластика, 2 секции, высота 0,3 метра, цвет черный | Legrand | Напольные коробки и колонны | 286 | Колонны и мини-колонны | PL7 | 1 | ШТ | На складе | Не подлежит сертификации | 2023-12-31 | 15602.95 | 18723.54 | 18723.54 | Отгружается ограниченными партиями | 1.431 | 9.216 | 320 | 180 | 160 | 3414971194755
653023 | нет | Мини-колонна 2 секц. 0,68м бел | Snap-On мини-колонна пластиковая с крышкой из пластика 2 секции, высота 0,68 метра, цвет белый (обязательно комплектовать фиксатором для ЭУИ, арт. 603857) | Legrand | Напольные коробки и колонны | 286 | Колонны и мини-колонны | PL7 | 1 | ШТ | На складе | Не подлежит сертификации | 2023-12-31 | 16101.16 | 19321.39 | 19321.39 | Отгружается ограниченными партиями | 2.462 | 15.559 | 708 | 164 | 134 | 3414971194762
653024 | нет | Мини-колонна 2 секц. 0,68м алю | Snap-On мини-колонна алюминиевая с крышкой из алюминия, 2 секции, высота 0,68 метра, цвет алюминий | Legrand | Напольные коробки и колонны | 286 | Колонны и мини-колонны | PL7 | 1 | ШТ | На складе | Не подлежит сертификации | 2023-12-31 | 23214.04 | 27856.85 | 27856.85 | Отгружается ограниченными партиями | 2.621 | 15.559 | 708 | 164 | 134 | 3414971194779
653025 | нет | Мини-колонна 2 секц. 0,68м чер | Snap-On мини-колонна алюминиевая с крышкой из пластика, 2 секции, высота 0,68 метра, цвет черный | Legrand | Напольные коробки и колонны | 286 | Колонны и мини-колонны | PL7 | 1 | ШТ | На складе | Не подлежит сертификации | 2023-12-31 | 20592.51 | 24711.01 | 24711.01 | Отгружается ограниченными партиями | 2.648 | 15.559 | 708 | 164 | 134 | 3414971194786
653026 | нет | Мобильн.колонна 2 секц. 2м бел | Snap-On мобильная колонна алюминиевая с крышкой из пластика 2 секции, высота 2 метра, цвет белый | Legrand | Напольные коробки и колонны | 286 | Колонны и мини-колонны | PL7 | 1 | ШТ | На складе | Не подлежит сертификации | 2023-12-31 | 122085.47 | 146502.56 | 146502.56 | Отгружается ограниченными партиями | 20.6 | 46.8089 | 2130 | 164 | 134 | 3414971194793
653027 | нет | Мобильн.колонна 2 секц. 2м алю | Snap-On мобильная колонна алюминиевая с крышкой из алюминия 2 секции, высота 2 метра, цвет алюминий | Legrand | Напольные коробки и колонны | 286 | Колонны и мини-колонны | PL7 | 1 | ШТ | Под заказ Т2 | Не подлежит сертификации | 2023-12-31 | 152254.89 | 182705.87 | 182705.87 | Отгружается ограниченными партиями | 20.5 | 46.8089 | 2130 | 164 | 134 | 3414971194809
653028 | нет | Мобильн.колонна 2 секц. 2м чер | Snap-On мобильная колонна алюминиевая с крышкой из пластика 2 секции, высота 2 метра, цвет черный | Legrand | Напольные коробки и колонны | 286 | Колонны и мини-колонны | PL7 | 1 | ШТ | Под заказ Т2 | Не подлежит сертификации | 2023-12-31 | 141029.99 | 169235.99 | 169235.99 | Отгружается ограниченными партиями | 20.6 | 46.8089 | 2130 | 164 | 134 | 3414971194816
653029 | нет | Мобильн.мини-колонна укомп.бел | Snap-On мобильная мини-колонна алюминиевая с крышками из алюминия, 2 секции, высота 0,75 метра, цвет белый | Legrand | Напольные коробки и колонны | 286 | Колонны и мини-колонны | PL7 | 1 | ШТ | Под заказ Т2 | Сертифицировано | 2025-09-24 | 199361.54 | 239233.85 | 239233.85 |  | 15.431 | 42.408 | 720 | 380 | 155 | 3414971194823
653030 | нет | Колонна 2 секции 2,8м белый | Snap-On колонна пластиковая с крышкой из пластика 2 секции 2,77 метра, с возможностью увеличения высоты колонны до 4,05 метра, цвет белый (обязательно комплектовать фиксатором для ЭУИ, арт. 603857) | Legrand | Напольные коробки и колонны | 286 | Колонны и мини-колонны | PL7 | 1 | ШТ | На складе | Не подлежит сертификации | 2023-12-31 | 40709.47 | 48851.36 | 48851.36 | Отгружается ограниченными партиями | 9.9 | 64.3897 | 2930 | 164 | 134 | 3414971194830
653031 | нет | Колонна 2 секции 2,8м алюминий | Snap-On колонна алюминиевая с крышкой из алюминия 2 секции 2,77 метра, с возможностью увеличения высоты колонны до 4,05 метра, цвет алюминий | Legrand | Напольные коробки и колонны | 286 | Колонны и мини-колонны | PL7 | 1 | ШТ | На складе | Не подлежит сертификации | 2023-12-31 | 70677.97 | 84813.56 | 84813.56 | Отгружается ограниченными партиями | 10.4 | 64.3897 | 2930 | 164 | 134 | 3414971194847
653032 | нет | Колонна 2 секции 2,8м черный | Snap-On колонна алюминиевая с крышкой из пластика 2 секции 2,77 метра, с возможностью увеличения высоты колонны до 4,05 метра, цвет черный | Legrand | Напольные коробки и колонны | 286 | Колонны и мини-колонны | PL7 | 1 | ШТ | Под заказ Т1 | Не подлежит сертификации | 2023-12-31 | 56824.66 | 68189.59 | 68189.59 | Отгружается ограниченными партиями | 10.3 | 64.3897 | 2930 | 164 | 134 | 3414971194854
653034 | нет | Колонна 2 секции 4,02 м алю | Snap-On колонна алюминиевая с крышкой из алюминия 2 секции 4,02 метра, с возможностью увеличения высоты колонны до 5,3 метра, цвет алюминий | Legrand | Напольные коробки и колонны | 286 | Колонны и мини-колонны | PL7 | 1 | ШТ | На складе | Не подлежит сертификации | 2023-12-31 | 91464.22 | 109757.06 | 109757.06 | Отгружается ограниченными партиями | 14.5 | 93.3323 | 4190 | 165 | 135 | 3414971194878
653040 | нет | Мини-колонна 4 секции 0,3м бел | Snap-On мини-колонна алюминиевая с крышкой из пластика 4 секции, высота 0,3 метра, цвет белый | Legrand | Напольные коробки и колонны | 286 | Колонны и мини-колонны | PL7 | 1 | ШТ | Под заказ Т2 | Не подлежит сертификации | 2023-12-31 | 27188.41 | 32626.09 | 32626.09 | Отгружается ограниченными партиями | 2.199 | 9.216 | 320 | 180 | 160 | 3414971194892
653042 | нет | Мини-колонна 4 секции 0,3м чер | Snap-On мини-колонна алюминиевая с крышкой из пластика 4 секции, высота 0,3 метра, цвет черный | Legrand | Напольные коробки и колонны | 286 | Колонны и мини-колонны | PL7 | 1 | ШТ | Под заказ Т2 | Не подлежит сертификации | 2023-12-31 | 28638.65 | 34366.38 | 34366.38 | Отгружается ограниченными партиями | 1.845 | 9.216 | 320 | 180 | 160 | 3414971194915
653043 | нет | Мини-колонна 4 секц. 0,68м бел | Snap-On мини-колонна алюминиевая с крышкой из пластика 4 секции, высота 0,68 метра, цвет белый | Legrand | Напольные коробки и колонны | 286 | Колонны и мини-колонны | PL7 | 1 | ШТ | На складе | Не подлежит сертификации | 2023-12-31 | 40118.28 | 48141.94 | 48141.94 | Отгружается ограниченными партиями | 4.364 | 21.3158 | 708 | 187 | 161 | 3414971194922
653044 | нет | Мини-колонна 4 секц. 0,68м алю | Snap-On мини-колонна алюминиевая с крышкой из алюминия 4 секции, высота 0,68 метра, цвет алюминий | Legrand | Напольные коробки и колонны | 286 | Колонны и мини-колонны | PL7 | 1 | ШТ | На складе | Не подлежит сертификации | 2023-12-31 | 48180.16 | 57816.19 | 57816.19 | Отгружается ограниченными партиями | 4.356 | 21.3158 | 708 | 187 | 161 | 3414971194939
653045 | нет | Мини-колонна 4 секц. 0,68м чер | Snap-On мини-колонна алюминиевая с крышкой из пластика 4 секции, высота 0,68 метра, цвет черный | Legrand | Напольные коробки и колонны | 286 | Колонны и мини-колонны | PL7 | 1 | ШТ | Под заказ Т2 | Не подлежит сертификации | 2023-12-31 | 41743.38 | 50092.06 | 50092.06 | Отгружается ограниченными партиями | 4.4 | 21.3158 | 708 | 187 | 161 | 3414971194946
653050 | нет | Колонна 4 секц. 3,3м бел | Snap-On колонна алюминиевая с крышкой из пластика 4 секции, высота 3,3 метра, цвет белый | Legrand | Напольные коробки и колонны | 286 | Колонны и мини-колонны | PL7 | 1 | ШТ | На складе | Не подлежит сертификации | 2023-12-31 | 75124.46 | 90149.35 | 90149.35 | Отгружается ограниченными партиями | 9.5 | 105.944 | 3485 | 190 | 160 | 3414971194953
653052 | нет | Колонна 4 секц. 3,3м чер | Snap-On колонна алюминиевая с крышкой из пластика 4 секции, высота 3,3 метра, цвет черный | Legrand | Напольные коробки и колонны | 286 | Колонны и мини-колонны | PL7 | 1 | ШТ | Под заказ Т2 | Не подлежит сертификации | 2023-12-31 | 80688.08 | 96825.7 | 96825.7 | Отгружается ограниченными партиями | 9.5 | 102.6333 | 3485 | 190 | 155 | 3414971194977
653054 | нет | Колонна Ovaline 3,2м алю | Колонна Ovaline алюминиевая с крышкой из пластика, высота 3,2 метра, цвет алюминий | Legrand | Напольные коробки и колонны | 286 | Колонны и мини-колонны | PL7 | 1 | ШТ | Под заказ Т2 | Не подлежит сертификации | 2023-12-31 | 57225.92 | 68671.1 | 68671.1 | Отгружается ограниченными партиями | 6.3 | 90.574 | 3580 | 220 | 115 | 3414971194984
653055 | нет | Корпус колонны 3,2м алю | Корпус колонны Ovaline алюминиевый с крышкой из пластика, высота 3,2 метра, цвет алюминий | Legrand | Напольные коробки и колонны | 286 | Колонны и мини-колонны | PL7 | 1 | ШТ | Под заказ Т2 | Не подлежит сертификации | 2023-12-31 | 27571.42 | 33085.7 | 33085.7 | Отгружается ограниченными партиями | 5.5 | 90.574 | 3580 | 220 | 115 | 3414971194991
653056 | да | Гибкий соединитель Ovaline 1м | Гибкий пластиковый соединитель Ovaline, длина 1 метр, цвет серый | Legrand | Напольные коробки и колонны | 286 | Колонны и мини-колонны | PL7 | 1 | ШТ | На складе | Не подлежит сертификации | 2023-12-31 | 4564.98 | 5477.98 | 5477.98 |  | 0.397 | 3.8254 | 303 | 125 | 101 | 3414971195004
653057 | нет | Вывод кабеля колонны Ovaline | Вывод кабеля пластиковый для колонны Ovaline, цвет серый | Legrand | Напольные коробки и колонны | 286 | Колонны и мини-колонны | PL7 | 5 | ШТ | Под заказ Т2 | Не подлежит сертификации | 2023-12-31 | 1741.06 | 2089.27 | 2089.27 | Отгружается ограниченными партиями | 0.058 | 0.30964 | 108 | 61 | 47 | 3414971195011
653058 | нет | Соединитель Ovaline 90 гр. | Соединитель пластиковый Ovaline 90 градусов | Legrand | Напольные коробки и колонны | 286 | Колонны и мини-колонны | PL7 | 5 | ШТ | Под заказ Т1 | Не подлежит сертификации | 2023-12-31 | 1564.72 | 1877.66 | 1877.66 | Отгружается ограниченными партиями | 0.137 | 1.9698 | 183 | 117 | 92 | 3414971195028
653059 | нет | Кронштейн крепления Ovaline | Кронштейн пластиковый для крепления Ovaline | Legrand | Напольные коробки и колонны | 286 | Колонны и мини-колонны | PL7 | 5 | ШТ | Под заказ Т2 | Не подлежит сертификации | 2023-12-31 | 3570.7 | 4284.84 | 4284.84 | Отгружается ограниченными партиями | 0.289 | 0.30964 | 108 | 61 | 47 | 3414971195035
653063 | нет | Компл.для мини-к. 2 секция бел | Комплект Ovaline для Snap-On мини-колонны 2 секции, для универсальной мини-колонны 1 секция, цвет белый | Legrand | Напольные коробки и колонны | 286 | Колонны и мини-колонны | PL7 | 1 | ШТ | Под заказ Т2 | Не подлежит сертификации | 2023-12-31 | 32828.97 | 39394.76 | 39394.76 | Отгружается ограниченными партиями | 4.888 | 77.165 | 3050 | 220 | 115 | 3414971195073
653066 | да | Крышка для колонны бел | Декоративный комплект из пластика для телескопической стойки колонны, 1 или 2 секции, цвет белый | Legrand | Напольные коробки и колонны | 286 | Колонны и мини-колонны | PL7 | 1 | ШТ | Под заказ Т1 | Не подлежит сертификации | 2023-12-31 | 2810.68 | 3372.82 | 3372.82 |  | 0.8 | 7.7365 | 1266 | 97 | 63 | 3414971195103
653067 | да | Крышка для колонны алю | Декоративный комплект из пластика для телескопической стойки колонны, 1 или 2 секции, цвет алюминий | Legrand | Напольные коробки и колонны | 286 | Колонны и мини-колонны | PL7 | 1 | ШТ | На складе | Не подлежит сертификации | 2023-12-31 | 3025.7 | 3630.84 | 3630.84 |  | 0.9 | 7.7365 | 1266 | 97 | 63 | 3414971195110
653068 | да | Крышка для колонны чер | Декоративный комплект из пластика для телескопической стойки колонны, 1 или 2 секции, цвет черный | Legrand | Напольные коробки и колонны | 286 | Колонны и мини-колонны | PL7 | 1 | ШТ | Под заказ Т2 | Не подлежит сертификации | 2023-12-31 | 3289.81 | 3947.77 | 3947.77 |  | 0.8 | 7.7365 | 1266 | 97 | 63 | 3414971195127
653076 | нет | Соединение для фальш потолка | Соединение для фальш потолка для мобильных колонн арт. 653006/07/08/26/27/28 | Legrand | Напольные коробки и колонны | 286 | Колонны и мини-колонны | PL7 | 1 | ШТ | На складе | Не подлежит сертификации | 2023-12-31 | 14991.42 | 17989.7 | 17989.7 | Отгружается ограниченными партиями | 0.1 | 2.3292 | 174 | 138 | 97 | 3414971284630
653079 | нет | Адаптор 90° | Адаптор на 2 модуля для крепления механизмов Mosaic горизонтально с поворотом на 90° (для Snap-On колонн и мини-колонн) | Legrand | Напольные коробки и колонны | 286 | Колонны и мини-колонны | PL7 | 5 | ШТ | На складе | Не подлежит сертификации | 2023-12-31 | 275.99 | 331.19 | 331.19 | Отгружается ограниченными партиями | 0.023 | 0.26572 | 70 | 52 | 73 | 3414971195141
653080 | нет | Панельный индикатор 150x150 мм | Панельный индикатор 150x150 мм (для Snap-On колонн) | Legrand | Напольные коробки и колонны | 286 | Колонны и мини-колонны | PL7 | 1 | ШТ | Под заказ Т2 | Не подлежит сертификации | 2023-12-31 | 46619.01 | 55942.81 | 55942.81 | Отгружается ограниченными партиями | 1.053 | 3.7471 | 154 | 154 | 158 | 3414971195158
653083 | нет | Полка для колонн, мини-колонн | Полка для Snap-On колонн и мини-колонн | Legrand | Напольные коробки и колонны | 286 | Колонны и мини-колонны | PL7 | 1 | ШТ | Под заказ Т2 | Не подлежит сертификации | 2023-12-31 | 33797.93 | 40557.52 | 40557.52 | Отгружается ограниченными партиями | 3.311 | 18.2542 | 475 | 315 | 122 | 3414971195189
653084 | нет | Столик для мини-колонны, бел | Столик для мини-колоны, цвет белый | Legrand | Напольные коробки и колонны | 286 | Колонны и мини-колонны | PL7 | 1 | ШТ | Под заказ Т2 | Не подлежит сертификации | 2023-12-31 | 42302.1 | 50762.52 | 50762.52 | Отгружается ограниченными партиями | 5.272 | 42.408 | 720 | 380 | 155 | 3414971195196
653086 | нет | Основание моб.мини-колонн бел | Передвижное основание для мини-колонн из стали, цвет белый | Legrand | Напольные коробки и колонны | 286 | Колонны и мини-колонны | PL7 | 1 | ШТ | Под заказ Т2 | Не подлежит сертификации | 2023-12-31 | 29030.3 | 34836.36 | 34836.36 | Отгружается ограниченными партиями | 6.879 | 4.6574 | 580 | 365 | 22 | 3414971195219
653087 | нет | Основание моб.мини-колонн алю | Передвижное основание для мини-колонн из стали, цвет алюминий | Legrand | Напольные коробки и колонны | 286 | Колонны и мини-колонны | PL7 | 1 | ШТ | Под заказ Т1 | Не подлежит сертификации | 2023-12-31 | 30465.72 | 36558.86 | 36558.86 | Отгружается ограниченными партиями | 6.856 | 4.6574 | 580 | 365 | 22 | 3414971195226
653088 | нет | Комплект из 4 колес | Комплект из 4 колес с держателем кабеля для мини-колонн (для монтажа с арт. 653086, 653087) | Legrand | Напольные коробки и колонны | 286 | Колонны и мини-колонны | PL7 | 1 | Комплект | Под заказ Т2 | Не подлежит сертификации | 2023-12-31 | 19521.99 | 23426.39 | 23426.39 | Отгружается ограниченными партиями | 0.579 | 3.8675 | 325 | 170 | 70 | 3414971195233
653100 | нет | Мини-колон.1 секц.ун.0,30м бел | Универсальная мини-колонна алюминиевая с крышкой из алюминия 1 секция, высота 0,3 метра, цвет белый | Legrand | Напольные коробки и колонны | 286 | Колонны и мини-колонны | PL7 | 1 | ШТ | Под заказ Т2 | Не подлежит сертификации | 2023-12-31 | 17099.3 | 20519.16 | 20519.16 | Отгружается ограниченными партиями | 1.419 | 9.216 | 320 | 180 | 160 | 3414971195240
653103 | нет | Мини-колон.1 секц.ун.0,68м бел | Универсальная мини-колонна алюминиевая с крышкой из алюминия 1 секция, высота 0,68 метра, цвет белый | Legrand | Напольные коробки и колонны | 286 | Колонны и мини-колонны | PL7 | 1 | ШТ | На складе | Не подлежит сертификации | 2023-12-31 | 23130.85 | 27757.02 | 27757.02 | Отгружается ограниченными партиями | 2.592 | 15.559 | 708 | 164 | 134 | 3414971195271
653104 | нет | Мини-колон.1 секц.ун.0,68м алю | Универсальная мини-колонна алюминиевая с крышкой из алюминия 1 секция, высота 0,68 метра, цвет алюминий | Legrand | Напольные коробки и колонны | 286 | Колонны и мини-колонны | PL7 | 1 | ШТ | Под заказ Т2 | Не подлежит сертификации | 2023-12-31 | 24306.52 | 29167.82 | 29167.82 | Отгружается ограниченными партиями | 2.532 | 15.559 | 708 | 164 | 134 | 3414971195288
653105 | нет | Мини-колон.1 секц.ун.0,68м чер | Универсальная мини-колонна алюминиевая с крышкой из алюминия 1 секция, высота 0,68 метра, цвет черный | Legrand | Напольные коробки и колонны | 286 | Колонны и мини-колонны | PL7 | 1 | ШТ | Под заказ Т2 | Не подлежит сертификации | 2023-12-31 | 23750.35 | 28500.42 | 28500.42 | Отгружается ограниченными партиями | 2.593 | 15.559 | 708 | 164 | 134 | 3414971195295
653110 | нет | Колонна 1 секц.ун.2,80м бел | Универсальная колонна алюминиевая с крышкой из алюминия 1 секция, высота 2,77 метра, с возможностью увеличения высоты до 4,05 метра, цвет белый | Legrand | Напольные коробки и колонны | 286 | Колонны и мини-колонны | PL7 | 1 | ШТ | На складе | Не подлежит сертификации | 2023-12-31 | 56653.56 | 67984.27 | 67984.27 | Отгружается ограниченными партиями | 10.4 | 63.2775 | 2950 | 165 | 130 | 3414971195301
653111 | нет | Колонна 1 секц.ун.2,80м алю | Универсальная колонна алюминиевая с крышкой из алюминия 1 секция, высота 2,77 метра, с возможностью увеличения высоты до 4,05 метра, цвет алюминий | Legrand | Напольные коробки и колонны | 286 | Колонны и мини-колонны | PL7 | 1 | ШТ | Под заказ Т2 | Не подлежит сертификации | 2023-12-31 | 57386.85 | 68864.22 | 68864.22 | Отгружается ограниченными партиями | 1 | 64.3897 | 2930 | 164 | 134 | 3414971195318
653112 | нет | Колонна 1 секц.ун.2,80м чер | Универсальная колонна алюминиевая с крышкой из алюминия 1 секция, высота 2,77 метра, с возможностью увеличения высоты до 4,05 метра, цвет черный | Legrand | Напольные коробки и колонны | 286 | Колонны и мини-колонны | PL7 | 1 | ШТ | Под заказ Т2 | Не подлежит сертификации | 2023-12-31 | 57467.16 | 68960.59 | 68960.59 | Отгружается ограниченными партиями | 10.1 | 64.3897 | 2930 | 164 | 134 | 3414971195325
653113 | нет | Колонна 1 секц.ун.4,02м бел | Универсальная колонна алюминиевая с крышкой из алюминия 1 секция, высота 4,02 метра, с возможностью увеличения высоты до 5,3 метра, цвет белый | Legrand | Напольные коробки и колонны | 286 | Колонны и мини-колонны | PL7 | 1 | ШТ | На складе | Не подлежит сертификации | 2023-12-31 | 73242.34 | 87890.81 | 87890.81 | Отгружается ограниченными партиями | 14.1 | 91.8597 | 4180 | 164 | 134 | 3414971195332
653114 | нет | Колонна 1 секц.ун.4,02м алю | Универсальная колонна алюминиевая с крышкой из алюминия 1 секция, высота 4,02 метра, с возможностью увеличения высоты до 5,3 метра, цвет алюминий | Legrand | Напольные коробки и колонны | 286 | Колонны и мини-колонны | PL7 | 1 | ШТ | Под заказ Т2 | Не подлежит сертификации | 2023-12-31 | 75417.52 | 90501.02 | 90501.02 | Отгружается ограниченными партиями | 13.5 | 91.8597 | 4180 | 164 | 134 | 3414971195349
653115 | нет | Колонна 1 секц.ун.4,02м чер | Универсальная колонна алюминиевая с крышкой из алюминия 1 секция, высота 4,02 метра, с возможностью увеличения высоты до 5,3 метра, цвет черный | Legrand | Напольные коробки и колонны | 286 | Колонны и мини-колонны | PL7 | 1 | ШТ | Под заказ Т2 | Не подлежит сертификации | 2023-12-31 | 74712.44 | 89654.93 | 89654.93 | Отгружается ограниченными партиями | 14.2 | 91.8597 | 4180 | 164 | 134 | 3414971195356
653120 | нет | Мини-колон.2 секц.ун.0,30м бел | Универсальная мини-колонна алюминиевая с крышкой из алюминия 2 секции, высота 0,3 метра, цвет белый | Legrand | Напольные коробки и колонны | 286 | Колонны и мини-колонны | PL7 | 1 | ШТ | Под заказ Т2 | Не подлежит сертификации | 2023-12-31 | 19478.12 | 23373.74 | 23373.74 | Отгружается ограниченными партиями | 2.001 | 9.216 | 320 | 180 | 160 | 3414971195363
653121 | нет | Мини-колон.2 секц.ун.0,30м алю | Универсальная мини-колонна алюминиевая с крышкой из алюминия 2 секции, высота 0,3 метра, цвет алюминий | Legrand | Напольные коробки и колонны | 286 | Колонны и мини-колонны | PL7 | 1 | ШТ | На складе | Не подлежит сертификации | 2023-12-31 | 19768.81 | 23722.57 | 23722.57 | Отгружается ограниченными партиями | 1.928 | 9.216 | 320 | 180 | 160 | 3414971195370
653123 | нет | Мини-колон.2 секц.ун.0,68м бел | Универсальная мини-колонна алюминиевая с крышкой из алюминия 2 секции, высота 0,68 метра, цвет белый | Legrand | Напольные коробки и колонны | 286 | Колонны и мини-колонны | PL7 | 1 | ШТ | На складе | Не подлежит сертификации | 2023-12-31 | 27585.84 | 33103.01 | 33103.01 | Отгружается ограниченными партиями | 3.926 | 21.3158 | 708 | 187 | 161 | 3414971195394
653124 | нет | Мини-колон.2 секц.ун.0,68м алю | Универсальная мини-колонна алюминиевая с крышкой из алюминия 2 секции, высота 0,68 метра, цвет алюминий | Legrand | Напольные коробки и колонны | 286 | Колонны и мини-колонны | PL7 | 1 | ШТ | На складе | Не подлежит сертификации | 2023-12-31 | 27456.54 | 32947.85 | 32947.85 | Отгружается ограниченными партиями | 3.786 | 21.3158 | 708 | 187 | 161 | 3414971195400
653130 | нет | Колонна 2 секц.ун.2,8м бел | Универсальная колонна алюминиевая с крышкой из алюминия 2 секции, высота 2,77 метра, с возможностью увеличения высоты до 4,05 метра, цвет белый | Legrand | Напольные коробки и колонны | 286 | Колонны и мини-колонны | PL7 | 1 | ШТ | На складе | Не подлежит сертификации | 2023-12-31 | 73614.56 | 88337.47 | 88337.47 | Отгружается ограниченными партиями | 15.2 | 87.6656 | 2930 | 187 | 160 | 3414971195424
653132 | нет | Колонна 2 секц.ун.2,8м чер | Универсальная колонна алюминиевая с крышкой из алюминия 2 секции, высота 2,77 метра, с возможностью увеличения высоты до 4,05 метра, цвет черный | Legrand | Напольные коробки и колонны | 286 | Колонны и мини-колонны | PL7 | 1 | ШТ | Под заказ Т2 | Не подлежит сертификации | 2023-12-31 | 75924.2 | 91109.04 | 91109.04 | Отгружается ограниченными партиями | 15.2 | 87.6656 | 2930 | 187 | 160 | 3414971195448
653135 | нет | Колонна 2 секц.ун.4,02м чер | Универсальная колонна алюминиевая с крышкой из алюминия 2 секции, высота 4,02 метра, с возможностью увеличения высоты до 5,3 метра, цвет черный | Legrand | Напольные коробки и колонны | 286 | Колонны и мини-колонны | PL7 | 1 | ШТ | Под заказ Т2 | Не подлежит сертификации | 2023-12-31 | 103024.86 | 123629.83 | 123629.83 | Отгружается ограниченными партиями | 21.5 | 123.0592 | 4180 | 184 | 160 | 3414971195479
653178 | нет | Суппорт для монтажа ЭУИ 2-3 м. | Суппорт для монтажа механизмов ЭУИ 2-3 модуля | Legrand | Напольные коробки и колонны | 286 | Колонны и мини-колонны | PL7 | 10 | ШТ | На складе | Сертифицировано | 2026-08-01 | 1481.02 | 1777.22 | 1777.22 | Отгружается ограниченными партиями | 0.28 | 2.7656 | 295 | 125 | 75 | 3414971284654
653179 | нет | Суппорт для монтажа ЭУИ 4-8 м. | Суппорт для монтажа механизмов ЭУИ различных серий 4-8 модулей | Legrand | Напольные коробки и колонны | 286 | Колонны и мини-колонны | PL7 | 10 | ШТ | На складе | Сертифицировано | 2026-08-01 | 456.85 | 548.22 | 548.22 | Отгружается ограниченными партиями | 0.307 | 3.8254 | 303 | 125 | 101 | 3414971195684
653181 | нет | TV кронштейн ун.кол. 25-66 см | TV кронштейн экрана 25-66 см из стали (для универсальных колонн), нагрузка 15 кг, цвет черный | Legrand | Напольные коробки и колонны | 286 | Колонны и мини-колонны | PL7 | 1 | ШТ | Под заказ Т2 | Не подлежит сертификации | 2023-12-31 | 26107.39 | 31328.87 | 31328.87 | Отгружается ограниченными партиями | 0.3 | 2.3292 | 174 | 138 | 97 | 3414971195707
653183 | нет | Полка для ун.колонн, м.-к. | Полка для универсальных колонн и мини-колонн | Legrand | Напольные коробки и колонны | 286 | Колонны и мини-колонны | PL7 | 1 | ШТ | Под заказ Т2 | Не подлежит сертификации | 2023-12-31 | 33283.69 | 39940.43 | 39940.43 | Отгружается ограниченными партиями | 2.65 | 18.2542 | 475 | 315 | 122 | 3414971195721
653560 | нет | Бл.роз. 4X2К+З+Выкл. с подсв. | Настольный блок - 4x2К+3 + 1 выключатель с подсветкой - со шнуром | Legrand | DLP/Mosaic | 592 | Розеточные блоки настольные | PL7 | 1 | ШТ | Под заказ Т2 | Сертифицировано | 2023-07-10 | 16677 | 20012.4 | 20012.4 |  | 0.955 | 3.8735 | 305 | 127 | 100 | 3414970716729
653563 | нет | 2X2К+З+2X2К+З бл+2XRJ45 Ка6 1м | Настольный блок - 2Х2К+3 + 2Х2К+3 (с механической блокировкой)+ 2xRJ45 Cat. 6 FTP + 2 заглушки - со шнуром | Legrand | DLP/Mosaic | 592 | Розеточные блоки настольные | PL7 | 1 | ШТ | На складе | Сертифицировано | 2023-07-10 | 20385.85 | 24463.02 | 24463.02 |  | 1.319 | 6.5472 | 372 | 160 | 110 | 3414970716750
654000 | нет | Выдв.блок в стол 4 мод нерж. | Выдвижной блок в стол, с комплектом для монтажа, 4 модуля, цвет нержавеющая сталь, для монтажа ЭУИ | Legrand | DLP/Mosaic | 317 | Настольные органайзеры | PL7 | 1 | ШТ | На складе | Не подлежит сертификации | 2024-12-31 | 22007.48 | 26408.98 | 26408.98 | Отгружается ограниченными партиями | 0.75 | 1.7955 | 150 | 126 | 95 | 3414970966186
654001 | нет | Выдв.блок в стол 4 мод белый | Выдвижной блок в стол, с комплектом для монтажа, 4 модуля, цвет белый, для монтажа ЭУИ | Legrand | DLP/Mosaic | 317 | Настольные органайзеры | PL7 | 1 | ШТ | На складе | Не подлежит сертификации | 2024-12-31 | 19893.78 | 23872.54 | 23872.54 | Отгружается ограниченными партиями | 0.577 | 1.7955 | 150 | 126 | 95 | 3414970966209
654002 | нет | Выдв.блок в стол 4 мод черный | Выдвижной блок в стол, с комплектом для монтажа, 4 модуля, цвет черный, для монтажа ЭУИ | Legrand | DLP/Mosaic | 317 | Настольные органайзеры | PL7 | 1 | ШТ | На складе | Не подлежит сертификации | 2024-12-31 | 19893.78 | 23872.54 | 23872.54 | Отгружается ограниченными партиями | 0.577 | 1.7955 | 150 | 126 | 95 | 3414970966223
654003 | нет | Выдв.блок в стол 2х4 мод нерж. | Выдвижной блок в стол, с комплектом для монтажа, 2х4 модуля, цвет нержавеющая сталь, для монтажа ЭУИ | Legrand | DLP/Mosaic | 317 | Настольные органайзеры | PL7 | 1 | ШТ | На складе | Не подлежит сертификации | 2024-12-31 | 45115.34 | 54138.41 | 54138.41 | Отгружается ограниченными партиями | 1.413 | 3.3755 | 282 | 126 | 95 | 3414970966247
654004 | нет | Выдв.блок в стол 2х4 мод белый | Выдвижной блок в стол, с комплектом для монтажа, 2х4 модуля, цвет белый, для монтажа ЭУИ | Legrand | DLP/Mosaic | 317 | Настольные органайзеры | PL7 | 1 | ШТ | На складе | Не подлежит сертификации | 2024-12-31 | 40782.22 | 48938.66 | 48938.66 | Отгружается ограниченными партиями | 1.015 | 3.3755 | 282 | 126 | 95 | 3414970966261
654005 | нет | Выдв.блок в стол 2х4 мод черн. | Выдвижной блок в стол, с комплектом для монтажа, 2х4 модуля, цвет черный, для монтажа ЭУИ | Legrand | DLP/Mosaic | 317 | Настольные органайзеры | PL7 | 1 | ШТ | На складе | Не подлежит сертификации | 2024-12-31 | 40782.22 | 48938.66 | 48938.66 | Отгружается ограниченными партиями | 1.05 | 3.3755 | 282 | 126 | 95 | 3414970966285
654014 | нет | Выдв.блок в стол 4 мод алю | Выдвижной блок в стол, с комплектом для монтажа, 4 модуля, цвет алюминий, для монтажа ЭУИ | Legrand | DLP/Mosaic | 317 | Настольные органайзеры | PL7 | 1 | ШТ | На складе | Не подлежит сертификации | 2024-12-31 | 16301.82 | 19562.18 | 19562.18 | Отгружается ограниченными партиями | 0.562 | 1.7955 | 150 | 126 | 95 | 3414971328280
661180 | нет | U34(LEDs) 1ч - 450Лм | U34(Leds) 1ч - 450лм | Legrand | General family | 5023 | Светильники аварийные серии U34 LED | PL4 | 1 | ШТ | Под заказ Т2 | Сертифицировано | 2025-03-05 | 30060.7 | 36072.84 | 36072.84 |  | 0.944 | 2.7447 | 291 | 131 | 72 | 3245066611808 | Без замены
661294 | нет | U34 Вертикальное инф. табло | U34 Вертикальное информационное табло | Legrand | General family | 5023 | Светильники аварийные серии U34 LED | PL4 | 1 | ШТ | Под заказ Т2 | Не подлежит сертификации | 2023-12-31 | 5864.87 | 7037.84 | 7037.84 |  | 0.32 | 1.501 | 295 | 159 | 32 | 3245066612942 | Без замены
661431 | нет | B65 LED 1ч-100Лм пост/непост | Погодоустойчивый светодиодный эвакуационный светильник B65 LED 1 час - 100 Лм постоянного/непостоянного действия | Legrand | General family | 5008 | Погодоустойчивые изделия | PL4 | 1 | ШТ | Под заказ Т2 | Сертифицировано | 2025-03-05 | 12040.47 | 14448.56 | 14448.56 |  | 0.689 | 2.3324 | 285 | 124 | 66 | 3414970311917 | Без замены
661434 | нет | B65 LED 1ч-350Лм пост/непост | Погодоустойчивый светодиодный эвакуационный светильник B65 LED 1 час - 350 Лм постоянного/непостоянного действия | Legrand | General family | 5008 | Погодоустойчивые изделия | PL4 | 1 | ШТ | Под заказ Т2 | Сертифицировано | 2025-03-05 | 16496.01 | 19795.21 | 19795.21 |  | 0.735 | 2.4975 | 285 | 127 | 69 | 3414970311955 | Без замены
661541 | нет | B66 (LEDs) 1ч - 100Лм | B66 (Leds) 1ч - 100лм | Legrand | General family | 5024 | Светильники аварийные влагозащищенные серии B66 LED | PL4 | 1 | ШТ | Под заказ Т2 | Сертифицировано | 2025-03-05 | 18767.57 | 22521.08 | 22521.08 |  | 0.921 | 2.7986 | 266 | 167 | 63 | 3245066615417 | Без замены
661545 | нет | B66(LEDs) 1ч - 450Лм | B66(Leds) 1ч - 450лм | Legrand | General family | 5024 | Светильники аварийные влагозащищенные серии B66 LED | PL4 | 1 | ШТ | Под заказ Т2 | Сертифицировано | 2025-03-05 | 32465.56 | 38958.67 | 38958.67 |  | 1.14 | 2.7986 | 266 | 167 | 63 | 3245066615455 | Без замены
661601 | нет | U21 LED 1ч-70Лм непост. | Светодиодный эвакуационный светильник U21 LED 1 час - 70 Лм непостоянного действия | Legrand | General family | 5000 | Светильники аварийные серии U21 | PL4 | 1 | ШТ | Под заказ Т2 | Сертифицировано | 2025-03-05 | 6236.9 | 7484.28 | 7484.28 |  | 0.559 | 1.7749 | 246 | 111 | 65 | 3414970311993 | Без замены
661605 | нет | U21 LED 1ч-160Лм непост. | Светодиодный эвакуационный светильник U21 LED 1 час - 160 Лм непостоянного действия | Legrand | General family | 5000 | Светильники аварийные серии U21 | PL4 | 1 | ШТ | Под заказ Т2 | Сертифицировано | 2025-03-05 | 7572.29 | 9086.75 | 9086.75 |  | 0.552 | 1.7749 | 246 | 111 | 65 | 3414970312051 | Без замены
661606 | нет | U21 LED 1ч-200Лм пост./непост. | Светодиодный эвакуационный светильник U21 LED 1 час - 200 Лм постоянного/непостоянного действия | Legrand | General family | 5000 | Светильники аварийные серии U21 | PL4 | 1 | ШТ | Под заказ Т2 | Сертифицировано | 2025-03-05 | 12757.69 | 15309.23 | 15309.23 |  | 0.603 | 1.7749 | 246 | 111 | 65 | 3414970312075 | Без замены
661620 | нет | URA1 LED 1ч-70Лм непост. | Светодиодный эвакуационный светильник URA ONE 1 час - 70 Лм непостоянного действия | Legrand | General family | 5025 | Светильники аварийные серии URA ONE | PL4 | 1 | ШТ | Под заказ Т2 | Сертифицировано | 2025-03-05 | 7477.18 | 8972.62 | 8972.62 |  | 0.463 | 1.2355 | 220 | 117 | 48 | 3414970312150 | Без замены
661622 | нет | URA1 LED 1ч-160Лм непост. | Светодиодный эвакуационный светильник URA ONE 1 час - 160 Лм непостоянного действия | Legrand | General family | 5025 | Светильники аварийные серии URA ONE | PL4 | 1 | ШТ | Под заказ Т2 | Сертифицировано | 2025-03-05 | 9078.15 | 10893.78 | 10893.78 |  | 0.461 | 1.2355 | 220 | 117 | 48 | 3414970312198 | Без замены
661633 | нет | URA1 LED 1ч-200Лм пос./непос. | Светодиодный эвакуационный светильник URA ONE 1 час - 200 Лм постоянного/непостоянного действия | Legrand | General family | 5025 | Светильники аварийные серии URA ONE | PL4 | 1 | ШТ | Под заказ Т2 | Сертифицировано | 2025-03-05 | 15294.73 | 18353.68 | 18353.68 |  | 0.517 | 1.2355 | 220 | 117 | 48 | 3414970312259 | Без замены
661671 | нет | Пикт. 100х200 эвакуац. стрелка | Универсальная самоклеящаяся информационная табличка 100х200 мм "эвакуация + стрелка" | Legrand | General family | 5025 | Светильники аварийные серии URA ONE | PL4 | 5 | ШТ | Под заказ Т2 | Не подлежит сертификации | 2024-12-31 | 646.97 | 776.36 | 776.36 |  | 0.035 | 0.0462 | 330 | 140 | 1 | 3414970374042 | Без замены
661672 | нет | Пикт. 100х200 лестница стрелка | Универсальная самоклеящаяся информационная табличка 100х200 мм "лестница + стрелка" | Legrand | General family | 5025 | Светильники аварийные серии URA ONE | PL4 | 5 | ШТ | Под заказ Т2 | Не подлежит сертификации | 2024-12-31 | 646.97 | 776.36 | 776.36 |  | 0.035 | 0.0462 | 330 | 140 | 1 | 3414970374073 | Без замены
661696 | нет | Пикт. 100х200 "ЗАПАСНЫЙ ВЫХОД" | Самоклеящаяся информационная табличка 100х200 мм "ЗАПАСНЫЙ ВЫХОД" | Legrand | General family | 5025 | Светильники аварийные серии URA ONE | PL4 | 5 | ШТ | Под заказ Т2 | Не подлежит сертификации | 2024-12-31 | 646.97 | 776.36 | 776.36 |  | 0.035 | 0.044 | 200 | 110 | 2 | 3414970819475 | Без замены
661702 | нет | U21 светильник 1ч/110лм 6Вт | Автономный светильник аварийного освещения U21 - люминесцентный - непостоянного действия - 6 Вт - 1 ч - 110 лм | Legrand | General family | 5000 | Светильники аварийные серии U21 | PL4 | 1 | ШТ | Под заказ Т2 | Сертифицировано | 2025-07-09 | 6610.6 | 7932.72 | 7932.72 |  | 0.597 | 1.7749 | 246 | 111 | 65 | 3245066617022 | Без замены
661801 | нет | U34 пикт. стрелка вниз | U34 Пиктограмма Стрелка Вниз | Legrand | General family | 5023 | Светильники аварийные серии U34 LED | PL4 | 5 | ШТ | Под заказ Т2 | Не подлежит сертификации | 2024-12-31 | 3597.12 | 4316.54 | 4316.54 |  | 0.08 | 0.12954 | 253 | 128 | 4 | 3245066618012 | Без замены
661802 | нет | U34 пикт. лестница вниз | U34 Пиктограмма Лестница Вниз | Legrand | General family | 5023 | Светильники аварийные серии U34 LED | PL4 | 5 | ШТ | Под заказ Т2 | Не подлежит сертификации | 2024-12-31 | 3597.12 | 4316.54 | 4316.54 |  | 0.08 | 0.12954 | 253 | 128 | 4 | 3245066618029 | Без замены
662616 | нет | Пикт. 218x109 "ЗАПАСНЫЙ ВЫХОД" | Самоклеящаяся информационная табличка 218х109 мм "ЗАПАСНЫЙ ВЫХОД" | Legrand | General family | 5023 | Светильники аварийные серии U34 LED | PL4 | 5 | ШТ | Под заказ Т2 | Не подлежит сертификации | 2024-12-31 | 711.75 | 854.1 | 854.1 |  | 0.037 | 0.04796 | 218 | 110 | 2 | 3414970819536 | Без замены
665090 | да | Свет. индикатор 0,15мА ETIKA | Световой индикатор для двухполюсного выключателя/переключателя - Legrand Etika - 0,15мА 230В | Legrand | Retail/PRO | 587 | NILOE | PL2 | 10 | ШТ | На складе | Сертифицировано | 2024-11-13 | 113.2 | 129.05 | 114.11 |  | 0.03 | 0.1421 | 70 | 58 | 35 | 3245066650906 | 764521 | 09.02.23 - Изменение наименования
665091 | да | Свет. индикатор 3мА ETIKA | Световой индикатор для двухполюсного выключателя/переключателя - Legrand Etika - 3мА 230В | Legrand | Retail/PRO | 587 | NILOE | PL2 | 10 | ШТ | На складе | Сертифицировано | 2024-11-13 | 168.2 | 191.75 | 169.55 |  | 0.03 | 0.1421 | 70 | 58 | 35 | 3245066650913 | 764521 | 09.02.23 - Изменение наименования
665096 | да | Защитный чехол IP44 ETIKA | Защитный герметичный чехол IP44 - Legrand Etika | Legrand | Retail/PRO | 587 | NILOE | PL2 | 50 | ШТ | Под заказ Т1 | Не подлежит сертификации | 2024-12-31 | 185.35 | 211.3 | 186.83 |  | 0.731 | 18.5468 | 328 | 263 | 215 | 3245066650968 |  | 09.02.23 - Изменение наименования
665098 | да | Крышка защитная ETIKA БЕЛ | Крышка защитная - Legrand Etika - красный | Legrand | Retail/PRO | 587 | NILOE | PL2 | 100 | ШТ | На складе | Не подлежит сертификации | 2023-12-31 | 33.31 | 37.97 | 33.58 |  | 0.335 | 6.5712 | 296 | 200 | 111 | 3245066650982 |  | 09.02.23 - Изменение наименования
666473 | нет | Кабельный зажим ISO16 ø 16 | Кабельный зажим ISO16 ø 16 | Legrand | Индустриальное оборудование | 871 | Трубы гибкие промышленного назначения RTA | PL5 | 10 | ШТ | Под заказ Т1 | Не подлежит сертификации | 2024-12-31 | 124.87 | 149.84 | 149.84 | Отгружается ограниченными партиями | 0.138 | 0.465 | 100 | 155 | 30 | 8009561588424
666475 | нет | Кабельный зажим ISO20 ø 20 | Кабельный зажим ISO20 ø 20 | Legrand | Индустриальное оборудование | 871 | Трубы гибкие промышленного назначения RTA | PL5 | 10 | ШТ | Под заказ Т2 | Не подлежит сертификации | 2024-12-31 | 145.29 | 174.35 | 174.35 | Отгружается ограниченными партиями | 0.161 | 0.5425 | 155 | 100 | 35 | 8009561588486
666476 | нет | Кабельный зажим ISO25 ø 20 | Кабельный зажим ISO25 ø 20 | Legrand | Индустриальное оборудование | 871 | Трубы гибкие промышленного назначения RTA | PL5 | 10 | ШТ | Под заказ Т2 | Не подлежит сертификации | 2024-12-31 | 149.4 | 179.28 | 179.28 | Отгружается ограниченными партиями | 0.166 | 0.495 | 150 | 110 | 30 | 8009561588516
666488 | нет | Кабельный зажим ISO50 ø 50 | Кабельный зажим ISO50 ø 50 | Legrand | Индустриальное оборудование | 871 | Трубы гибкие промышленного назначения RTA | PL5 | 2 | ШТ | Под заказ Т2 | Не подлежит сертификации | 2024-12-31 | 443.1 | 531.72 | 531.72 | Отгружается ограниченными партиями | [5 empty] | 8009561585508
666515 | нет | Кабельный зажим PG9 ø 10 | Кабельный зажим PG9 ø 10 | Legrand | Индустриальное оборудование | 871 | Трубы гибкие промышленного назначения RTA | PL5 | 20 | ШТ | Под заказ Т2 | Не подлежит сертификации | 2024-12-31 | 108.29 | 129.95 | 129.95 | [6 empty] | 8009561586314
666520 | нет | Кабельный зажим PG11 ø 12 | Кабельный зажим PG11 ø 12 | Legrand | Индустриальное оборудование | 871 | Трубы гибкие промышленного назначения RTA | PL5 | 20 | ШТ | Под заказ Т2 | Не подлежит сертификации | 2024-12-31 | 118.88 | 142.66 | 142.66 | [6 empty] | 8009561586468
666527 | нет | Кабельный зажим PG11 ø 16 | Кабельный зажим PG11 ø 16 | Legrand | Индустриальное оборудование | 871 | Трубы гибкие промышленного назначения RTA | PL5 | 10 | ШТ | Под заказ Т2 | Не подлежит сертификации | 2024-12-31 | 129.5 | 155.4 | 155.4 |  | 0.122 | 0.39187 | 165 | 95 | 25 | 8009561586697
666528 | нет | Кабельный зажим PG13.5 ø 16 | Кабельный зажим PG13.5 ø 16 | Legrand | Индустриальное оборудование | 871 | Трубы гибкие промышленного назначения RTA | PL5 | 15 | ШТ | Под заказ Т2 | Не подлежит сертификации | 2024-12-31 | 129.5 | 155.4 | 155.4 | [6 empty] | 8009561586727
666530 | нет | Кабельный зажим PG13.5 ø 20 | Кабельный зажим PG13.5 ø 20 | Legrand | Индустриальное оборудование | 871 | Трубы гибкие промышленного назначения RTA | PL5 | 10 | ШТ | Под заказ Т2 | Не подлежит сертификации | 2024-12-31 | 147.55 | 177.06 | 177.06 | [6 empty] | 8009561586789
666566 | нет | Муфта 90 град ISO16 ø 12 | Муфта 90 град ISO16 ø 12 | Legrand | Индустриальное оборудование | 871 | Трубы гибкие промышленного назначения RTA | PL5 | 10 | ШТ | Под заказ Т2 | Не подлежит сертификации | 2024-12-31 | 202.59 | 243.11 | 243.11 |  | 0.11 | 1.1603 | 195 | 170 | 35 | 8009561601833
666569 | нет | Муфта 90 град ISO20 ø 16 | Муфта 90 град ISO20 ø 16 | Legrand | Индустриальное оборудование | 871 | Трубы гибкие промышленного назначения RTA | PL5 | 10 | ШТ | Под заказ Т2 | Не подлежит сертификации | 2024-12-31 | 226.63 | 271.96 | 271.96 |  | 0.152 | 0.54688 | 125 | 125 | 35 | 8009561601925
666575 | нет | Муфта 90 град ISO32 ø 32 | Муфта 90 град ISO32 ø 32 | Legrand | Индустриальное оборудование | 871 | Трубы гибкие промышленного назначения RTA | PL5 | 5 | ШТ | Под заказ Т2 | Не подлежит сертификации | 2024-12-31 | 380.04 | 456.05 | 456.05 |  | 0.217 | 1.0395 | 165 | 140 | 45 | 8009561602106
666584 | нет | Муфта 90 град PG13.5 ø 20 | Муфта 90 град PG13.5 ø 20 | Legrand | Индустриальное оборудование | 871 | Трубы гибкие промышленного назначения RTA | PL5 | 10 | ШТ | Под заказ Т2 | Не подлежит сертификации | 2024-12-31 | 246.74 | 296.09 | 296.09 |  | 0.197 | 1.3558 | 170 | 145 | 55 | 8009561602373
666882 | нет | Муфта невыст. 90 г ø 50 | Муфта невыст. 90 г ø 50 | Legrand | Индустриальное оборудование | 871 | Трубы гибкие промышленного назначения RTA | PL5 | 1 | ШТ | Под заказ Т2 | Не подлежит сертификации | 2024-12-31 | 1205.6 | 1446.72 | 1446.72 |  | 0.151 | 0.8556 | 155 | 92 | 60 | 8009561602809
666941 | нет | Тройник ø 20/16-16 | Тройник ø 20/16-16 | Legrand | Индустриальное оборудование | 871 | Трубы гибкие промышленного назначения RTA | PL5 | 1 | ШТ | Под заказ Т2 | Не подлежит сертификации | 2024-12-31 | 1107.43 | 1328.92 | 1328.92 | [6 empty] | 8009561598478
666942 | нет | Тройник ø 25/20-20 | Тройник ø 25/20-20 | Legrand | Индустриальное оборудование | 871 | Трубы гибкие промышленного назначения RTA | PL5 | 1 | ШТ | Под заказ Т2 | Не подлежит сертификации | 2024-12-31 | 1161.99 | 1394.39 | 1394.39 | [6 empty] | 8009561598508
666984 | нет | Держатель SFP ø 16 | Держатель SFP ø 16 | Legrand | Индустриальное оборудование | 871 | Трубы гибкие промышленного назначения RTA | PL5 | 10 | ШТ | Под заказ Т2 | Не подлежит сертификации | 2024-12-31 | 118.88 | 142.66 | 142.66 |  | 0.076 | 0.588 | 160 | 105 | 35 | 8009561589568
666985 | нет | Держатель SFP ø 20 | Держатель SFP ø 20 | Legrand | Индустриальное оборудование | 871 | Трубы гибкие промышленного назначения RTA | PL5 | 10 | ШТ | Под заказ Т2 | Не подлежит сертификации | 2024-12-31 | 134.84 | 161.81 | 161.81 |  | 0.087 | 0.425 | 100 | 85 | 50 | 8009561589599
666987 | нет | Держатель SFP ø 25 | Держатель SFP ø 25 | Legrand | Индустриальное оборудование | 871 | Трубы гибкие промышленного назначения RTA | PL5 | 10 | ШТ | Под заказ Т1 | Не подлежит сертификации | 2024-12-31 | 192.91 | 231.49 | 231.49 |  | 0.114 | 0.9625 | 175 | 110 | 50 | 8009561589650
666991 | нет | Держатель SFP ø 40 | Держатель SFP ø 40 | Legrand | Индустриальное оборудование | 871 | Трубы гибкие промышленного назначения RTA | PL5 | 5 | ШТ | Под заказ Т2 | Не подлежит сертификации | 2024-12-31 | 317.17 | 380.6 | 380.6 |  | 0.083 | 0.468 | 130 | 120 | 30 | 8009561589773
667650 | да | DRX630 ТМ 320A 3П 36кА настр | DRX630 термомагнитный 320A 3П 36кА настраиваемый | Legrand | Power Legrand | 43 | Автоматические выключатели DRX (в литом корпусе) | PL1 | 1 | ШТ | На складе | Сертифицировано | 2027-10-23 | 69055.84 | 82867.01 | 82867.01 |  | 5.01 | 7.4594 | 275 | 155 | 175 | 3414970673527
667651 | да | DRX630 ТМ 400A 3П 36кА настр | DRX630 термомагнитный 400A 3П 36кА настраиваемый | Legrand | Power Legrand | 43 | Автоматические выключатели DRX (в литом корпусе) | PL1 | 1 | ШТ | На складе | Сертифицировано | 2027-10-23 | 69055.84 | 82867.01 | 82867.01 |  | 4.951 | 9.2137 | 270 | 195 | 175 | 3414970673534
667652 | да | DRX630 ТМ 500A 3П 36кА настр | DRX630 термомагнитный 500A 3П 36кА настраиваемый | Legrand | Power Legrand | 43 | Автоматические выключатели DRX (в литом корпусе) | PL1 | 1 | ШТ | На складе | Сертифицировано | 2027-10-23 | 94996.5 | 113995.8 | 113995.8 |  | 5.67 | 7.4594 | 275 | 155 | 175 | 3414970673541
667653 | да | DRX630 ТМ 630A 3П 36кА настр | DRX630 термомагнитный 630A 3П 36кА настраиваемый | Legrand | Power Legrand | 43 | Автоматические выключатели DRX (в литом корпусе) | PL1 | 1 | ШТ | На складе | Сертифицировано | 2027-10-23 | 94996.5 | 113995.8 | 113995.8 |  | 5.255 | 9.2137 | 270 | 195 | 175 | 3414970673558
667654 | нет | DRX630 ТМ 320A 4П 36кА настр | DRX630 термомагнитный 320A 4П 36кА настраиваемый | Legrand | Power Legrand | 43 | Автоматические выключатели DRX (в литом корпусе) | PL1 | 1 | ШТ | Под заказ Т2 | Сертифицировано | 2027-10-23 | 89772.61 | 107727.13 | 107727.13 |  | 6.754 | 9.2137 | 270 | 195 | 175 | 3414970673565
667655 | нет | DRX630 ТМ 400A 4П 36кА настр | DRX630 термомагнитный 400A 4П 36кА настраиваемый | Legrand | Power Legrand | 43 | Автоматические выключатели DRX (в литом корпусе) | PL1 | 1 | ШТ | Под заказ Т2 | Сертифицировано | 2027-10-23 | 89772.6 | 107727.12 | 107727.12 |  | 6.358 | 9.625 | 275 | 200 | 175 | 3414970673572
667656 | нет | DRX630 ТМ 500A 4П 36кА настр | DRX630 термомагнитный 500A 4П 36кА настраиваемый | Legrand | Power Legrand | 43 | Автоматические выключатели DRX (в литом корпусе) | PL1 | 1 | ШТ | Под заказ Т2 | Сертифицировано | 2027-10-23 | 123495.45 | 148194.54 | 148194.54 |  | 6.721 | 9.625 | 275 | 200 | 175 | 3414970673589
667657 | нет | DRX630 ТМ 630A 4П 36кА настр | DRX630 термомагнитный 630A 4П 36кА настраиваемый | Legrand | Power Legrand | 43 | Автоматические выключатели DRX (в литом корпусе) | PL1 | 1 | ШТ | Под заказ Т2 | Сертифицировано | 2027-10-23 | 123495.45 | 148194.54 | 148194.54 |  | 6.754 | 9.625 | 275 | 200 | 175 | 3414970673596
667658 | да | DRX630 ТМ 320A 3П 50кА настр | DRX630 термомагнитный 320A 3П 50кА настраиваемый | Legrand | Power Legrand | 43 | Автоматические выключатели DRX (в литом корпусе) | PL1 | 1 | ШТ | На складе | Сертифицировано | 2027-10-23 | 72454.95 | 86945.94 | 86945.94 |  | 4.949 | 7.4594 | 275 | 155 | 175 | 3414970673602
667659 | да | DRX630 ТМ 400A 3П 50кА настр | DRX630 термомагнитный 400A 3П 50кА настраиваемый | Legrand | Power Legrand | 43 | Автоматические выключатели DRX (в литом корпусе) | PL1 | 1 | ШТ | На складе | Сертифицировано | 2027-10-23 | 72454.95 | 86945.94 | 86945.94 |  | 4.944 | 7.4594 | 275 | 155 | 175 | 3414970673619
667660 | да | DRX630 ТМ 500A 3П 50кА настр | DRX630 термомагнитный 500A 3П 50кА настраиваемый | Legrand | Power Legrand | 43 | Автоматические выключатели DRX (в литом корпусе) | PL1 | 1 | ШТ | На складе | Сертифицировано | 2027-10-23 | 99290.12 | 119148.14 | 119148.14 |  | 5.251 | 7.4594 | 275 | 155 | 175 | 3414970673626
667661 | да | DRX630 ТМ 630A 3П 50кА настр | DRX630 термомагнитный 630A 3П 50кА настраиваемый | Legrand | Power Legrand | 43 | Автоматические выключатели DRX (в литом корпусе) | PL1 | 1 | ШТ | На складе | Сертифицировано | 2027-10-23 | 99826.82 | 119792.18 | 119792.18 |  | 5.67 | 7.4594 | 275 | 155 | 175 | 3414970673633
667662 | нет | DRX630 ТМ 320A 4П 50кА настр | DRX630 термомагнитный 320A 4П 50кА настраиваемый | Legrand | Power Legrand | 43 | Автоматические выключатели DRX (в литом корпусе) | PL1 | 1 | ШТ | Под заказ Т2 | Сертифицировано | 2027-10-23 | 94191.42 | 113029.7 | 113029.7 |  | 6.351 | 9.625 | 275 | 200 | 175 | 3414970673640
667663 | нет | DRX630 ТМ 400A 4П 50кА настр | DRX630 термомагнитный 400A 4П 50кА настраиваемый | Legrand | Power Legrand | 43 | Автоматические выключатели DRX (в литом корпусе) | PL1 | 1 | ШТ | Под заказ Т2 | Сертифицировано | 2027-10-23 | 94191.45 | 113029.74 | 113029.74 |  | 6.37 | 9.2137 | 270 | 195 | 175 | 3414970673657
667664 | нет | DRX630 ТМ 500A 4П 50кА настр | DRX630 термомагнитный 500A 4П 50кА настраиваемый | Legrand | Power Legrand | 43 | Автоматические выключатели DRX (в литом корпусе) | PL1 | 1 | ШТ | Под заказ Т2 | Сертифицировано | 2027-10-23 | 129077.15 | 154892.58 | 154892.58 |  | 7.12 | 9.2137 | 270 | 195 | 175 | 3414970673664
667665 | нет | DRX630 ТМ 630A 4П 50кА настр | DRX630 термомагнитный 630A 4П 50кА настраиваемый | Legrand | Power Legrand | 43 | Автоматические выключатели DRX (в литом корпусе) | PL1 | 1 | ШТ | Под заказ Т2 | Сертифицировано | 2027-10-23 | 129774.87 | 155729.84 | 155729.84 |  | 6.732 | 9.625 | 275 | 200 | 175 | 3414970673671
668771 | нет | DRX 125 Vary Depth Рук. | DRX 125 Стандартная выносная рукоятка IP54 | Legrand | Power Legrand | 43 | Автоматические выключатели DRX (в литом корпусе) | PL1 | 1 | ШТ | Под заказ Т2 | Сертифицировано | 2026-08-01 | 3055.97 | 3667.16 | 3667.16 | Отгружается ограниченными партиями | 0.6 | 2.9417 | 412 | 105 | 68 | 3414971018532
668781 | нет | DRX630 Рук. рег дв IP54 ст. ч | DRX 630 Стандартная выносная рукоятка IP54 | Legrand | Power Legrand | 43 | Автоматические выключатели DRX (в литом корпусе) | PL1 | 1 | ШТ | Под заказ Т2 | Сертифицировано | 2026-08-01 | 10591.15 | 12709.38 | 12709.38 | Отгружается ограниченными партиями | 0.826 | 3.3844 | 285 | 125 | 95 | 3414971085046
672200 | да | Перекл 1кл IP44 ETIKA БЕЛ | Переключатель одноклавишный IP44 - Legrand Etika - 10А 250В безвинтовые зажимы - белый | Legrand | Retail/PRO | 589 | ETIKA электроустановочное оборудование | PL2 | 10 | ШТ | На складе | Сертифицировано | 2024-10-16 | 632.39 | 720.92 | 637.45 | Отгружается ограниченными партиями | 0.65 | 3.9848 | 385 | 90 | 115 | 3414970441409 | 672207 | 09.02.23 - Изменение наименования
672201 | нет | Выкл 1кл ETIKA БЕЛ | Выключатель одноклавишный - Legrand Etika - 10А 250В безвинтовые зажимы - белый | Legrand | Retail/PRO | 589 | ETIKA электроустановочное оборудование | PL2 | 20 | ШТ | На складе | Сертифицировано | 2027-10-26 | 192.42 | 219.36 | 193.96 | Отгружается ограниченными партиями | [5 empty] | 3245066722016 |  | 09.02.23 - Изменение наименования
672202 | нет | Выкл 2кл ETIKA БЕЛ | Выключатель двухклавишный - Legrand Etika - 10А 250В безвинтовые зажимы - белый | Legrand | Retail/PRO | 589 | ETIKA электроустановочное оборудование | PL2 | 20 | ШТ | На складе | Сертифицировано | 2027-10-26 | 285.78 | 325.79 | 288.07 | Отгружается ограниченными партиями | [5 empty] | 3245066722023 |  | 09.02.23 - Изменение наименования
672203 | нет | Выкл 1кл с подсв ETIKA БЕЛ | Выключатель одноклавишный с подсветкой/индикацией - Legrand Etika - 10А 250В безвинтовые зажимы - белый | Legrand | Retail/PRO | 589 | ETIKA электроустановочное оборудование | PL2 | 10 | ШТ | На складе | Сертифицировано | 2027-10-26 | 278.66 | 317.67 | 280.89 | Отгружается ограниченными партиями | [5 empty] | 3245066722030 |  | 09.02.23 - Изменение наименования
672204 | нет | Выкл 2кл c подсв ETIKA БЕЛ | Выключатель двухклавишный с подсветкой/индикацией - Legrand Etika - 10А 250В безвинтовые зажимы - белый | Legrand | Retail/PRO | 589 | ETIKA электроустановочное оборудование | PL2 | 10 | ШТ | На складе | Сертифицировано | 2027-10-26 | 384.59 | 438.43 | 387.67 | Отгружается ограниченными партиями | [5 empty] | 3245066722047 |  | 09.02.23 - Изменение наименования
672205 | нет | Перекл 1кл ETIKA БЕЛ | Переключатель одноклавишный - Legrand Etika - 10А 250В безвинтовые зажимы - белый | Legrand | Retail/PRO | 589 | ETIKA электроустановочное оборудование | PL2 | 20 | ШТ | На складе | Сертифицировано | 2027-10-26 | 250.14 | 285.16 | 252.14 | Отгружается ограниченными партиями | [5 empty] | 3245066722054 |  | 09.02.23 - Изменение наименования
672209 | нет | Перекл перекрёст ETIKA БЕЛ | Переключатель перекрёстный одноклавишный - Legrand Etika - 10А 250В винтовые зажимы - белый | Legrand | Retail/PRO | 589 | ETIKA электроустановочное оборудование | PL2 | 10 | ШТ | На складе | Сертифицировано | 2024-09-26 | 346.34 | 394.83 | 349.11 | Отгружается ограниченными партиями | [5 empty] | 3414970937384 |  | 09.02.23 - Изменение наименования
672212 | нет | Перекл 2кл ETIKA БЕЛ | Переключатель двухклавишный - Legrand Etika - 10A 250В безвинтовые зажимы - белый | Legrand | Retail/PRO | 589 | ETIKA электроустановочное оборудование | PL2 | 20 | ШТ | На складе | Сертифицировано | 2027-10-26 | 452.99 | 516.41 | 456.61 | Отгружается ограниченными партиями | 1.2 | 7.9695 | 385 | 180 | 115 | 3245066722122 |  | 09.02.23 - Изменение наименования
672213 | нет | Выкл 3кл ETIKA БЕЛ | Выключатель трёхклавишный - Legrand Etika - 10А 250В винтовые зажимы - белый | Legrand | Retail/PRO | 589 | ETIKA электроустановочное оборудование | PL2 | 10 | ШТ | На складе | Сертифицировано | 2024-07-28 | 657.05 | 749.04 | 662.31 | Отгружается ограниченными партиями | [5 empty] | 3245066722139 |  | 09.02.23 - Изменение наименования
672214 | да | Кнопка 1кл ETIKA БЕЛ | Выключатель кнопочный одноклавишный - Legrand Etika - с нормально-открытым/нормально-закрытым контактом 6А 250В безвинтовые зажимы - белый | Legrand | Retail/PRO | 589 | ETIKA электроустановочное оборудование | PL2 | 10 | ШТ | На складе | Сертифицировано | 2027-10-26 | 444.94 | 507.23 | 448.5 | Отгружается ограниченными партиями | [5 empty] | 3245066722146 |  | 09.02.23 - Изменение наименования
672215 | да | Перекл 1кл с подс ETIKA БЕЛ | Переключатель одноклавишный с подсветкой/индикацией - Legrand Etika - 10А 250В безвинтовые зажимы - белый | Legrand | Retail/PRO | 589 | ETIKA электроустановочное оборудование | PL2 | 10 | ШТ | На складе | Сертифицировано | 2027-10-26 | 353.04 | 402.47 | 355.86 | Отгружается ограниченными партиями | 0.565 | 3.9848 | 385 | 90 | 115 | 3245066722153 |  | 09.02.23 - Изменение наименования
672216 | да | Перекл 2кл с подс ETIKA БЕЛ | Переключатель двухклавишный с подсветкой/индикацией - Legrand Etika - 10А 250В безвинтовые зажимы - белый | Legrand | Retail/PRO | 589 | ETIKA электроустановочное оборудование | PL2 | 10 | ШТ | На складе | Сертифицировано | 2027-10-26 | 914.25 | 1042.25 | 921.56 | Отгружается ограниченными партиями | 0.66 | 3.9848 | 385 | 90 | 115 | 3245066722160 |  | 09.02.23 - Изменение наименования
672217 | да | Датчик движ. 400Вт ETIKA БЕЛ | Датчик движения двухпроводной - Legrand Etika - 400Вт с регулировкой выдержки времени, освещенности и радиуса обнаружения - белый | Legrand | Retail/PRO | 335 | Управление освещением - автономное электроустановочное оборудование (LEGRAND) | PL4 | 1 | ШТ | На складе | Сертифицировано | 2026-08-02 | 8678.01 | 9892.93 | 8747.43 | Отгружается ограниченными партиями | 0.125 | 1.08 | 120 | 100 | 90 | 3245066722177 |  | 09.02.23 - Изменение наименования
672218 | да | Диммер нажим.400Вт ETIKA БЕЛ | Диммер нажимной универсальный LED - Legrand Etika - 400Вт без нейтрали - белый | Legrand | Retail/PRO | 589 | ETIKA электроустановочное оборудование | PL2 | 1 | ШТ | На складе | Сертифицировано | 2027-09-29 | 4844.68 | 5522.94 | 4883.44 | Отгружается ограниченными партиями | [5 empty] | 3245066722184 |  | 09.02.23 - Изменение наименования
672219 | да | Диммер пов.300Вт ETIKA БЕЛ | Диммер поворотно-нажимной универсальный LED - Legrand Etika - 300Вт без нейтрали - белый | Legrand | Retail/PRO | 589 | ETIKA электроустановочное оборудование | PL2 | 1 | ШТ | На складе | Сертифицировано | 2027-10-27 | 3633.5 | 4142.19 | 3662.57 | Отгружается ограниченными партиями | [5 empty] | 3414970937414 |  | 09.02.23 - Изменение наименования
672220 | да | Розетка 2К ETIKA БЕЛ | Розетка без заземления - Legrand Etika - без шторок 16А 250В винтовые зажимы - белый | Legrand | Retail/PRO | 589 | ETIKA электроустановочное оборудование | PL2 | 20 | ШТ | На складе | Сертифицировано | 2027-10-27 | 179.62 | 204.77 | 181.06 | Отгружается ограниченными партиями | [5 empty] | 3245066722207 |  | 09.02.23 - Изменение наименования
672221 | нет | Розетка 2К+З ETIKA БЕЛ | Розетка с заземлением - Legrand Etika - без шторок 16А 250В винтовые зажимы - белый | Legrand | Retail/PRO | 589 | ETIKA электроустановочное оборудование | PL2 | 20 | ШТ | На складе | Сертифицировано | 2027-10-27 | 215.36 | 245.51 | 217.08 | Отгружается ограниченными партиями | [5 empty] | 3245066722214 |  | 09.02.23 - Изменение наименования
672222 | нет | Розетка 2К+З шт ETIKA БЕЛ | Розетка с заземлением - Legrand Etika - со шторками 16А 250В винтовые зажимы - белый | Legrand | Retail/PRO | 589 | ETIKA электроустановочное оборудование | PL2 | 20 | ШТ | На складе | Сертифицировано | 2027-10-27 | 250.9 | 286.03 | 252.91 | Отгружается ограниченными партиями | [5 empty] | 3245066722221 |  | 09.02.23 - Изменение наименования
672223 | нет | Розетка 2X2К+З ETIKA БЕЛ | Розетка двойная с заземлением - Legrand Etika - без шторок в сборе 16А 250В винтовые зажимы - белый | Legrand | Retail/PRO | 589 | ETIKA электроустановочное оборудование | PL2 | 10 | ШТ | На складе | Сертифицировано | 2026-04-27 | 335.44 | 382.4 | 338.12 | Отгружается ограниченными партиями | [5 empty] | 3245066722238 |  | 09.02.23 - Изменение наименования
672229 | нет | Вывод кабеля IP21 ETIKA БЕЛ | Вывод кабеля IP21 - Legrand Etika - белый | Legrand | Retail/PRO | 589 | ETIKA электроустановочное оборудование | PL2 | 10 | ШТ | На складе | Сертифицировано | 2026-08-01 | 314.96 | 359.05 | 317.48 | Отгружается ограниченными партиями | [5 empty] | 3414970441430 |  | 09.02.23 - Изменение наименования
672230 | да | Термостат т.пол ETIKA БЕЛ | Терморегулятор для тёплого пола - Legrand Etika - с внешним датчиком в комплекте 16А 230В - белый | Legrand | Retail/PRO | 589 | ETIKA электроустановочное оборудование | PL2 | 1 | ШТ | На складе | Сертифицировано | 2027-11-02 | 9453.02 | 10776.44 | 9528.64 |  | 0.272 | 1.08 | 120 | 100 | 90 | 3245066722306 |  | 09.02.23 - Изменение наименования
672232 | да | Розетка 2К+З IP44 ETIKA БЕЛ | Розетка с заземлением IP44 - Legrand Etika - со шторками с защитной крышкой 16А 250В безвинтовые зажимы - белый | Legrand | Retail/PRO | 589 | ETIKA электроустановочное оборудование | PL2 | 10 | ШТ | На складе | Сертифицировано | 2026-04-27 | 646.43 | 736.93 | 651.6 | Отгружается ограниченными партиями | 0.83 | 3.9848 | 385 | 90 | 115 | 3245066722320 | 672226 | 09.02.23 - Изменение наименования
672233 | нет | Розетка 2X2К+З шт ETIKA БЕЛ | Розетка двойная с заземлением - Legrand Etika - со шторками в сборе 16А 250В безвинтовые зажимы - белый | Legrand | Retail/PRO | 589 | ETIKA электроустановочное оборудование | PL2 | 10 | ШТ | На складе | Сертифицировано | 2023-04-17 | 486.51 | 554.62 | 490.4 | Отгружается ограниченными партиями | 1.135 | 7.9695 | 385 | 180 | 115 | 3245066722337 |  | 09.02.23 - Изменение наименования
672234 | да | Розетка 2К шт ETIKA БЕЛ | Розетка без заземления - Legrand Etika - со шторками 16А 250В винтовые зажимы - белый | Legrand | Retail/PRO | 589 | ETIKA электроустановочное оборудование | PL2 | 10 | ШТ | На складе | Сертифицировано | 2027-10-27 | 212.28 | 242 | 213.98 | Отгружается ограниченными партиями | 0.575 | 3.9848 | 385 | 90 | 115 | 3245066722344 |  | 09.02.23 - Изменение наименования
672235 | да | Роз 2хUSB C-C ETIKA БЕЛ | Зарядное устройство USB тип С / тип С - Legrand Etika - 3000мА 15Вт - белый | Legrand | Retail/PRO | 589 | ETIKA электроустановочное оборудование | PL2 | 1 | ШТ | На складе | Сертифицировано | 2027-07-21 | 3728.1 | 4473.72 | 4473.72 | [6 empty] | 3414971269439 |  | 09.02.23 - Изменение наименования
672236 | да | Роз 2хUSB A-C ETIKA БЕЛ | Зарядное устройство USB тип А / тип С - Legrand Etika - 3000мА 15Вт - белый | Legrand | Retail/PRO | 589 | ETIKA электроустановочное оборудование | PL2 | 1 | ШТ | На складе | Сертифицировано | 2027-07-21 | 3487.57 | 4185.08 | 4185.08 | [6 empty] | 3414971269453 |  | 09.02.23 - Изменение наименования
672237 | да | Беспров. зарядка Qi ETIKA БЕЛ | Беспроводное зарядное устройство Qi - Legrand Etika - 1000мА 5Вт с дополнительным разъёмом USB тип A 2400мА 12Вт - белый | Legrand | Retail/PRO | 589 | ETIKA электроустановочное оборудование | PL2 | 1 | ШТ | Под заказ Т2 | Сертифицировано | 2023-10-11 | 9514.32 | 11417.18 | 11417.18 |  | 0.25 | 1.277 | 91 | 61 | 230 | 3414971755086 |  | 09.02.23 - Изменение наименования
672240 | нет | Розетка RJ11 ETIKA БЕЛ | Розетка телефонная RJ11 - Legrand Etika - белый | Legrand | Retail/PRO | 589 | ETIKA электроустановочное оборудование | PL2 | 10 | ШТ | На складе | Сертифицировано | 2026-08-10 | 389.21 | 443.7 | 392.32 | Отгружается ограниченными партиями | [5 empty] | 3245066722405 |  | 09.02.23 - Изменение наименования
672241 | да | Роз RJ45 5eUTP ETIKA БЕЛ | Розетка компьютерная RJ45 категория 5e UTP - Legrand Etika - белый | Legrand | Retail/PRO | 442 | Розетки RJ 45 Legrand | PL8 | 10 | ШТ | На складе | Сертифицировано | 2026-08-10 | 555.56 | 633.34 | 560 | Отгружается ограниченными партиями | 0.545 | 3.762 | 380 | 90 | 110 | 3245066722412 |  | 09.02.23 - Изменение наименования
672251 | нет | Розетка TV звезда ETIKA БЕЛ | Розетка TV (телевизионная) - Legrand Etika - "звезда" - белый | Legrand | Retail/PRO | 589 | ETIKA электроустановочное оборудование | PL2 | 10 | ШТ | На складе | Сертифицировано | 2026-08-30 | 445.56 | 507.94 | 449.12 | Отгружается ограниченными партиями | [5 empty] | 3245066722511 |  | 09.02.23 - Изменение наименования
672252 | да | Роз RJ11+RJ45 5еUTP ETIKA БЕЛ | Розетка двойная RJ11+RJ45 категория 5e UTP - Legrand Etika - белый | Legrand | Retail/PRO | 442 | Розетки RJ 45 Legrand | PL8 | 10 | ШТ | На складе | Сертифицировано | 2026-08-10 | 676.77 | 771.52 | 682.18 | Отгружается ограниченными партиями | 0.593 | 3.762 | 380 | 90 | 110 | 3245066722528 |  | 09.02.23 - Изменение наименования
672253 | нет | Роз RJ45 6UTP ETIKA БЕЛ | Розетка компьютерная RJ45 категория 6 UTP - Legrand Etika - белый | Legrand | Retail/PRO | 442 | Розетки RJ 45 Legrand | PL8 | 10 | ШТ | На складе | Сертифицировано | 2026-08-10 | 1072.48 | 1222.63 | 1081.06 |  | 0.56 | 3.762 | 380 | 90 | 110 | 3245066722535 |  | 09.02.23 - Изменение наименования
672254 | нет | Роз 2ХRJ45 6UTP ETIKA БЕЛ | Розетка компьютерная двойная RJ45 категория 6 UTP - Legrand Etika - белый | Legrand | Retail/PRO | 442 | Розетки RJ 45 Legrand | PL8 | 10 | ШТ | На складе | Сертифицировано | 2026-08-10 | 1558.37 | 1776.54 | 1570.84 |  | 0.622 | 3.762 | 380 | 90 | 110 | 3245066722542 |  | 09.02.23 - Изменение наименования
672255 | нет | Роз 2ХRJ45 5eUTP ETIKA БЕЛ | Розетка компьютерная двойная RJ45 категория 5e UTP - Legrand Etika - белый | Legrand | Retail/PRO | 442 | Розетки RJ 45 Legrand | PL8 | 10 | ШТ | На складе | Сертифицировано | 2026-08-10 | 833.33 | 950 | 840 | Отгружается ограниченными партиями | [5 empty] | 3414970937438 |  | 09.02.23 - Изменение наименования
672257 | да | Розетка TV/SAT ETIKA БЕЛ | Розетка TV-SAT - Legrand Etika - двухкабельная - белый | Legrand | Retail/PRO | 589 | ETIKA электроустановочное оборудование | PL2 | 10 | ШТ | На складе | Сертифицировано | 2026-08-30 | 519.3 | 592 | 523.45 | Отгружается ограниченными партиями | [5 empty] | 3414970937469 |  | 09.02.23 - Изменение наименования
672263 | да | Розетка TV прох ETIKA БЕЛ | Розетка TV (телевизионная) - Legrand Etika - проходная - белый | Legrand | Retail/PRO | 589 | ETIKA электроустановочное оборудование | PL2 | 10 | ШТ | На складе | Сертифицировано | 2026-08-30 | 498.92 | 568.77 | 502.91 | Отгружается ограниченными партиями | [5 empty] | 3245066722634 |  | 09.02.23 - Изменение наименования
672265 | нет | Розетка TV оконеч ETIKA БЕЛ | Розетка TV (телевизионная) - Legrand Etika - оконечная - белый | Legrand | Retail/PRO | 589 | ETIKA электроустановочное оборудование | PL2 | 10 | ШТ | На складе | Сертифицировано | 2026-08-30 | 485.26 | 553.2 | 489.14 | Отгружается ограниченными партиями | [5 empty] | 3245066722658 |  | 09.02.23 - Изменение наименования
672289 | нет | Адаптер Mosaic ETIKA БЕЛ | Адаптер для механизмов серии Mosaic - Legrand Etika - белый | Legrand | Retail/PRO | 587 | NILOE | PL2 | 10 | ШТ | На складе | Сертифицировано | 2026-08-01 | 152.99 | 183.59 | 183.59 | Отгружается ограниченными партиями | [5 empty] | 3414971080058 |  | 09.02.23 - Изменение наименования
672290 | да | Вывод кабеля IP44 ETIKA БЕЛ | Вывод кабеля IP44 - Legrand Etika - белый | Legrand | Retail/PRO | 589 | ETIKA электроустановочное оборудование | PL2 | 10 | ШТ | На складе | Сертифицировано | 2026-08-01 | 788.59 | 898.99 | 794.9 | Отгружается ограниченными партиями | [5 empty] | 3414970441492 |  | 09.02.23 - Изменение наименования
672293 | да | Выкл карточный ETIKA БЕЛ | Выключатель карточный с подсветкой - Legrand Etika - с задержкой выключения 2А 250В винтовые зажимы - белый | Legrand | Retail/PRO | 589 | ETIKA электроустановочное оборудование | PL2 | 1 | ШТ | На складе | Сертифицировано | 2023-10-01 | 3486.02 | 3974.06 | 3513.91 | Отгружается ограниченными партиями | 0.11 | 1.08 | 120 | 100 | 90 | 3245066722931 |  | 09.02.23 - Изменение наименования
672294 | да | Роз 2хUSB A-A ETIKA БЕЛ | Зарядное устройство USB тип А / тип А - Legrand Etika - 3000мА 15Вт - белый | Legrand | Retail/PRO | 589 | ETIKA электроустановочное оборудование | PL2 | 1 | ШТ | На складе | Сертифицировано | 2027-07-21 | 2537.51 | 2892.76 | 2557.81 | Отгружается ограниченными партиями | [5 empty] | 3414970937490 |  | 09.02.23 - Изменение наименования
672300 | да | Перекл 1кл IP44 ETIKA СЛНК | Переключатель одноклавишный IP44 - Legrand Etika - 10А 250В безвинтовые зажимы - слоновая кость | Legrand | Retail/PRO | 589 | ETIKA электроустановочное оборудование | PL2 | 10 | ШТ | На складе | Сертифицировано | 2024-10-16 | 632.39 | 720.92 | 637.45 | Отгружается ограниченными партиями | [5 empty] | 3414970937513 | 672307 | 09.02.23 - Изменение наименования
672301 | да | Выкл 1кл ETIKA СЛНК | Выключатель одноклавишный - Legrand Etika - 10А 250В безвинтовые зажимы - слоновая кость | Legrand | Retail/PRO | 589 | ETIKA электроустановочное оборудование | PL2 | 20 | ШТ | На складе | Сертифицировано | 2027-10-26 | 192.42 | 219.36 | 193.96 | Отгружается ограниченными партиями | [5 empty] | 3245066723013 |  | 09.02.23 - Изменение наименования
672302 | да | Выкл 2кл ETIKA СЛНК | Выключатель двухклавишный - Legrand Etika - 10А 250В безвинтовые зажимы - слоновая кость | Legrand | Retail/PRO | 589 | ETIKA электроустановочное оборудование | PL2 | 20 | ШТ | На складе | Сертифицировано | 2027-10-26 | 285.78 | 325.79 | 288.07 | Отгружается ограниченными партиями | [5 empty] | 3245066723020 |  | 09.02.23 - Изменение наименования
672303 | да | Выкл 1кл с подсв ETIKA СЛНК | Выключатель одноклавишный с подсветкой/индикацией - Legrand Etika - 10А 250В безвинтовые зажимы - слоновая кость | Legrand | Retail/PRO | 589 | ETIKA электроустановочное оборудование | PL2 | 10 | ШТ | На складе | Сертифицировано | 2027-10-26 | 278.66 | 317.67 | 280.89 | Отгружается ограниченными партиями | [5 empty] | 3245066723037 |  | 09.02.23 - Изменение наименования
672304 | да | Выкл 2кл c подсв ETIKA СЛНК | Выключатель двухклавишный с подсветкой/индикацией - Legrand Etika - 10А 250В безвинтовые зажимы - слоновая кость | Legrand | Retail/PRO | 589 | ETIKA электроустановочное оборудование | PL2 | 10 | ШТ | На складе | Сертифицировано | 2027-10-26 | 384.59 | 438.43 | 387.67 | Отгружается ограниченными партиями | [5 empty] | 3245066723044 |  | 09.02.23 - Изменение наименования
672305 | да | Перекл 1кл ETIKA СЛНК | Переключатель одноклавишный - Legrand Etika - 10А 250В безвинтовые зажимы - слоновая кость | Legrand | Retail/PRO | 589 | ETIKA электроустановочное оборудование | PL2 | 20 | ШТ | На складе | Сертифицировано | 2027-10-26 | 250.14 | 285.16 | 252.14 | Отгружается ограниченными партиями | [5 empty] | 3245066723051 |  | 09.02.23 - Изменение наименования
672309 | нет | Перекл перекрёст ETIKA СЛНК | Переключатель перекрёстный одноклавишный - Legrand Etika - 10А 250В винтовые зажимы - слоновая кость | Legrand | Retail/PRO | 589 | ETIKA электроустановочное оборудование | PL2 | 10 | ШТ | На складе | Сертифицировано | 2024-09-26 | 346.34 | 394.83 | 349.11 | Отгружается ограниченными партиями | [5 empty] | 3414970937544 |  | 09.02.23 - Изменение наименования
672312 | нет | Перекл 2кл ETIKA СЛНК | Переключатель двухклавишный - Legrand Etika - 10A 250В безвинтовые зажимы - слоновая кость | Legrand | Retail/PRO | 589 | ETIKA электроустановочное оборудование | PL2 | 20 | ШТ | На складе | Сертифицировано | 2027-10-26 | 452.99 | 516.41 | 456.61 | Отгружается ограниченными партиями | 1.2 | 7.9695 | 385 | 180 | 115 | 3245066723129 |  | 09.02.23 - Изменение наименования
672313 | нет | Выкл 3кл ETIKA СЛНК | Выключатель трёхклавишный - Legrand Etika - 10А 250В винтовые зажимы - слоновая кость | Legrand | Retail/PRO | 589 | ETIKA электроустановочное оборудование | PL2 | 10 | ШТ | На складе | Сертифицировано | 2024-07-28 | 657.05 | 749.04 | 662.31 | Отгружается ограниченными партиями | [5 empty] | 3245066723136 |  | 09.02.23 - Изменение наименования
672314 | да | Кнопка 1кл ETIKA СЛНК | Выключатель кнопочный одноклавишный - Legrand Etika - с нормально-открытым/нормально-закрытым контактом 6А 250В безвинтовые зажимы - слоновая кость | Legrand | Retail/PRO | 589 | ETIKA электроустановочное оборудование | PL2 | 10 | ШТ | На складе | Сертифицировано | 2027-10-26 | 444.94 | 507.23 | 448.5 | Отгружается ограниченными партиями | [5 empty] | 3245066723143 |  | 09.02.23 - Изменение наименования
672315 | да | Перекл 1кл с подс ETIKA СЛНК | Переключатель одноклавишный с подсветкой/индикацией - Legrand Etika - 10А 250В безвинтовые зажимы - слоновая кость | Legrand | Retail/PRO | 589 | ETIKA электроустановочное оборудование | PL2 | 10 | ШТ | На складе | Сертифицировано | 2027-10-26 | 353.04 | 402.47 | 355.86 | Отгружается ограниченными партиями | 0.565 | 3.9848 | 385 | 90 | 115 | 3245066723150 |  | 09.02.23 - Изменение наименования
672316 | да | Перекл 2кл с подс ETIKA СЛНК | Переключатель двухклавишный с подсветкой/индикацией - Legrand Etika - 10А 250В безвинтовые зажимы - слоновая кость | Legrand | Retail/PRO | 589 | ETIKA электроустановочное оборудование | PL2 | 10 | ШТ | На складе | Сертифицировано | 2027-10-26 | 914.25 | 1042.25 | 921.56 | Отгружается ограниченными партиями | 0.66 | 3.9848 | 385 | 90 | 115 | 3245066723167 |  | 09.02.23 - Изменение наименования
672317 | да | Датчик движ. 400Вт ETIKA СЛНК | Датчик движения двухпроводной - Legrand Etika - 400Вт с регулировкой выдержки времени, освещенности и радиуса обнаружения - слоновая кость | Legrand | Retail/PRO | 335 | Управление освещением - автономное электроустановочное оборудование (LEGRAND) | PL4 | 1 | ШТ | На складе | Сертифицировано | 2026-08-02 | 8678.01 | 9892.93 | 8747.43 | Отгружается ограниченными партиями | 0.125 | 1.08 | 120 | 100 | 90 | 3245066723174 |  | 09.02.23 - Изменение наименования
672318 | да | Диммер нажим.400Вт ETIKA СЛНК | Диммер нажимной универсальный LED - Legrand Etika - 400Вт без нейтрали - слоновая кость | Legrand | Retail/PRO | 589 | ETIKA электроустановочное оборудование | PL2 | 1 | ШТ | На складе | Сертифицировано | 2027-09-29 | 4844.68 | 5522.94 | 4883.44 | Отгружается ограниченными партиями | [5 empty] | 3245066723181 |  | 09.02.23 - Изменение наименования
672319 | да | Диммер пов.300Вт ETIKA СЛНК | Диммер поворотно-нажимной универсальный LED - Legrand Etika - 300Вт без нейтрали - слоновая кость | Legrand | Retail/PRO | 589 | ETIKA электроустановочное оборудование | PL2 | 1 | ШТ | На складе | Сертифицировано | 2027-10-27 | 3633.5 | 4142.19 | 3662.57 | Отгружается ограниченными партиями | [5 empty] | 3414970937575 |  | 09.02.23 - Изменение наименования
672320 | да | Розетка 2К ETIKA СЛНК | Розетка без заземления - Legrand Etika - без шторок 16А 250В винтовые зажимы - слоновая кость | Legrand | Retail/PRO | 589 | ETIKA электроустановочное оборудование | PL2 | 20 | ШТ | На складе | Сертифицировано | 2027-10-27 | 179.62 | 204.77 | 181.06 | Отгружается ограниченными партиями | [5 empty] | 3245066723204 |  | 09.02.23 - Изменение наименования
672321 | да | Розетка 2К+З ETIKA СЛНК | Розетка с заземлением - Legrand Etika - без шторок 16А 250В винтовые зажимы - слоновая кость | Legrand | Retail/PRO | 589 | ETIKA электроустановочное оборудование | PL2 | 20 | ШТ | На складе | Сертифицировано | 2027-10-27 | 215.36 | 245.51 | 217.08 | Отгружается ограниченными партиями | [5 empty] | 3245066723211 |  | 09.02.23 - Изменение наименования
672322 | да | Розетка 2К+З шт ETIKA СЛНК | Розетка с заземлением - Legrand Etika - со шторками 16А 250В винтовые зажимы - слоновая кость | Legrand | Retail/PRO | 589 | ETIKA электроустановочное оборудование | PL2 | 20 | ШТ | На складе | Сертифицировано | 2027-10-27 | 250.9 | 286.03 | 252.91 | Отгружается ограниченными партиями | [5 empty] | 3245066723228 |  | 09.02.23 - Изменение наименования
672323 | нет | Розетка 2X2К+З ETIKA СЛНК | Розетка двойная с заземлением - Legrand Etika - без шторок в сборе 16А 250В винтовые зажимы - слоновая кость | Legrand | Retail/PRO | 589 | ETIKA электроустановочное оборудование | PL2 | 10 | ШТ | На складе | Сертифицировано | 2026-04-27 | 335.44 | 382.4 | 338.12 | Отгружается ограниченными партиями | [5 empty] | 3245066723235 |  | 09.02.23 - Изменение наименования
672329 | да | Вывод кабеля IP21 ETIKA СЛНК | Вывод кабеля IP21 - Legrand Etika - слоновая кость | Legrand | Retail/PRO | 589 | ETIKA электроустановочное оборудование | PL2 | 10 | ШТ | На складе | Не подлежит сертификации | 2023-12-31 | 314.96 | 359.05 | 317.48 | Отгружается ограниченными партиями | [5 empty] | 3414970441461 |  | 09.02.23 - Изменение наименования
672330 | да | Термостат т.пол ETIKA СЛНК | Терморегулятор для тёплого пола - Legrand Etika - с внешним датчиком в комплекте 16А 230В - слоновая кость | Legrand | Retail/PRO | 589 | ETIKA электроустановочное оборудование | PL2 | 1 | ШТ | На складе | Сертифицировано | 2027-11-02 | 9453.02 | 10776.44 | 9528.64 |  | 0.272 | 1.08 | 120 | 100 | 90 | 3245066723303 |  | 09.02.23 - Изменение наименования
672332 | да | Розетка 2К+З IP44 ETIKA СЛНК | Розетка с заземлением IP44 - Legrand Etika - со шторками с защитной крышкой 16А 250В безвинтовые зажимы - слоновая кость | Legrand | Retail/PRO | 589 | ETIKA электроустановочное оборудование | PL2 | 10 | ШТ | На складе | Сертифицировано | 2026-04-27 | 646.43 | 736.93 | 651.6 | Отгружается ограниченными партиями | [5 empty] | 3414970937599 | 672326 | 09.02.23 - Изменение наименования
672333 | да | Розетка 2X2К+З шт ETIKA СЛНК | Розетка двойная с заземлением - Legrand Etika - со шторками в сборе 16А 250В безвинтовые зажимы - слоновая кость | Legrand | Retail/PRO | 589 | ETIKA электроустановочное оборудование | PL2 | 10 | ШТ | На складе | Сертифицировано | 2023-04-17 | 486.51 | 554.62 | 490.4 | Отгружается ограниченными партиями | 1.135 | 7.9695 | 385 | 180 | 115 | 3245066723334 |  | 09.02.23 - Изменение наименования
672334 | да | Розетка 2К шт ETIKA СЛНК | Розетка без заземления - Legrand Etika - со шторками 16А 250В винтовые зажимы - слоновая кость | Legrand | Retail/PRO | 589 | ETIKA электроустановочное оборудование | PL2 | 10 | ШТ | На складе | Сертифицировано | 2027-10-27 | 212.28 | 242 | 213.98 | Отгружается ограниченными партиями | 0.575 | 3.9848 | 385 | 90 | 115 | 3245066723341 |  | 09.02.23 - Изменение наименования
672335 | да | Роз 2хUSB C-C ETIKA СЛНК | Зарядное устройство USB тип С / тип С - Legrand Etika - 3000мА 15Вт - слоновая кость | Legrand | Retail/PRO | 589 | ETIKA электроустановочное оборудование | PL2 | 1 | ШТ | На складе | Сертифицировано | 2027-07-21 | 3728.1 | 4473.72 | 4473.72 | [6 empty] | 3414971269477 |  | 09.02.23 - Изменение наименования
672336 | да | Роз 2хUSB A-C ETIKA СЛНК | Зарядное устройство USB тип А / тип С - Legrand Etika - 3000мА 15Вт - слоновая кость | Legrand | Retail/PRO | 589 | ETIKA электроустановочное оборудование | PL2 | 1 | ШТ | На складе | Сертифицировано | 2027-07-21 | 3487.57 | 4185.08 | 4185.08 | [6 empty] | 3414971269491 |  | 09.02.23 - Изменение наименования
672337 | да | Беспров. зарядка Qi ETIKA СЛНК | Беспроводное зарядное устройство Qi - Legrand Etika - 1000мА 5Вт с дополнительным разъёмом USB тип A 2400мА 12Вт - слоновая кость | Legrand | Retail/PRO | 589 | ETIKA электроустановочное оборудование | PL2 | 1 | ШТ | Под заказ Т2 | Сертифицировано | 2023-10-11 | 9514.32 | 11417.18 | 11417.18 |  | 0.25 | 1.277 | 91 | 61 | 230 | 3414971755109 |  | 09.02.23 - Изменение наименования
672340 | да | Розетка RJ11 ETIKA СЛНК | Розетка телефонная RJ11 - Legrand Etika - слоновая кость | Legrand | Retail/PRO | 589 | ETIKA электроустановочное оборудование | PL2 | 10 | ШТ | На складе | Сертифицировано | 2026-08-10 | 389.21 | 443.7 | 392.32 | Отгружается ограниченными партиями | [5 empty] | 3245066723402 |  | 09.02.23 - Изменение наименования
672341 | да | Роз RJ45 5eUTP ETIKA СЛНК | Розетка компьютерная RJ45 категория 5e UTP - Legrand Etika - слоновая кость | Legrand | Retail/PRO | 442 | Розетки RJ 45 Legrand | PL8 | 10 | ШТ | На складе | Сертифицировано | 2026-08-10 | 555.56 | 633.34 | 560 | Отгружается ограниченными партиями | 0.539 | 3.762 | 380 | 90 | 110 | 3245066723419 |  | 09.02.23 - Изменение наименования
672351 | да | Розетка TV звезда ETIKA СЛНК | Розетка TV (телевизионная) - Legrand Etika - "звезда" - слоновая кость | Legrand | Retail/PRO | 589 | ETIKA электроустановочное оборудование | PL2 | 10 | ШТ | На складе | Сертифицировано | 2026-08-30 | 445.56 | 507.94 | 449.12 | Отгружается ограниченными партиями | [5 empty] | 3245066723518 |  | 09.02.23 - Изменение наименования
672352 | да | Роз RJ11+RJ45 5еUTP ETIKA СЛНК | Розетка двойная RJ11+RJ45 категория 5e UTP - Legrand Etika - слоновая кость | Legrand | Retail/PRO | 442 | Розетки RJ 45 Legrand | PL8 | 10 | ШТ | На складе | Сертифицировано | 2026-08-10 | 676.77 | 771.52 | 682.18 | Отгружается ограниченными партиями | 0.59 | 3.762 | 380 | 90 | 110 | 3245066723525 |  | 09.02.23 - Изменение наименования
672353 | нет | Роз RJ45 6UTP ETIKA СЛНК | Розетка компьютерная RJ45 категория 6 UTP - Legrand Etika - слоновая кость | Legrand | Retail/PRO | 442 | Розетки RJ 45 Legrand | PL8 | 10 | ШТ | На складе | Сертифицировано | 2026-08-10 | 1072.48 | 1222.63 | 1081.06 |  | 0.557 | 3.762 | 380 | 90 | 110 | 3245066723532 |  | 09.02.23 - Изменение наименования
672354 | нет | Роз 2ХRJ45 6UTP ETIKA СЛНК | Розетка компьютерная двойная RJ45 категория 6 UTP - Legrand Etika - слоновая кость | Legrand | Retail/PRO | 442 | Розетки RJ 45 Legrand | PL8 | 10 | ШТ | На складе | Сертифицировано | 2026-08-10 | 1558.37 | 1776.54 | 1570.84 | [6 empty] | 3414970937629 |  | 09.02.23 - Изменение наименования
672355 | да | Роз 2ХRJ45 5eUTP ETIKA СЛНК | Розетка компьютерная двойная RJ45 категория 5e UTP - Legrand Etika - слоновая кость | Legrand | Retail/PRO | 442 | Розетки RJ 45 Legrand | PL8 | 10 | ШТ | На складе | Сертифицировано | 2026-08-10 | 833.33 | 950 | 840 | Отгружается ограниченными партиями | [5 empty] | 3414970937650 |  | 09.02.23 - Изменение наименования
672357 | да | Розетка TV/SAT ETIKA СЛНК | Розетка TV-SAT - Legrand Etika - двухкабельная - слоновая кость | Legrand | Retail/PRO | 589 | ETIKA электроустановочное оборудование | PL2 | 10 | ШТ | На складе | Сертифицировано | 2026-08-30 | 519.3 | 592 | 523.45 | Отгружается ограниченными партиями | [5 empty] | 3414970937681 |  | 09.02.23 - Изменение наименования
672363 | да | Розетка TV прох ETIKA СЛНК | Розетка TV (телевизионная) - Legrand Etika - проходная - слоновая кость | Legrand | Retail/PRO | 589 | ETIKA электроустановочное оборудование | PL2 | 10 | ШТ | На складе | Не подлежит сертификации | 2026-08-30 | 498.92 | 568.77 | 502.91 | Отгружается ограниченными партиями | [5 empty] | 3245066723631 |  | 09.02.23 - Изменение наименования
672365 | да | Розетка TV оконеч ETIKA СЛНК | Розетка TV (телевизионная) - Legrand Etika - оконечная - слоновая кость | Legrand | Retail/PRO | 589 | ETIKA электроустановочное оборудование | PL2 | 10 | ШТ | На складе | Сертифицировано | 2026-08-30 | 485.26 | 553.2 | 489.14 | Отгружается ограниченными партиями | [5 empty] | 3245066723655 |  | 09.02.23 - Изменение наименования
672390 | да | Вывод кабеля IP44 ETIKA СЛНК | Вывод кабеля IP44 - Legrand Etika - слоновая кость | Legrand | Retail/PRO | 589 | ETIKA электроустановочное оборудование | PL2 | 10 | ШТ | На складе | Сертифицировано | 2026-08-01 | 788.59 | 898.99 | 794.9 | Отгружается ограниченными партиями | [5 empty] | 3414970937711 |  | 09.02.23 - Изменение наименования
672393 | да | Выкл карточный ETIKA СЛНК | Выключатель карточный с подсветкой - Legrand Etika - с задержкой выключения 2А 250В винтовые зажимы - слоновая кость | Legrand | Retail/PRO | 589 | ETIKA электроустановочное оборудование | PL2 | 1 | ШТ | На складе | Сертифицировано | 2023-10-01 | 3486.02 | 3974.06 | 3513.91 | Отгружается ограниченными партиями | 0.11 | 1.08 | 120 | 100 | 90 | 3245066723938 |  | 09.02.23 - Изменение наименования
672394 | да | Роз 2хUSB A-A ETIKA СЛНК | Зарядное устройство USB тип А / тип А - Legrand Etika - 3000мА 15Вт - слоновая кость | Legrand | Retail/PRO | 589 | ETIKA электроустановочное оборудование | PL2 | 1 | ШТ | На складе | Сертифицировано | 2027-07-21 | 2537.51 | 2892.76 | 2557.81 | Отгружается ограниченными партиями | [5 empty] | 3414970937742 |  | 09.02.23 - Изменение наименования
672401 | да | Выкл 1кл ETIKA АЛЮ | Выключатель одноклавишный - Legrand Etika - 10А 250В безвинтовые зажимы - алюминий | Legrand | Retail/PRO | 589 | ETIKA электроустановочное оборудование | PL2 | 20 | ШТ | На складе | Сертифицировано | 2027-10-26 | 244.37 | 278.58 | 246.32 | Отгружается ограниченными партиями | [5 empty] | 3414970937766 |  | 09.02.23 - Изменение наименования
672402 | да | Выкл 2кл ETIKA АЛЮ | Выключатель двухклавишный - Legrand Etika - 10А 250В безвинтовые зажимы - алюминий | Legrand | Retail/PRO | 589 | ETIKA электроустановочное оборудование | PL2 | 20 | ШТ | На складе | Сертифицировано | 2027-10-26 | 362.95 | 413.76 | 365.85 | Отгружается ограниченными партиями | [5 empty] | 3414970937797 |  | 09.02.23 - Изменение наименования
672403 | да | Выкл 1кл с подсв ETIKA АЛЮ | Выключатель одноклавишный с подсветкой/индикацией - Legrand Etika - 10А 250В безвинтовые зажимы - алюминий | Legrand | Retail/PRO | 589 | ETIKA электроустановочное оборудование | PL2 | 10 | ШТ | На складе | Сертифицировано | 2027-10-26 | 353.9 | 403.45 | 356.73 | Отгружается ограниченными партиями | [5 empty] | 3414970937827 |  | 09.02.23 - Изменение наименования
672404 | да | Выкл 2кл c подсв ETIKA АЛЮ | Выключатель двухклавишный с подсветкой/индикацией - Legrand Etika - 10А 250В безвинтовые зажимы - алюминий | Legrand | Retail/PRO | 589 | ETIKA электроустановочное оборудование | PL2 | 10 | ШТ | На складе | Сертифицировано | 2027-10-26 | 488.44 | 556.82 | 492.35 | Отгружается ограниченными партиями | [5 empty] | 3414970937858 |  | 09.02.23 - Изменение наименования
672405 | да | Перекл 1кл ETIKA АЛЮ | Переключатель одноклавишный - Legrand Etika - 10А 250В безвинтовые зажимы - алюминий | Legrand | Retail/PRO | 589 | ETIKA электроустановочное оборудование | PL2 | 20 | ШТ | На складе | Сертифицировано | 2027-10-26 | 317.68 | 362.16 | 320.22 | Отгружается ограниченными партиями | [5 empty] | 3414970937889 |  | 09.02.23 - Изменение наименования
672409 | нет | Перекл перекрёст ETIKA АЛЮ | Переключатель перекрёстный одноклавишный - Legrand Etika - 10А 250В винтовые зажимы - алюминий | Legrand | Retail/PRO | 589 | ETIKA электроустановочное оборудование | PL2 | 10 | ШТ | На складе | Сертифицировано | 2024-09-26 | 439.87 | 501.45 | 443.39 | Отгружается ограниченными партиями | [5 empty] | 3414970937919 |  | 09.02.23 - Изменение наименования
672412 | да | Перекл 2кл ETIKA АЛЮ | Переключатель двухклавишный - Legrand Etika - 10A 250В безвинтовые зажимы - алюминий | Legrand | Retail/PRO | 589 | ETIKA электроустановочное оборудование | PL2 | 20 | ШТ | На складе | Сертифицировано | 2027-10-26 | 685.22 | 781.15 | 690.7 | Отгружается ограниченными партиями | [5 empty] | 3245066724126 |  | 09.02.23 - Изменение наименования
672413 | да | Выкл 3кл ETIKA АЛЮ | Выключатель трёхклавишный - Legrand Etika - 10А 250В винтовые зажимы - алюминий | Legrand | Retail/PRO | 589 | ETIKA электроустановочное оборудование | PL2 | 10 | ШТ | На складе | Сертифицировано | 2024-07-28 | 834.46 | 951.28 | 841.14 | Отгружается ограниченными партиями | [5 empty] | 3245066724133 |  | 09.02.23 - Изменение наименования
672414 | да | Кнопка 1кл ETIKA АЛЮ | Выключатель кнопочный одноклавишный - Legrand Etika - с нормально-открытым/нормально-закрытым контактом 6А 250В безвинтовые зажимы - алюминий | Legrand | Retail/PRO | 589 | ETIKA электроустановочное оборудование | PL2 | 10 | ШТ | На складе | Сертифицировано | 2027-10-26 | 529.46 | 603.58 | 533.7 | Отгружается ограниченными партиями | [5 empty] | 3245066724140 |  | 09.02.23 - Изменение наименования
672415 | да | Перекл 1кл с подс ETIKA АЛЮ | Переключатель одноклавишный с подсветкой/индикацией - Legrand Etika - 10А 250В безвинтовые зажимы - алюминий | Legrand | Retail/PRO | 589 | ETIKA электроустановочное оборудование | PL2 | 10 | ШТ | На складе | Сертифицировано | 2027-10-26 | 491.87 | 560.73 | 495.8 | Отгружается ограниченными партиями | [5 empty] | 3245066724157 |  | 09.02.23 - Изменение наименования
672416 | нет | Перекл 2кл с подс ETIKA АЛЮ | Переключатель двухклавишный с подсветкой/индикацией - Legrand Etika - 10А 250В безвинтовые зажимы - алюминий | Legrand | Retail/PRO | 589 | ETIKA электроустановочное оборудование | PL2 | 10 | ШТ | На складе | Сертифицировано | 2027-10-26 | 942.52 | 1074.47 | 950.06 | Отгружается ограниченными партиями | [5 empty] | 3245066724164 |  | 09.02.23 - Изменение наименования
672417 | да | Датчик движ. 400Вт ETIKA АЛЮ | Датчик движения двухпроводной - Legrand Etika - 400Вт с регулировкой выдержки времени, освещенности и радиуса обнаружения - алюминий | Legrand | Retail/PRO | 335 | Управление освещением - автономное электроустановочное оборудование (LEGRAND) | PL4 | 1 | ШТ | На складе | Сертифицировано | 2026-08-02 | 8851.58 | 10090.8 | 8922.39 | Отгружается ограниченными партиями | 0.125 | 1.08 | 120 | 100 | 90 | 3245066724171 |  | 09.02.23 - Изменение наименования
672418 | да | Диммер нажим.400Вт ETIKA АЛЮ | Диммер нажимной универсальный LED - Legrand Etika - 400Вт без нейтрали - алюминий | Legrand | Retail/PRO | 589 | ETIKA электроустановочное оборудование | PL2 | 1 | ШТ | На складе | Сертифицировано | 2027-09-29 | 6023.83 | 6867.17 | 6072.02 | Отгружается ограниченными партиями | [5 empty] | 3245066724188 |  | 09.02.23 - Изменение наименования
672419 | да | Диммер пов.300Вт ETIKA АЛЮ | Диммер поворотно-нажимной универсальный LED - Legrand Etika - 300Вт без нейтрали - алюминий | Legrand | Retail/PRO | 589 | ETIKA электроустановочное оборудование | PL2 | 1 | ШТ | На складе | Сертифицировано | 2027-10-27 | 4650.89 | 5302.01 | 4688.1 | Отгружается ограниченными партиями | [5 empty] | 3414970937940 |  | 09.02.23 - Изменение наименования
672421 | да | Розетка 2К+З ETIKA АЛЮ | Розетка с заземлением - Legrand Etika - без шторок 16А 250В винтовые зажимы - алюминий | Legrand | Retail/PRO | 589 | ETIKA электроустановочное оборудование | PL2 | 20 | ШТ | На складе | Сертифицировано | 2027-10-27 | 284.27 | 324.07 | 286.54 | Отгружается ограниченными партиями | [5 empty] | 3414970937964 |  | 09.02.23 - Изменение наименования
672422 | да | Розетка 2К+З шт ETIKA АЛЮ | Розетка с заземлением - Legrand Etika - со шторками 16А 250В винтовые зажимы - алюминий | Legrand | Retail/PRO | 589 | ETIKA электроустановочное оборудование | PL2 | 20 | ШТ | На складе | Сертифицировано | 2027-10-27 | 331.19 | 377.56 | 333.84 | Отгружается ограниченными партиями | [5 empty] | 3414970937995 |  | 09.02.23 - Изменение наименования
672423 | да | Розетка 2X2К+З ETIKA АЛЮ | Розетка двойная с заземлением - Legrand Etika - без шторок в сборе 16А 250В винтовые зажимы - алюминий | Legrand | Retail/PRO | 589 | ETIKA электроустановочное оборудование | PL2 | 10 | ШТ | На складе | Сертифицировано | 2026-04-27 | 442.79 | 504.78 | 446.33 | Отгружается ограниченными партиями | [5 empty] | 3414970938022 |  | 09.02.23 - Изменение наименования
672430 | да | Термостат т.пол ETIKA АЛЮ | Терморегулятор для тёплого пола - Legrand Etika - с внешним датчиком в комплекте 16А 230В - алюминий | Legrand | Retail/PRO | 589 | ETIKA электроустановочное оборудование | PL2 | 1 | ШТ | На складе | Сертифицировано | 2027-11-02 | 8848.84 | 10087.68 | 8919.63 |  | 0.272 | 1.08 | 120 | 100 | 90 | 3245066724300 |  | 09.02.23 - Изменение наименования
672433 | да | Розетка 2X2К+З шт ETIKA АЛЮ | Розетка двойная с заземлением - Legrand Etika - со шторками в сборе 16А 250В безвинтовые зажимы - алюминий | Legrand | Retail/PRO | 589 | ETIKA электроустановочное оборудование | PL2 | 10 | ШТ | На складе | Сертифицировано | 2023-04-17 | 599.87 | 683.85 | 604.67 | Отгружается ограниченными партиями | [5 empty] | 3245066724331 |  | 09.02.23 - Изменение наименования
672434 | да | Розетка 2К шт ETIKA АЛЮ | Розетка без заземления - Legrand Etika - со шторками 16А 250В винтовые зажимы - алюминий | Legrand | Retail/PRO | 589 | ETIKA электроустановочное оборудование | PL2 | 10 | ШТ | На складе | Сертифицировано | 2027-10-27 | 297.72 | 339.4 | 300.1 | Отгружается ограниченными партиями | [5 empty] | 3245066724348 |  | 09.02.23 - Изменение наименования
672435 | да | Роз 2хUSB C-C ETIKA АЛЮ | Зарядное устройство USB тип С / тип С - Legrand Etika - 3000мА 15Вт - алюминий | Legrand | Retail/PRO | 589 | ETIKA электроустановочное оборудование | PL2 | 1 | ШТ | Под заказ Т2 | Сертифицировано | 2027-07-21 | 4846.52 | 5815.82 | 5815.82 | [6 empty] | 3414971331471 |  | 09.02.23 - Изменение наименования
672436 | да | Роз 2хUSB A-C ETIKA АЛЮ | Зарядное устройство USB тип А / тип С - Legrand Etika - 3000мА 15Вт - алюминий | Legrand | Retail/PRO | 589 | ETIKA электроустановочное оборудование | PL2 | 1 | ШТ | Под заказ Т1 | Сертифицировано | 2027-07-21 | 4533.84 | 5440.61 | 5440.61 | [6 empty] | 3414971331495 |  | 09.02.23 - Изменение наименования
672437 | да | Беспров. зарядка Qi ETIKA АЛЮ | Беспроводное зарядное устройство Qi - Legrand Etika - 1000мА 5Вт с дополнительным разъёмом USB тип A 2400мА 12Вт - алюминий | Legrand | Retail/PRO | 589 | ETIKA электроустановочное оборудование | PL2 | 1 | ШТ | Под заказ Т2 | Сертифицировано | 2023-10-11 | 10498.55 | 12598.26 | 12598.26 |  | 0.25 | 1.277 | 91 | 61 | 230 | 3414971755123 |  | 09.02.23 - Изменение наименования
672440 | да | Розетка RJ11 ETIKA АЛЮ | Розетка телефонная RJ11 - Legrand Etika - алюминий | Legrand | Retail/PRO | 589 | ETIKA электроустановочное оборудование | PL2 | 10 | ШТ | На складе | Сертифицировано | 2026-08-10 | 428.84 | 488.88 | 432.27 | Отгружается ограниченными партиями | 0.531 | 3.762 | 380 | 90 | 110 | 3245066724409 |  | 09.02.23 - Изменение наименования
672441 | нет | Роз RJ45 5eUTP ETIKA АЛЮ | Розетка компьютерная RJ45 категория 5e UTP - Legrand Etika - алюминий | Legrand | Retail/PRO | 442 | Розетки RJ 45 Legrand | PL8 | 10 | ШТ | На складе | Сертифицировано | 2026-08-10 | 650.01 | 741.01 | 655.21 | Отгружается ограниченными партиями | [5 empty] | 3414970938053 |  | 09.02.23 - Изменение наименования
672451 | да | Розетка TV звезда ETIKA АЛЮ | Розетка TV (телевизионная) - Legrand Etika - "звезда" - алюминий | Legrand | Retail/PRO | 589 | ETIKA электроустановочное оборудование | PL2 | 10 | ШТ | На складе | Сертифицировано | 2026-08-30 | 648.21 | 738.96 | 653.4 | Отгружается ограниченными партиями | [5 empty] | 3245066724515 |  | 09.02.23 - Изменение наименования
672452 | нет | Роз RJ11+RJ45 5еUTP ETIKA АЛЮ | Розетка двойная RJ11+RJ45 категория 5e UTP - Legrand Etika - алюминий | Legrand | Retail/PRO | 442 | Розетки RJ 45 Legrand | PL8 | 10 | ШТ | На складе | Сертифицировано | 2026-08-10 | 1018.49 | 1161.08 | 1026.64 |  | 0.594 | 3.762 | 380 | 90 | 110 | 3245066724522 |  | 09.02.23 - Изменение наименования
672453 | нет | Роз RJ45 6UTP ETIKA АЛЮ | Розетка компьютерная RJ45 категория 6 UTP - Legrand Etika - алюминий | Legrand | Retail/PRO | 442 | Розетки RJ 45 Legrand | PL8 | 10 | ШТ | На складе | Сертифицировано | 2026-08-10 | 1259.52 | 1435.85 | 1269.6 |  | 0.56 | 3.762 | 380 | 90 | 110 | 3245066724539 |  | 09.02.23 - Изменение наименования
672455 | да | Роз 2ХRJ45 5eUTP ETIKA АЛЮ | Розетка компьютерная двойная RJ45 категория 5e UTP - Legrand Etika - алюминий | Legrand | Retail/PRO | 442 | Розетки RJ 45 Legrand | PL8 | 10 | ШТ | На складе | Сертифицировано | 2026-08-10 | 1202.52 | 1370.87 | 1212.14 | Отгружается ограниченными партиями | [5 empty] | 3414970938084 |  | 09.02.23 - Изменение наименования
672457 | да | Розетка TV/SAT ETIKA АЛЮ | Розетка TV-SAT - Legrand Etika - двухкабельная - алюминий | Legrand | Retail/PRO | 589 | ETIKA электроустановочное оборудование | PL2 | 10 | ШТ | На складе | Сертифицировано | 2026-08-30 | 654.31 | 745.91 | 659.54 | Отгружается ограниченными партиями | [5 empty] | 3414970938114 |  | 09.02.23 - Изменение наименования
672463 | да | Розетка TV прох ETIKA АЛЮ | Розетка TV (телевизионная) - Legrand Etika - проходная - алюминий | Legrand | Retail/PRO | 589 | ETIKA электроустановочное оборудование | PL2 | 10 | ШТ | На складе | Сертифицировано | 2026-08-30 | 602.62 | 686.99 | 607.44 | Отгружается ограниченными партиями | [5 empty] | 3245066724638 |  | 09.02.23 - Изменение наименования
672465 | да | Розетка TV оконеч ETIKA АЛЮ | Розетка TV (телевизионная) - Legrand Etika - оконечная - алюминий | Legrand | Retail/PRO | 589 | ETIKA электроустановочное оборудование | PL2 | 10 | ШТ | На складе | Сертифицировано | 2026-08-30 | 547.85 | 624.55 | 552.23 | Отгружается ограниченными партиями | [5 empty] | 3245066724652 |  | 09.02.23 - Изменение наименования
672493 | да | Выкл карточный ETIKA АЛЮ | Выключатель карточный с подсветкой - Legrand Etika - с задержкой выключения 2А 250В винтовые зажимы - алюминий | Legrand | Retail/PRO | 589 | ETIKA электроустановочное оборудование | PL2 | 1 | ШТ | На складе | Сертифицировано | 2023-10-01 | 4287.34 | 4887.57 | 4321.64 | Отгружается ограниченными партиями | 0.11 | 1.08 | 120 | 100 | 90 | 3245066724935 |  | 09.02.23 - Изменение наименования
672494 | да | Роз 2хUSB A-A ETIKA АЛЮ | Зарядное устройство USB тип А / тип А - Legrand Etika - 3000мА 15Вт - алюминий | Legrand | Retail/PRO | 589 | ETIKA электроустановочное оборудование | PL2 | 1 | ШТ | На складе | Сертифицировано | 2027-07-21 | 3298.76 | 3760.59 | 3325.15 | Отгружается ограниченными партиями | [5 empty] | 3414970938145 |  | 09.02.23 - Изменение наименования
672501 | нет | Рамка 1п ETIKA БЕЛ | Рамка 1 пост - Legrand Etika - белый | Legrand | Retail/PRO | 589 | ETIKA электроустановочное оборудование | PL2 | 40 | ШТ | На складе | Сертифицировано | 2026-08-01 | 47.35 | 53.98 | 47.73 | Отгружается ограниченными партиями | [5 empty] | 3245066725017 |  | 09.02.23 - Изменение наименования
672502 | нет | Рамка 2п ETIKA БЕЛ | Рамка 2 поста - Legrand Etika - белый | Legrand | Retail/PRO | 589 | ETIKA электроустановочное оборудование | PL2 | 20 | ШТ | На складе | Сертифицировано | 2026-08-01 | 87.71 | 99.99 | 88.41 | Отгружается ограниченными партиями | [5 empty] | 3245066725024 |  | 09.02.23 - Изменение наименования
672503 | нет | Рамка 3п ETIKA БЕЛ | Рамка 3 поста - Legrand Etika - белый | Legrand | Retail/PRO | 589 | ETIKA электроустановочное оборудование | PL2 | 10 | ШТ | На складе | Сертифицировано | 2026-08-01 | 160.8 | 183.31 | 162.09 | Отгружается ограниченными партиями | [5 empty] | 3245066725031 |  | 09.02.23 - Изменение наименования
672504 | нет | Рамка 4п ETIKA БЕЛ | Рамка 4 поста - Legrand Etika - белый | Legrand | Retail/PRO | 589 | ETIKA электроустановочное оборудование | PL2 | 10 | ШТ | На складе | Сертифицировано | 2026-08-01 | 272.42 | 310.56 | 274.6 | Отгружается ограниченными партиями | [5 empty] | 3245066725048 |  | 09.02.23 - Изменение наименования
672505 | нет | Рамка 5п ETIKA БЕЛ | Рамка 5 постов - Legrand Etika - белый | Legrand | Retail/PRO | 589 | ETIKA электроустановочное оборудование | PL2 | 10 | ШТ | На складе | Сертифицировано | 2026-08-01 | 361.24 | 411.81 | 364.13 | Отгружается ограниченными партиями | [5 empty] | 3245066725055 |  | 09.02.23 - Изменение наименования
672506 | нет | Рамка 1п д/марк ETIKA БЕЛ | Рамка 1 пост с держателем для маркировки - Legrand Etika - белый | Legrand | Retail/PRO | 589 | ETIKA электроустановочное оборудование | PL2 | 10 | ШТ | Под заказ Т2 | Сертифицировано | 2026-08-01 | 94.7 | 107.96 | 95.46 | Отгружается ограниченными партиями | [5 empty] | 3414970938169 |  | 15.03.23 - Изменение наименования
672510 | нет | Кор.накл монт 1п ETIKA БЕЛ | Коробка для накладного монтажа 1 пост - Legrand Etika - белый | Legrand | Retail/PRO | 589 | ETIKA электроустановочное оборудование | PL2 | 10 | ШТ | На складе | Не подлежит сертификации | 2023-12-31 | 317.89 | 362.39 | 320.43 | Отгружается ограниченными партиями | 0.63 | 7.9695 | 385 | 180 | 115 | 3245066725109 |  | 09.02.23 - Изменение наименования
672511 | нет | Рамка 1п ETIKA СЛНК | Рамка 1 пост - Legrand Etika - слоновая кость | Legrand | Retail/PRO | 589 | ETIKA электроустановочное оборудование | PL2 | 40 | ШТ | На складе | Сертифицировано | 2026-08-01 | 47.35 | 53.98 | 47.73 | Отгружается ограниченными партиями | [5 empty] | 3245066725116 |  | 09.02.23 - Изменение наименования
672512 | нет | Рамка 2п ETIKA СЛНК | Рамка 2 поста - Legrand Etika - слоновая кость | Legrand | Retail/PRO | 589 | ETIKA электроустановочное оборудование | PL2 | 10 | ШТ | На складе | Сертифицировано | 2026-08-01 | 87.71 | 99.99 | 88.41 | Отгружается ограниченными партиями | [5 empty] | 3245066725123 |  | 09.02.23 - Изменение наименования
672513 | нет | Рамка 3п ETIKA СЛНК | Рамка 3 поста - Legrand Etika - слоновая кость | Legrand | Retail/PRO | 589 | ETIKA электроустановочное оборудование | PL2 | 10 | ШТ | На складе | Сертифицировано | 2026-08-01 | 160.8 | 183.31 | 162.09 | Отгружается ограниченными партиями | [5 empty] | 3245066725130 |  | 09.02.23 - Изменение наименования
672514 | нет | Рамка 4п ETIKA СЛНК | Рамка 4 поста - Legrand Etika - слоновая кость | Legrand | Retail/PRO | 589 | ETIKA электроустановочное оборудование | PL2 | 10 | ШТ | На складе | Сертифицировано | 2026-08-01 | 272.42 | 310.56 | 274.6 | Отгружается ограниченными партиями | [5 empty] | 3245066725147 |  | 09.02.23 - Изменение наименования
672515 | нет | Рамка 5п ETIKA СЛНК | Рамка 5 постов - Legrand Etika - слоновая кость | Legrand | Retail/PRO | 589 | ETIKA электроустановочное оборудование | PL2 | 10 | ШТ | На складе | Сертифицировано | 2026-08-01 | 361.24 | 411.81 | 364.13 | Отгружается ограниченными партиями | [5 empty] | 3245066725154 |  | 09.02.23 - Изменение наименования
672516 | нет | Рамка 1п д/марк ETIKA СЛНК | Рамка 1 пост с держателем для маркировки - Legrand Etika - слоновая кость | Legrand | Retail/PRO | 589 | ETIKA электроустановочное оборудование | PL2 | 10 | ШТ | Под заказ Т2 | Сертифицировано | 2026-08-01 | 94.7 | 107.96 | 95.46 | Отгружается ограниченными партиями | [5 empty] | 3414970938190 |  | 15.03.23 - Изменение наименования
672520 | нет | Кор.накл монт 1п ETIKA СЛНК | Коробка для накладного монтажа 1 пост - Legrand Etika - слоновая кость | Legrand | Retail/PRO | 589 | ETIKA электроустановочное оборудование | PL2 | 10 | ШТ | На складе | Не подлежит сертификации | 2023-12-31 | 317.89 | 362.39 | 320.43 | Отгружается ограниченными партиями | 0.63 | 7.9695 | 385 | 180 | 115 | 3245066725208 |  | 09.02.23 - Изменение наименования
672521 | нет | Рамка 1п ETIKA Светлая галька | Рамка 1 пост - Legrand Etika - светлая галька | Legrand | Retail/PRO | 589 | ETIKA электроустановочное оборудование | PL2 | 20 | ШТ | На складе | Сертифицировано | 2026-08-01 | 118.24 | 134.79 | 119.19 | Отгружается ограниченными партиями | [5 empty] | 3245066725215 |  | 09.02.23 - Изменение наименования
672522 | нет | Рамка 2п ETIKA Светлая галька | Рамка 2 поста - Legrand Etika - светлая галька | Legrand | Retail/PRO | 589 | ETIKA электроустановочное оборудование | PL2 | 10 | ШТ | На складе | Сертифицировано | 2026-08-01 | 230.71 | 263.01 | 232.56 | Отгружается ограниченными партиями | [5 empty] | 3245066725222 |  | 09.02.23 - Изменение наименования
672523 | нет | Рамка 3п ETIKA Светлая галька | Рамка 3 поста - Legrand Etika - светлая галька | Legrand | Retail/PRO | 589 | ETIKA электроустановочное оборудование | PL2 | 10 | ШТ | На складе | Сертифицировано | 2026-08-01 | 346.06 | 394.51 | 348.83 | Отгружается ограниченными партиями | [5 empty] | 3245066725239 |  | 09.02.23 - Изменение наименования
672524 | нет | Рамка 4п ETIKA Светлая галька | Рамка 4 поста - Legrand Etika - светлая галька | Legrand | Retail/PRO | 589 | ETIKA электроустановочное оборудование | PL2 | 10 | ШТ | На складе | Сертифицировано | 2026-08-01 | 692.13 | 789.03 | 697.67 | Отгружается ограниченными партиями | [5 empty] | 3245066725246 |  | 09.02.23 - Изменение наименования
672525 | нет | Рамка 5п ETIKA Светлая галька | Рамка 5 постов - Legrand Etika - светлая галька | Legrand | Retail/PRO | 589 | ETIKA электроустановочное оборудование | PL2 | 10 | ШТ | На складе | Сертифицировано | 2026-08-01 | 807.48 | 920.53 | 813.94 | Отгружается ограниченными партиями | [5 empty] | 3245066725253 |  | 09.02.23 - Изменение наименования
672530 | нет | Кор.накл монт 2п ETIKA БЕЛ | Коробка для накладного монтажа 2 поста - Legrand Etika - белый | Legrand | Retail/PRO | 589 | ETIKA электроустановочное оборудование | PL2 | 5 | ШТ | На складе | Не подлежит сертификации | 2023-12-31 | 572.19 | 652.3 | 576.77 | Отгружается ограниченными партиями | 0.54 | 7.9695 | 385 | 180 | 115 | 3245066725307 |  | 09.02.23 - Изменение наименования
672531 | нет | Рамка 1п ETIKA Красный | Рамка 1 пост - Legrand Etika - красный | Legrand | Retail/PRO | 589 | ETIKA электроустановочное оборудование | PL2 | 20 | ШТ | На складе | Сертифицировано | 2026-08-01 | 118.24 | 134.79 | 119.19 | Отгружается ограниченными партиями | [5 empty] | 3245066725314 |  | 09.02.23 - Изменение наименования
672532 | нет | Рамка 2п ETIKA Красный | Рамка 2 поста - Legrand Etika - красный | Legrand | Retail/PRO | 589 | ETIKA электроустановочное оборудование | PL2 | 10 | ШТ | На складе | Сертифицировано | 2026-08-01 | 230.71 | 263.01 | 232.56 | Отгружается ограниченными партиями | [5 empty] | 3245066725321 |  | 09.02.23 - Изменение наименования
672533 | нет | Рамка 3п ETIKA Красный | Рамка 3 поста - Legrand Etika - красный | Legrand | Retail/PRO | 589 | ETIKA электроустановочное оборудование | PL2 | 10 | ШТ | На складе | Сертифицировано | 2026-08-01 | 346.06 | 394.51 | 348.83 | Отгружается ограниченными партиями | [5 empty] | 3245066725338 |  | 09.02.23 - Изменение наименования
672534 | нет | Рамка 4п ETIKA Красный | Рамка 4 поста - Legrand Etika - красный | Legrand | Retail/PRO | 589 | ETIKA электроустановочное оборудование | PL2 | 10 | ШТ | На складе | Сертифицировано | 2026-08-01 | 692.13 | 789.03 | 697.67 | Отгружается ограниченными партиями | [5 empty] | 3245066725345 |  | 09.02.23 - Изменение наименования
672535 | нет | Рамка 5п ETIKA Красный | Рамка 5 постов - Legrand Etika - красный | Legrand | Retail/PRO | 589 | ETIKA электроустановочное оборудование | PL2 | 10 | ШТ | На складе | Сертифицировано | 2026-08-01 | 807.48 | 920.53 | 813.94 | Отгружается ограниченными партиями | [5 empty] | 3245066725352 |  | 09.02.23 - Изменение наименования
672540 | нет | Кор.накл монт 2п ETIKA СЛНК | Коробка для накладного монтажа 2 поста - Legrand Etika - слоновая кость | Legrand | Retail/PRO | 589 | ETIKA электроустановочное оборудование | PL2 | 5 | ШТ | На складе | Не подлежит сертификации | 2023-12-31 | 572.19 | 652.3 | 576.77 | Отгружается ограниченными партиями | 0.54 | 7.9695 | 385 | 180 | 115 | 3245066725406 |  | 09.02.23 - Изменение наименования
672541 | нет | Рамка 1п ETIKA Зел.папоротник | Рамка 1 пост - Legrand Etika - зелёный папоротник | Legrand | Retail/PRO | 589 | ETIKA электроустановочное оборудование | PL2 | 20 | ШТ | На складе | Сертифицировано | 2026-08-01 | 118.24 | 134.79 | 119.19 | Отгружается ограниченными партиями | [5 empty] | 3245066725413 |  | 09.02.23 - Изменение наименования
672542 | нет | Рамка 2п ETIKA Зел.папоротник | Рамка 2 поста - Legrand Etika - зелёный папоротник | Legrand | Retail/PRO | 589 | ETIKA электроустановочное оборудование | PL2 | 10 | ШТ | На складе | Сертифицировано | 2026-08-01 | 230.71 | 263.01 | 232.56 | Отгружается ограниченными партиями | [5 empty] | 3245066725420 |  | 09.02.23 - Изменение наименования
672543 | нет | Рамка 3п ETIKA Зел.папоротник | Рамка 3 поста - Legrand Etika - зелёный папоротник | Legrand | Retail/PRO | 589 | ETIKA электроустановочное оборудование | PL2 | 10 | ШТ | На складе | Сертифицировано | 2026-08-01 | 346.06 | 394.51 | 348.83 | Отгружается ограниченными партиями | [5 empty] | 3245066725437 |  | 09.02.23 - Изменение наименования
672544 | нет | Рамка 4п ETIKA Зел.папоротник | Рамка 4 поста - Legrand Etika - зелёный папоротник | Legrand | Retail/PRO | 589 | ETIKA электроустановочное оборудование | PL2 | 10 | ШТ | На складе | Сертифицировано | 2026-08-01 | 692.13 | 789.03 | 697.67 | Отгружается ограниченными партиями | [5 empty] | 3245066725444 |  | 09.02.23 - Изменение наименования
672545 | нет | Рамка 5п ETIKA Зел.папоротник | Рамка 5 постов - Legrand Etika - зелёный папоротник | Legrand | Retail/PRO | 589 | ETIKA электроустановочное оборудование | PL2 | 10 | ШТ | На складе | Сертифицировано | 2026-08-01 | 807.48 | 920.53 | 813.94 | Отгружается ограниченными партиями | [5 empty] | 3245066725451 |  | 09.02.23 - Изменение наименования
672550 | нет | Рамка 1п IP44 ETIKA БЕЛ | Рамка с защитной крышкой IP44 - Legrand Etika - белый | Legrand | Retail/PRO | 589 | ETIKA электроустановочное оборудование | PL2 | 10 | ШТ | На складе | Сертифицировано | 2026-08-01 | 505 | 575.7 | 509.04 | Отгружается ограниченными партиями | 0.5 | 3.9848 | 385 | 90 | 115 | 3245066725505 |  | 09.02.23 - Изменение наименования
672551 | нет | Рамка 1п ETIKA АЛЮ | Рамка 1 пост - Legrand Etika - алюминий | Legrand | Retail/PRO | 589 | ETIKA электроустановочное оборудование | PL2 | 20 | ШТ | На складе | Сертифицировано | 2026-08-01 | 142.23 | 162.14 | 143.37 | Отгружается ограниченными партиями | [5 empty] | 3245066725512 |  | 09.02.23 - Изменение наименования
672552 | нет | Рамка 2п ETIKA АЛЮ | Рамка 2 поста - Legrand Etika - алюминий | Legrand | Retail/PRO | 589 | ETIKA электроустановочное оборудование | PL2 | 10 | ШТ | На складе | Сертифицировано | 2026-08-01 | 289.26 | 329.76 | 291.57 | Отгружается ограниченными партиями | [5 empty] | 3245066725529 |  | 09.02.23 - Изменение наименования
672553 | нет | Рамка 3п ETIKA АЛЮ | Рамка 3 поста - Legrand Etika - алюминий | Legrand | Retail/PRO | 589 | ETIKA электроустановочное оборудование | PL2 | 10 | ШТ | На складе | Сертифицировано | 2026-08-01 | 433.89 | 494.63 | 437.36 | Отгружается ограниченными партиями | [5 empty] | 3245066725536 |  | 09.02.23 - Изменение наименования
672554 | нет | Рамка 4п ETIKA АЛЮ | Рамка 4 поста - Legrand Etika - алюминий | Legrand | Retail/PRO | 589 | ETIKA электроустановочное оборудование | PL2 | 10 | ШТ | На складе | Сертифицировано | 2026-08-01 | 954.54 | 1088.18 | 962.18 | Отгружается ограниченными партиями | [5 empty] | 3245066725543 |  | 09.02.23 - Изменение наименования
672555 | нет | Рамка 5п ETIKA АЛЮ | Рамка 5 постов - Legrand Etika - алюминий | Legrand | Retail/PRO | 589 | ETIKA электроустановочное оборудование | PL2 | 10 | ШТ | На складе | Сертифицировано | 2026-08-01 | 1113.63 | 1269.54 | 1122.54 | Отгружается ограниченными партиями | [5 empty] | 3245066725550 |  | 09.02.23 - Изменение наименования
672556 | нет | Рамка 1п д/марк ETIKA АЛЮ | Рамка 1 пост с держателем для маркировки - Legrand Etika - алюминий | Legrand | Retail/PRO | 589 | ETIKA электроустановочное оборудование | PL2 | 10 | ШТ | Под заказ Т2 | Сертифицировано | 2026-08-01 | 284.08 | 323.85 | 286.35 | Отгружается ограниченными партиями | [5 empty] | 3414970938220 |  | 15.03.23 - Изменение наименования
672560 | нет | Рамка 1п IP44 ETIKA СЛНК | Рамка с защитной крышкой IP44 - Legrand Etika - слоновая кость | Legrand | Retail/PRO | 589 | ETIKA электроустановочное оборудование | PL2 | 10 | ШТ | На складе | Сертифицировано | 2026-08-01 | 505 | 575.7 | 509.04 | Отгружается ограниченными партиями | 0.5 | 3.9848 | 385 | 90 | 115 | 3245066725604 |  | 09.02.23 - Изменение наименования
672561 | нет | Рамка 1п ETIKA Сливовый | Рамка 1 пост - Legrand Etika - сливовый | Legrand | Retail/PRO | 589 | ETIKA электроустановочное оборудование | PL2 | 20 | ШТ | На складе | Сертифицировано | 2026-08-01 | 156.45 | 178.35 | 157.7 | Отгружается ограниченными партиями | [5 empty] | 3245066725611 |  | 09.02.23 - Изменение наименования
672562 | нет | Рамка 2п ETIKA Сливовый | Рамка 2 поста - Legrand Etika - сливовый | Legrand | Retail/PRO | 589 | ETIKA электроустановочное оборудование | PL2 | 10 | ШТ | На складе | Сертифицировано | 2026-08-01 | 318.17 | 362.71 | 320.72 | Отгружается ограниченными партиями | [5 empty] | 3245066725628 |  | 09.02.23 - Изменение наименования
672563 | нет | Рамка 4п ETIKA Сливовый | Рамка 4 поста - Legrand Etika - сливовый | Legrand | Retail/PRO | 589 | ETIKA электроустановочное оборудование | PL2 | 10 | ШТ | На складе | Сертифицировано | 2026-08-01 | 477.28 | 544.1 | 481.1 | Отгружается ограниченными партиями | [5 empty] | 3245066725635 |  | 09.02.23 - Изменение наименования
672564 | нет | Рамка 3п ETIKA Сливовый | Рамка 3 поста - Legrand Etika - сливовый | Legrand | Retail/PRO | 589 | ETIKA электроустановочное оборудование | PL2 | 10 | ШТ | На складе | Сертифицировано | 2026-08-01 | 954.54 | 1088.18 | 962.18 | Отгружается ограниченными партиями | [5 empty] | 3245066725642 |  | 09.02.23 - Изменение наименования
672565 | нет | Рамка 5п ETIKA Сливовый | Рамка 5 постов - Legrand Etika - сливовый | Legrand | Retail/PRO | 589 | ETIKA электроустановочное оборудование | PL2 | 10 | ШТ | На складе | Сертифицировано | 2026-08-01 | 1113.63 | 1269.54 | 1122.54 | Отгружается ограниченными партиями | [5 empty] | 3245066725659 |  | 09.02.23 - Изменение наименования
672571 | нет | Рамка 1п ETIKA Какао | Рамка 1 пост - Legrand Etika - какао | Legrand | Retail/PRO | 589 | ETIKA электроустановочное оборудование | PL2 | 20 | ШТ | На складе | Сертифицировано | 2026-08-01 | 156.45 | 178.35 | 157.7 | Отгружается ограниченными партиями | [5 empty] | 3245066725710 |  | 09.02.23 - Изменение наименования
672572 | нет | Рамка 2п ETIKA Какао | Рамка 2 поста - Legrand Etika - какао | Legrand | Retail/PRO | 589 | ETIKA электроустановочное оборудование | PL2 | 10 | ШТ | На складе | Сертифицировано | 2026-08-01 | 318.17 | 362.71 | 320.72 | Отгружается ограниченными партиями | [5 empty] | 3245066725727 |  | 09.02.23 - Изменение наименования
672573 | нет | Рамка 3п ETIKA Какао | Рамка 3 поста - Legrand Etika - какао | Legrand | Retail/PRO | 589 | ETIKA электроустановочное оборудование | PL2 | 10 | ШТ | На складе | Сертифицировано | 2026-08-01 | 477.28 | 544.1 | 481.1 | Отгружается ограниченными партиями | [5 empty] | 3245066725734 |  | 09.02.23 - Изменение наименования
672574 | нет | Рамка 4п ETIKA Какао | Рамка 4 поста - Legrand Etika - какао | Legrand | Retail/PRO | 589 | ETIKA электроустановочное оборудование | PL2 | 10 | ШТ | На складе | Сертифицировано | 2026-08-01 | 954.54 | 1088.18 | 962.18 | Отгружается ограниченными партиями | [5 empty] | 3245066725741 |  | 09.02.23 - Изменение наименования
672575 | нет | Рамка 5п ETIKA Какао | Рамка 5 постов - Legrand Etika - какао | Legrand | Retail/PRO | 589 | ETIKA электроустановочное оборудование | PL2 | 10 | ШТ | На складе | Сертифицировано | 2026-08-01 | 1113.63 | 1269.54 | 1122.54 | Отгружается ограниченными партиями | [5 empty] | 3245066725758 |  | 09.02.23 - Изменение наименования
672581 | нет | Рамка 1п ETIKA АНТР | Рамка 1 пост - Legrand Etika - антрацит | Legrand | Retail/PRO | 589 | ETIKA электроустановочное оборудование | PL2 | 20 | ШТ | На складе | Сертифицировано | 2026-08-01 | 142.23 | 162.14 | 143.37 | Отгружается ограниченными партиями | [5 empty] | 3245066725819 |  | 09.02.23 - Изменение наименования
672582 | нет | Рамка 2п ETIKA АНТР | Рамка 2 поста - Legrand Etika - антрацит | Legrand | Retail/PRO | 589 | ETIKA электроустановочное оборудование | PL2 | 10 | ШТ | На складе | Сертифицировано | 2026-08-01 | 289.26 | 329.76 | 291.57 | Отгружается ограниченными партиями | [5 empty] | 3245066725826 |  | 09.02.23 - Изменение наименования
672583 | нет | Рамка 3п ETIKA АНТР | Рамка 3 поста - Legrand Etika - антрацит | Legrand | Retail/PRO | 589 | ETIKA электроустановочное оборудование | PL2 | 10 | ШТ | На складе | Сертифицировано | 2026-08-01 | 433.89 | 494.63 | 437.36 | Отгружается ограниченными партиями | [5 empty] | 3245066725833 |  | 09.02.23 - Изменение наименования
672584 | нет | Рамка 4п ETIKA АНТР | Рамка 4 поста - Legrand Etika - антрацит | Legrand | Retail/PRO | 589 | ETIKA электроустановочное оборудование | PL2 | 10 | ШТ | На складе | Сертифицировано | 2026-08-01 | 954.54 | 1088.18 | 962.18 | Отгружается ограниченными партиями | [5 empty] | 3245066725840 |  | 09.02.23 - Изменение наименования
672585 | нет | Рамка 5п ETIKA АНТР | Рамка 5 постов - Legrand Etika - антрацит | Legrand | Retail/PRO | 589 | ETIKA электроустановочное оборудование | PL2 | 10 | ШТ | На складе | Сертифицировано | 2026-08-01 | 1113.63 | 1269.54 | 1122.54 | Отгружается ограниченными партиями | [5 empty] | 3245066725857 |  | 09.02.23 - Изменение наименования
672586 | нет | Рамка 1п д/марк ETIKA АНТР | Рамка 1 пост с держателем для маркировки - Legrand Etika - антрацит | Legrand | Retail/PRO | 589 | ETIKA электроустановочное оборудование | PL2 | 10 | ШТ | Под заказ Т2 | Сертифицировано | 2026-08-01 | 284.08 | 323.85 | 286.35 | Отгружается ограниченными партиями | [5 empty] | 3414970938251 |  | 15.03.23 - Изменение наименования
672601 | нет | Выкл 1кл ETIKA АНТР | Выключатель одноклавишный - Legrand Etika - 10А 250В безвинтовые зажимы - антрацит | Legrand | Retail/PRO | 589 | ETIKA электроустановочное оборудование | PL2 | 20 | ШТ | На складе | Сертифицировано | 2027-10-26 | 244.37 | 278.58 | 246.32 | Отгружается ограниченными партиями | [5 empty] | 3414970938282 |  | 09.02.23 - Изменение наименования
672602 | нет | Выкл 2кл ETIKA АНТР | Выключатель двухклавишный - Legrand Etika - 10А 250В безвинтовые зажимы - антрацит | Legrand | Retail/PRO | 589 | ETIKA электроустановочное оборудование | PL2 | 20 | ШТ | На складе | Сертифицировано | 2027-10-26 | 362.95 | 413.76 | 365.85 | Отгружается ограниченными партиями | [5 empty] | 3414970938312 |  | 09.02.23 - Изменение наименования
672603 | нет | Выкл 1кл с подсв ETIKA АНТР | Выключатель одноклавишный с подсветкой/индикацией - Legrand Etika - 10А 250В безвинтовые зажимы - антрацит | Legrand | Retail/PRO | 589 | ETIKA электроустановочное оборудование | PL2 | 10 | ШТ | На складе | Сертифицировано | 2027-10-26 | 353.9 | 403.45 | 356.73 | Отгружается ограниченными партиями | [5 empty] | 3414970938343 |  | 09.02.23 - Изменение наименования
672604 | да | Выкл 2кл c подсв ETIKA АНТР | Выключатель двухклавишный с подсветкой/индикацией - Legrand Etika - 10А 250В безвинтовые зажимы - антрацит | Legrand | Retail/PRO | 589 | ETIKA электроустановочное оборудование | PL2 | 10 | ШТ | На складе | Сертифицировано | 2027-10-26 | 488.44 | 556.82 | 492.35 | Отгружается ограниченными партиями | [5 empty] | 3414970938374 |  | 09.02.23 - Изменение наименования
672605 | нет | Перекл 1кл ETIKA АНТР | Переключатель одноклавишный - Legrand Etika - 10А 250В безвинтовые зажимы - антрацит | Legrand | Retail/PRO | 589 | ETIKA электроустановочное оборудование | PL2 | 20 | ШТ | На складе | Сертифицировано | 2027-10-26 | 317.68 | 362.16 | 320.22 | Отгружается ограниченными партиями | [5 empty] | 3414970938404 |  | 09.02.23 - Изменение наименования
672609 | нет | Перекл перекрёст ETIKA АНТР | Переключатель перекрёстный одноклавишный - Legrand Etika - 10А 250В винтовые зажимы - антрацит | Legrand | Retail/PRO | 589 | ETIKA электроустановочное оборудование | PL2 | 10 | ШТ | На складе | Сертифицировано | 2024-09-26 | 439.87 | 501.45 | 443.39 | Отгружается ограниченными партиями | [5 empty] | 3414970938435 |  | 09.02.23 - Изменение наименования
672612 | нет | Перекл 2кл ETIKA АНТР | Переключатель двухклавишный - Legrand Etika - 10A 250В безвинтовые зажимы - антрацит | Legrand | Retail/PRO | 589 | ETIKA электроустановочное оборудование | PL2 | 20 | ШТ | На складе | Сертифицировано | 2027-10-26 | 685.22 | 781.15 | 690.7 | Отгружается ограниченными партиями | [5 empty] | 3245066726120 |  | 09.02.23 - Изменение наименования
672613 | нет | Выкл 3кл ETIKA АНТР | Выключатель трёхклавишный - Legrand Etika - 10А 250В винтовые зажимы - антрацит | Legrand | Retail/PRO | 589 | ETIKA электроустановочное оборудование | PL2 | 10 | ШТ | На складе | Сертифицировано | 2024-07-28 | 834.46 | 951.28 | 841.14 | Отгружается ограниченными партиями | [5 empty] | 3245066726137 |  | 09.02.23 - Изменение наименования
672614 | да | Кнопка 1кл ETIKA АНТР | Выключатель кнопочный одноклавишный - Legrand Etika - с нормально-открытым/нормально-закрытым контактом 6А 250В безвинтовые зажимы - антрацит | Legrand | Retail/PRO | 589 | ETIKA электроустановочное оборудование | PL2 | 10 | ШТ | На складе | Сертифицировано | 2027-10-26 | 529.46 | 603.58 | 533.7 | Отгружается ограниченными партиями | [5 empty] | 3245066726144 |  | 09.02.23 - Изменение наименования
672615 | да | Перекл 1кл с подс ETIKA АНТР | Переключатель одноклавишный с подсветкой/индикацией - Legrand Etika - 10А 250В безвинтовые зажимы - антрацит | Legrand | Retail/PRO | 589 | ETIKA электроустановочное оборудование | PL2 | 10 | ШТ | На складе | Сертифицировано | 2027-10-26 | 491.87 | 560.73 | 495.8 | Отгружается ограниченными партиями | [5 empty] | 3245066726151 |  | 09.02.23 - Изменение наименования
672616 | да | Перекл 2кл с подс ETIKA АНТР | Переключатель двухклавишный с подсветкой/индикацией - Legrand Etika - 10А 250В безвинтовые зажимы - антрацит | Legrand | Retail/PRO | 589 | ETIKA электроустановочное оборудование | PL2 | 10 | ШТ | На складе | Сертифицировано | 2027-10-26 | 942.52 | 1074.47 | 950.06 | Отгружается ограниченными партиями | [5 empty] | 3245066726168 |  | 09.02.23 - Изменение наименования
672617 | да | Датчик движ. 400Вт ETIKA АНТР | Датчик движения двухпроводной - Legrand Etika - 400Вт с регулировкой выдержки времени, освещенности и радиуса обнаружения - антрацит | Legrand | Retail/PRO | 335 | Управление освещением - автономное электроустановочное оборудование (LEGRAND) | PL4 | 1 | ШТ | На складе | Сертифицировано | 2026-08-02 | 8851.58 | 10090.8 | 8922.39 | Отгружается ограниченными партиями | 0.125 | 1.08 | 120 | 100 | 90 | 3245066726175 |  | 09.02.23 - Изменение наименования
672618 | да | Диммер нажим.400Вт ETIKA АНТР | Диммер нажимной универсальный LED - Legrand Etika - 400Вт без нейтрали - антрацит | Legrand | Retail/PRO | 589 | ETIKA электроустановочное оборудование | PL2 | 1 | ШТ | На складе | Сертифицировано | 2027-09-29 | 6023.83 | 6867.17 | 6072.02 | Отгружается ограниченными партиями | [5 empty] | 3245066726182 |  | 09.02.23 - Изменение наименования
672619 | да | Диммер пов.300Вт ETIKA АНТР | Диммер поворотно-нажимной универсальный LED - Legrand Etika - 300Вт без нейтрали - антрацит | Legrand | Retail/PRO | 589 | ETIKA электроустановочное оборудование | PL2 | 1 | ШТ | На складе | Сертифицировано | 2027-10-27 | 4650.89 | 5302.01 | 4688.1 | Отгружается ограниченными партиями | [5 empty] | 3414970938466 |  | 09.02.23 - Изменение наименования
672621 | нет | Розетка 2К+З ETIKA АНТР | Розетка с заземлением - Legrand Etika - без шторок 16А 250В винтовые зажимы - антрацит | Legrand | Retail/PRO | 589 | ETIKA электроустановочное оборудование | PL2 | 20 | ШТ | На складе | Сертифицировано | 2027-10-27 | 284.27 | 324.07 | 286.54 | Отгружается ограниченными партиями | [5 empty] | 3414970938480 |  | 09.02.23 - Изменение наименования
672622 | нет | Розетка 2К+З шт ETIKA АНТР | Розетка с заземлением - Legrand Etika - со шторками 16А 250В винтовые зажимы - антрацит | Legrand | Retail/PRO | 589 | ETIKA электроустановочное оборудование | PL2 | 20 | ШТ | На складе | Сертифицировано | 2027-10-27 | 331.19 | 377.56 | 333.84 | Отгружается ограниченными партиями | [5 empty] | 3414970938510 |  | 09.02.23 - Изменение наименования
672623 | нет | Розетка 2X2К+З ETIKA АНТР | Розетка двойная с заземлением - Legrand Etika - без шторок в сборе 16А 250В винтовые зажимы - антрацит | Legrand | Retail/PRO | 589 | ETIKA электроустановочное оборудование | PL2 | 10 | ШТ | На складе | Сертифицировано | 2026-04-27 | 442.79 | 504.78 | 446.33 | Отгружается ограниченными партиями | [5 empty] | 3414970938541 |  | 09.02.23 - Изменение наименования
672630 | да | Термостат т.пол ETIKA АНТР | Терморегулятор для тёплого пола - Legrand Etika - с внешним датчиком в комплекте 16А 230В - антрацит | Legrand | Retail/PRO | 589 | ETIKA электроустановочное оборудование | PL2 | 1 | ШТ | На складе | Сертифицировано | 2027-11-02 | 9453.02 | 10776.44 | 9528.64 |  | 0.272 | 1.08 | 120 | 100 | 90 | 3245066726304 |  | 09.02.23 - Изменение наименования
672633 | нет | Розетка 2X2К+З шт ETIKA АНТР | Розетка двойная с заземлением - Legrand Etika - со шторками в сборе 16А 250В безвинтовые зажимы - антрацит | Legrand | Retail/PRO | 589 | ETIKA электроустановочное оборудование | PL2 | 10 | ШТ | На складе | Сертифицировано | 2023-04-17 | 599.87 | 683.85 | 604.67 | Отгружается ограниченными партиями | [5 empty] | 3245066726335 |  | 09.02.23 - Изменение наименования
672634 | нет | Розетка 2К шт ETIKA СЛНК | Розетка без заземления - Legrand Etika - со шторками 16А 250В винтовые зажимы - антрацит | Legrand | Retail/PRO | 589 | ETIKA электроустановочное оборудование | PL2 | 10 | ШТ | На складе | Сертифицировано | 2027-10-27 | 297.72 | 339.4 | 300.1 | Отгружается ограниченными партиями | [5 empty] | 3245066726342 |  | 09.02.23 - Изменение наименования
672635 | да | Роз 2хUSB C-C ETIKA АНТР | Зарядное устройство USB тип С / тип С - Legrand Etika - 3000мА 15Вт - антрацит | Legrand | Retail/PRO | 589 | ETIKA электроустановочное оборудование | PL2 | 1 | ШТ | Под заказ Т1 | Сертифицировано | 2027-07-21 | 4846.52 | 5815.82 | 5815.82 | [6 empty] | 3414971331518 |  | 09.02.23 - Изменение наименования
672636 | да | Роз 2хUSB A-C ETIKA АНТР | Зарядное устройство USB тип А / тип С - Legrand Etika - 3000мА 15Вт - антрацит | Legrand | Retail/PRO | 589 | ETIKA электроустановочное оборудование | PL2 | 1 | ШТ | На складе | Сертифицировано | 2027-07-21 | 4533.84 | 5440.61 | 5440.61 | [6 empty] | 3414971331532 |  | 09.02.23 - Изменение наименования
672637 | да | Беспров. зарядка Qi ETIKA АНТР | Беспроводное зарядное устройство Qi - Legrand Etika - 1000мА 5Вт с дополнительным разъёмом USB тип A 2400мА 12Вт - антрацит | Legrand | Retail/PRO | 589 | ETIKA электроустановочное оборудование | PL2 | 1 | ШТ | Под заказ Т2 | Сертифицировано | 2023-10-11 | 10498.55 | 12598.26 | 12598.26 |  | 0.25 | 1.277 | 91 | 61 | 230 | 3414971755147 |  | 09.02.23 - Изменение наименования
672640 | да | Розетка RJ11 ETIKA АНТР | Розетка телефонная RJ11 - Legrand Etika - антрацит | Legrand | Retail/PRO | 589 | ETIKA электроустановочное оборудование | PL2 | 10 | ШТ | На складе | Сертифицировано | 2026-08-10 | 428.84 | 488.88 | 432.27 | Отгружается ограниченными партиями | 0.533 | 3.762 | 380 | 90 | 110 | 3245066726403 |  | 09.02.23 - Изменение наименования
672641 | нет | Роз RJ45 5eUTP ETIKA АНТР | Розетка компьютерная RJ45 категория 5e UTP - Legrand Etika - антрацит | Legrand | Retail/PRO | 442 | Розетки RJ 45 Legrand | PL8 | 10 | ШТ | На складе | Сертифицировано | 2026-08-10 | 650.01 | 741.01 | 655.21 | Отгружается ограниченными партиями | [5 empty] | 3414970938572 |  | 09.02.23 - Изменение наименования
672651 | да | Розетка TV звезда ETIKA АНТР | Розетка TV (телевизионная) - Legrand Etika - "звезда" - антрацит | Legrand | Retail/PRO | 589 | ETIKA электроустановочное оборудование | PL2 | 10 | ШТ | На складе | Сертифицировано | 2026-08-30 | 648.21 | 738.96 | 653.4 | Отгружается ограниченными партиями | [5 empty] | 3245066726519 |  | 09.02.23 - Изменение наименования
672652 | нет | Роз RJ11+RJ45 5еUTP ETIKA АНТР | Розетка двойная RJ11+RJ45 категория 5e UTP - Legrand Etika - антрацит | Legrand | Retail/PRO | 442 | Розетки RJ 45 Legrand | PL8 | 10 | ШТ | На складе | Сертифицировано | 2026-08-10 | 1018.49 | 1161.08 | 1026.64 |  | 0.594 | 3.762 | 380 | 90 | 110 | 3245066726526 |  | 09.02.23 - Изменение наименования
672653 | нет | Роз RJ45 6UTP ETIKA АНТР | Розетка компьютерная RJ45 категория 6 UTP - Legrand Etika - антрацит | Legrand | Retail/PRO | 442 | Розетки RJ 45 Legrand | PL8 | 10 | ШТ | На складе | Сертифицировано | 2026-08-10 | 1259.52 | 1435.85 | 1269.6 |  | 0.556 | 3.762 | 380 | 90 | 110 | 3245066726533 |  | 09.02.23 - Изменение наименования
672655 | да | Роз 2ХRJ45 5eUTP ETIKA АНТР | Розетка компьютерная двойная RJ45 категория 5e UTP - Legrand Etika - антрацит | Legrand | Retail/PRO | 442 | Розетки RJ 45 Legrand | PL8 | 10 | ШТ | На складе | Сертифицировано | 2026-08-10 | 1202.52 | 1370.87 | 1212.14 | Отгружается ограниченными партиями | [5 empty] | 3414970938602 |  | 09.02.23 - Изменение наименования
672657 | да | Розетка TV/SAT ETIKA АНТР | Розетка TV-SAT - Legrand Etika - двухкабельная - антрацит | Legrand | Retail/PRO | 589 | ETIKA электроустановочное оборудование | PL2 | 10 | ШТ | На складе | Сертифицировано | 2026-08-30 | 654.31 | 745.91 | 659.54 | Отгружается ограниченными партиями | [5 empty] | 3414970938633 |  | 09.02.23 - Изменение наименования
672663 | да | Розетка TV прох ETIKA АНТР | Розетка TV (телевизионная) - Legrand Etika - проходная - антрацит | Legrand | Retail/PRO | 589 | ETIKA электроустановочное оборудование | PL2 | 10 | ШТ | На складе | Сертифицировано | 2026-08-30 | 602.62 | 686.99 | 607.44 | Отгружается ограниченными партиями | [5 empty] | 3245066726632 |  | 09.02.23 - Изменение наименования
672665 | да | Розетка TV оконеч ETIKA АНТР | Розетка TV (телевизионная) - Legrand Etika - оконечная - антрацит | Legrand | Retail/PRO | 589 | ETIKA электроустановочное оборудование | PL2 | 10 | ШТ | На складе | Сертифицировано | 2026-08-30 | 547.85 | 624.55 | 552.23 | Отгружается ограниченными партиями | [5 empty] | 3245066726656 |  | 09.02.23 - Изменение наименования
672693 | да | Выкл карточный ETIKA АНТР | Выключатель карточный с подсветкой - Legrand Etika - с задержкой выключения 2А 250В винтовые зажимы - антрацит | Legrand | Retail/PRO | 589 | ETIKA электроустановочное оборудование | PL2 | 1 | ШТ | На складе | Сертифицировано | 2023-10-01 | 4287.34 | 4887.57 | 4321.64 | Отгружается ограниченными партиями | 0.11 | 1.08 | 120 | 100 | 90 | 3245066726939 |  | 09.02.23 - Изменение наименования
672694 | да | Роз 2хUSB A-A ETIKA АНТР | Зарядное устройство USB тип А / тип А - Legrand Etika - 3000мА 15Вт - антрацит | Legrand | Retail/PRO | 589 | ETIKA электроустановочное оборудование | PL2 | 1 | ШТ | На складе | Сертифицировано | 2027-07-21 | 3298.76 | 3760.59 | 3325.15 | Отгружается ограниченными партиями | [5 empty] | 3414970938664 |  | 09.02.23 - Изменение наименования
673600 | да | Выкл 1кл INSPIRIA БЕЛ | Выключатель одноклавишный - Legrand Inspiria - 10А 250В безвинтовые зажимы - белый | Legrand | INSPIRIA | 4122 | Inspiria электроустановочное оборудование | PL2 | 20 | ШТ | На складе | Сертифицировано | 2027-10-26 | 123.03 | 147.64 | 147.64 | Отгружается ограниченными партиями | 0.576 | 8.2565 | 386 | 186 | 115 | 3414972006385 |  | 09.02.23 - Изменение наименования
673601 | да | Выкл 1кл INSPIRIA СЛНК | Выключатель одноклавишный - Legrand Inspiria - 10А 250В безвинтовые зажимы - слоновая кость | Legrand | INSPIRIA | 4122 | Inspiria электроустановочное оборудование | PL2 | 20 | ШТ | На складе | Сертифицировано | 2027-10-26 | 123.03 | 147.64 | 147.64 | Отгружается ограниченными партиями | 0.576 | 8.2565 | 386 | 186 | 115 | 3414972006415 |  | 09.02.23 - Изменение наименования
673602 | нет | Выкл 1кл INSPIRIA АЛЮ | Выключатель одноклавишный - Legrand Inspiria - 10А 250В безвинтовые зажимы - алюминий | Legrand | INSPIRIA | 4122 | Inspiria электроустановочное оборудование | PL2 | 20 | ШТ | На складе | Сертифицировано | 2027-10-26 | 189.22 | 227.06 | 227.06 | Отгружается ограниченными партиями | 0.576 | 8.2565 | 386 | 186 | 115 | 3414972006446 |  | 09.02.23 - Изменение наименования
673603 | нет | Выкл 1кл INSPIRIA АНТР | Выключатель одноклавишный - Legrand Inspiria - 10А 250В безвинтовые зажимы - антрацит | Legrand | INSPIRIA | 4122 | Inspiria электроустановочное оборудование | PL2 | 20 | ШТ | На складе | Сертифицировано | 2027-10-26 | 189.22 | 227.06 | 227.06 | Отгружается ограниченными партиями | 0.576 | 8.2565 | 386 | 186 | 115 | 3414972006477 |  | 09.02.23 - Изменение наименования
673610 | да | Выкл 1кл с подсв INSPIRIA БЕЛ | Выключатель одноклавишный с подсветкой/индикацией - Legrand Inspiria - 10А 250В безвинтовые зажимы - белый | Legrand | INSPIRIA | 4122 | Inspiria электроустановочное оборудование | PL2 | 10 | ШТ | На складе | Сертифицировано | 2027-10-26 | 190.99 | 229.19 | 229.19 | Отгружается ограниченными партиями | 0.299 | 4.1283 | 386 | 93 | 115 | 3414972006507 |  | 09.02.23 - Изменение наименования
673611 | да | Выкл 1кл с подсв INSPIRIA СЛНК | Выключатель одноклавишный с подсветкой/индикацией - Legrand Inspiria - 10А 250В безвинтовые зажимы - слоновая кость | Legrand | INSPIRIA | 4122 | Inspiria электроустановочное оборудование | PL2 | 10 | ШТ | На складе | Сертифицировано | 2027-10-26 | 190.99 | 229.19 | 229.19 | Отгружается ограниченными партиями | 0.299 | 4.1283 | 386 | 93 | 115 | 3414972006538 |  | 09.02.23 - Изменение наименования
673612 | нет | Выкл 1кл с подсв INSPIRIA АЛЮ | Выключатель одноклавишный с подсветкой/индикацией - Legrand Inspiria - 10А 250В безвинтовые зажимы - алюминий | Legrand | INSPIRIA | 4122 | Inspiria электроустановочное оборудование | PL2 | 10 | ШТ | На складе | Сертифицировано | 2027-10-26 | 291.7 | 350.04 | 350.04 | Отгружается ограниченными партиями | 0.299 | 4.1283 | 386 | 93 | 115 | 3414972006569 |  | 09.02.23 - Изменение наименования
673613 | да | Выкл 1кл с подсв INSPIRIA АНТР | Выключатель одноклавишный с подсветкой/индикацией - Legrand Inspiria - 10А 250В безвинтовые зажимы - антрацит | Legrand | INSPIRIA | 4122 | Inspiria электроустановочное оборудование | PL2 | 10 | ШТ | На складе | Сертифицировано | 2027-10-26 | 291.7 | 350.04 | 350.04 | Отгружается ограниченными партиями | 0.299 | 4.1283 | 386 | 93 | 115 | 3414972006590 |  | 09.02.23 - Изменение наименования
673620 | да | Выкл 2кл INSPIRIA БЕЛ | Выключатель двухклавишный - Legrand Inspiria - 10А 250В безвинтовые зажимы - белый | Legrand | INSPIRIA | 4122 | Inspiria электроустановочное оборудование | PL2 | 20 | ШТ | На складе | Сертифицировано | 2027-10-26 | 161.42 | 193.7 | 193.7 | Отгружается ограниченными партиями | 0.563 | 8.2565 | 386 | 186 | 115 | 3414972006620 |  | 09.02.23 - Изменение наименования
673621 | да | Выкл 2кл INSPIRIA СЛНК | Выключатель двухклавишный - Legrand Inspiria - 10А 250В безвинтовые зажимы - слоновая кость | Legrand | INSPIRIA | 4122 | Inspiria электроустановочное оборудование | PL2 | 20 | ШТ | На складе | Сертифицировано | 2027-10-26 | 161.42 | 193.7 | 193.7 | Отгружается ограниченными партиями | 0.563 | 8.2565 | 386 | 186 | 115 | 3414972006651 |  | 09.02.23 - Изменение наименования
673622 | нет | Выкл 2кл INSPIRIA АЛЮ | Выключатель двухклавишный - Legrand Inspiria - 10А 250В безвинтовые зажимы - алюминий | Legrand | INSPIRIA | 4122 | Inspiria электроустановочное оборудование | PL2 | 20 | ШТ | На складе | Сертифицировано | 2027-10-26 | 244.16 | 292.99 | 292.99 | Отгружается ограниченными партиями | 0.563 | 8.2565 | 386 | 186 | 115 | 3414972006682 |  | 09.02.23 - Изменение наименования
673623 | да | Выкл 2кл INSPIRIA АНТР | Выключатель двухклавишный - Legrand Inspiria - 10А 250В безвинтовые зажимы - антрацит | Legrand | INSPIRIA | 4122 | Inspiria электроустановочное оборудование | PL2 | 20 | ШТ | На складе | Сертифицировано | 2027-10-26 | 244.16 | 292.99 | 292.99 | Отгружается ограниченными партиями | 0.563 | 8.2565 | 386 | 186 | 115 | 3414972006712 |  | 09.02.23 - Изменение наименования
673630 | нет | Выкл 2кл c подсв INSPIRIA БЕЛ | Выключатель двухклавишный с подсветкой/индикацией - Legrand Inspiria - 10А 250В безвинтовые зажимы - белый | Legrand | INSPIRIA | 4122 | Inspiria электроустановочное оборудование | PL2 | 10 | ШТ | На складе | Сертифицировано | 2027-10-26 | 259.88 | 311.86 | 311.86 | Отгружается ограниченными партиями | 0.297 | 4.1283 | 386 | 93 | 115 | 3414972006743 |  | 09.02.23 - Изменение наименования
673631 | нет | Выкл 2кл c подсв INSPIRIA СЛНК | Выключатель двухклавишный с подсветкой/индикацией - Legrand Inspiria - 10А 250В безвинтовые зажимы - слоновая кость | Legrand | INSPIRIA | 4122 | Inspiria электроустановочное оборудование | PL2 | 10 | ШТ | На складе | Сертифицировано | 2027-10-26 | 259.88 | 311.86 | 311.86 | Отгружается ограниченными партиями | 0.297 | 4.1283 | 386 | 93 | 115 | 3414972006774 |  | 09.02.23 - Изменение наименования
673632 | да | Выкл 2кл c подсв INSPIRIA АЛЮ | Выключатель двухклавишный с подсветкой/индикацией - Legrand Inspiria - 10А 250В безвинтовые зажимы - алюминий | Legrand | INSPIRIA | 4122 | Inspiria электроустановочное оборудование | PL2 | 10 | ШТ | На складе | Сертифицировано | 2027-10-26 | 399.47 | 479.36 | 479.36 | Отгружается ограниченными партиями | 0.297 | 4.1283 | 386 | 93 | 115 | 3414972006804 |  | 09.02.23 - Изменение наименования
673633 | да | Выкл 2кл c подсв INSPIRIA АНТР | Выключатель двухклавишный с подсветкой/индикацией - Legrand Inspiria - 10А 250В безвинтовые зажимы - антрацит | Legrand | INSPIRIA | 4122 | Inspiria электроустановочное оборудование | PL2 | 10 | ШТ | На складе | Сертифицировано | 2027-10-26 | 399.47 | 479.36 | 479.36 | Отгружается ограниченными партиями | 0.297 | 4.1283 | 386 | 93 | 115 | 3414972006835 |  | 09.02.23 - Изменение наименования
673640 | нет | Выкл 3кл INSPIRIA БЕЛ | Выключатель трёхклавишный - Legrand Inspiria - 20А 250В винтовые зажимы - белый | Legrand | INSPIRIA | 4122 | Inspiria электроустановочное оборудование | PL2 | 10 | ШТ | На складе | Сертифицировано | 2026-04-29 | 266.02 | 319.22 | 319.22 | Отгружается ограниченными партиями | [5 empty] | 3414972006866 |  | 09.02.23 - Изменение наименования
673641 | нет | Выкл 3кл INSPIRIA СЛНК | Выключатель трёхклавишный - Legrand Inspiria - 20А 250В винтовые зажимы - слоновая кость | Legrand | INSPIRIA | 4122 | Inspiria электроустановочное оборудование | PL2 | 10 | ШТ | На складе | Сертифицировано | 2026-04-29 | 266.02 | 319.22 | 319.22 | Отгружается ограниченными партиями | [5 empty] | 3414972006897 |  | 09.02.23 - Изменение наименования
673642 | нет | Выкл 3кл INSPIRIA АЛЮ | Выключатель трёхклавишный - Legrand Inspiria - 20А 250В винтовые зажимы - алюминий | Legrand | INSPIRIA | 4122 | Inspiria электроустановочное оборудование | PL2 | 10 | ШТ | На складе | Сертифицировано | 2026-04-29 | 408.44 | 490.13 | 490.13 | Отгружается ограниченными партиями | [5 empty] | 3414972006927 |  | 09.02.23 - Изменение наименования
673643 | нет | Выкл 3кл INSPIRIA АНТР | Выключатель трёхклавишный - Legrand Inspiria - 20А 250В винтовые зажимы - антрацит | Legrand | INSPIRIA | 4122 | Inspiria электроустановочное оборудование | PL2 | 10 | ШТ | На складе | Сертифицировано | 2026-04-29 | 408.44 | 490.13 | 490.13 | Отгружается ограниченными партиями | [5 empty] | 3414972006958 |  | 09.02.23 - Изменение наименования
673650 | да | Перекл 1кл INSPIRIA БЕЛ | Переключатель одноклавишный - Legrand Inspiria - 10А 250В безвинтовые зажимы - белый | Legrand | INSPIRIA | 4122 | Inspiria электроустановочное оборудование | PL2 | 20 | ШТ | На складе | Сертифицировано | 2027-10-26 | 190.05 | 228.06 | 228.06 | Отгружается ограниченными партиями | 0.58 | 8.2565 | 386 | 186 | 115 | 3414972006989 |  | 09.02.23 - Изменение наименования
673651 | да | Перекл 1кл INSPIRIA СЛНК | Переключатель одноклавишный - Legrand Inspiria - 10А 250В безвинтовые зажимы - слоновая кость | Legrand | INSPIRIA | 4122 | Inspiria электроустановочное оборудование | PL2 | 20 | ШТ | На складе | Сертифицировано | 2027-10-26 | 190.05 | 228.06 | 228.06 | Отгружается ограниченными партиями | 0.58 | 8.2565 | 386 | 186 | 115 | 3414972007016 |  | 09.02.23 - Изменение наименования
673652 | да | Перекл 1кл INSPIRIA АЛЮ | Переключатель одноклавишный - Legrand Inspiria - 10А 250В безвинтовые зажимы - алюминий | Legrand | INSPIRIA | 4122 | Inspiria электроустановочное оборудование | PL2 | 20 | ШТ | На складе | Сертифицировано | 2027-10-26 | 293.12 | 351.74 | 351.74 | Отгружается ограниченными партиями | 0.58 | 8.2565 | 386 | 186 | 115 | 3414972007047 |  | 09.02.23 - Изменение наименования
673653 | нет | Перекл 1кл INSPIRIA АНТР | Переключатель одноклавишный - Legrand Inspiria - 10А 250В безвинтовые зажимы - антрацит | Legrand | INSPIRIA | 4122 | Inspiria электроустановочное оборудование | PL2 | 20 | ШТ | На складе | Сертифицировано | 2027-10-26 | 293.12 | 351.74 | 351.74 | Отгружается ограниченными партиями | 0.58 | 8.2565 | 386 | 186 | 115 | 3414972007078 |  | 09.02.23 - Изменение наименования
673655 | да | Перекл 2кл INSPIRIA БЕЛ | Переключатель двухклавишный - Legrand Inspiria - 10A 250В безвинтовые зажимы - белый | Legrand | INSPIRIA | 4122 | Inspiria электроустановочное оборудование | PL2 | 5 | ШТ | На складе | Информация по запросу |  | 440.14 | 528.17 | 528.17 | Отгружается ограниченными партиями | 0.35 | 0.213 | 195 | 95 | 115 | 3414972324397 |  | 09.02.23 - Изменение наименования
673657 | да | Перекл 2кл INSPIRIA АЛЮ | Переключатель двухклавишный - Legrand Inspiria - 10A 250В безвинтовые зажимы - алюминий | Legrand | INSPIRIA | 4122 | Inspiria электроустановочное оборудование | PL2 | 5 | ШТ | На складе | Информация по запросу |  | 670.69 | 804.83 | 804.83 | Отгружается ограниченными партиями | 0.35 | 0.213 | 195 | 95 | 115 | 3414972324427 |  | 09.02.23 - Изменение наименования
673660 | да | Перекл 1к с подс INSPIRIA БЕЛ | Переключатель одноклавишный с подсветкой/индикацией - Legrand Inspiria - 10А 250В безвинтовые зажимы - белый | Legrand | INSPIRIA | 4122 | Inspiria электроустановочное оборудование | PL2 | 5 | ШТ | На складе | Сертифицировано | 2027-10-26 | 240.54 | 288.65 | 288.65 | Отгружается ограниченными партиями | [5 empty] | 3414972007108 |  | 09.02.23 - Изменение наименования
673661 | да | Перекл 1к с подс INSPIRIA СЛНК | Переключатель одноклавишный с подсветкой/индикацией - Legrand Inspiria - 10А 250В безвинтовые зажимы - слоновая кость | Legrand | INSPIRIA | 4122 | Inspiria электроустановочное оборудование | PL2 | 5 | ШТ | На складе | Сертифицировано | 2027-10-26 | 240.54 | 288.65 | 288.65 | Отгружается ограниченными партиями | [5 empty] | 3414972007139 |  | 09.02.23 - Изменение наименования
673662 | да | Перекл 1к с подс INSPIRIA АЛЮ | Переключатель одноклавишный с подсветкой/индикацией - Legrand Inspiria - 10А 250В безвинтовые зажимы - алюминий | Legrand | INSPIRIA | 4122 | Inspiria электроустановочное оборудование | PL2 | 5 | ШТ | На складе | Сертифицировано | 2027-10-26 | 359.38 | 431.26 | 431.26 | Отгружается ограниченными партиями | [5 empty] | 3414972007160 |  | 09.02.23 - Изменение наименования
673663 | да | Перекл 1к с подс INSPIRIA АНТР | Переключатель одноклавишный с подсветкой/индикацией - Legrand Inspiria - 10А 250В безвинтовые зажимы - антрацит | Legrand | INSPIRIA | 4122 | Inspiria электроустановочное оборудование | PL2 | 5 | ШТ | На складе | Сертифицировано | 2027-10-26 | 359.38 | 431.26 | 431.26 | Отгружается ограниченными партиями | [5 empty] | 3414972007191 |  | 09.02.23 - Изменение наименования
673665 | да | Перекл 2кл с подс INSPIRIA БЕЛ | Переключатель двухклавишный с подсветкой - Legrand Inspiria - 10A 250В безвинтовые зажимы - белый | Legrand | INSPIRIA | 4122 | Inspiria электроустановочное оборудование | PL2 | 5 | ШТ | На складе | Информация по запросу |  | 827.88 | 993.46 | 993.46 | Отгружается ограниченными партиями | 0.37 | 0.213 | 195 | 95 | 115 | 3414972324458 |  | 09.02.23 - Изменение наименования
673667 | да | Перекл 2кл с подс INSPIRIA АЛЮ | Переключатель двухклавишный с подсветкой - Legrand Inspiria - 10A 250В безвинтовые зажимы - алюминий | Legrand | INSPIRIA | 4122 | Inspiria электроустановочное оборудование | PL2 | 5 | ШТ | На складе | Информация по запросу |  | 922.2 | 1106.64 | 1106.64 | Отгружается ограниченными партиями | 0.365 | 0.213 | 195 | 95 | 115 | 3414972324489 |  | 09.02.23 - Изменение наименования
673670 | да | Перекл 1кл IP44 INSPIRIA БЕЛ | Переключатель одноклавишный IP44 - Legrand Inspiria - 10А 250В безвинтовые зажимы - белый | Legrand | INSPIRIA | 4122 | Inspiria электроустановочное оборудование | PL2 | 10 | ШТ | На складе | Сертифицировано | 2027-10-26 | 224.8 | 269.76 | 269.76 | Отгружается ограниченными партиями | 0.375 | 4.1283 | 386 | 93 | 115 | 3414972007221 |  | 09.02.23 - Изменение наименования
673671 | да | Перекл 1кл IP44 INSPIRIA СЛНК | Переключатель одноклавишный IP44 - Legrand Inspiria - 10А 250В безвинтовые зажимы - слоновая кость | Legrand | INSPIRIA | 4122 | Inspiria электроустановочное оборудование | PL2 | 5 | ШТ | На складе | Сертифицировано | 2027-10-26 | 224.8 | 269.76 | 269.76 | Отгружается ограниченными партиями | [5 empty] | 3414972007252 |  | 09.02.23 - Изменение наименования
673672 | да | Перекл 1кл IP44 INSPIRIA АЛЮ | Переключатель одноклавишный IP44 - Legrand Inspiria - 10А 250В безвинтовые зажимы - алюминий | Legrand | INSPIRIA | 4122 | Inspiria электроустановочное оборудование | PL2 | 10 | ШТ | На складе | Сертифицировано | 2027-10-26 | 292.23 | 350.68 | 350.68 | Отгружается ограниченными партиями | 0.375 | 4.1283 | 386 | 93 | 115 | 3414972007283 |  | 09.02.23 - Изменение наименования
673673 | да | Перекл 1кл IP44 INSPIRIA АНТР | Переключатель одноклавишный IP44 - Legrand Inspiria - 10А 250В безвинтовые зажимы - антрацит | Legrand | INSPIRIA | 4122 | Inspiria электроустановочное оборудование | PL2 | 5 | ШТ | На складе | Сертифицировано | 2027-10-26 | 292.23 | 350.68 | 350.68 | Отгружается ограниченными партиями | [5 empty] | 3414972007313 |  | 09.02.23 - Изменение наименования
673680 | нет | Перекл перекрёст INSPIRIA БЕЛ | Переключатель перекрёстный одноклавишный - Legrand Inspiria - 10А 250В винтовые зажимы - белый | Legrand | INSPIRIA | 4122 | Inspiria электроустановочное оборудование | PL2 | 5 | ШТ | На складе | Сертифицировано | 2026-04-29 | 311.41 | 373.69 | 373.69 | Отгружается ограниченными партиями | [5 empty] | 3414972007344 |  | 09.02.23 - Изменение наименования
673681 | нет | Перекл перекрёст INSPIRIA СЛНК | Переключатель перекрёстный одноклавишный - Legrand Inspiria - 10А 250В винтовые зажимы - слоновая кость | Legrand | INSPIRIA | 4122 | Inspiria электроустановочное оборудование | PL2 | 5 | ШТ | На складе | Сертифицировано | 2026-04-29 | 311.41 | 373.69 | 373.69 | Отгружается ограниченными партиями | [5 empty] | 3414972007375 |  | 09.02.23 - Изменение наименования
673682 | нет | Перекл перекрёст INSPIRIA АЛЮ | Переключатель перекрёстный одноклавишный - Legrand Inspiria - 10А 250В винтовые зажимы - алюминий | Legrand | INSPIRIA | 4122 | Inspiria электроустановочное оборудование | PL2 | 5 | ШТ | На складе | Сертифицировано | 2026-04-29 | 465.34 | 558.41 | 558.41 | Отгружается ограниченными партиями | [5 empty] | 3414972007405 |  | 09.02.23 - Изменение наименования
673683 | нет | Перекл перекрёст INSPIRIA АНТР | Переключатель перекрёстный одноклавишный - Legrand Inspiria - 10А 250В винтовые зажимы - антрацит | Legrand | INSPIRIA | 4122 | Inspiria электроустановочное оборудование | PL2 | 5 | ШТ | На складе | Сертифицировано | 2026-04-29 | 465.34 | 558.41 | 558.41 | Отгружается ограниченными партиями | [5 empty] | 3414972007436 |  | 09.02.23 - Изменение наименования
673690 | да | Кнопка 1кл INSPIRIA БЕЛ | Выключатель кнопочный одноклавишный - Legrand Inspiria - с нормально-открытым контактом 6А 250В безвинтовые зажимы - белый | Legrand | INSPIRIA | 4122 | Inspiria электроустановочное оборудование | PL2 | 5 | ШТ | На складе | Сертифицировано | 2027-10-26 | 192.57 | 231.08 | 231.08 | Отгружается ограниченными партиями | [5 empty] | 3414972007467 |  | 09.02.23 - Изменение наименования
673691 | да | Кнопка 1кл INSPIRIA СЛНК | Выключатель кнопочный одноклавишный - Legrand Inspiria - с нормально-открытым контактом 6А 250В безвинтовые зажимы - слоновая кость | Legrand | INSPIRIA | 4122 | Inspiria электроустановочное оборудование | PL2 | 10 | ШТ | На складе | Сертифицировано | 2027-10-26 | 192.57 | 231.08 | 231.08 | Отгружается ограниченными партиями | 0.293 | 4.1283 | 386 | 93 | 115 | 3414972007498 |  | 09.02.23 - Изменение наименования
673692 | да | Кнопка 1кл INSPIRIA АЛЮ | Выключатель кнопочный одноклавишный - Legrand Inspiria - с нормально-открытым контактом 6А 250В безвинтовые зажимы - алюминий | Legrand | INSPIRIA | 4122 | Inspiria электроустановочное оборудование | PL2 | 5 | ШТ | На складе | Сертифицировано | 2027-10-26 | 290.66 | 348.79 | 348.79 | Отгружается ограниченными партиями | [5 empty] | 3414972007528 |  | 09.02.23 - Изменение наименования
673693 | да | Кнопка 1кл INSPIRIA АНТР | Выключатель кнопочный одноклавишный - Legrand Inspiria - с нормально-открытым контактом 6А 250В безвинтовые зажимы - антрацит | Legrand | INSPIRIA | 4122 | Inspiria электроустановочное оборудование | PL2 | 5 | ШТ | На складе | Сертифицировано | 2027-10-26 | 290.66 | 348.79 | 348.79 | Отгружается ограниченными партиями | [5 empty] | 3414972007559 |  | 09.02.23 - Изменение наименования
673710 | нет | Розетка 2К INSPIRIA БЕЛ | Розетка без заземления - Legrand Inspiria - без шторок 16А 250В винтовые зажимы - белый | Legrand | INSPIRIA | 4122 | Inspiria электроустановочное оборудование | PL2 | 20 | ШТ | На складе | Сертифицировано | 2027-10-27 | 114.22 | 137.06 | 137.06 | Отгружается ограниченными партиями | 0.729 | 8.2565 | 386 | 186 | 115 | 3414972007580 |  | 09.02.23 - Изменение наименования
673711 | да | Розетка 2К INSPIRIA СЛНК | Розетка без заземления - Legrand Inspiria - без шторок 16А 250В винтовые зажимы - слоновая кость | Legrand | INSPIRIA | 4122 | Inspiria электроустановочное оборудование | PL2 | 20 | ШТ | На складе | Сертифицировано | 2027-10-27 | 114.22 | 137.06 | 137.06 | Отгружается ограниченными партиями | 0.729 | 8.2565 | 386 | 186 | 115 | 3414972007610 |  | 09.02.23 - Изменение наименования
673712 | да | Розетка 2К INSPIRIA АЛЮ | Розетка без заземления - Legrand Inspiria - без шторок 16А 250В винтовые зажимы - алюминий | Legrand | INSPIRIA | 4122 | Inspiria электроустановочное оборудование | PL2 | 10 | ШТ | На складе | Сертифицировано | 2027-10-27 | 176.34 | 211.61 | 211.61 | Отгружается ограниченными партиями | 0.37 | 4.1283 | 386 | 93 | 115 | 3414972007641 |  | 09.02.23 - Изменение наименования
673713 | нет | Розетка 2К INSPIRIA АНТР | Розетка без заземления - Legrand Inspiria - без шторок 16А 250В винтовые зажимы - антрацит | Legrand | INSPIRIA | 4122 | Inspiria электроустановочное оборудование | PL2 | 10 | ШТ | На складе | Сертифицировано | 2027-10-27 | 176.34 | 211.61 | 211.61 | Отгружается ограниченными партиями | 0.37 | 4.1283 | 386 | 93 | 115 | 3414972007672 |  | 09.02.23 - Изменение наименования
673720 | да | Розетка 2К+З INSPIRIA БЕЛ | Розетка с заземлением - Legrand Inspiria - без шторок 16А 250В винтовые зажимы - белый | Legrand | INSPIRIA | 4122 | Inspiria электроустановочное оборудование | PL2 | 20 | ШТ | На складе | Сертифицировано | 2027-10-27 | 131.78 | 158.14 | 158.14 | Отгружается ограниченными партиями | 0.866 | 8.2565 | 386 | 186 | 115 | 3414972007702 |  | 09.02.23 - Изменение наименования
673721 | да | Розетка 2К+З INSPIRIA СЛНК | Розетка с заземлением - Legrand Inspiria - без шторок 16А 250В винтовые зажимы - слоновая кость | Legrand | INSPIRIA | 4122 | Inspiria электроустановочное оборудование | PL2 | 20 | ШТ | На складе | Сертифицировано | 2027-10-27 | 131.78 | 158.14 | 158.14 | Отгружается ограниченными партиями | 0.866 | 8.2565 | 386 | 186 | 115 | 3414972007733 |  | 09.02.23 - Изменение наименования
673722 | да | Розетка 2К+З INSPIRIA АЛЮ | Розетка с заземлением - Legrand Inspiria - без шторок 16А 250В винтовые зажимы - алюминий | Legrand | INSPIRIA | 4122 | Inspiria электроустановочное оборудование | PL2 | 10 | ШТ | На складе | Сертифицировано | 2027-10-27 | 203.47 | 244.16 | 244.16 | Отгружается ограниченными партиями | 0.438 | 4.1283 | 386 | 93 | 115 | 3414972007764 |  | 09.02.23 - Изменение наименования
673723 | да | Розетка 2К+З INSPIRIA АНТР | Розетка с заземлением - Legrand Inspiria - без шторок 16А 250В винтовые зажимы - антрацит | Legrand | INSPIRIA | 4122 | Inspiria электроустановочное оборудование | PL2 | 10 | ШТ | На складе | Сертифицировано | 2027-10-27 | 203.47 | 244.16 | 244.16 | Отгружается ограниченными партиями | 0.438 | 4.1283 | 386 | 93 | 115 | 3414972007795 |  | 09.02.23 - Изменение наименования
673730 | нет | Розетка 2К+З шт INSPIRIA БЕЛ | Розетка с заземлением - Legrand Inspiria - со шторками 16А 250В винтовые зажимы - белый | Legrand | INSPIRIA | 4122 | Inspiria электроустановочное оборудование | PL2 | 20 | ШТ | На складе | Сертифицировано | 2027-10-27 | 161.42 | 193.7 | 193.7 | Отгружается ограниченными партиями | 0.938 | 8.2565 | 386 | 186 | 115 | 3414972007825 |  | 09.02.23 - Изменение наименования
673731 | да | Розетка 2К+З шт INSPIRIA СЛНК | Розетка с заземлением - Legrand Inspiria - со шторками 16А 250В винтовые зажимы - слоновая кость | Legrand | INSPIRIA | 4122 | Inspiria электроустановочное оборудование | PL2 | 20 | ШТ | На складе | Сертифицировано | 2027-10-27 | 161.42 | 193.7 | 193.7 | Отгружается ограниченными партиями | 0.938 | 8.2565 | 386 | 186 | 115 | 3414972007856 |  | 09.02.23 - Изменение наименования
673732 | нет | Розетка 2К+З шт INSPIRIA АЛЮ | Розетка с заземлением - Legrand Inspiria - со шторками 16А 250В винтовые зажимы - алюминий | Legrand | INSPIRIA | 4122 | Inspiria электроустановочное оборудование | PL2 | 10 | ШТ | На складе | Сертифицировано | 2027-10-27 | 244.16 | 292.99 | 292.99 | Отгружается ограниченными партиями | 0.474 | 4.1283 | 386 | 93 | 115 | 3414972007887 |  | 09.02.23 - Изменение наименования
673733 | нет | Розетка 2К+З шт INSPIRIA АНТР | Розетка с заземлением - Legrand Inspiria - со шторками 16А 250В винтовые зажимы - антрацит | Legrand | INSPIRIA | 4122 | Inspiria электроустановочное оборудование | PL2 | 10 | ШТ | На складе | Сертифицировано | 2027-10-27 | 244.16 | 292.99 | 292.99 | Отгружается ограниченными партиями | 0.474 | 4.1283 | 386 | 93 | 115 | 3414972007917 |  | 09.02.23 - Изменение наименования
673740 | нет | Розетка 2К+З IP44 INSPIRIA БЕЛ | Розетка с заземлением IP44 - Legrand Inspiria - со шторками с защитной крышкой 16А 250В винтовые зажимы - белый | Legrand | INSPIRIA | 4122 | Inspiria электроустановочное оборудование | PL2 | 10 | ШТ | На складе | Сертифицировано | 2027-10-27 | 212.97 | 255.56 | 255.56 | Отгружается ограниченными партиями | 0.61 | 4.1283 | 386 | 93 | 115 | 3414972007948 |  | 09.02.23 - Изменение наименования
673741 | нет | Розетка 2К+З IP44 INSPIRIA СЛН | Розетка с заземлением IP44 - Legrand Inspiria - со шторками с защитной крышкой 16А 250В винтовые зажимы - слоновая кость | Legrand | INSPIRIA | 4122 | Inspiria электроустановочное оборудование | PL2 | 10 | ШТ | На складе | Сертифицировано | 2027-10-27 | 212.97 | 255.56 | 255.56 | Отгружается ограниченными партиями | 0.61 | 4.1283 | 386 | 93 | 115 | 3414972007979 |  | 09.02.23 - Изменение наименования
673742 | нет | Розетка 2К+З IP44 INSPIRIA АЛЮ | Розетка с заземлением IP44 - Legrand Inspiria - со шторками с защитной крышкой 16А 250В винтовые зажимы - алюминий | Legrand | INSPIRIA | 4122 | Inspiria электроустановочное оборудование | PL2 | 10 | ШТ | На складе | Сертифицировано | 2027-10-27 | 362.04 | 434.45 | 434.45 | Отгружается ограниченными партиями | 0.61 | 4.1283 | 386 | 93 | 115 | 3414972008006 |  | 09.02.23 - Изменение наименования
673743 | нет | Розетка 2К+З IP44 INSPIRIA АНТ | Розетка с заземлением IP44 - Legrand Inspiria - со шторками с защитной крышкой 16А 250В винтовые зажимы - антрацит | Legrand | INSPIRIA | 4122 | Inspiria электроустановочное оборудование | PL2 | 10 | ШТ | На складе | Сертифицировано | 2027-10-27 | 362.04 | 434.45 | 434.45 | Отгружается ограниченными партиями | 0.61 | 4.1283 | 386 | 93 | 115 | 3414972008037 |  | 09.02.23 - Изменение наименования
673750 | да | Розетка 2X2К+З INSPIRIA БЕЛ | Розетка двойная с заземлением - Legrand Inspiria - без шторок в сборе 16А 250В винтовые зажимы - белый | Legrand | INSPIRIA | 4122 | Inspiria электроустановочное оборудование | PL2 | 10 | ШТ | На складе | Сертифицировано | 2027-10-27 | 212.97 | 255.56 | 255.56 | Отгружается ограниченными партиями | 0.712 | 8.2565 | 386 | 186 | 115 | 3414972008068 |  | 09.02.23 - Изменение наименования
673751 | да | Розетка 2X2К+З INSPIRIA СЛНК | Розетка двойная с заземлением - Legrand Inspiria - без шторок в сборе 16А 250В винтовые зажимы - слоновая кость | Legrand | INSPIRIA | 4122 | Inspiria электроустановочное оборудование | PL2 | 10 | ШТ | На складе | Сертифицировано | 2027-10-27 | 212.97 | 255.56 | 255.56 | Отгружается ограниченными партиями | 0.712 | 8.2565 | 386 | 186 | 115 | 3414972008099 |  | 09.02.23 - Изменение наименования
673752 | нет | Розетка 2X2К+З INSPIRIA АЛЮ | Розетка двойная с заземлением - Legrand Inspiria - без шторок в сборе 16А 250В винтовые зажимы - алюминий | Legrand | INSPIRIA | 4122 | Inspiria электроустановочное оборудование | PL2 | 10 | ШТ | На складе | Сертифицировано | 2027-10-27 | 325.56 | 390.67 | 390.67 | Отгружается ограниченными партиями | 0.712 | 8.2565 | 386 | 186 | 115 | 3414972008129 |  | 09.02.23 - Изменение наименования
673753 | да | Розетка 2X2К+З INSPIRIA АНТР | Розетка двойная с заземлением - Legrand Inspiria - без шторок в сборе 16А 250В винтовые зажимы - антрацит | Legrand | INSPIRIA | 4122 | Inspiria электроустановочное оборудование | PL2 | 10 | ШТ | На складе | Сертифицировано | 2027-10-27 | 325.56 | 390.67 | 390.67 | Отгружается ограниченными партиями | 0.712 | 8.2565 | 386 | 186 | 115 | 3414972008150 |  | 09.02.23 - Изменение наименования
673760 | нет | Роз 2хUSB A-C INSPIRIA БЕЛ | Зарядное устройство USB тип А+С - Legrand Inspiria - 3000мА 5В - белый | Legrand | INSPIRIA | 4122 | Inspiria электроустановочное оборудование | PL2 | 1 | ШТ | На складе | Сертифицировано |  | 1427.84 | 1713.41 | 1713.41 | Отгружается ограниченными партиями | 0.079 | 1.0302 | 120 | 101 | 85 | 3414972008181 |  | 15.03.23 - Изменение расширенного наименования
673761 | да | Роз 2хUSB A-C INSPIRIA СЛНК | Зарядное устройство USB тип А+С - Legrand Inspiria - 3000мА 5В - слоновая кость | Legrand | INSPIRIA | 4122 | Inspiria электроустановочное оборудование | PL2 | 1 | ШТ | На складе | Сертифицировано |  | 1427.84 | 1713.41 | 1713.41 | Отгружается ограниченными партиями | 0.079 | 1.0302 | 120 | 101 | 85 | 3414972008204 |  | 15.03.23 - Изменение расширенного наименования
673762 | да | Роз 2хUSB A-C INSPIRIA АЛЮ | Зарядное устройство USB тип А+С - Legrand Inspiria - 3000мА 5В - алюминий | Legrand | INSPIRIA | 4122 | Inspiria электроустановочное оборудование | PL2 | 1 | ШТ | На складе | Сертифицировано |  | 1927.59 | 2313.11 | 2313.11 | Отгружается ограниченными партиями | 0.079 | 1.0302 | 120 | 101 | 85 | 3414972008228 |  | 15.03.23 - Изменение расширенного наименования
673763 | нет | Роз 2хUSB A-C INSPIRIA АНТР | Зарядное устройство USB тип А+С - Legrand Inspiria - 3000мА 5В - антрацит | Legrand | INSPIRIA | 4122 | Inspiria электроустановочное оборудование | PL2 | 1 | ШТ | На складе | Сертифицировано |  | 1927.59 | 2313.11 | 2313.11 | Отгружается ограниченными партиями | 0.079 | 1.0302 | 120 | 101 | 85 | 3414972008242 |  | 15.03.23 - Изменение расширенного наименования
673770 | да | Роз 2К+З/USB C INSPIRIA БЕЛ | Розетка с заземлением с USB тип C - Legrand Inspiria - со шторками 16А 250В 1500мА 5В безвинтовые зажимы - белый | Legrand | INSPIRIA | 4122 | Inspiria электроустановочное оборудование | PL2 | 1 | ШТ | На складе | Сертифицировано | 2026-04-28 | 2175.76 | 2610.91 | 2610.91 | Отгружается ограниченными партиями | 0.079 | 1.0302 | 120 | 101 | 85 | 3414972008266 |  | 15.03.23 - Изменение расширенного наименования
673771 | да | Роз 2К+З/USB C INSPIRIA СЛНК | Розетка с заземлением с USB тип C - Legrand Inspiria - со шторками 16А 250В 1500мА 5В безвинтовые зажимы - слоновая кость | Legrand | INSPIRIA | 4122 | Inspiria электроустановочное оборудование | PL2 | 1 | ШТ | На складе | Сертифицировано | 2026-04-28 | 2175.76 | 2610.91 | 2610.91 | Отгружается ограниченными партиями | 0.079 | 1.0302 | 120 | 101 | 85 | 3414972008280 |  | 15.03.23 - Изменение расширенного наименования
673772 | да | Роз 2К+З/USB C INSPIRIA АЛЮ | Розетка с заземлением с USB тип C - Legrand Inspiria - со шторками 16А 250В 1500мА 5В безвинтовые зажимы - алюминий | Legrand | INSPIRIA | 4122 | Inspiria электроустановочное оборудование | PL2 | 1 | ШТ | На складе | Сертифицировано | 2026-04-28 | 3046.06 | 3655.27 | 3655.27 | Отгружается ограниченными партиями | 0.079 | 1.0302 | 120 | 101 | 85 | 3414972008303 |  | 15.03.23 - Изменение расширенного наименования
673773 | да | Роз 2К+З/USB C INSPIRIA АНТР | Розетка с заземлением с USB тип C - Legrand Inspiria - со шторками 16А 250В 1500мА 5В безвинтовые зажимы - антрацит | Legrand | INSPIRIA | 4122 | Inspiria электроустановочное оборудование | PL2 | 1 | ШТ | На складе | Сертифицировано | 2026-04-28 | 3046.06 | 3655.27 | 3655.27 | Отгружается ограниченными партиями | 0.079 | 1.0302 | 120 | 101 | 85 | 3414972008327 |  | 15.03.23 - Изменение расширенного наименования
673790 | да | Диммер пов.300Вт INSPIRIA БЕЛ | Диммер поворотно-нажимной - Legrand Inspiria - без нейтрали 300Вт - белый | Legrand | INSPIRIA | 4122 | Inspiria электроустановочное оборудование | PL2 | 1 | ШТ | На складе | Сертифицировано | 2026-04-27 | 2305.98 | 2767.18 | 2767.18 | Отгружается ограниченными партиями | 0.11 | 1.0302 | 120 | 101 | 85 | 3414972008341 |  | 15.03.23 - Изменение расширенного наименования
673791 | да | Диммер пов.300Вт INSPIRIA СЛНК | Диммер поворотно-нажимной - Legrand Inspiria - без нейтрали 300Вт - слоновая кость | Legrand | INSPIRIA | 4122 | Inspiria электроустановочное оборудование | PL2 | 1 | ШТ | На складе | Сертифицировано | 2026-04-27 | 2305.98 | 2767.18 | 2767.18 | Отгружается ограниченными партиями | 0.11 | 1.0302 | 120 | 101 | 85 | 3414972008365 |  | 15.03.23 - Изменение расширенного наименования
673792 | да | Диммер пов.300Вт INSPIRIA АЛЮ | Диммер поворотно-нажимной - Legrand Inspiria - без нейтрали 300Вт - алюминий | Legrand | INSPIRIA | 4122 | Inspiria электроустановочное оборудование | PL2 | 1 | ШТ | На складе | Сертифицировано | 2026-04-27 | 3513.22 | 4215.86 | 4215.86 | Отгружается ограниченными партиями | 0.11 | 1.0302 | 120 | 101 | 85 | 3414972008389 |  | 15.03.23 - Изменение расширенного наименования
673793 | да | Диммер пов.300Вт INSPIRIA АНТР | Диммер поворотно-нажимной - Legrand Inspiria - без нейтрали 300Вт - антрацит | Legrand | INSPIRIA | 4122 | Inspiria электроустановочное оборудование | PL2 | 1 | ШТ | На складе | Сертифицировано | 2026-04-27 | 3513.22 | 4215.86 | 4215.86 | Отгружается ограниченными партиями | 0.11 | 1.0302 | 120 | 101 | 85 | 3414972008402 |  | 15.03.23 - Изменение расширенного наименования
673800 | да | Выкл карточный INSPIRIA БЕЛ | Выключатель карточный с подсветкой - Legrand Inspiria - без задержки выключения 6А 250В безвинтовые зажимы - белый | Legrand | INSPIRIA | 4122 | Inspiria электроустановочное оборудование | PL2 | 1 | ШТ | На складе | Сертифицировано | 2026-04-29 | 435.57 | 522.68 | 522.68 | Отгружается ограниченными партиями | [5 empty] | 3414972008426 |  | 09.02.23 - Изменение наименования
673801 | да | Выкл карточный INSPIRIA СЛНК | Выключатель карточный с подсветкой - Legrand Inspiria - без задержки выключения 6А 250В безвинтовые зажимы - слоновая кость | Legrand | INSPIRIA | 4122 | Inspiria электроустановочное оборудование | PL2 | 1 | ШТ | На складе | Сертифицировано | 2026-04-29 | 435.57 | 522.68 | 522.68 | Отгружается ограниченными партиями | [5 empty] | 3414972008457 |  | 09.02.23 - Изменение наименования
673802 | да | Выкл карточный INSPIRIA АЛЮ | Выключатель карточный с подсветкой - Legrand Inspiria - без задержки выключения 6А 250В безвинтовые зажимы - алюминий | Legrand | INSPIRIA | 4122 | Inspiria электроустановочное оборудование | PL2 | 1 | ШТ | На складе | Сертифицировано | 2026-04-29 | 651.85 | 782.22 | 782.22 | Отгружается ограниченными партиями | [5 empty] | 3414972008488 |  | 09.02.23 - Изменение наименования
673803 | нет | Выкл карточный INSPIRIA АНТР | Выключатель карточный с подсветкой - Legrand Inspiria - без задержки выключения 6А 250В безвинтовые зажимы - антрацит | Legrand | INSPIRIA | 4122 | Inspiria электроустановочное оборудование | PL2 | 1 | ШТ | На складе | Сертифицировано | 2026-04-29 | 651.85 | 782.22 | 782.22 | Отгружается ограниченными партиями | [5 empty] | 3414972008518 |  | 09.02.23 - Изменение наименования
673810 | нет | Термостат т.пол INSPIRIA БЕЛ | Терморегулятор для тёплого пола - Legrand Inspiria - с внешним датчиком в комплекте 16А 230В - белый | Legrand | INSPIRIA | 4122 | Inspiria электроустановочное оборудование | PL2 | 1 | ШТ | На складе | Сертифицировано | 2026-04-26 | 3894.52 | 4673.42 | 4673.42 | Отгружается ограниченными партиями | 0.089 | 1.0302 | 120 | 101 | 85 | 3414972008549 |  | 09.02.23 - Изменение наименования
673811 | нет | Термостат т.пол INSPIRIA СЛНК | Терморегулятор для тёплого пола - Legrand Inspiria - с внешним датчиком в комплекте 16А 230В - слоновая кость | Legrand | INSPIRIA | 4122 | Inspiria электроустановочное оборудование | PL2 | 1 | ШТ | На складе | Сертифицировано | 2026-04-26 | 3894.52 | 4673.42 | 4673.42 |  | 0.089 | 1.0302 | 120 | 101 | 85 | 3414972008563 |  | 09.02.23 - Изменение наименования
673812 | нет | Термостат т.пол INSPIRIA АЛЮ | Терморегулятор для тёплого пола - Legrand Inspiria - с внешним датчиком в комплекте 16А 230В - алюминий | Legrand | INSPIRIA | 4122 | Inspiria электроустановочное оборудование | PL2 | 1 | ШТ | На складе | Сертифицировано | 2026-04-26 | 5834.63 | 7001.56 | 7001.56 |  | 0.089 | 1.0302 | 120 | 101 | 85 | 3414972008587 |  | 09.02.23 - Изменение наименования
673813 | нет | Термостат т.пол INSPIRIA АНТР | Терморегулятор для тёплого пола - Legrand Inspiria - с внешним датчиком в комплекте 16А 230В - антрацит | Legrand | INSPIRIA | 4122 | Inspiria электроустановочное оборудование | PL2 | 1 | ШТ | На складе | Сертифицировано | 2026-04-26 | 5834.63 | 7001.56 | 7001.56 |  | 0.089 | 1.0302 | 120 | 101 | 85 | 3414972008600 |  | 09.02.23 - Изменение наименования
673820 | да | Розетка RJ11 INSPIRIA БЕЛ | Розетка телефонная RJ11 - Legrand Inspiria - белый | Legrand | INSPIRIA | 4122 | Inspiria электроустановочное оборудование | PL2 | 5 | ШТ | На складе | Сертифицировано | 2026-08-18 | 265.86 | 319.03 | 319.03 | Отгружается ограниченными партиями | [5 empty] | 3414972008624 |  | 09.02.23 - Изменение наименования
673821 | да | Розетка RJ11 INSPIRIA СЛНК | Розетка телефонная RJ11 - Legrand Inspiria - слоновая кость | Legrand | INSPIRIA | 4122 | Inspiria электроустановочное оборудование | PL2 | 5 | ШТ | На складе | Сертифицировано | 2026-08-18 | 265.86 | 319.03 | 319.03 | Отгружается ограниченными партиями | [5 empty] | 3414972008655 |  | 09.02.23 - Изменение наименования
673822 | да | Розетка RJ11 INSPIRIA АЛЮ | Розетка телефонная RJ11 - Legrand Inspiria - алюминий | Legrand | INSPIRIA | 4122 | Inspiria электроустановочное оборудование | PL2 | 5 | ШТ | На складе | Сертифицировано | 2026-08-18 | 404.22 | 485.06 | 485.06 | Отгружается ограниченными партиями | [5 empty] | 3414972008686 |  | 09.02.23 - Изменение наименования
673823 | да | Розетка RJ11 INSPIRIA АНТР | Розетка телефонная RJ11 - Legrand Inspiria - антрацит | Legrand | INSPIRIA | 4122 | Inspiria электроустановочное оборудование | PL2 | 5 | ШТ | На складе | Сертифицировано | 2026-08-18 | 404.22 | 485.06 | 485.06 | Отгружается ограниченными партиями | [5 empty] | 3414972008716 |  | 09.02.23 - Изменение наименования
673825 | да | Роз RJ45 5eUTP INSPIRIA БЕЛ | Розетка компьютерная RJ45 категория 5e UTP - Legrand Inspiria - белый | Legrand | INSPIRIA | 442 | Розетки RJ 45 Legrand | PL8 | 5 | ШТ | На складе | Сертифицировано | 2027-09-15 | 439.94 | 527.93 | 527.93 | Отгружается ограниченными партиями | [5 empty] | 3414972461047 |  | 09.02.23 - Изменение наименования
673826 | да | Роз RJ45 5eUTP INSPIRIA СЛНК | Розетка компьютерная RJ45 категория 5e UTP - Legrand Inspiria - слоновая кость | Legrand | INSPIRIA | 442 | Розетки RJ 45 Legrand | PL8 | 5 | ШТ | На складе | Сертифицировано | 2027-09-15 | 439.94 | 527.93 | 527.93 | Отгружается ограниченными партиями | [5 empty] | 3414972461078 |  | 09.02.23 - Изменение наименования
673827 | да | Роз RJ45 5eUTP INSPIRIA АЛЮ | Розетка компьютерная RJ45 категория 5e UTP - Legrand Inspiria - алюминий | Legrand | INSPIRIA | 442 | Розетки RJ 45 Legrand | PL8 | 5 | ШТ | На складе | Сертифицировано | 2027-09-15 | 545.17 | 654.2 | 654.2 | Отгружается ограниченными партиями | [5 empty] | 3414972461108 |  | 09.02.23 - Изменение наименования
673828 | нет | Роз RJ45 5eUTP INSPIRIA АНТР | Розетка компьютерная RJ45 категория 5e UTP - Legrand Inspiria - антрацит | Legrand | INSPIRIA | 442 | Розетки RJ 45 Legrand | PL8 | 5 | ШТ | На складе | Сертифицировано | 2027-09-15 | 545.17 | 654.2 | 654.2 | Отгружается ограниченными партиями | [5 empty] | 3414972461139 |  | 09.02.23 - Изменение наименования
673830 | нет | Роз RJ45 6UTP INSPIRIA БЕЛ | Розетка компьютерная RJ45 категория 6 UTP - Legrand Inspiria - белый | Legrand | INSPIRIA | 442 | Розетки RJ 45 Legrand | PL8 | 10 | ШТ | На складе | Сертифицировано | 2026-08-18 | 523.74 | 628.49 | 628.49 | [6 empty] | 3414972008747 |  | 15.03.23 - Изменение наименования
673831 | нет | Роз RJ45 6UTP INSPIRIA СЛНК | Розетка компьютерная RJ45 категория 6 UTP - Legrand Inspiria - слоновая кость | Legrand | INSPIRIA | 442 | Розетки RJ 45 Legrand | PL8 | 10 | ШТ | На складе | Сертифицировано | 2026-08-18 | 523.74 | 628.49 | 628.49 | [6 empty] | 3414972008778 |  | 15.03.23 - Изменение наименования
673832 | нет | Роз RJ45 6UTP INSPIRIA АЛЮ | Розетка компьютерная RJ45 категория 6 UTP - Legrand Inspiria - алюминий | Legrand | INSPIRIA | 442 | Розетки RJ 45 Legrand | PL8 | 10 | ШТ | На складе | Сертифицировано | 2026-08-18 | 784.42 | 941.3 | 941.3 | [6 empty] | 3414972008808 |  | 15.03.23 - Изменение наименования
673833 | нет | Роз RJ45 6UTP INSPIRIA АНТР | Розетка компьютерная RJ45 категория 6 UTP - Legrand Inspiria - антрацит | Legrand | INSPIRIA | 442 | Розетки RJ 45 Legrand | PL8 | 10 | ШТ | На складе | Сертифицировано | 2026-08-18 | 784.42 | 941.3 | 941.3 | [6 empty] | 3414972008839 |  | 15.03.23 - Изменение наименования
673835 | нет | Роз 2ХRJ45 5eUTP INSPIRIA БЕЛ | Розетка компьютерная двойная RJ45 категория 5e UTP - Legrand Inspiria - белый | Legrand | INSPIRIA | 442 | Розетки RJ 45 Legrand | PL8 | 5 | ШТ | На складе | Сертифицировано | 2027-09-15 | 626.05 | 751.26 | 751.26 | Отгружается ограниченными партиями | [5 empty] | 3414972461160 |  | 09.02.23 - Изменение наименования
673836 | да | Роз 2ХRJ45 5eUTP INSPIRIA СЛНК | Розетка компьютерная двойная RJ45 категория 5e UTP - Legrand Inspiria - слоновая кость | Legrand | INSPIRIA | 442 | Розетки RJ 45 Legrand | PL8 | 5 | ШТ | На складе | Сертифицировано | 2027-09-15 | 626.05 | 751.26 | 751.26 | Отгружается ограниченными партиями | [5 empty] | 3414972461191 |  | 09.02.23 - Изменение наименования
673837 | нет | Роз 2ХRJ45 5eUTP INSPIRIA АЛЮ | Розетка компьютерная двойная RJ45 категория 5e UTP - Legrand Inspiria - алюминий | Legrand | INSPIRIA | 442 | Розетки RJ 45 Legrand | PL8 | 5 | ШТ | На складе | Сертифицировано | 2027-09-15 | 938.41 | 1126.09 | 1126.09 | Новый | [5 empty] | 3414972461221 |  | 09.02.23 - Изменение наименования
673838 | нет | Роз 2ХRJ45 5eUTP INSPIRIA АНТР | Розетка компьютерная двойная RJ45 категория 5e UTP - Legrand Inspiria - антрацит | Legrand | INSPIRIA | 442 | Розетки RJ 45 Legrand | PL8 | 5 | ШТ | На складе | Сертифицировано | 2027-09-15 | 938.41 | 1126.09 | 1126.09 | Новый | [5 empty] | 3414972461252 |  | 09.02.23 - Изменение наименования
673840 | нет | Роз 2ХRJ45 6UTP INSPIRIA БЕЛ | Розетка компьютерная двойная RJ45 категория 6 UTP - Legrand Inspiria - белый | Legrand | INSPIRIA | 442 | Розетки RJ 45 Legrand | PL8 | 10 | ШТ | На складе | Сертифицировано | 2026-08-18 | 745.3 | 894.36 | 894.36 | [6 empty] | 3414972008860 |  | 15.03.23 - Изменение наименования
673841 | нет | Роз 2ХRJ45 6UTP INSPIRIA СЛНК | Розетка компьютерная двойная RJ45 категория 6 UTP - Legrand Inspiria - слоновая кость | Legrand | INSPIRIA | 442 | Розетки RJ 45 Legrand | PL8 | 5 | ШТ | На складе | Сертифицировано | 2026-08-18 | 745.3 | 894.36 | 894.36 | [6 empty] | 3414972008891 |  | 15.03.23 - Изменение наименования
673842 | нет | Роз 2ХRJ45 6UTP INSPIRIA АЛЮ | Розетка компьютерная двойная RJ45 категория 6 UTP - Legrand Inspiria - алюминий | Legrand | INSPIRIA | 442 | Розетки RJ 45 Legrand | PL8 | 5 | ШТ | На складе | Сертифицировано | 2026-08-18 | 1117.15 | 1340.58 | 1340.58 | [6 empty] | 3414972008921 |  | 15.03.23 - Изменение наименования
673843 | нет | Роз 2ХRJ45 6UTP INSPIRIA АНТР | Розетка компьютерная двойная RJ45 категория 6 UTP - Legrand Inspiria - антрацит | Legrand | INSPIRIA | 442 | Розетки RJ 45 Legrand | PL8 | 5 | ШТ | На складе | Сертифицировано | 2026-08-18 | 1117.15 | 1340.58 | 1340.58 | [6 empty] | 3414972008952 |  | 15.03.23 - Изменение наименования
673850 | да | Розетка TV звезда INSPIRIA БЕЛ | Розетка TV (телевизионная) - Legrand Inspiria - "звезда" 2дБ 0-2400мГц - белый | Legrand | INSPIRIA | 4122 | Inspiria электроустановочное оборудование | PL2 | 10 | ШТ | На складе | Не подлежит сертификации | 2024-12-31 | 158.68 | 190.42 | 190.42 | Отгружается ограниченными партиями | [5 empty] | 3414972008983 |  | 15.03.23 - Изменение расширенного наименования
673851 | да | Розетка TV звезда INSPIRIA СЛН | Розетка TV (телевизионная) - Legrand Inspiria - "звезда" 2дБ 0-2400мГц - слоновая кость | Legrand | INSPIRIA | 4122 | Inspiria электроустановочное оборудование | PL2 | 10 | ШТ | На складе | Не подлежит сертификации | 2024-12-31 | 158.68 | 190.42 | 190.42 | Отгружается ограниченными партиями | [5 empty] | 3414972009010 |  | 15.03.23 - Изменение расширенного наименования
673852 | нет | Розетка TV звезда INSPIRIA АЛЮ | Розетка TV (телевизионная) - Legrand Inspiria - "звезда" 2дБ 0-2400мГц - алюминий | Legrand | INSPIRIA | 4122 | Inspiria электроустановочное оборудование | PL2 | 10 | ШТ | На складе | Не подлежит сертификации | 2024-12-31 | 245.81 | 294.97 | 294.97 | Отгружается ограниченными партиями | [5 empty] | 3414972009041 |  | 15.03.23 - Изменение расширенного наименования
673853 | да | Розетка TV звезда INSPIRIA АНТ | Розетка TV (телевизионная) - Legrand Inspiria - "звезда" 2дБ 0-2400мГц - антрацит | Legrand | INSPIRIA | 4122 | Inspiria электроустановочное оборудование | PL2 | 10 | ШТ | На складе | Не подлежит сертификации | 2024-12-31 | 245.81 | 294.97 | 294.97 | Отгружается ограниченными партиями | [5 empty] | 3414972009072 |  | 15.03.23 - Изменение расширенного наименования
673860 | да | Розетка TV прох INSPIRIA БЕЛ | Розетка TV (телевизионная) - Legrand Inspiria - проходная 14дБ 5-862мГц - белый | Legrand | INSPIRIA | 4122 | Inspiria электроустановочное оборудование | PL2 | 5 | ШТ | На складе | Не подлежит сертификации | 2024-12-31 | 352.23 | 422.68 | 422.68 | Отгружается ограниченными партиями | [5 empty] | 3414972009102 |  | 15.03.23 - Изменение расширенного наименования
673861 | да | Розетка TV прох INSPIRIA СЛНК | Розетка TV (телевизионная) - Legrand Inspiria - проходная 14дБ 5-862мГц - слоновая кость | Legrand | INSPIRIA | 4122 | Inspiria электроустановочное оборудование | PL2 | 5 | ШТ | На складе | Не подлежит сертификации | 2024-12-31 | 352.23 | 422.68 | 422.68 | Отгружается ограниченными партиями | [5 empty] | 3414972009133 |  | 15.03.23 - Изменение расширенного наименования
673862 | да | Розетка TV прох INSPIRIA АЛЮ | Розетка TV (телевизионная) - Legrand Inspiria - проходная 14дБ 5-862мГц - алюминий | Legrand | INSPIRIA | 4122 | Inspiria электроустановочное оборудование | PL2 | 5 | ШТ | На складе | Не подлежит сертификации | 2024-12-31 | 526.19 | 631.43 | 631.43 | Отгружается ограниченными партиями | [5 empty] | 3414972009164 |  | 15.03.23 - Изменение расширенного наименования
673863 | да | Розетка TV прох INSPIRIA АНТР | Розетка TV (телевизионная) - Legrand Inspiria - проходная 14дБ 5-862мГц - антрацит | Legrand | INSPIRIA | 4122 | Inspiria электроустановочное оборудование | PL2 | 5 | ШТ | На складе | Не подлежит сертификации | 2024-12-31 | 526.19 | 631.43 | 631.43 | Отгружается ограниченными партиями | [5 empty] | 3414972009195 |  | 15.03.23 - Изменение расширенного наименования
673870 | да | Розетка TV оконеч INSPIRIA БЕЛ | Розетка TV (телевизионная) - Legrand Inspiria - оконечная 10дБ 5-862мГц - белый | Legrand | INSPIRIA | 4122 | Inspiria электроустановочное оборудование | PL2 | 5 | ШТ | На складе | Не подлежит сертификации | 2024-12-31 | 321.43 | 385.72 | 385.72 | Отгружается ограниченными партиями | [5 empty] | 3414972009225 |  | 15.03.23 - Изменение расширенного наименования
673871 | да | Розетка TV оконеч INSPIRIA СЛН | Розетка TV (телевизионная) - Legrand Inspiria - оконечная 10дБ 5-862мГц - слоновая кость | Legrand | INSPIRIA | 4122 | Inspiria электроустановочное оборудование | PL2 | 5 | ШТ | На складе | Не подлежит сертификации | 2024-12-31 | 321.43 | 385.72 | 385.72 | Отгружается ограниченными партиями | [5 empty] | 3414972009256 |  | 15.03.23 - Изменение расширенного наименования
673872 | да | Розетка TV оконеч INSPIRIA АЛЮ | Розетка TV (телевизионная) - Legrand Inspiria - оконечная 10дБ 5-862мГц - алюминий | Legrand | INSPIRIA | 4122 | Inspiria электроустановочное оборудование | PL2 | 5 | ШТ | На складе | Не подлежит сертификации | 2024-12-31 | 478.94 | 574.73 | 574.73 | Отгружается ограниченными партиями | [5 empty] | 3414972009287 |  | 15.03.23 - Изменение расширенного наименования
673873 | да | Розетка TV оконеч INSPIRIA АНТ | Розетка TV (телевизионная) - Legrand Inspiria - оконечная 10дБ 5-862мГц - антрацит | Legrand | INSPIRIA | 4122 | Inspiria электроустановочное оборудование | PL2 | 5 | ШТ | На складе | Не подлежит сертификации | 2024-12-31 | 478.94 | 574.73 | 574.73 | Отгружается ограниченными партиями | [5 empty] | 3414972009317 |  | 15.03.23 - Изменение расширенного наименования
673880 | да | Розетка TV/SAT INSPIRIA БЕЛ | Розетка TV-SAT - Legrand Inspiria - "звезда" - белый | Legrand | INSPIRIA | 4122 | Inspiria электроустановочное оборудование | PL2 | 5 | ШТ | На складе | Не подлежит сертификации | 2024-12-31 | 788.42 | 946.1 | 946.1 | Отгружается ограниченными партиями | [5 empty] | 3414972009348 |  | 09.02.23 - Изменение наименования
673881 | да | Розетка TV/SAT INSPIRIA СЛНК | Розетка TV-SAT - Legrand Inspiria - "звезда" - слоновая кость | Legrand | INSPIRIA | 4122 | Inspiria электроустановочное оборудование | PL2 | 5 | ШТ | На складе | Не подлежит сертификации | 2024-12-31 | 788.42 | 946.1 | 946.1 | Отгружается ограниченными партиями | [5 empty] | 3414972009379 |  | 09.02.23 - Изменение наименования
673882 | да | Розетка TV/SAT INSPIRIA АЛЮ | Розетка TV-SAT - Legrand Inspiria - "звезда" - алюминий | Legrand | INSPIRIA | 4122 | Inspiria электроустановочное оборудование | PL2 | 5 | ШТ | На складе | Не подлежит сертификации | 2024-12-31 | 1182.98 | 1419.58 | 1419.58 | Отгружается ограниченными партиями | [5 empty] | 3414972009409 |  | 09.02.23 - Изменение наименования
673883 | да | Розетка TV/SAT INSPIRIA АНТР | Розетка TV-SAT - Legrand Inspiria - "звезда" - антрацит | Legrand | INSPIRIA | 4122 | Inspiria электроустановочное оборудование | PL2 | 5 | ШТ | На складе | Не подлежит сертификации | 2024-12-31 | 1182.98 | 1419.58 | 1419.58 | Отгружается ограниченными партиями | [5 empty] | 3414972009430 |  | 09.02.23 - Изменение наименования
673890 | нет | Вывод каб IP21 INSPIRIA БЕЛ | Вывод кабеля IP21 - Legrand Inspiria - с зажимом для крепления - белый | Legrand | INSPIRIA | 4122 | Inspiria электроустановочное оборудование | PL2 | 1 | ШТ | На складе | Не подлежит сертификации | 2024-12-31 | 188.29 | 225.95 | 225.95 | Отгружается ограниченными партиями | [5 empty] | 3414972009461 |  | 09.02.23 - Изменение наименования
673891 | нет | Вывод каб IP21 INSPIRIA СЛНК | Вывод кабеля IP21 - Legrand Inspiria - с зажимом для крепления - слоновая кость | Legrand | INSPIRIA | 4122 | Inspiria электроустановочное оборудование | PL2 | 1 | ШТ | На складе | Не подлежит сертификации | 2024-12-31 | 188.29 | 225.95 | 225.95 | Отгружается ограниченными партиями | [5 empty] | 3414972009492 |  | 09.02.23 - Изменение наименования
673892 | нет | Вывод каб IP21 INSPIRIA АЛЮ | Вывод кабеля IP21 - Legrand Inspiria - с зажимом для крепления - алюминий | Legrand | INSPIRIA | 4122 | Inspiria электроустановочное оборудование | PL2 | 1 | ШТ | На складе | Не подлежит сертификации | 2024-12-31 | 291.37 | 349.64 | 349.64 | Отгружается ограниченными партиями | [5 empty] | 3414972009522 |  | 09.02.23 - Изменение наименования
673893 | нет | Вывод каб IP21 INSPIRIA АНТР | Вывод кабеля IP21 - Legrand Inspiria - с зажимом для крепления - антрацит | Legrand | INSPIRIA | 4122 | Inspiria электроустановочное оборудование | PL2 | 1 | ШТ | На складе | Не подлежит сертификации | 2024-12-31 | 291.37 | 349.64 | 349.64 | Отгружается ограниченными партиями | [5 empty] | 3414972009553 |  | 09.02.23 - Изменение наименования
673900 | да | Адаптер Mosaic INSPIRIA БЕЛ | Адаптер для механизмов серии Mosaic - Legrand Inspiria - белый | Legrand | INSPIRIA | 4122 | Inspiria электроустановочное оборудование | PL2 | 1 | ШТ | На складе | Не подлежит сертификации | 2024-12-31 | 101.99 | 122.39 | 122.39 | Отгружается ограниченными партиями | [5 empty] | 3414972009584 |  | 09.02.23 - Изменение наименования
673902 | да | Адаптер Mosaic INSPIRIA АЛЮ | Адаптер для механизмов серии Mosaic - Legrand Inspiria - алюминий | Legrand | INSPIRIA | 4122 | Inspiria электроустановочное оборудование | PL2 | 1 | ШТ | На складе | Не подлежит сертификации | 2024-12-31 | 152.98 | 183.58 | 183.58 | Отгружается ограниченными партиями | [5 empty] | 3414972009614 |  | 09.02.23 - Изменение наименования
673920 | нет | Рамка 1п IP44 INSPIRIA БЕЛ | Рамка с защитной крышкой IP44 - Legrand Inspiria - белый | Legrand | INSPIRIA | 4122 | Inspiria электроустановочное оборудование | PL2 | 5 | ШТ | На складе | Не подлежит сертификации | 2024-12-31 | 183.58 | 220.3 | 220.3 | Отгружается ограниченными партиями | [5 empty] | 3414972009645 |  | 09.02.23 - Изменение наименования
673921 | нет | Рамка 1п IP44 INSPIRIA СЛНК | Рамка с защитной крышкой IP44 - Legrand Inspiria - слоновая кость | Legrand | INSPIRIA | 4122 | Inspiria электроустановочное оборудование | PL2 | 5 | ШТ | На складе | Не подлежит сертификации | 2024-12-31 | 183.58 | 220.3 | 220.3 | Отгружается ограниченными партиями | [5 empty] | 3414972009676 |  | 09.02.23 - Изменение наименования
673922 | нет | Рамка 1п IP44 INSPIRIA АЛЮ | Рамка с защитной крышкой IP44 - Legrand Inspiria - алюминий | Legrand | INSPIRIA | 4122 | Inspiria электроустановочное оборудование | PL2 | 5 | ШТ | На складе | Не подлежит сертификации | 2024-12-31 | 238.65 | 286.38 | 286.38 | Отгружается ограниченными партиями | 0.203 | 2.0641 | 193 | 93 | 115 | 3414972009706 |  | 09.02.23 - Изменение наименования
673923 | нет | Рамка 1п IP44 INSPIRIA АНТР | Рамка с защитной крышкой IP44 - Legrand Inspiria - антрацит | Legrand | INSPIRIA | 4122 | Inspiria электроустановочное оборудование | PL2 | 5 | ШТ | На складе | Не подлежит сертификации | 2024-12-31 | 238.65 | 286.38 | 286.38 | Отгружается ограниченными партиями | 0.203 | 2.0641 | 193 | 93 | 115 | 3414972009737 |  | 09.02.23 - Изменение наименования
673930 | нет | Рамка 1п INSPIRIA БЕЛ | Рамка 1 пост - Legrand Inspiria - белый | Legrand | INSPIRIA | 4122 | Inspiria электроустановочное оборудование | PL2 | 40 | ШТ | На складе | Не подлежит сертификации | 2024-12-31 | 40.49 | 48.59 | 48.59 | Отгружается ограниченными партиями | 0.478 | 8.2565 | 386 | 186 | 115 | 3414972009768 |  | 09.02.23 - Изменение наименования
673931 | нет | Рамка 1п INSPIRIA СЛНК | Рамка 1 пост - Legrand Inspiria - слоновая кость | Legrand | INSPIRIA | 4122 | Inspiria электроустановочное оборудование | PL2 | 40 | ШТ | На складе | Не подлежит сертификации | 2024-12-31 | 40.49 | 48.59 | 48.59 | Отгружается ограниченными партиями | 0.478 | 8.2565 | 386 | 186 | 115 | 3414972009799 |  | 09.02.23 - Изменение наименования
673932 | нет | Рамка 1п INSPIRIA АЛЮ | Рамка 1 пост - Legrand Inspiria - алюминий | Legrand | INSPIRIA | 4122 | Inspiria электроустановочное оборудование | PL2 | 20 | ШТ | На складе | Не подлежит сертификации | 2024-12-31 | 61.92 | 74.3 | 74.3 | Отгружается ограниченными партиями | [5 empty] | 3414972009829 |  | 09.02.23 - Изменение наименования
673933 | нет | Рамка 1п INSPIRIA АНТР | Рамка 1 пост - Legrand Inspiria - антрацит | Legrand | INSPIRIA | 4122 | Inspiria электроустановочное оборудование | PL2 | 20 | ШТ | На складе | Не подлежит сертификации | 2024-12-31 | 61.92 | 74.3 | 74.3 | Отгружается ограниченными партиями | [5 empty] | 3414972009850 |  | 09.02.23 - Изменение наименования
673934 | нет | Рамка 1п INSPIRIA РОЗ | Рамка 1 пост - Legrand Inspiria - розовый | Legrand | INSPIRIA | 4122 | Inspiria электроустановочное оборудование | PL2 | 5 | ШТ | На складе | Не подлежит сертификации | 2024-12-31 | 52.63 | 63.16 | 63.16 | Отгружается ограниченными партиями | [5 empty] | 3414972009881 |  | 09.02.23 - Изменение наименования
673935 | нет | Рамка 1п INSPIRIA МТН | Рамка 1 пост - Legrand Inspiria - мятный | Legrand | INSPIRIA | 4122 | Inspiria электроустановочное оборудование | PL2 | 5 | ШТ | На складе | Не подлежит сертификации | 2024-12-31 | 52.63 | 63.16 | 63.16 | Отгружается ограниченными партиями | [5 empty] | 3414972009911 |  | 09.02.23 - Изменение наименования
673936 | нет | Рамка 1п INSPIRIA ЖЕМ | Рамка 1 пост - Legrand Inspiria - жемчуг | Legrand | INSPIRIA | 4122 | Inspiria электроустановочное оборудование | PL2 | 5 | ШТ | На складе | Не подлежит сертификации | 2024-12-31 | 61.92 | 74.3 | 74.3 | Отгружается ограниченными партиями | [5 empty] | 3414972009942 |  | 09.02.23 - Изменение наименования
673937 | нет | Рамка 1п INSPIRIA ДМЧ | Рамка 1 пост - Legrand Inspiria - дымчатый | Legrand | INSPIRIA | 4122 | Inspiria электроустановочное оборудование | PL2 | 5 | ШТ | На складе | Не подлежит сертификации | 2024-12-31 | 61.92 | 74.3 | 74.3 | Отгружается ограниченными партиями | [5 empty] | 3414972009973 |  | 09.02.23 - Изменение наименования
673938 | нет | Рамка 1п INSPIRIA ШАМ | Рамка 1 пост - Legrand Inspiria - шампань | Legrand | INSPIRIA | 4122 | Inspiria электроустановочное оборудование | PL2 | 5 | ШТ | На складе | Не подлежит сертификации | 2024-12-31 | 61.92 | 74.3 | 74.3 | Отгружается ограниченными партиями | [5 empty] | 3414972010009 |  | 09.02.23 - Изменение наименования
673939 | нет | Рамка 1п INSPIRIA БРН | Рамка 1 пост - Legrand Inspiria - бронза | Legrand | INSPIRIA | 4122 | Inspiria электроустановочное оборудование | PL2 | 5 | ШТ | На складе | Не подлежит сертификации | 2024-12-31 | 61.92 | 74.3 | 74.3 | Отгружается ограниченными партиями | [5 empty] | 3414972010030 |  | 09.02.23 - Изменение наименования
673940 | нет | Рамка 2п INSPIRIA БЕЛ | Рамка 2 поста - Legrand Inspiria - белый | Legrand | INSPIRIA | 4122 | Inspiria электроустановочное оборудование | PL2 | 20 | ШТ | На складе | Не подлежит сертификации | 2024-12-31 | 66.8 | 80.16 | 80.16 | Отгружается ограниченными партиями | 0.403 | 4.1283 | 386 | 93 | 115 | 3414972010061 |  | 09.02.23 - Изменение наименования
673941 | нет | Рамка 2п INSPIRIA СЛНК | Рамка 2 поста - Legrand Inspiria - слоновая кость | Legrand | INSPIRIA | 4122 | Inspiria электроустановочное оборудование | PL2 | 20 | ШТ | На складе | Не подлежит сертификации | 2024-12-31 | 66.87 | 80.24 | 80.24 | Отгружается ограниченными партиями | 0.403 | 4.1283 | 386 | 93 | 115 | 3414972010092 |  | 09.02.23 - Изменение наименования
673942 | нет | Рамка 2п INSPIRIA АЛЮ | Рамка 2 поста - Legrand Inspiria - алюминий | Legrand | INSPIRIA | 4122 | Inspiria электроустановочное оборудование | PL2 | 10 | ШТ | На складе | Не подлежит сертификации | 2024-12-31 | 102.15 | 122.58 | 122.58 | Отгружается ограниченными партиями | [5 empty] | 3414972010122 |  | 09.02.23 - Изменение наименования
673943 | нет | Рамка 2п INSPIRIA АНТР | Рамка 2 поста - Legrand Inspiria - антрацит | Legrand | INSPIRIA | 4122 | Inspiria электроустановочное оборудование | PL2 | 10 | ШТ | На складе | Не подлежит сертификации | 2024-12-31 | 102.15 | 122.58 | 122.58 | Отгружается ограниченными партиями | [5 empty] | 3414972010153 |  | 09.02.23 - Изменение наименования
673944 | нет | Рамка 2п INSPIRIA РОЗ | Рамка 2 поста - Legrand Inspiria - розовый | Legrand | INSPIRIA | 4122 | Inspiria электроустановочное оборудование | PL2 | 5 | ШТ | На складе | Не подлежит сертификации | 2024-12-31 | 84.22 | 101.06 | 101.06 | Отгружается ограниченными партиями | [5 empty] | 3414972010184 |  | 09.02.23 - Изменение наименования
673945 | нет | Рамка 2п INSPIRIA МТН | Рамка 2 поста - Legrand Inspiria - мятный | Legrand | INSPIRIA | 4122 | Inspiria электроустановочное оборудование | PL2 | 5 | ШТ | На складе | Не подлежит сертификации | 2024-12-31 | 84.22 | 101.06 | 101.06 | Отгружается ограниченными партиями | [5 empty] | 3414972010214 |  | 09.02.23 - Изменение наименования
673946 | нет | Рамка 2п INSPIRIA ЖЕМ | Рамка 2 поста - Legrand Inspiria - жемчуг | Legrand | INSPIRIA | 4122 | Inspiria электроустановочное оборудование | PL2 | 5 | ШТ | На складе | Не подлежит сертификации | 2024-12-31 | 102.15 | 122.58 | 122.58 | Отгружается ограниченными партиями | [5 empty] | 3414972010245 |  | 09.02.23 - Изменение наименования
673947 | нет | Рамка 2п INSPIRIA ДМЧ | Рамка 2 поста - Legrand Inspiria - дымчатый | Legrand | INSPIRIA | 4122 | Inspiria электроустановочное оборудование | PL2 | 5 | ШТ | На складе | Не подлежит сертификации | 2024-12-31 | 102.15 | 122.58 | 122.58 | Отгружается ограниченными партиями | [5 empty] | 3414972010276 |  | 09.02.23 - Изменение наименования
673948 | нет | Рамка 2п INSPIRIA ШАМ | Рамка 2 поста - Legrand Inspiria - шампань | Legrand | INSPIRIA | 4122 | Inspiria электроустановочное оборудование | PL2 | 5 | ШТ | На складе | Не подлежит сертификации | 2024-12-31 | 102.15 | 122.58 | 122.58 | Отгружается ограниченными партиями | [5 empty] | 3414972010306 |  | 09.02.23 - Изменение наименования
673949 | нет | Рамка 2п INSPIRIA БРН | Рамка 2 поста - Legrand Inspiria - бронза | Legrand | INSPIRIA | 4122 | Inspiria электроустановочное оборудование | PL2 | 5 | ШТ | На складе | Не подлежит сертификации | 2024-12-31 | 102.15 | 122.58 | 122.58 | Отгружается ограниченными партиями | [5 empty] | 3414972010337 |  | 09.02.23 - Изменение наименования
673950 | нет | Рамка 3п INSPIRIA БЕЛ | Рамка 3 поста - Legrand Inspiria - белый | Legrand | INSPIRIA | 4122 | Inspiria электроустановочное оборудование | PL2 | 10 | ШТ | На складе | Не подлежит сертификации | 2024-12-31 | 118.75 | 142.5 | 142.5 | Отгружается ограниченными партиями | 0.287 | 4.1283 | 386 | 93 | 115 | 3414972010368 |  | 09.02.23 - Изменение наименования
673951 | нет | Рамка 3п INSPIRIA СЛНК | Рамка 3 поста - Legrand Inspiria - слоновая кость | Legrand | INSPIRIA | 4122 | Inspiria электроустановочное оборудование | PL2 | 10 | ШТ | На складе | Не подлежит сертификации | 2024-12-31 | 118.75 | 142.5 | 142.5 | Отгружается ограниченными партиями | 0.287 | 4.1283 | 386 | 93 | 115 | 3414972010399 |  | 09.02.23 - Изменение наименования
673952 | нет | Рамка 3п INSPIRIA АЛЮ | Рамка 3 поста - Legrand Inspiria - алюминий | Legrand | INSPIRIA | 4122 | Inspiria электроустановочное оборудование | PL2 | 10 | ШТ | На складе | Не подлежит сертификации | 2024-12-31 | 183.8 | 220.56 | 220.56 | Отгружается ограниченными партиями | [5 empty] | 3414972010429 |  | 09.02.23 - Изменение наименования
673953 | нет | Рамка 3п INSPIRIA АНТР | Рамка 3 поста - Legrand Inspiria - антрацит | Legrand | INSPIRIA | 4122 | Inspiria электроустановочное оборудование | PL2 | 10 | ШТ | На складе | Не подлежит сертификации | 2024-12-31 | 184.47 | 221.36 | 221.36 | Отгружается ограниченными партиями | [5 empty] | 3414972010450 |  | 09.02.23 - Изменение наименования
673954 | нет | Рамка 3п INSPIRIA РОЗ | Рамка 3 поста - Legrand Inspiria - розовый | Legrand | INSPIRIA | 4122 | Inspiria электроустановочное оборудование | PL2 | 3 | ШТ | На складе | Не подлежит сертификации | 2024-12-31 | 152.65 | 183.18 | 183.18 | Отгружается ограниченными партиями | [5 empty] | 3414972010481 |  | 09.02.23 - Изменение наименования
673955 | нет | Рамка 3п INSPIRIA МТН | Рамка 3 поста - Legrand Inspiria - мятный | Legrand | INSPIRIA | 4122 | Inspiria электроустановочное оборудование | PL2 | 3 | ШТ | На складе | Не подлежит сертификации | 2024-12-31 | 152.65 | 183.18 | 183.18 | Отгружается ограниченными партиями | [5 empty] | 3414972010511 |  | 09.02.23 - Изменение наименования
673956 | нет | Рамка 3п INSPIRIA ЖЕМ | Рамка 3 поста - Legrand Inspiria - жемчуг | Legrand | INSPIRIA | 4122 | Inspiria электроустановочное оборудование | PL2 | 3 | ШТ | На складе | Не подлежит сертификации | 2024-12-31 | 184.47 | 221.36 | 221.36 | Отгружается ограниченными партиями | [5 empty] | 3414972010542 |  | 09.02.23 - Изменение наименования
673957 | нет | Рамка 3п INSPIRIA ДМЧ | Рамка 3 поста - Legrand Inspiria - дымчатый | Legrand | INSPIRIA | 4122 | Inspiria электроустановочное оборудование | PL2 | 3 | ШТ | На складе | Не подлежит сертификации | 2024-12-31 | 184.47 | 221.36 | 221.36 | Отгружается ограниченными партиями | [5 empty] | 3414972010573 |  | 09.02.23 - Изменение наименования
673958 | нет | Рамка 3п INSPIRIA ШАМ | Рамка 3 поста - Legrand Inspiria - шампань | Legrand | INSPIRIA | 4122 | Inspiria электроустановочное оборудование | PL2 | 3 | ШТ | На складе | Не подлежит сертификации | 2024-12-31 | 184.47 | 221.36 | 221.36 | Отгружается ограниченными партиями | [5 empty] | 3414972010603 |  | 09.02.23 - Изменение наименования
673959 | нет | Рамка 3п INSPIRIA БРН | Рамка 3 поста - Legrand Inspiria - бронза | Legrand | INSPIRIA | 4122 | Inspiria электроустановочное оборудование | PL2 | 3 | ШТ | На складе | Не подлежит сертификации | 2024-12-31 | 183.8 | 220.56 | 220.56 | Отгружается ограниченными партиями | [5 empty] | 3414972010634 |  | 09.02.23 - Изменение наименования
673960 | нет | Рамка 4п INSPIRIA БЕЛ | Рамка 4 поста - Legrand Inspiria - белый | Legrand | INSPIRIA | 4122 | Inspiria электроустановочное оборудование | PL2 | 10 | ШТ | На складе | Не подлежит сертификации | 2024-12-31 | 183.28 | 219.94 | 219.94 | Отгружается ограниченными партиями | 0.373 | 4.1283 | 386 | 93 | 115 | 3414972010665 |  | 09.02.23 - Изменение наименования
673961 | нет | Рамка 4п INSPIRIA СЛНК | Рамка 4 поста - Legrand Inspiria - слоновая кость | Legrand | INSPIRIA | 4122 | Inspiria электроустановочное оборудование | PL2 | 10 | ШТ | На складе | Не подлежит сертификации | 2024-12-31 | 183.28 | 219.94 | 219.94 | Отгружается ограниченными партиями | 0.373 | 4.1283 | 386 | 93 | 115 | 3414972010696 |  | 09.02.23 - Изменение наименования
673962 | нет | Рамка 4п INSPIRIA АЛЮ | Рамка 4 поста - Legrand Inspiria - алюминий | Legrand | INSPIRIA | 4122 | Inspiria электроустановочное оборудование | PL2 | 5 | ШТ | На складе | Не подлежит сертификации | 2024-12-31 | 284.31 | 341.17 | 341.17 | Отгружается ограниченными партиями | [5 empty] | 3414972010726 |  | 09.02.23 - Изменение наименования
673963 | нет | Рамка 4п INSPIRIA АНТР | Рамка 4 поста - Legrand Inspiria - антрацит | Legrand | INSPIRIA | 4122 | Inspiria электроустановочное оборудование | PL2 | 5 | ШТ | На складе | Не подлежит сертификации | 2024-12-31 | 284.31 | 341.17 | 341.17 | Отгружается ограниченными партиями | [5 empty] | 3414972010757 |  | 09.02.23 - Изменение наименования
673964 | нет | Рамка 4п INSPIRIA РОЗ | Рамка 4 поста - Legrand Inspiria - розовый | Legrand | INSPIRIA | 4122 | Inspiria электроустановочное оборудование | PL2 | 3 | ШТ | На складе | Не подлежит сертификации | 2024-12-31 | 221.07 | 265.28 | 265.28 | Отгружается ограниченными партиями | [5 empty] | 3414972010788 |  | 09.02.23 - Изменение наименования
673965 | нет | Рамка 4п INSPIRIA МТН | Рамка 4 поста - Legrand Inspiria - мятный | Legrand | INSPIRIA | 4122 | Inspiria электроустановочное оборудование | PL2 | 3 | ШТ | На складе | Не подлежит сертификации | 2024-12-31 | 221.07 | 265.28 | 265.28 | Отгружается ограниченными партиями | [5 empty] | 3414972010818 |  | 09.02.23 - Изменение наименования
673966 | нет | Рамка 4п INSPIRIA ЖЕМ | Рамка 4 поста - Legrand Inspiria - жемчуг | Legrand | INSPIRIA | 4122 | Inspiria электроустановочное оборудование | PL2 | 3 | ШТ | На складе | Не подлежит сертификации | 2024-12-31 | 284.31 | 341.17 | 341.17 | Отгружается ограниченными партиями | [5 empty] | 3414972010849 |  | 09.02.23 - Изменение наименования
673967 | нет | Рамка 4п INSPIRIA ДМЧ | Рамка 4 поста - Legrand Inspiria - дымчатый | Legrand | INSPIRIA | 4122 | Inspiria электроустановочное оборудование | PL2 | 3 | ШТ | На складе | Не подлежит сертификации | 2024-12-31 | 284.31 | 341.17 | 341.17 | Отгружается ограниченными партиями | [5 empty] | 3414972010870 |  | 09.02.23 - Изменение наименования
673968 | нет | Рамка 4п INSPIRIA ШАМ | Рамка 4 поста - Legrand Inspiria - шампань | Legrand | INSPIRIA | 4122 | Inspiria электроустановочное оборудование | PL2 | 3 | ШТ | На складе | Не подлежит сертификации | 2024-12-31 | 284.31 | 341.17 | 341.17 | Отгружается ограниченными партиями | [5 empty] | 3414972010900 |  | 09.02.23 - Изменение наименования
673969 | нет | Рамка 4п INSPIRIA БРН | Рамка 4 поста - Legrand Inspiria - бронза | Legrand | INSPIRIA | 4122 | Inspiria электроустановочное оборудование | PL2 | 3 | ШТ | На складе | Не подлежит сертификации | 2024-12-31 | 284.31 | 341.17 | 341.17 | Отгружается ограниченными партиями | [5 empty] | 3414972010931 |  | 09.02.23 - Изменение наименования
673970 | нет | Рамка 5п INSPIRIA БЕЛ | Рамка 5 постов - Legrand Inspiria - белый | Legrand | INSPIRIA | 4122 | Inspiria электроустановочное оборудование | PL2 | 10 | ШТ | На складе | Не подлежит сертификации | 2024-12-31 | 239.11 | 286.93 | 286.93 | Отгружается ограниченными партиями | 0.453 | 4.1283 | 386 | 93 | 115 | 3414972010962 |  | 09.02.23 - Изменение наименования
673971 | нет | Рамка 5п INSPIRIA СЛНК | Рамка 5 постов - Legrand Inspiria - слоновая кость | Legrand | INSPIRIA | 4122 | Inspiria электроустановочное оборудование | PL2 | 10 | ШТ | На складе | Не подлежит сертификации | 2024-12-31 | 239.11 | 286.93 | 286.93 | Отгружается ограниченными партиями | 0.453 | 4.1283 | 386 | 93 | 115 | 3414972010993 |  | 09.02.23 - Изменение наименования
673972 | нет | Рамка 5п INSPIRIA АЛЮ | Рамка 5 постов - Legrand Inspiria - алюминий | Legrand | INSPIRIA | 4122 | Inspiria электроустановочное оборудование | PL2 | 5 | ШТ | На складе | Не подлежит сертификации | 2024-12-31 | 371.85 | 446.22 | 446.22 | Отгружается ограниченными партиями | [5 empty] | 3414972011020 |  | 09.02.23 - Изменение наименования
673973 | нет | Рамка 5п INSPIRIA АНТР | Рамка 5 постов - Legrand Inspiria - антрацит | Legrand | INSPIRIA | 4122 | Inspiria электроустановочное оборудование | PL2 | 5 | ШТ | На складе | Не подлежит сертификации | 2024-12-31 | 371.85 | 446.22 | 446.22 | Отгружается ограниченными партиями | [5 empty] | 3414972011051 |  | 09.02.23 - Изменение наименования
673974 | нет | Рамка 5п INSPIRIA РОЗ | Рамка 5 постов - Legrand Inspiria - розовый | Legrand | INSPIRIA | 4122 | Inspiria электроустановочное оборудование | PL2 | 1 | ШТ | На складе | Не подлежит сертификации | 2024-12-31 | 289.5 | 347.4 | 347.4 | Отгружается ограниченными партиями | [5 empty] | 3414972011082 |  | 09.02.23 - Изменение наименования
673975 | нет | Рамка 5п INSPIRIA МТН | Рамка 5 постов - Legrand Inspiria - мятный | Legrand | INSPIRIA | 4122 | Inspiria электроустановочное оборудование | PL2 | 1 | ШТ | На складе | Не подлежит сертификации | 2024-12-31 | 289.5 | 347.4 | 347.4 | Отгружается ограниченными партиями | [5 empty] | 3414972011112 |  | 09.02.23 - Изменение наименования
673976 | нет | Рамка 5п INSPIRIA ЖЕМ | Рамка 5 постов - Legrand Inspiria - жемчуг | Legrand | INSPIRIA | 4122 | Inspiria электроустановочное оборудование | PL2 | 1 | ШТ | На складе | Не подлежит сертификации | 2024-12-31 | 371.85 | 446.22 | 446.22 | Отгружается ограниченными партиями | [5 empty] | 3414972011143 |  | 09.02.23 - Изменение наименования
673977 | нет | Рамка 5п INSPIRIA ДМЧ | Рамка 5 постов - Legrand Inspiria - дымчатый | Legrand | INSPIRIA | 4122 | Inspiria электроустановочное оборудование | PL2 | 1 | ШТ | На складе | Не подлежит сертификации | 2024-12-31 | 371.85 | 446.22 | 446.22 | Отгружается ограниченными партиями | [5 empty] | 3414972011174 |  | 09.02.23 - Изменение наименования
673978 | нет | Рамка 5п INSPIRIA ШАМ | Рамка 5 постов - Legrand Inspiria - шампань | Legrand | INSPIRIA | 4122 | Inspiria электроустановочное оборудование | PL2 | 1 | ШТ | На складе | Не подлежит сертификации | 2024-12-31 | 371.85 | 446.22 | 446.22 | Отгружается ограниченными партиями | [5 empty] | 3414972011204 |  | 09.02.23 - Изменение наименования
673979 | нет | Рамка 5п INSPIRIA БРН | Рамка 5 постов - Legrand Inspiria - бронза | Legrand | INSPIRIA | 4122 | Inspiria электроустановочное оборудование | PL2 | 1 | ШТ | На складе | Не подлежит сертификации | 2024-12-31 | 371.85 | 446.22 | 446.22 | Отгружается ограниченными партиями | [5 empty] | 3414972011235 |  | 09.02.23 - Изменение наименования
673980 | да | Кор.накл монт 1п INSPIRIA БЕЛ | Коробка для накладного монтажа 1 пост - Legrand Inspiria - белый | Legrand | INSPIRIA | 4122 | Inspiria электроустановочное оборудование | PL2 | 5 | ШТ | На складе | Не подлежит сертификации | 2024-12-31 | 224.8 | 269.76 | 269.76 | Отгружается ограниченными партиями | [5 empty] | 3414972011266 |  | 09.02.23 - Изменение наименования
673981 | да | Кор.накл монт 1п INSPIRIA СЛНК | Коробка для накладного монтажа 1 пост - Legrand Inspiria - слоновая кость | Legrand | INSPIRIA | 4122 | Inspiria электроустановочное оборудование | PL2 | 5 | ШТ | На складе | Не подлежит сертификации | 2024-12-31 | 224.8 | 269.76 | 269.76 | Отгружается ограниченными партиями | [5 empty] | 3414972011297 |  | 09.02.23 - Изменение наименования
673982 | нет | Кор.накл монт 1п INSPIRIA АЛЮ | Коробка для накладного монтажа 1 пост - Legrand Inspiria - алюминий | Legrand | INSPIRIA | 4122 | Inspiria электроустановочное оборудование | PL2 | 5 | ШТ | На складе | Не подлежит сертификации | 2024-12-31 | 343.64 | 412.37 | 412.37 | Отгружается ограниченными партиями | 0.232 | 4.1283 | 386 | 93 | 115 | 3414972011327 |  | 09.02.23 - Изменение наименования
673983 | да | Кор.накл монт 1п INSPIRIA АНТР | Коробка для накладного монтажа 1 пост - Legrand Inspiria - антрацит | Legrand | INSPIRIA | 4122 | Inspiria электроустановочное оборудование | PL2 | 5 | ШТ | На складе | Не подлежит сертификации | 2024-12-31 | 343.64 | 412.37 | 412.37 | Отгружается ограниченными партиями | 0.232 | 4.1283 | 386 | 93 | 115 | 3414972011358 |  | 09.02.23 - Изменение наименования
673990 | да | Кор.накл монт 2п INSPIRIA БЕЛ | Коробка для накладного монтажа 2 поста - Legrand Inspiria - белый | Legrand | INSPIRIA | 4122 | Inspiria электроустановочное оборудование | PL2 | 5 | ШТ | На складе | Не подлежит сертификации | 2024-12-31 | 471.06 | 565.27 | 565.27 | Отгружается ограниченными партиями | 0.379 | 8.2565 | 386 | 186 | 115 | 3414972011389 |  | 09.02.23 - Изменение наименования
673991 | да | Кор.накл монт 2п INSPIRIA СЛНК | Коробка для накладного монтажа 2 поста - Legrand Inspiria - слоновая кость | Legrand | INSPIRIA | 4122 | Inspiria электроустановочное оборудование | PL2 | 5 | ШТ | На складе | Не подлежит сертификации | 2024-12-31 | 471.06 | 565.27 | 565.27 | Отгружается ограниченными партиями | 0.379 | 8.2565 | 386 | 186 | 115 | 3414972011419 |  | 09.02.23 - Изменение наименования
673992 | да | Кор.накл монт 2п INSPIRIA АЛЮ | Коробка для накладного монтажа 2 поста - Legrand Inspiria - алюминий | Legrand | INSPIRIA | 4122 | Inspiria электроустановочное оборудование | PL2 | 5 | ШТ | На складе | Не подлежит сертификации | 2024-12-31 | 704.45 | 845.34 | 845.34 | Отгружается ограниченными партиями | 0.379 | 8.2565 | 386 | 186 | 115 | 3414972011440 |  | 09.02.23 - Изменение наименования
673993 | нет | Кор.накл монт 2п INSPIRIA АНТР | Коробка для накладного монтажа 2 поста - Legrand Inspiria - антрацит | Legrand | INSPIRIA | 4122 | Inspiria электроустановочное оборудование | PL2 | 5 | ШТ | На складе | Не подлежит сертификации | 2024-12-31 | 704.45 | 845.34 | 845.34 | Отгружается ограниченными партиями | 0.379 | 8.2565 | 386 | 186 | 115 | 3414972011471 |  | 09.02.23 - Изменение наименования
680633 | нет | Адапт Mosaic 3мд PLEXO серый | Адаптер - Программа Plexo - IP 55 - IK 07 - для трехмодульных механизмов Mosaic - с мембраной - белый | Legrand | General family | 4416 | Plexo Cross (Италия) | PL2 | 20 | ШТ | Под заказ Т2 | Сертифицировано | 2026-08-01 | 2600.77 | 3120.92 | 3120.92 | Отгружается ограниченными партиями | 1.96 | 12.95 | 370 | 200 | 175 | 3245066806334
694504 | нет | Удл. Угл 3x2К+З и 2USB б/ал | Удлинитель угловой с заземлением Legrand 3 розетки без кабеля, с 2xUSB A+C (3А) зарядками, цвет: бело-алюминиевый | Legrand | Retail/PRO | 1007 | Удлинители и розеточные блоки | PL9 | 1 | ШТ | На складе | Сертифицировано | 2026-11-07 | 3300 | 3960 | 3960 | Отгружается ограниченными партиями | 0.46 | 2.03 | 86 | 76 | 310 | 3414971944305
694508 | да | Удл. 3x2К+З 2USB 1,5м. б-чр | Удлинитель с заземлением Legrand 3 розетки с кабелем 1,5 м., с 2xUSB A+C (3А) зарядками, защитой от импульсных перенапряжений, кнопкой включения и поворотным основанием, цвет: бело-черный | Legrand | Retail/PRO | 1007 | Удлинители и розеточные блоки | PL9 | 1 | ШТ | На складе | Сертифицировано | 2026-11-07 | 3659 | 4390.8 | 4390.8 | Новый | 0.67 | 3.28 | 120 | 70 | 390 | 3414971944381
694510 | да | Удл. 5x2К+З 2USB 1,5м. б-чр | Удлинитель с заземлением Legrand 5 розеток с кабелем 1,5 м., с 2xUSB A+C (3А) зарядками, защитой от импульсных перенапряжений, кнопкой включения и поворотным основанием, цвет: бело-черный | Legrand | Retail/PRO | 1007 | Удлинители и розеточные блоки | PL9 | 1 | ШТ | На складе | Сертифицировано | 2026-11-07 | 3813 | 4575.6 | 4575.6 | Новый | 0.76 | 3.95 | 120 | 70 | 470 | 3414971944428
694519 | нет | Тройник Верт. 3х2К+З чер | Тройник вертикальный с заземлением Legrand 2 розетки, цвет: черный | Legrand | Retail/PRO | 986 | Тройники и разветвители | PL9 | 1 | ШТ | На складе | Сертифицировано | 2026-11-07 | 526 | 631.2 | 631.2 | Отгружается ограниченными партиями | 0.12 | 0.58 | 77 | 54 | 140 | 3414971944589
694523 | нет | Тройник 3х2К+З алю-чер | Тройник с заземлением Legrand 3 розетки с поворотным основанием, цвет: алюминиево-черный | Legrand | Retail/PRO | 986 | Тройники и разветвители | PL9 | 1 | ШТ | На складе | Сертифицировано | 2026-11-07 | 540 | 648 | 648 | Отгружается ограниченными партиями | 0.11 | 0.49 | 88 | 88 | 63 | 3414971944688
694524 | нет | Тройник 2х2К+З и 2xUSB алю-чер | Тройник с заземлением Legrand 2 розетки с 2xUSB A+C (3А) зарядками и поворотным основанием, цвет: алюминиево-черный | Legrand | Retail/PRO | 986 | Тройники и разветвители | PL9 | 1 | ШТ | На складе | Сертифицировано | 2026-11-07 | 1656 | 1987.2 | 1987.2 | Отгружается ограниченными партиями | 0.15 | 0.54 | 90 | 88 | 68 | 3414971944701
694525 | да | Удл. с ИПМ 4x2К+З 1,5м. б-чр | Удлинитель с заземлением Legrand 4 розетки с кабелем 1,5 м., с индикацией потребляемой мощности и защитой от перегрузки, кнопкой включения и поворотным основанием, цвет: бело-черный | Legrand | Retail/PRO | 1007 | Удлинители и розеточные блоки | PL9 | 1 | ШТ | На складе | Сертифицировано | 2026-11-07 | 3563 | 4275.6 | 4275.6 | Новый | 0.66 | 3.28 | 120 | 70 | 390 | 3414971944725
694526 | да | Удл. с ИПМ 6x2К+З 1,5м. б-чр | Удлинитель с заземлением Legrand 6 розеток с кабелем 1,5 м., с индикацией потребляемой мощности и защитой от перегрузки, кнопкой включения и поворотным основанием, цвет: бело-черный | Legrand | Retail/PRO | 1007 | Удлинители и розеточные блоки | PL9 | 1 | ШТ | На складе | Сертифицировано | 2026-11-07 | 3178 | 3813.6 | 3813.6 | Новый | 0.76 | 3.95 | 120 | 70 | 470 | 3414971944749
694527 | да | Удл. Комф. 3x2К+З 1,5м. б-чр | Удлинитель с заземлением Legrand 3 розетки с кабелем 1,5 м., с кнопкой включения и поворотным основанием, цвет: бело-черный | Legrand | Retail/PRO | 1007 | Удлинители и розеточные блоки | PL9 | 1 | ШТ | На складе | Сертифицировано | 2026-11-07 | 1949 | 2338.8 | 2338.8 | Новый | 0.566 | 2.562 | 120 | 70 | 305 | 3414971944763
694529 | да | Удл. Комф. 4x2К+З 1,5м. б-чр | Удлинитель с заземлением Legrand 4 розетки с кабелем 1,5 м., с кнопкой включения и поворотным основанием, цвет: бело-черный | Legrand | Retail/PRO | 1007 | Удлинители и розеточные блоки | PL9 | 1 | ШТ | На складе | Сертифицировано | 2026-11-07 | 2191 | 2629.2 | 2629.2 | Новый | 0.607 | 2.94 | 120 | 70 | 350 | 3414971944800
694534 | да | Удл. Комф. 6x2К+З 1,5м. чер | Удлинитель с заземлением Legrand 6 розеток с кабелем 1,5 м., с кнопкой включения и поворотным основанием, цвет: черный | Legrand | Retail/PRO | 1007 | Удлинители и розеточные блоки | PL9 | 1 | ШТ | На складе | Сертифицировано | 2026-11-07 | 2482 | 2978.4 | 2978.4 | Новый | 0.69 | 3.65 | 120 | 70 | 435 | 3414971944909
694535 | да | Удл. Комф. 3x2К+З 3м. б-чр | Удлинитель с заземлением Legrand 3 розетки с кабелем 3 м., с кнопкой включения и поворотным основанием, цвет: бело-черный | Legrand | Retail/PRO | 1007 | Удлинители и розеточные блоки | PL9 | 1 | ШТ | На складе | Сертифицировано | 2026-11-07 | 2029 | 2434.8 | 2434.8 | Новый | 0.734 | 2.562 | 120 | 70 | 305 | 3414971944923
694536 | да | Удл. Комф. 4x2К+З 3м. б-чр | Удлинитель с заземлением Legrand 4 розетки с кабелем 3 м., с кнопкой включения и поворотным основанием, цвет: бело-черный | Legrand | Retail/PRO | 1007 | Удлинители и розеточные блоки | PL9 | 1 | ШТ | На складе | Сертифицировано | 2026-11-07 | 2215 | 2658 | 2658 | Новый | 0.77 | 2.94 | 120 | 70 | 350 | 3414971944947
694539 | да | Удл. Комф. 6x2К+З 3м. б-чр | Удлинитель с заземлением Legrand 6 розеток с кабелем 3 м., с кнопкой включения и поворотным основанием, цвет: бело-черный | Legrand | Retail/PRO | 1007 | Удлинители и розеточные блоки | PL9 | 1 | ШТ | На складе | Сертифицировано | 2026-11-07 | 2696 | 3235.2 | 3235.2 | Новый | 0.87 | 3.65 | 120 | 70 | 435 | 3414971945005
694543 | да | Удл. Комф. 3x2К+З б/каб. б-чр | Удлинитель с заземлением Legrand 3 розетки без кабеля, с кнопкой включения и поворотным основанием, цвет: бело-черный | Legrand | Retail/PRO | 1007 | Удлинители и розеточные блоки | PL9 | 1 | ШТ | На складе | Сертифицировано | 2026-11-02 | 1747 | 2096.4 | 2096.4 | Отгружается ограниченными партиями | 0.333 | 1.928 | 102 | 70 | 270 | 3414971945081
694544 | да | Удл. Комф. 4x2К+З б/каб. б-чр | Удлинитель с заземлением Legrand 4 розетки без кабеля, с кнопкой включения и поворотным основанием, цвет: бело-черный | Legrand | Retail/PRO | 1007 | Удлинители и розеточные блоки | PL9 | 1 | ШТ | На складе | Сертифицировано | 2026-11-02 | 1832 | 2198.4 | 2198.4 | Отгружается ограниченными партиями | 0.379 | 2.213 | 102 | 70 | 310 | 3414971945104
694545 | нет | Удл. Комф. 4x2К+З б/каб. чер | Удлинитель с заземлением Legrand 4 розетки без кабеля, с кнопкой включения и поворотным основанием, цвет: черный | Legrand | Retail/PRO | 1007 | Удлинители и розеточные блоки | PL9 | 1 | ШТ | На складе | Сертифицировано | 2026-11-02 | 1832 | 2198.4 | 2198.4 | Отгружается ограниченными партиями | 0.37 | 2.21 | 102 | 70 | 310 | 3414971945128
694546 | нет | Удл. Комф. 5x2К+З б/каб. б-чр | Удлинитель с заземлением Legrand 5 розеток без кабеля, с кнопкой включения и поворотным основанием, цвет: бело-черный | Legrand | Retail/PRO | 1007 | Удлинители и розеточные блоки | PL9 | 1 | ШТ | На складе | Сертифицировано | 2026-11-02 | 2036 | 2443.2 | 2443.2 | Отгружается ограниченными партиями | 0.431 | 2.535 | 102 | 70 | 355 | 3414971945142
694547 | да | Удл. Комф. 6x2К+З б/каб. б-чр | Удлинитель с заземлением Legrand 6 розеток без кабеля, с кнопкой включения и поворотным основанием, цвет: бело-черный | Legrand | Retail/PRO | 1007 | Удлинители и розеточные блоки | PL9 | 1 | ШТ | На складе | Сертифицировано | 2026-11-02 | 2119 | 2542.8 | 2542.8 | Отгружается ограниченными партиями | 0.471 | 3.318 | 120 | 70 | 395 | 3414971945166
694548 | да | Удл. Комф. 6x2К+З б/каб. чер | Удлинитель с заземлением Legrand 6 розеток без кабеля, с кнопкой включения и поворотным основанием, цвет: черный | Legrand | Retail/PRO | 1007 | Удлинители и розеточные блоки | PL9 | 1 | ШТ | На складе | Сертифицировано | 2026-11-02 | 2119 | 2542.8 | 2542.8 | Отгружается ограниченными партиями | 0.46 | 3.32 | 120 | 70 | 395 | 3414971945180
694550 | да | Удл. Станд. 3x2К+З 1,5м. чер | Удлинитель с заземлением Legrand 3 розетки с кабелем 1,5 м., цвет: черный | Legrand | Retail/PRO | 1007 | Удлинители и розеточные блоки | PL9 | 1 | ШТ | На складе | Сертифицировано | 2026-11-07 | 921 | 1105.2 | 1105.2 | Новый | 0.37 | 1.03 | 241 | 56 | 76 | 3414971945227
694551 | да | Удл. Станд. 3x2К+З 1,5м. б-гол | Удлинитель с заземлением Legrand 3 розетки с кабелем 1,5 м., цвет: бело-голубой | Legrand | Retail/PRO | 1007 | Удлинители и розеточные блоки | PL9 | 1 | ШТ | На складе | Сертифицировано | 2026-11-07 | 921 | 1105.2 | 1105.2 | Новый | 0.38 | 1.03 | 241 | 56 | 76 | 3414971945241
694552 | да | Удл. Станд. 4x2К+З 1,5м. б-сер | Удлинитель с заземлением Legrand 4 розетки с кабелем 1,5 м., цвет: бело-серый | Legrand | Retail/PRO | 1007 | Удлинители и розеточные блоки | PL9 | 1 | ШТ | На складе | Сертифицировано | 2026-11-07 | 1019 | 1222.8 | 1222.8 | Новый | 0.419 | 1.209 | 284 | 56 | 76 | 3414971945265
694553 | да | Удл. Станд. 4x2К+З 1,5м. чер | Удлинитель с заземлением Legrand 4 розетки с кабелем 1,5 м., цвет: черный | Legrand | Retail/PRO | 1007 | Удлинители и розеточные блоки | PL9 | 1 | ШТ | На складе | Сертифицировано | 2026-11-07 | 1019 | 1222.8 | 1222.8 | Новый | 0.41 | 1.21 | 284 | 56 | 76 | 3414971945289
694554 | да | Удл. Станд. 4x2К+З 1,5м. б-гол | Удлинитель с заземлением Legrand 4 розетки с кабелем 1,5 м., цвет: бело-голубой | Legrand | Retail/PRO | 1007 | Удлинители и розеточные блоки | PL9 | 1 | ШТ | На складе | Сертифицировано | 2026-11-07 | 1019 | 1222.8 | 1222.8 | Новый | 0.42 | 1.21 | 284 | 56 | 76 | 3414971945302
694555 | да | Удл. Станд. 5x2К+З 1,5м. б-сер | Удлинитель с заземлением Legrand 5 розеток с кабелем 1,5 м., цвет: бело-серый | Legrand | Retail/PRO | 1007 | Удлинители и розеточные блоки | PL9 | 1 | ШТ | На складе | Сертифицировано | 2026-11-07 | 1113 | 1335.6 | 1335.6 | Новый | 0.45 | 1.392 | 327 | 56 | 76 | 3414971945326
694556 | да | Удл. Станд. 5x2К+З 1,5м. чер | Удлинитель с заземлением Legrand 5 розеток с кабелем 1,5 м., цвет: черный | Legrand | Retail/PRO | 1007 | Удлинители и розеточные блоки | PL9 | 1 | ШТ | На складе | Сертифицировано | 2026-11-07 | 1113 | 1335.6 | 1335.6 | Новый | 0.44 | 1.39 | 327 | 56 | 76 | 3414971945340
694557 | да | Удл. Станд. 6x2К+З 1,5м. б-сер | Удлинитель с заземлением Legrand 6 розеток с кабелем 1,5 м., цвет: бело-серый | Legrand | Retail/PRO | 1007 | Удлинители и розеточные блоки | PL9 | 1 | ШТ | На складе | Сертифицировано | 2026-11-07 | 1290 | 1548 | 1548 | Новый | 0.489 | 1.575 | 370 | 56 | 76 | 3414971945364
694558 | да | Удл. Станд. 6x2К+З 1,5м. чер | Удлинитель с заземлением Legrand 6 розеток с кабелем 1,5 м., цвет: черный | Legrand | Retail/PRO | 1007 | Удлинители и розеточные блоки | PL9 | 1 | ШТ | На складе | Сертифицировано | 2026-11-07 | 1290 | 1548 | 1548 | Новый | 0.48 | 1.57 | 370 | 56 | 76 | 3414971945388
694560 | да | Удл. Станд. 3x2К+З 3м. чер | Удлинитель с заземлением Legrand 3 розетки с кабелем 3 м., цвет: черный | Legrand | Retail/PRO | 1007 | Удлинители и розеточные блоки | PL9 | 1 | ШТ | На складе | Сертифицировано | 2026-11-07 | 1185 | 1422 | 1422 | Новый | 0.53 | 1.43 | 241 | 65 | 91 | 3414971945425
694561 | да | Удл. Станд. 4x2К+З 3м. б-сер | Удлинитель с заземлением Legrand 4 розетки с кабелем 3 м., цвет: бело-серый | Legrand | Retail/PRO | 1007 | Удлинители и розеточные блоки | PL9 | 1 | ШТ | На складе | Сертифицировано | 2026-11-07 | 1252 | 1502.4 | 1502.4 | Новый | 0.586 | 1.68 | 284 | 65 | 91 | 3414971945449
694563 | да | Удл. Станд. 5x2К+З 3м. б-сер | Удлинитель с заземлением Legrand 5 розеток с кабелем 3 м., цвет: бело-серый | Legrand | Retail/PRO | 1007 | Удлинители и розеточные блоки | PL9 | 1 | ШТ | На складе | Сертифицировано | 2026-11-07 | 1366 | 1639.2 | 1639.2 | Новый | 0.624 | 1.934 | 327 | 65 | 91 | 3414971945487
694564 | да | Удл. Станд. 5x2К+З 3м. чер | Удлинитель с заземлением Legrand 5 розеток с кабелем 3 м., цвет: черный | Legrand | Retail/PRO | 1007 | Удлинители и розеточные блоки | PL9 | 1 | ШТ | На складе | Сертифицировано | 2026-11-07 | 1366 | 1639.2 | 1639.2 | Новый | 0.61 | 1.93 | 327 | 65 | 91 | 3414971945500
694565 | да | Удл. Станд. 6x2К+З 3м. б-сер | Удлинитель с заземлением Legrand 6 розеток с кабелем 3 м., цвет: бело-серый | Legrand | Retail/PRO | 1007 | Удлинители и розеточные блоки | PL9 | 1 | ШТ | На складе | Сертифицировано | 2026-11-07 | 1490 | 1788 | 1788 | Новый | 0.66 | 2.19 | 370 | 65 | 91 | 3414971945500
694566 | да | Удл. Станд. 6x2К+З 3м. чер | Удлинитель с заземлением Legrand 6 розеток с кабелем 3 м., цвет: черный | Legrand | Retail/PRO | 1007 | Удлинители и розеточные блоки | PL9 | 1 | ШТ | На складе | Сертифицировано | 2026-11-07 | 1490 | 1788 | 1788 | Новый | 0.64 | 2.19 | 370 | 65 | 91 | 3414971945548
694568 | да | Удл. Станд. 3x2К+З 5м. чер | Удлинитель с заземлением Legrand 3 розетки с кабелем 5 м., цвет: черный | Legrand | Retail/PRO | 1007 | Удлинители и розеточные блоки | PL9 | 1 | ШТ | На складе | Сертифицировано | 2026-11-07 | 1561 | 1873.2 | 1873.2 | Новый | 0.76 | 1.43 | 241 | 65 | 91 | 3414971945586
694569 | да | Удл. Станд. 4x2К+З 5м. б-сер | Удлинитель с заземлением Legrand 4 розетки с кабелем 5 м., цвет: бело-серый | Legrand | Retail/PRO | 1007 | Удлинители и розеточные блоки | PL9 | 1 | ШТ | На складе | Сертифицировано | 2026-11-07 | 1670 | 2004 | 2004 | Новый | 0.811 | 1.68 | 284 | 65 | 91 | 3414971945609
694571 | да | Удл. Станд. 5x2К+З 5м. б-сер | Удлинитель с заземлением Legrand 5 розеток с кабелем 5 м., цвет: бело-серый | Legrand | Retail/PRO | 1007 | Удлинители и розеточные блоки | PL9 | 1 | ШТ | На складе | Сертифицировано | 2026-11-07 | 1733 | 2079.6 | 2079.6 | Новый | 0.847 | 1.666 | 327 | 56 | 91 | 3414971945647
694572 | да | Удл. Станд. 6x2К+З 5м. б-сер | Удлинитель с заземлением Legrand 6 розеток с кабелем 5 м., цвет: бело-серый | Legrand | Retail/PRO | 1007 | Удлинители и розеточные блоки | PL9 | 1 | ШТ | На складе | Сертифицировано | 2026-11-07 | 1816 | 2179.2 | 2179.2 | Новый | 0.881 | 1.886 | 370 | 56 | 91 | 3414971945661
694574 | нет | Удл. Станд. 3x2К+З б/каб. чер | Удлинитель с заземлением Legrand 3 розетки без кабеля, цвет: черный | Legrand | Retail/PRO | 1007 | Удлинители и розеточные блоки | PL9 | 1 | ШТ | На складе | Сертифицировано | 2026-11-02 | 497 | 596.4 | 596.4 | Отгружается ограниченными партиями | 0.15 | 0.55 | 241 | 56 | 41 | 3414971945708
694575 | нет | Удл. Станд. 4x2К+З б/каб б-сер | Удлинитель с заземлением Legrand 4 розетки без кабеля, цвет: бело-серый | Legrand | Retail/PRO | 1007 | Удлинители и розеточные блоки | PL9 | 1 | ШТ | На складе | Сертифицировано | 2026-11-02 | 608 | 729.6 | 729.6 | Отгружается ограниченными партиями | 0.192 | 0.652 | 284 | 56 | 41 | 3414971945722
694576 | да | Удл. Станд. 4x2К+З б/каб. чер | Удлинитель с заземлением Legrand 4 розетки без кабеля, цвет: черный | Legrand | Retail/PRO | 1007 | Удлинители и розеточные блоки | PL9 | 1 | ШТ | На складе | Сертифицировано | 2026-11-02 | 608 | 729.6 | 729.6 | Отгружается ограниченными партиями | 0.19 | 0.65 | 284 | 56 | 41 | 3414971945746
694578 | нет | Удл. Станд. 5x2К+З б/каб. чер | Удлинитель с заземлением Legrand 5 розеток без кабеля, цвет: черный | Legrand | Retail/PRO | 1007 | Удлинители и розеточные блоки | PL9 | 1 | ШТ | На складе | Сертифицировано | 2026-11-02 | 703 | 843.6 | 843.6 | Отгружается ограниченными партиями | 0.23 | 0.75 | 327 | 56 | 41 | 3414971945784
694579 | да | Удл. Станд. 6x2К+З б/каб б-сер | Удлинитель с заземлением Legrand 6 розеток без кабеля, цвет: бело-серый | Legrand | Retail/PRO | 1007 | Удлинители и розеточные блоки | PL9 | 1 | ШТ | На складе | Сертифицировано | 2026-11-02 | 847 | 1016.4 | 1016.4 | Отгружается ограниченными партиями | 0.265 | 0.85 | 370 | 56 | 41 | 3414971945807
694580 | нет | Удл. Станд. 6x2К+З б/каб. чер | Удлинитель с заземлением Legrand 6 розеток без кабеля, цвет: черный | Legrand | Retail/PRO | 1007 | Удлинители и розеточные блоки | PL9 | 1 | ШТ | На складе | Сертифицировано | 2026-11-02 | 847 | 1016.4 | 1016.4 | Отгружается ограниченными партиями | 0.26 | 0.85 | 370 | 56 | 41 | 3414971945821
694601 | да | Удлин. 3X2К+З 1,5м комф. чер | Многорозеточный блок ''Комфорт'' 3 x 2К+З - с кабелем длиной 1,5 м черный | Legrand | Retail/PRO | 1006 | Удлинители многорозеточные NG | PL9 | 1 | ШТ | На складе | Сертифицировано | 2023-05-01 | 2333.65 | 2800.38 | 2800.38 | [6 empty] | 3414970832504
694602 | да | Удлин. 3x2К+З 3м комф. чер | Многорозеточный блок ''Комфорт'' 3 x 2К+З - с кабелем длиной 3 м черный | Legrand | Retail/PRO | 1006 | Удлинители многорозеточные NG | PL9 | 1 | ШТ | На складе | Сертифицировано | 2023-05-01 | 2560.03 | 3072.04 | 3072.04 | [6 empty] | 3414970833068
694603 | да | Удлин. 3X2К+З б/каб. комф. чер | Многорозеточный блок ''Комфорт'' 3 x 2К+З - поставляется без кабеля черный | Legrand | Retail/PRO | 1006 | Удлинители многорозеточные NG | PL9 | 1 | ШТ | Под заказ Т1 | Сертифицировано | 2023-05-01 | 1579.92 | 1895.9 | 1895.9 | Отгружается ограниченными партиями | [5 empty] | 3414970832580
694604 | да | Удлин. 4X2К+З 1,5м комф. чер | Многорозеточный блок ''Комфорт'' 4 x 2К+З - с кабелем длиной 1,5 м черный | Legrand | Retail/PRO | 1006 | Удлинители многорозеточные NG | PL9 | 1 | ШТ | Под заказ Т1 | Сертифицировано | 2023-05-01 | 2538.22 | 3045.86 | 3045.86 | Будет удален | [5 empty] | 3414970832603
694605 | да | Удлин. 4X2К+З 3м комф. чер | Многорозеточный блок ''Комфорт'' 4 x 2К+З - с кабелем длиной 3 м черный | Legrand | Retail/PRO | 1006 | Удлинители многорозеточные NG | PL9 | 1 | ШТ | Под заказ Т1 | Сертифицировано | 2023-05-01 | 2818.94 | 3382.73 | 3382.73 | [6 empty] | 3414970832283
694606 | да | Удлин. 4X2К+З б/каб. комф. чер | Многорозеточный блок ''Комфорт'' 4 x 2К+З - поставляется без кабеля черный | Legrand | Retail/PRO | 1006 | Удлинители многорозеточные NG | PL9 | 1 | ШТ | Под заказ Т1 | Сертифицировано | 2023-05-01 | 1640.55 | 1968.66 | 1968.66 | Отгружается ограниченными партиями | [5 empty] | 3414970832542
694607 | да | Удлин. 5X2К+З 1,5м комф. чер | Многорозеточный блок ''Комфорт'' 5 x 2К+З - с кабелем длиной 1,5 м черный | Legrand | Retail/PRO | 1006 | Удлинители многорозеточные NG | PL9 | 1 | ШТ | На складе | Сертифицировано | 2023-05-01 | 1892.79 | 2271.35 | 2271.35 | [6 empty] | 3414970832924 | Без замены
694608 | да | Удлин. 5X2К+З б/каб. комф. чер | Многорозеточный блок ''Комфорт'' 5 x 2К+З - поставляется без кабеля черный | Legrand | Retail/PRO | 1006 | Удлинители многорозеточные NG | PL9 | 1 | ШТ | Под заказ Т1 | Сертифицировано | 2023-05-01 | 1859.92 | 2231.9 | 2231.9 | [6 empty] | 3414970833006
694609 | да | Удлин. 6X2К+З 1,5м комф. чер | Многорозеточный блок ''Комфорт'' 6 x 2К+З - с кабелем длиной 1,5 м черный | Legrand | Retail/PRO | 1006 | Удлинители многорозеточные NG | PL9 | 1 | ШТ | На складе | Сертифицировано | 2023-05-01 | 2900.51 | 3480.61 | 3480.61 | [6 empty] | 3414970833082
694610 | да | Удлин. 6X2К+З б/каб. комф. чер | Многорозеточный блок ''Комфорт'' 6 x 2К+З - поставляется без кабеля черный | Legrand | Retail/PRO | 1006 | Удлинители многорозеточные NG | PL9 | 1 | ШТ | Под заказ Т1 | Сертифицировано | 2023-05-01 | 2062.93 | 2475.52 | 2475.52 | Отгружается ограниченными партиями | [5 empty] | 3414970832566
694611 | да | Удлин. 4X2К+З 1,5м с УЗИП чер | Многорозеточный блок с защитой от перепадов напряжения 4 x 2К+З - с кабелем длиной 1,5 м черный | Legrand | Retail/PRO | 1006 | Удлинители многорозеточные NG | PL9 | 1 | ШТ | На складе | Сертифицировано | 2023-05-01 | 4086.21 | 4903.45 | 4903.45 | [6 empty] | 3414970832849
694612 | да | Удлин. 6X2К+З 1,5м с УЗИП чер | Многорозеточный блок с защитой от перепадов напряжения 6 x 2К+З - с кабелем длиной 1,5 м черный | Legrand | Retail/PRO | 1006 | Удлинители многорозеточные NG | PL9 | 1 | ШТ | На складе | Сертифицировано | 2023-05-01 | 4459.05 | 5350.86 | 5350.86 | [6 empty] | 3414970832481
694614 | да | Стойка 2хUSB+microUSB+4х(2К+З) | Стойка 2хusb+Microusb+4х(2к+З) | Legrand | Retail/PRO | 1006 | Удлинители многорозеточные NG | PL9 | 1 | ШТ | На складе | Информация по запросу |  | 6242.13 | 7490.56 | 7490.56 | Будет удален | 0.81 | 16.9344 | 210 | 210 | 384 | 3245066946146 | Без замены
694621 | да | Удлинитель 3X2К+З 1,5 м. комф | Многорозеточный блок ''Комфорт'' 3 x 2К+З - с кабелем длиной 1,5 м | Legrand | Retail/PRO | 1006 | Удлинители многорозеточные NG | PL9 | 1 | ШТ | На складе | Сертифицировано | 2023-05-01 | 2333.65 | 2800.38 | 2800.38 | [6 empty] | 3245066946214
694622 | да | Удлинитель 3x2К+З 3м. комф. | Многорозеточный блок ''Комфорт'' 3 x 2К+З - с кабелем длиной 3 м | Legrand | Retail/PRO | 1006 | Удлинители многорозеточные NG | PL9 | 1 | ШТ | На складе | Сертифицировано | 2023-05-01 | 2560.03 | 3072.04 | 3072.04 | [6 empty] | 3245066946221
694624 | да | Удлинитель 3X2К+З б/каб. комф. | Многорозеточный блок ''Комфорт'' 3 x 2К+З - поставляется без кабеля | Legrand | Retail/PRO | 1006 | Удлинители многорозеточные NG | PL9 | 1 | ШТ | Под заказ Т1 | Сертифицировано | 2023-05-01 | 1579.92 | 1895.9 | 1895.9 | Отгружается ограниченными партиями | [5 empty] | 3245066946245
694626 | да | Удлинитель 4X2К+З 1,5 м. комф | Многорозеточный блок ''Комфорт'' 4 x 2К+З - с кабелем длиной 1,5 м | Legrand | Retail/PRO | 1006 | Удлинители многорозеточные NG | PL9 | 1 | ШТ | На складе | Сертифицировано | 2023-05-01 | 2538.22 | 3045.86 | 3045.86 | [6 empty] | 3245066946269
694627 | да | Удлинитель 4X2К+З 3м. комф. | Многорозеточный блок ''Комфорт'' 4 x 2К+З - с кабелем длиной 3 м | Legrand | Retail/PRO | 1006 | Удлинители многорозеточные NG | PL9 | 1 | ШТ | На складе | Сертифицировано | 2023-05-01 | 2818.94 | 3382.73 | 3382.73 | [6 empty] | 3245066946276
694629 | да | Удлинитель 4X2К+З без кабеля комф | Многорозеточный блок ''Комфорт'' 4 x 2К+З - поставляется без кабеля | Legrand | Retail/PRO | 1006 | Удлинители многорозеточные NG | PL9 | 1 | ШТ | Под заказ Т1 | Сертифицировано | 2023-05-01 | 1640.55 | 1968.66 | 1968.66 | Отгружается ограниченными партиями | [5 empty] | 3245066946290
694631 | да | Удлинитель 5X2К+З 1,5 м. комф | Многорозеточный блок ''Комфорт'' 5 x 2К+З - с кабелем длиной 1,5 м | Legrand | Retail/PRO | 1006 | Удлинители многорозеточные NG | PL9 | 1 | ШТ | На складе | Сертифицировано | 2023-05-01 | 2799.89 | 3359.87 | 3359.87 | [6 empty] | 3245066946313
694632 | да | Удлинитель 5X2К+З 3м. комф. | Многорозеточный блок ''Комфорт'' 5 x 2К+З - с кабелем длиной 3 м | Legrand | Retail/PRO | 1006 | Удлинители многорозеточные NG | PL9 | 1 | ШТ | На складе | Сертифицировано | 2023-05-01 | 3068.44 | 3682.13 | 3682.13 | [6 empty] | 3245066946320
694634 | да | Удлинитель 5X2К+З без кабеля комф | Многорозеточный блок ''Комфорт'' 5 x 2К+З - поставляется без кабеля | Legrand | Retail/PRO | 1006 | Удлинители многорозеточные NG | PL9 | 1 | ШТ | Под заказ Т1 | Сертифицировано | 2023-05-01 | 1859.94 | 2231.93 | 2231.93 | Отгружается ограниченными партиями | [5 empty] | 3245066946344
694636 | да | Удлинитель 6X2К+З 1,5 м. комф. | Многорозеточный блок ''Комфорт'' 6 x 2К+З - с кабелем длиной 1,5 м | Legrand | Retail/PRO | 1006 | Удлинители многорозеточные NG | PL9 | 1 | ШТ | На складе | Сертифицировано | 2023-05-01 | 2900.51 | 3480.61 | 3480.61 | [6 empty] | 3245066946368
694637 | да | Удлинитель 6X2К+З 3м. комф. | Многорозеточный блок ''Комфорт'' 6 x 2К+З - с кабелем длиной 3 м | Legrand | Retail/PRO | 1006 | Удлинители многорозеточные NG | PL9 | 1 | ШТ | На складе | Сертифицировано | 2023-05-01 | 3206.45 | 3847.74 | 3847.74 | [6 empty] | 3245066946375
694639 | да | Удлинитель 6X2К+З без кабеля комф | Многорозеточный блок ''Комфорт'' 6 x 2К+З - поставляется без кабеля | Legrand | Retail/PRO | 1006 | Удлинители многорозеточные NG | PL9 | 1 | ШТ | Под заказ Т1 | Сертифицировано | 2023-05-01 | 2062.95 | 2475.54 | 2475.54 | Отгружается ограниченными партиями | [5 empty] | 3245066946399
694641 | да | Удлин 4X2К+З с молн защ 1,5м | Удлинитель 4X2К+З с индикатором потребленной мощности и защитой "Safe control", кабель 1,5 метра | Legrand | Retail/PRO | 1006 | Удлинители многорозеточные NG | PL9 | 1 | ШТ | На складе | Сертифицировано | 2023-05-01 | 4045.77 | 4854.92 | 4854.92 | [6 empty] | 3245066946412
694643 | да | Удлинитель 4X2К+З 3м. комф/без | Многорозеточный блок ''Комфорт и безопасность'' 4 x 2К+З - с кабелем длиной 3 м | Legrand | Retail/PRO | 1006 | Удлинители многорозеточные NG | PL9 | 1 | ШТ | На складе | Сертифицировано | 2023-05-01 | 4270.39 | 5124.47 | 5124.47 | [6 empty] | 3245066946436
694646 | да | Удлинитель 6x2К+З комф. 1,5м | Многорозеточный блок ''Комфорт и безопасность'' 6x2К+З - с кабелем длиной 1,5 м | Legrand | Retail/PRO | 1006 | Удлинители многорозеточные NG | PL9 | 1 | ШТ | На складе | Сертифицировано | 2023-05-01 | 4414.91 | 5297.89 | 5297.89 | [6 empty] | 3245066946467
694647 | да | Удлинитель 6x2К+З комф. 3м | Многорозеточный блок ''Комфорт и безопасность'' 6 x 2К+З - с кабелем длиной 3 м | Legrand | Retail/PRO | 1006 | Удлинители многорозеточные NG | PL9 | 1 | ШТ | На складе | Сертифицировано | 2023-05-01 | 4654.25 | 5585.1 | 5585.1 | [6 empty] | 3245066946474
694651 | да | Удлинитель 4X2К+З 1,5м с УЗИП | Многорозеточный блок с защитой от перепадов напряжения 4 x 2К+З - с кабелем длиной 1,5 м | Legrand | Retail/PRO | 1006 | Удлинители многорозеточные NG | PL9 | 1 | ШТ | На складе | Сертифицировано | 2023-05-01 | 4086.21 | 4903.45 | 4903.45 | [6 empty] | 3245066946511
694656 | да | Удлинитель 6X2К+З 1,5м с УЗИП | Многорозеточный блок с защитой от перепадов напряжения 6 x 2К+З - с кабелем длиной 1,5 м | Legrand | Retail/PRO | 1006 | Удлинители многорозеточные NG | PL9 | 1 | ШТ | На складе | Сертифицировано | 2023-05-01 | 4459.05 | 5350.86 | 5350.86 | [6 empty] | 3245066946566
694671 | да | Разъем 2К+З, 2xUSB+подст.телеф | Разъём 2К+З, 2xUSB+Подставка для телефона | Legrand | General family | 980 | Другие типы вилок и розеток | PL9 | 1 | ШТ | На складе | Информация по запросу |  | 2631.12 | 3157.34 | 3157.34 | Отгружается ограниченными партиями | 0.204 | 0.95 | 125 | 95 | 80 | 3245066946719 | Без замены
694683 | да | Удлинитель 3x2К+З 5м комфорт | Многорозеточный блок ''Комфорт'' 3 x 2К+З - с кабелем длиной 5 м | Legrand | Retail/PRO | 1006 | Удлинители многорозеточные NG | PL9 | 1 | ШТ | На складе | Сертифицировано | 2023-05-01 | 2741.6 | 3289.92 | 3289.92 | [6 empty] | 3414971069985
694685 | да | Удлинитель 5x2К+З 5м комфорт | Многорозеточный блок ''Комфорт'' 5 x 2К+З - с кабелем длиной 5 м | Legrand | Retail/PRO | 1006 | Удлинители многорозеточные NG | PL9 | 1 | ШТ | Под заказ Т1 | Сертифицировано | 2023-05-01 | 3130.08 | 3756.1 | 3756.1 | [6 empty] | 3414971070004
695001 | да | Удлинитель 3X2К+З 1,5 м. | Многорозеточный блок ''Стандарт'' 3 x 2К+З - с кабелем длиной 1,5 м | Legrand | Retail/PRO | 1006 | Удлинители многорозеточные NG | PL9 | 10 | ШТ | На складе | Сертифицировано | 2023-05-01 | 1477.22 | 1772.66 | 1772.66 |  | 3.665 | 12.2855 | 277 | 264 | 168 | 3245066950013
695002 | да | Удлинитель 3x2К+З 3м. | Многорозеточный блок ''Стандарт'' 3 x 2К+З - с кабелем длиной 3 м | Legrand | Retail/PRO | 1006 | Удлинители многорозеточные NG | PL9 | 10 | ШТ | На складе | Сертифицировано | 2023-05-01 | 1913.6 | 2296.32 | 2296.32 |  | 5.322 | 14.1075 | 275 | 180 | 285 | 3245066950020
695003 | да | Удлинитель 3x2К+З 5м. | Многорозеточный блок ''Стандарт'' 3 x 2К+З - с кабелем длиной 5 м | Legrand | Retail/PRO | 1006 | Удлинители многорозеточные NG | PL9 | 10 | ШТ | На складе | Сертифицировано | 2023-05-01 | 2499.86 | 2999.83 | 2999.83 |  | 7.618 | 18.3287 | 275 | 215 | 310 | 3245066950037
695004 | да | Удлинитель 3X2К+З без кабеля | Многорозеточный блок ''Стандарт'' 3 x 2К+З - поставляется без кабеля | Legrand | Retail/PRO | 1006 | Удлинители многорозеточные NG | PL9 | 10 | ШТ | На складе | Сертифицировано | 2023-05-01 | 669.35 | 803.22 | 803.22 | Отгружается ограниченными партиями | 1.462 | 7.176 | 230 | 130 | 240 | 3245066950044
695006 | да | Удлинитель 4X2К+З 1,5 м. | Многорозеточный блок ''Стандарт'' 4 x 2К+З - с кабелем длиной 1,5 м | Legrand | Retail/PRO | 1006 | Удлинители многорозеточные NG | PL9 | 10 | ШТ | На складе | Сертифицировано | 2023-05-01 | 1594.62 | 1913.54 | 1913.54 |  | 4.017 | 14.5777 | 310 | 165 | 285 | 3245066950068
695007 | да | Удлинитель 4X2К+З 3м. | Многорозеточный блок ''Стандарт'' 4 x 2К+З - с кабелем длиной 3 м | Legrand | Retail/PRO | 1006 | Удлинители многорозеточные NG | PL9 | 10 | ШТ | На складе | Сертифицировано | 2023-05-01 | 2037.3 | 2444.76 | 2444.76 |  | 5.664 | 15.6372 | 313 | 183 | 273 | 3245066950075
695008 | да | Удлинитель 4X2К+З 5м. | Многорозеточный блок ''Стандарт'' 4 x 2К+З - с кабелем длиной 5 м | Legrand | Retail/PRO | 1006 | Удлинители многорозеточные NG | PL9 | 10 | ШТ | На складе | Сертифицировано | 2023-05-01 | 2591.03 | 3109.24 | 3109.24 |  | 7.894 | 19.53 | 310 | 200 | 315 | 3245066950082
695009 | нет | Удлинитель 4X2К+З без кабеля | Многорозеточный блок ''Стандарт'' 4 x 2К+З - поставляется без кабеля | Legrand | Retail/PRO | 1006 | Удлинители многорозеточные NG | PL9 | 10 | ШТ | На складе | Сертифицировано | 2023-05-01 | 820.5 | 984.6 | 984.6 | Отгружается ограниченными партиями | 1.804 | 7.314 | 265 | 120 | 230 | 3245066950099
695010 | да | Удлинитель 3X2К+З 1,5м черный | Многорозеточный блок ''Стандарт'' 3 x 2К+З - с кабелем длиной 1,5 м черный | Legrand | Retail/PRO | 1006 | Удлинители многорозеточные NG | PL9 | 10 | ШТ | На складе | Сертифицировано | 2023-05-01 | 1477.22 | 1772.66 | 1772.66 |  | 3.578 | 12.2855 | 277 | 264 | 168 | 3414970832825
695011 | да | Удлинитель 5X2К+З 1,5 м. | Многорозеточный блок ''Стандарт'' 5 x 2К+З - с кабелем длиной 1,5 м | Legrand | Retail/PRO | 1006 | Удлинители многорозеточные NG | PL9 | 10 | ШТ | На складе | Сертифицировано | 2023-05-01 | 1782.49 | 2138.99 | 2138.99 |  | 4.351 | 15.336 | 355 | 160 | 270 | 3245066950112
695012 | да | Удлинитель 5X2К+З 3м. | Многорозеточный блок ''Стандарт'' 5 x 2К+З - с кабелем длиной 3 м | Legrand | Retail/PRO | 1006 | Удлинители многорозеточные NG | PL9 | 10 | ШТ | На складе | Сертифицировано | 2023-05-01 | 2161.58 | 2593.9 | 2593.9 |  | 5.927 | 18.0606 | 355 | 185 | 275 | 3245066950129
695013 | да | Удлинитель 5X2К+З 5м. | Многорозеточный блок ''Стандарт'' 5 x 2К+З - с кабелем длиной 5 м | Legrand | Retail/PRO | 1006 | Удлинители многорозеточные NG | PL9 | 10 | ШТ | На складе | Сертифицировано | 2023-05-01 | 2737.39 | 3284.87 | 3284.87 |  | 8.295 | 24.6813 | 365 | 230 | 294 | 3245066950136
695014 | да | Удлинитель 5X2К+З без кабеля | Многорозеточный блок ''Стандарт'' 5 x 2К+З - поставляется без кабеля | Legrand | Retail/PRO | 1006 | Удлинители многорозеточные NG | PL9 | 10 | ШТ | На складе | Сертифицировано | 2023-05-01 | 938.13 | 1125.76 | 1125.76 | Отгружается ограниченными партиями | 2.106 | 8.556 | 310 | 120 | 230 | 3245066950143
695015 | да | Удлинитель 3x2К+З 3м черный | Многорозеточный блок ''Стандарт'' 3 x 2К+З - с кабелем длиной 3 м черный | Legrand | Retail/PRO | 1006 | Удлинители многорозеточные NG | PL9 | 10 | ШТ | На складе | Сертифицировано | 2023-05-01 | 1913.6 | 2296.32 | 2296.32 |  | 5.22 | 16.107 | 280 | 195 | 295 | 3414970832801
695016 | да | Удлинитель 6X2К+З 1,5 м. | Многорозеточный блок ''Стандарт'' 6 x 2К+З - с кабелем длиной 1,5 м | Legrand | Retail/PRO | 1006 | Удлинители многорозеточные NG | PL9 | 10 | ШТ | На складе | Сертифицировано | 2023-05-01 | 2074.66 | 2489.59 | 2489.59 |  | 4.665 | 15.405 | 395 | 150 | 260 | 3245066950167
695017 | да | Удлинитель 6X2К+З 3м. | Многорозеточный блок ''Стандарт'' 6 x 2К+З - с кабелем длиной 3 м | Legrand | Retail/PRO | 1006 | Удлинители многорозеточные NG | PL9 | 10 | ШТ | На складе | Сертифицировано | 2023-05-01 | 2351.13 | 2821.36 | 2821.36 |  | 6.284 | 16.7441 | 395 | 157 | 270 | 3245066950174
695018 | да | Удлинитель 6X2К+З 5м. | Многорозеточный блок ''Стандарт'' 6 x 2К+З - с кабелем длиной 5 м | Legrand | Retail/PRO | 1006 | Удлинители многорозеточные NG | PL9 | 10 | ШТ | На складе | Сертифицировано | 2023-05-01 | 2847.72 | 3417.26 | 3417.26 |  | 8.504 | 21.4288 | 395 | 175 | 310 | 3245066950181
695019 | да | Удлинитель 6X2К+З без кабеля | Многорозеточный блок ''Стандарт'' 6 x 2К+З - поставляется без кабеля | Legrand | Retail/PRO | 1006 | Удлинители многорозеточные NG | PL9 | 10 | ШТ | На складе | Сертифицировано | 2023-05-01 | 1533.22 | 1839.86 | 1839.86 | Отгружается ограниченными партиями | 2.433 | 9.66 | 350 | 120 | 230 | 3245066950198
695020 | да | Удлинитель 3x2К+З 5м черный | Многорозеточный блок ''Стандарт'' 3 x 2К+З - с кабелем длиной 5 м черный | Legrand | Retail/PRO | 1006 | Удлинители многорозеточные NG | PL9 | 10 | ШТ | На складе | Сертифицировано | 2023-05-01 | 2499.88 | 2999.86 | 2999.86 |  | 7.398 | 18.711 | 270 | 220 | 315 | 3414970832726
695023 | нет | Удлинитель 3X2К+З б/кабеля чер | Многорозеточный блок ''Стандарт'' 3 x 2К+З - поставляется без кабеля черный | Legrand | Retail/PRO | 1006 | Удлинители многорозеточные NG | PL9 | 10 | ШТ | На складе | Сертифицировано | 2023-05-01 | 669.33 | 803.2 | 803.2 | Отгружается ограниченными партиями | 1.439 | 6.7562 | 230 | 125 | 235 | 3414970832382
695025 | да | Удлинитель 4X2К+З 1,5м черный | Многорозеточный блок ''Стандарт'' 4 x 2К+З - с кабелем длиной 1,5 м черный | Legrand | Retail/PRO | 1006 | Удлинители многорозеточные NG | PL9 | 10 | ШТ | На складе | Сертифицировано | 2023-05-01 | 1594.6 | 1913.52 | 1913.52 |  | 3.853 | 14.756 | 310 | 170 | 280 | 3414970832344
695028 | да | Удлинитель 4X2К+З 3м черный | Многорозеточный блок ''Стандарт'' 4 x 2К+З - с кабелем длиной 3 м черный | Legrand | Retail/PRO | 1006 | Удлинители многорозеточные NG | PL9 | 10 | ШТ | Под заказ Т1 | Сертифицировано | 2023-05-01 | 2037.3 | 2444.76 | 2444.76 | Будет удален | 5.445 | 15.6372 | 313 | 183 | 273 | 3414970832429
695030 | да | Удлинитель 4X2К+З 5м черный | Многорозеточный блок ''Стандарт'' 4 x 2К+З - с кабелем длиной 5 м черный | Legrand | Retail/PRO | 1006 | Удлинители многорозеточные NG | PL9 | 10 | ШТ | На складе | Сертифицировано | 2023-05-01 | 2591.05 | 3109.26 | 3109.26 |  | 7.661 | 18.6186 | 310 | 210 | 286 | 3414970832665
695033 | да | Удлинитель 4X2К+З б/кабеля чер | Многорозеточный блок ''Стандарт'' 4 x 2К+З - поставляется без кабеля черный | Legrand | Retail/PRO | 1006 | Удлинители многорозеточные NG | PL9 | 10 | ШТ | На складе | Сертифицировано | 2023-05-01 | 820.52 | 984.62 | 984.62 | Отгружается ограниченными партиями | 1.778 | 7.9355 | 268 | 126 | 235 | 3414970833266
695038 | да | Удлинитель 5X2К+З б/кабеля чер | Многорозеточный блок ''Стандарт'' 5 x 2К+З - поставляется без кабеля черный | Legrand | Retail/PRO | 1006 | Удлинители многорозеточные NG | PL9 | 10 | ШТ | На складе | Сертифицировано | 2023-05-01 | 938.13 | 1125.76 | 1125.76 | Отгружается ограниченными партиями | 2.067 | 9.2182 | 310 | 126 | 236 | 3414970833327
695045 | да | Удлинитель 6X2К+З б/кабеля чер | Многорозеточный блок ''Стандарт'' 6 x 2К+З - поставляется без кабеля черный | Legrand | Retail/PRO | 1006 | Удлинители многорозеточные NG | PL9 | 10 | ШТ | На складе | Сертифицировано | 2023-05-01 | 1533.2 | 1839.84 | 1839.84 | Отгружается ограниченными партиями | 2.367 | 10.3987 | 354 | 125 | 235 | 3414970832962
752001 | да | VLN Выкл | Valena IN'MATIC.Выключатель 10АХ 250В.Безвинтовые зажимы | Legrand | Valena Life/Allure | 596 | VALENA LIFE/ALLURE электроустановочное оборудование | PL2 | 10 | ШТ | На складе | Сертифицировано | 2025-03-02 | 425.57 | 510.68 | 510.68 | Отгружается ограниченными партиями | 0.661 | 3.8019 | 395 | 175 | 55 | 3414970462817
752002 | да | VLN Выкл 2-полюсный 16АХ | Valena IN'MATIC.Выключатель двухполюсный 16АХ 250В.Винтовые зажимы | Legrand | Valena Life/Allure | 596 | VALENA LIFE/ALLURE электроустановочное оборудование | PL2 | 5 | ШТ | Под заказ Т1 | Сертифицировано | 2024-09-26 | 1489.5 | 1787.4 | 1787.4 | Отгружается ограниченными партиями | 0.418 | 1.9118 | 395 | 88 | 55 | 3414970463180
752003 | да | VLN Выкл 3-Клв | Valena IN'MATIC.Выключатель трехклавишный 10АХ 250В.Винтовые зажимы | Legrand | Valena Life/Allure | 596 | VALENA LIFE/ALLURE электроустановочное оборудование | PL2 | 5 | ШТ | На складе | Сертифицировано | 2024-07-28 | 2074.64 | 2489.57 | 2489.57 | Отгружается ограниченными партиями | 0.48 | 1.9118 | 395 | 88 | 55 | 3414970459176
752005 | да | VLN Выкл 2-Клв | Valena IN'MATIC.Выключатель двухклавишный 10А 250В.Безвинтовые зажимы | Legrand | Valena Life/Allure | 596 | VALENA LIFE/ALLURE электроустановочное оборудование | PL2 | 10 | ШТ | На складе | Сертифицировано | 2025-03-02 | 664.95 | 797.94 | 797.94 | Отгружается ограниченными партиями | 0.727 | 3.8019 | 395 | 175 | 55 | 3414970459411
752007 | да | VLN Перекл промеж | Valena IN'MATIC.Переключатель промежуточный 10АХ 250В.Винтовые зажимы | Legrand | Valena Life/Allure | 596 | VALENA LIFE/ALLURE электроустановочное оборудование | PL2 | 5 | ШТ | На складе | Сертифицировано | 2024-09-26 | 984.12 | 1180.94 | 1180.94 | Отгружается ограниченными партиями | 0.423 | 1.9118 | 395 | 88 | 55 | 3414970463951
752011 | нет | VLN Выкл кноп | Valena IN'MATIC.Выключатель кнопочный 6А 250В.Безвинтовые зажимы | Legrand | Valena Life/Allure | 596 | VALENA LIFE/ALLURE электроустановочное оборудование | PL2 | 10 | ШТ | На складе | Сертифицировано | 2025-03-02 | 478.76 | 574.51 | 574.51 | Отгружается ограниченными партиями | 0.722 | 3.8019 | 395 | 175 | 55 | 3414970464309
752016 | да | VLN Перекл.10АХ | Valena IN'MATIC.Переключатель 10АХ 250В.Безвинтовые зажимы | Legrand | Valena Life/Allure | 596 | VALENA LIFE/ALLURE электроустановочное оборудование | PL2 | 10 | ШТ | На складе | Сертифицировано | 2025-03-02 | 617.08 | 740.5 | 740.5 | Отгружается ограниченными партиями | 0.719 | 3.8019 | 395 | 175 | 55 | 3414970537164
752018 | нет | VLN Выкл кноп 2-клав. | Valena IN'MATIC.Выключатель двухклавишный кнопочный 6А 250В.Безвинтовые зажимы | Legrand | Valena Life/Allure | 596 | VALENA LIFE/ALLURE электроустановочное оборудование | PL2 | 1 | ШТ | На складе | Сертифицировано | 2025-03-02 | 1196.9 | 1436.28 | 1436.28 | Отгружается ограниченными партиями | 0.094 | 0.53631 | 97 | 97 | 57 | 3414970458810
752025 | да | VLN Выкл карточный | Valena IN'MATIC.Выключатель электронный с ключом-картой,для отелей.Винтовые зажимы. | Legrand | Valena Life/Allure | 596 | VALENA LIFE/ALLURE электроустановочное оборудование | PL2 | 1 | ШТ | На складе | Сертифицировано | 2023-10-01 | 8283.51 | 9940.21 | 9940.21 | Отгружается ограниченными партиями | 0.109 | 0.53631 | 97 | 97 | 57 | 3414970453761
752028 | нет | VLN Перекл 2-Клв | Valena IN'MATIC.Переключатель двухклавишный 10А 250В.Безвинтовые зажимы | Legrand | Valena Life/Allure | 596 | VALENA LIFE/ALLURE электроустановочное оборудование | PL2 | 10 | ШТ | На складе | Сертифицировано | 2025-03-02 | 1010.72 | 1212.86 | 1212.86 | Отгружается ограниченными партиями | 0.794 | 3.8019 | 395 | 175 | 55 | 3414970537133
752029 | да | VLN Выкл для жалюзи | Valena IN'MATIC.Выключатель управления для жалюзи и рольставней 6АХ 250В.Безвинтовые зажимы | Legrand | Valena Life/Allure | 596 | VALENA LIFE/ALLURE электроустановочное оборудование | PL2 | 1 | ШТ | На складе | Сертифицировано | 2025-03-02 | 2074.64 | 2489.57 | 2489.57 | Отгружается ограниченными партиями | 0.098 | 0.53631 | 97 | 97 | 57 | 3414970463722
752030 | да | VLN Выкл жалюзи кноп | Valena IN'MATIC.Выключатель кнопочный управления для жалюзи и рольставней 6А 250В.Безвинтовые зажимы | Legrand | Valena Life/Allure | 596 | VALENA LIFE/ALLURE электроустановочное оборудование | PL2 | 1 | ШТ | На складе | Сертифицировано | 2025-03-02 | 2074.64 | 2489.57 | 2489.57 | Отгружается ограниченными партиями | 0.098 | 0.53631 | 97 | 97 | 57 | 3414970464705
752033 | да | VLN Термостат комнатный | Valena IN'MATIC.Комнатный электронный термостат 5-30 °С 8А 230В.Винтовые зажимы | Legrand | Valena Life/Allure | 596 | VALENA LIFE/ALLURE электроустановочное оборудование | PL2 | 1 | ШТ | Под заказ Т2 | Сертифицировано | 2027-11-02 | 9863.59 | 11836.31 | 11836.31 |  | 0.115 | 0.53631 | 97 | 97 | 57 | 3414970540904
752034 | да | VLN Термостат теплого пола | Valena IN'MATIC.Термостат для теплых полов с датчиком.16А 250В.Винтовые зажимы | Legrand | Valena Life/Allure | 596 | VALENA LIFE/ALLURE электроустановочное оборудование | PL2 | 1 | ШТ | На складе | Сертифицировано | 2027-11-02 | 10959.56 | 13151.47 | 13151.47 |  | 0.284 | 1.08 | 120 | 100 | 90 | 3414970540928
752044 | нет | VLN Суппорт MyHome | Valena IN'MATIC.Суппорт для радиоустройств управления и механизмов MyHome.Для двухмодульных механизмов. | Legrand | Valena Life/Allure | 596 | VALENA LIFE/ALLURE электроустановочное оборудование | PL2 | 5 | ШТ | На складе | Сертифицировано | 2026-08-01 | 371.33 | 445.6 | 445.6 | Отгружается ограниченными партиями | 0.245 | 1.2788 | 179 | 94 | 76 | 3414970635099
752045 | нет | VLN-a БЕЛ Накл диммера повор | Valena ALLURE.Лицевая панель для светорегулятора с поворотной ручкой.Белая | Legrand | Valena Life/Allure | 596 | VALENA LIFE/ALLURE электроустановочное оборудование | PL2 | 1 | ШТ | На складе | Сертифицировано | 2026-08-10 | 531.95 | 638.34 | 638.34 | Отгружается ограниченными партиями | 0.017 | 0.1421 | 70 | 58 | 35 | 3414970476630
752046 | нет | VLN-a СЛК Накл диммера повор | Valena ALLURE.Лицевая панель для светорегулятора с поворотной ручкой.Слоновая кость | Legrand | Valena Life/Allure | 596 | VALENA LIFE/ALLURE электроустановочное оборудование | PL2 | 1 | ШТ | На складе | Сертифицировано | 2026-08-10 | 531.95 | 638.34 | 638.34 | Отгружается ограниченными партиями | 0.017 | 0.1421 | 70 | 58 | 35 | 3414970476654
752047 | нет | VLN-a АЛЮ Накл диммера повор | Valena ALLURE.Лицевая панель для светорегулятора с поворотной ручкой.Алюминий | Legrand | Valena Life/Allure | 596 | VALENA LIFE/ALLURE электроустановочное оборудование | PL2 | 1 | ШТ | На складе | Сертифицировано | 2026-08-10 | 1329.9 | 1595.88 | 1595.88 | Отгружается ограниченными партиями | 0.018 | 0.1421 | 70 | 58 | 35 | 3414970476678
752048 | нет | VLN-a АНТ Накл диммера повор | Valena ALLURE.Лицевая панель для светорегулятора с поворотной ручкой.Антрацит | Legrand | Valena Life/Allure | 596 | VALENA LIFE/ALLURE электроустановочное оборудование | PL2 | 1 | ШТ | На складе | Сертифицировано | 2026-08-10 | 1329.9 | 1595.88 | 1595.88 | Отгружается ограниченными партиями | 0.017 | 0.1421 | 70 | 58 | 35 | 3414970476692
752049 | нет | VLN-a ЖЕМ Накл диммера повор | Valena ALLURE.Лицевая панель для светорегулятора с поворотной ручкой.Жемчуг | Legrand | Valena Life/Allure | 596 | VALENA LIFE/ALLURE электроустановочное оборудование | PL2 | 1 | ШТ | На складе | Сертифицировано | 2026-08-02 | 1329.9 | 1595.88 | 1595.88 | Отгружается ограниченными партиями | 0.017 | 0.1421 | 70 | 58 | 35 | 3414970476715
752057 | нет | VLN-a ГЛБ Лампа д/подсветки | Valena ALLURE.Лампа светодиодная втычная для контурной подсветки,для переключателя.0.15 мА 230В. | Legrand | Valena Life/Allure | 596 | VALENA LIFE/ALLURE электроустановочное оборудование | PL2 | 5 | ШТ | На складе | Сертифицировано | 2024-11-13 | 514.2 | 617.04 | 617.04 | Отгружается ограниченными партиями | 0.017 | 0.18792 | 58 | 54 | 60 | 3414970476838
752058 | нет | VLN-a ГЛБ Лампа д/индикации | Valena ALLURE.Лампа светодиодная втычная для контурной индикации,для переключателя с зажимом нейтрали.3 мА 230В. | Legrand | Valena Life/Allure | 596 | VALENA LIFE/ALLURE электроустановочное оборудование | PL2 | 5 | ШТ | Под заказ Т2 | Сертифицировано | 2024-11-13 | 514.2 | 617.04 | 617.04 | Отгружается ограниченными партиями | 0.018 | 0.18792 | 58 | 54 | 60 | 3414970476869
752060 | да | VLN диммер поворотный | Valena IN'MATIC.Светорегулятор с поворотной ручкой универсальный 300Вт без нейтрали | Legrand | Valena Life/Allure | 596 | VALENA LIFE/ALLURE электроустановочное оборудование | PL2 | 1 | ШТ | На складе | Сертифицировано | 2025-03-23 | 6772.45 | 8126.94 | 8126.94 | Отгружается ограниченными партиями | 0.145 | 0.6768 | 100 | 94 | 72 | 3414970465139
752062 | да | VLN Диммер клав. RL,CFL,LED | Valena IN'MATIC.Светорегулятор кнопочный универсальный 400Вт без нейтрали | Legrand | Valena Life/Allure | 596 | VALENA LIFE/ALLURE электроустановочное оборудование | PL2 | 1 | ШТ | На складе | Сертифицировано | 2027-09-29 | 10637.45 | 12764.94 | 12764.94 | Отгружается ограниченными партиями | 0.137 | 0.53631 | 97 | 97 | 57 | 3414970465214
752067 | да | VLN Диммер кнопочный 0-10В | Valena IN'MATIC.Светорегулятор кнопочный для балластов 1-10В с нейтралью.Безвинтовые зажимы | Legrand | Valena Life/Allure | 596 | VALENA LIFE/ALLURE электроустановочное оборудование | PL2 | 1 | ШТ | На складе | Сертифицировано | 2027-09-29 | 19423.39 | 23308.07 | 23308.07 | Отгружается ограниченными партиями | 0.116 | 0.53631 | 97 | 97 | 57 | 3414970465016
752069 | да | VLN-l БЕЛ Лампа портативная | Valena LIFE.Сьемная лампа аварийного освещения.С лицевой панелью.Белая | Legrand | Valena Life/Allure | 596 | VALENA LIFE/ALLURE электроустановочное оборудование | PL2 | 1 | ШТ | Под заказ Т2 | Сертифицировано | 2024-12-16 | 13278.93 | 15934.72 | 15934.72 |  | 0.124 | 0.53631 | 97 | 97 | 57 | 3414970453723
752070 | да | VLN Датчик движ 250Вт б/N | Valena IN'MATIC.Датчик движения 180° 250Вт без нейтрали. | Legrand | Valena Life/Allure | 335 | Управление освещением - автономное электроустановочное оборудование (LEGRAND) | PL4 | 1 | ШТ | На складе | Сертифицировано | 2026-08-02 | 23198.68 | 27838.42 | 27838.42 | Отгружается ограниченными партиями | 0.138 | 0.6768 | 100 | 94 | 72 | 3414970620934
752073 | да | VLN Датчик движ c N 400W | Valena IN'MATIC.Датчик движения 180° 400Вт с нейтралью. | Legrand | Valena Life/Allure | 335 | Управление освещением - автономное электроустановочное оборудование (LEGRAND) | PL4 | 1 | ШТ | На складе | Сертифицировано | 2026-08-02 | 16400.94 | 19681.13 | 19681.13 | Отгружается ограниченными партиями | 0.117 | 0.6768 | 100 | 94 | 72 | 3414970620972
752081 | нет | VLN Выкл беспров. | Valena IN'MATIC MyHome Play Zigbee. Радиоуправляющее устройство одноклавишное для управления освещением On/Off. | Legrand | Valena Life/Allure | 596 | VALENA LIFE/ALLURE электроустановочное оборудование | PL2 | 1 | ШТ | На складе | Сертифицировано | 2026-08-08 | 3488.3 | 4185.96 | 4185.96 |  | 0.066 | 0.52136 | 101 | 58 | 89 | 3414970567796 | Без замены
752082 | нет | VLN Выкл беспров. 2к | Valena IN'MATIC MyHome Play Zigbee. Радиоуправляющее устройство двухклавишное для управления освещением On/Off. | Legrand | Valena Life/Allure | 596 | VALENA LIFE/ALLURE электроустановочное оборудование | PL2 | 1 | ШТ | На складе | Сертифицировано | 2026-08-08 | 4103.88 | 4924.66 | 4924.66 |  | 0.067 | 0.52136 | 101 | 58 | 89 | 3414970567819 | Без замены
752085 | нет | VLN-a БЕЛ Накл диммера кноп | Valena ALLURE.Лицевая панель для кнопочного светорегулятора.Белая | Legrand | Valena Life/Allure | 596 | VALENA LIFE/ALLURE электроустановочное оборудование | PL2 | 1 | ШТ | На складе | Сертифицировано | 2026-08-10 | 319.17 | 383 | 383 | Отгружается ограниченными партиями | 0.019 | 0.1421 | 70 | 58 | 35 | 3414970477026
752086 | нет | VLN-a СЛК Накл диммера кноп | Valena ALLURE.Лицевая панель для кнопочного светорегулятора.Слоновая кость | Legrand | Valena Life/Allure | 596 | VALENA LIFE/ALLURE электроустановочное оборудование | PL2 | 1 | ШТ | На складе | Сертифицировано | 2026-08-10 | 319.17 | 383 | 383 | Отгружается ограниченными партиями | 0.019 | 0.1421 | 70 | 58 | 35 | 3414970477040
752087 | нет | VLN-a АЛЮ Накл диммера кноп | Valena ALLURE.Лицевая панель для кнопочного светорегулятора.Алюминий | Legrand | Valena Life/Allure | 596 | VALENA LIFE/ALLURE электроустановочное оборудование | PL2 | 1 | ШТ | На складе | Сертифицировано | 2026-08-10 | 797.95 | 957.54 | 957.54 | Отгружается ограниченными партиями | 0.018 | 0.1421 | 70 | 58 | 35 | 3414970477064
752088 | нет | VLN-a АНТ Накл диммера кноп | Valena ALLURE.Лицевая панель для кнопочного светорегулятора.Антрацит | Legrand | Valena Life/Allure | 596 | VALENA LIFE/ALLURE электроустановочное оборудование | PL2 | 1 | ШТ | На складе | Сертифицировано | 2026-08-10 | 797.95 | 957.54 | 957.54 | Отгружается ограниченными партиями | 0.019 | 0.1421 | 70 | 58 | 35 | 3414970477088
752089 | нет | VLN-a ЖЕМ Накл диммера кноп | Valena ALLURE.Лицевая панель для кнопочного светорегулятора.Жемчуг | Legrand | Valena Life/Allure | 596 | VALENA LIFE/ALLURE электроустановочное оборудование | PL2 | 1 | ШТ | На складе | Сертифицировано | 2026-08-10 | 797.95 | 957.54 | 957.54 | Отгружается ограниченными партиями | 0.019 | 0.1421 | 70 | 58 | 35 | 3414970477101
752104 | нет | VLN-l БЕЛ Выкл с индикацией | Valena LIFE.Выключатель 10АХ 250В с индикацией, с лицевой панелью.Безвинтовые зажимы.Белый | Legrand | Valena Life/Allure | 596 | VALENA LIFE/ALLURE электроустановочное оборудование | PL2 | 5 | ШТ | Под заказ Т1 | Сертифицировано | 2025-03-02 | 754.43 | 905.32 | 905.32 | Отгружается ограниченными партиями | 0.414 | 2.6676 | 190 | 120 | 117 | 3414970463524
752124 | да | VLN-l БЕЛ Выкл.кноп. со шнуром | Valena LIFE.Выключатель кнопочный 6А 250В со шнуром, с лицевой панелью.Безвинтовые зажимы.Белый | Legrand | Valena Life/Allure | 596 | VALENA LIFE/ALLURE электроустановочное оборудование | PL2 | 1 | ШТ | Под заказ Т1 | Сертифицировано | 2025-03-02 | 1595.88 | 1915.06 | 1915.06 | Отгружается ограниченными партиями | 0.096 | 0.6768 | 100 | 94 | 72 | 3414970464460
752133 | да | VLN-l БЕЛ Комн термостат | Valena LIFE.Комнатный электронный термостат 5-30 °С 8А 230В.С лицевой панелью.Винтовые зажимы.Белый | Legrand | Valena Life/Allure | 596 | VALENA LIFE/ALLURE электроустановочное оборудование | PL2 | 1 | ШТ | Под заказ Т1 | Сертифицировано | 2027-11-02 | 12329.5 | 14795.4 | 14795.4 |  | 0.118 | 0.53631 | 97 | 97 | 57 | 3414970540966
752134 | да | VLN-l БЕЛ Термост тепл.пол | Valena LIFE.Термостат для теплых полов с датчиком.16А 250В.С лицевой панелью.Винтовые зажимы.Белый | Legrand | Valena Life/Allure | 596 | VALENA LIFE/ALLURE электроустановочное оборудование | PL2 | 1 | ШТ | На складе | Сертифицировано | 2027-11-02 | 13699.44 | 16439.33 | 16439.33 |  | 0.289 | 1.08 | 120 | 100 | 90 | 3414970541048
752144 | нет | VLN-l БЕЛ Адаптер для Mosaic | Valena LIFE.Адаптер для механизмов Mosaic 2-модульных.Белый | Legrand | Valena Life/Allure | 596 | VALENA LIFE/ALLURE электроустановочное оборудование | PL2 | 1 | ШТ | На складе | Сертифицировано | 2026-08-01 | 771.3 | 925.56 | 925.56 | Отгружается ограниченными партиями | 0.068 | 0.53631 | 97 | 97 | 57 | 3414970455567
752145 | нет | VLN-l БЕЛ Рамка 4х2м Mosaic | Valena LIFE.Рамка для модульных устройств Mosaic 4x2 модуля.Белая | Legrand | Valena Life/Allure | 596 | VALENA LIFE/ALLURE электроустановочное оборудование | PL2 | 1 | ШТ | Под заказ Т2 | Сертифицировано | 2026-08-01 | 1696.86 | 2036.23 | 2036.23 | Отгружается ограниченными партиями | 0.087 | 0.5926 | 236 | 93 | 27 | 3414970455529
752146 | нет | VLN-l БЕЛ Рамка 2х4х2м Mosaic | Valena LIFE.Рамка для модульных устройств Mosaic 2x4x2 модуля.Белая | Legrand | Valena Life/Allure | 596 | VALENA LIFE/ALLURE электроустановочное оборудование | PL2 | 1 | ШТ | Под заказ Т2 | Сертифицировано | 2026-08-01 | 3733.12 | 4479.74 | 4479.74 | Отгружается ограниченными партиями | 0.365 | 1.0363 | 254 | 170 | 24 | 3414970455543
752151 | нет | VLN-l БЕЛ Выкл IP44 | Valena LIFE IP44.Выключатель 10АХ 250В с лицевой панелью.Безвинтовые зажимы.Белый | Legrand | Valena Life/Allure | 596 | VALENA LIFE/ALLURE электроустановочное оборудование | PL2 | 5 | ШТ | На складе | Сертифицировано | 2025-03-02 | 691.55 | 829.86 | 829.86 | Отгружается ограниченными партиями | 0.426 | 2.6676 | 190 | 120 | 117 | 3414970462619
752155 | нет | VLN-l БЕЛ Выкл 2-Клв IP44 | Valena LIFE IP44.Выключатель двухклавишный 10А 250В IP44 с лицевой панелью.Безвинтовые зажимы.Белый | Legrand | Valena Life/Allure | 596 | VALENA LIFE/ALLURE электроустановочное оборудование | PL2 | 5 | ШТ | На складе | Сертифицировано | 2025-03-02 | 1141.05 | 1369.26 | 1369.26 | Отгружается ограниченными партиями | 0.468 | 2.6676 | 190 | 120 | 117 | 3414970459503
752156 | нет | VLN-l БЕЛ Перекл IP44 | Valena LIFE IP44.Переключатель 10АХ 250В с лицевой панелью.Безвинтовые зажимы.Белый | Legrand | Valena Life/Allure | 596 | VALENA LIFE/ALLURE электроустановочное оборудование | PL2 | 5 | ШТ | На складе | Сертифицировано | 2025-03-02 | 940.51 | 1128.61 | 1128.61 | Отгружается ограниченными партиями | 0.435 | 2.6676 | 190 | 120 | 117 | 3414970465382
752158 | да | VLN-l БЕЛ Перекл 2-Клв IP44 | Valena LIFE IP44.Переключатель двухклавишный 10А 250В IP44 с лицевой панелью.Безвинтовые зажимы.Белый | Legrand | Valena Life/Allure | 596 | VALENA LIFE/ALLURE электроустановочное оборудование | PL2 | 5 | ШТ | На складе | Сертифицировано | 2025-03-02 | 1590.56 | 1908.67 | 1908.67 | Отгружается ограниченными партиями | 0.477 | 2.6676 | 190 | 120 | 117 | 3414970459275
752159 | да | VLN-l БЕЛ Пркл 2кл с пдсв IP44 | Valena LIFE IP44.Переключатель двухклавишный 10АХ 250В с подсветкой.С лицевой панелью.Белый | Legrand | Valena Life/Allure | 596 | VALENA LIFE/ALLURE электроустановочное оборудование | PL2 | 1 | ШТ | Под заказ Т2 | Сертифицировано | 2025-03-02 | 3977.58 | 4773.1 | 4773.1 | Отгружается ограниченными партиями | 0.112 | 0.82351 | 93 | 77 | 115 | 3414970459091
752161 | да | VLN-l БЕЛ Выкл с подсв IP44 | Valena LIFE IP44.Выключатель 10АХ 250В с подсветкой.С лицевой панелью.Белый | Legrand | Valena Life/Allure | 596 | VALENA LIFE/ALLURE электроустановочное оборудование | PL2 | 5 | ШТ | На складе | Сертифицировано | 2025-03-02 | 1845.89 | 2215.07 | 2215.07 | Отгружается ограниченными партиями | 0.431 | 2.6676 | 190 | 120 | 117 | 3414970462763
752169 | нет | VLN-l СЛК Лампа портативная | Valena LIFE.Сьемная лампа аварийного освещения.С лицевой панелью.Слоновая кость | Legrand | Valena Life/Allure | 596 | VALENA LIFE/ALLURE электроустановочное оборудование | PL2 | 1 | ШТ | Под заказ Т2 | Сертифицировано | 2024-12-16 | 13278.93 | 15934.72 | 15934.72 | Отгружается ограниченными партиями | 0.125 | 0.53631 | 97 | 97 | 57 | 3414970453747
752171 | да | VLN-l БЕЛ Выкл кноп IP44 | Valena LIFE IP44.Выключатель кнопочный 6А 250В с лицевой панелью.Безвинтовые зажимы.Белый | Legrand | Valena Life/Allure | 596 | VALENA LIFE/ALLURE электроустановочное оборудование | PL2 | 5 | ШТ | На складе | Сертифицировано | 2025-03-02 | 760.71 | 912.85 | 912.85 | Отгружается ограниченными партиями | 0.436 | 2.6676 | 190 | 120 | 117 | 3414970464088
752172 | да | VLN-l БЕЛ Датчик дв б/N c р.уп | Valena LIFE..Датчик движения 180° 250Вт без нейтрали.C ручным управлением.С лицевой панелью.Белый | Legrand | Valena Life/Allure | 335 | Управление освещением - автономное электроустановочное оборудование (LEGRAND) | PL4 | 1 | ШТ | На складе | Сертифицировано | 2026-08-02 | 26435.51 | 31722.61 | 31722.61 | Отгружается ограниченными партиями | 0.15 | 0.82351 | 93 | 77 | 115 | 3414970462923
752173 | да | VLN-l БЕЛ Датчик движ c N 400W | Valena LIFE.Датчик движения 180° 400Вт с нейтралью.С лицевой панелью.Белый | Legrand | Valena Life/Allure | 335 | Управление освещением - автономное электроустановочное оборудование (LEGRAND) | PL4 | 1 | ШТ | Под заказ Т1 | Сертифицировано | 2026-08-02 | 17479.89 | 20975.87 | 20975.87 | Отгружается ограниченными партиями | 0.123 | 0.82351 | 93 | 77 | 115 | 3414970462985
752174 | да | VLN-l БЕЛ Свет-к c датчик движ | Valena LIFE.Указатель световой с датчиком движения 180°.С лицевой панелью.Винтовые зажимы.Белый | Legrand | Valena Life/Allure | 596 | VALENA LIFE/ALLURE электроустановочное оборудование | PL2 | 1 | ШТ | Под заказ Т2 | Сертифицировано | 2025-01-12 | 23939.55 | 28727.46 | 28727.46 |  | 0.129 | 0.6768 | 100 | 94 | 72 | 3414970465252
752179 | да | VLN-a БЕЛ Накл д.движ | Valena ALLURE.Лицевая панель датчика движения,без ручного управления.Белая | Legrand | Valena Life/Allure | 596 | VALENA LIFE/ALLURE электроустановочное оборудование | PL2 | 1 | ШТ | На складе | Сертифицировано | 2026-08-10 | 1063.93 | 1276.72 | 1276.72 |  | 0.013 | 0.1421 | 70 | 58 | 35 | 3414970477286
752180 | да | VLN-a БЕЛ Нкл ДД б/N c руч.уп. | Valena ALLURE.Лицевая панель датчика движения,с ручным управлением.Белая | Legrand | Valena Life/Allure | 596 | VALENA LIFE/ALLURE электроустановочное оборудование | PL2 | 1 | ШТ | Под заказ Т2 | Сертифицировано | 2026-08-10 | 3191.76 | 3830.11 | 3830.11 | Отгружается ограниченными партиями | 0.014 | 0.1421 | 70 | 58 | 35 | 3414970477309
752181 | да | VLN-a АНТ Нкл ДД б/N c руч.уп. | Valena ALLURE.Лицевая панель датчика движения,с ручным управлением.Антрацит | Legrand | Valena Life/Allure | 596 | VALENA LIFE/ALLURE электроустановочное оборудование | PL2 | 1 | ШТ | На складе | Сертифицировано | 2026-08-10 | 5319.61 | 6383.53 | 6383.53 | Отгружается ограниченными партиями | 0.021 | 0.1421 | 70 | 58 | 35 | 3414970463081
752204 | да | VLN-l СЛК Выкл с индикацией | Valena LIFE.Выключатель 10АХ 250В с индикацией, с лицевой панелью.Безвинтовые зажимы.Слоновая кость | Legrand | Valena Life/Allure | 596 | VALENA LIFE/ALLURE электроустановочное оборудование | PL2 | 5 | ШТ | Под заказ Т2 | Сертифицировано | 2025-03-02 | 754.43 | 905.32 | 905.32 | Отгружается ограниченными партиями | 0.414 | 2.6676 | 190 | 120 | 117 | 3414970463548
752233 | да | VLN-l СЛК Комн термостат | Valena LIFE.Комнатный электронный термостат 5-30 °С 8А 230В.С лицевой панелью.Винтовые зажимы.Слоновая кость | Legrand | Valena Life/Allure | 596 | VALENA LIFE/ALLURE электроустановочное оборудование | PL2 | 1 | ШТ | Под заказ Т2 | Сертифицировано | 2027-11-02 | 12329.5 | 14795.4 | 14795.4 |  | 0.12 | 0.53631 | 97 | 97 | 57 | 3414970540980
752234 | да | VLN-l СЛК Термостат тепл.пол | Valena LIFE.Термостат для теплых полов с датчиком.16А 250В.С лицевой панелью.Винтовые зажимы.Слоновая кость | Legrand | Valena Life/Allure | 596 | VALENA LIFE/ALLURE электроустановочное оборудование | PL2 | 1 | ШТ | На складе | Сертифицировано | 2027-11-02 | 13699.44 | 16439.33 | 16439.33 |  | 0.289 | 1.08 | 120 | 100 | 90 | 3414970541062
752241 | нет | VLN-l СЛК Датчик протечки воды | Valena LIFE.Датчик протечки воды.С лицевой панелью.Слоновая кость | Legrand | Valena Life/Allure | 596 | VALENA LIFE/ALLURE электроустановочное оборудование | PL2 | 1 | ШТ | Под заказ Т2 | Не подлежит сертификации | 2024-12-31 | 15470.07 | 18564.08 | 18564.08 |  | 0.141 | 0.6768 | 100 | 94 | 72 | 3414970454164 | Без замены
752243 | нет | VLN-l СЛК Адаптер 50х50 | Valena LIFE.Адаптер для механизмов 50х50мм DIN49075.Слоновая кость | Legrand | Valena Life/Allure | 596 | VALENA LIFE/ALLURE электроустановочное оборудование | PL2 | 1 | ШТ | Под заказ Т1 | Сертифицировано | 2026-08-01 | 771.3 | 925.56 | 925.56 | Отгружается ограниченными партиями | 0.012 | 0.1421 | 70 | 58 | 35 | 3414970455635
752272 | да | VLN-l СЛК Датчик дв б/N c р.уп | Valena LIFE..Датчик движения 180° 250Вт без нейтрали.C ручным управлением.С лицевой панелью.Слоновая кость | Legrand | Valena Life/Allure | 335 | Управление освещением - автономное электроустановочное оборудование (LEGRAND) | PL4 | 1 | ШТ | На складе | Сертифицировано | 2026-08-02 | 26435.51 | 31722.61 | 31722.61 | Отгружается ограниченными партиями | 0.149 | 0.82351 | 93 | 77 | 115 | 3414970462947
752279 | да | VLN-a СЛК Накл д.движ | Valena ALLURE.Лицевая панель датчика движения,без ручного управления.Слоновая кость | Legrand | Valena Life/Allure | 596 | VALENA LIFE/ALLURE электроустановочное оборудование | PL2 | 1 | ШТ | На складе | Сертифицировано | 2026-08-10 | 1063.93 | 1276.72 | 1276.72 | Отгружается ограниченными партиями | 0.014 | 0.1421 | 70 | 58 | 35 | 3414970477385
752280 | да | VLN-a СЛК Нкл ДД б/N c руч.уп. | Valena ALLURE.Лицевая панель датчика движения,с ручным управлением.Слоновая кость | Legrand | Valena Life/Allure | 596 | VALENA LIFE/ALLURE электроустановочное оборудование | PL2 | 1 | ШТ | На складе | Сертифицировано | 2026-08-10 | 3191.76 | 3830.11 | 3830.11 |  | 0.015 | 0.1421 | 70 | 58 | 35 | 3414970477408
752281 | да | VLN-a ЖЕМ Нкл ДД б/N c руч.уп. | Valena ALLURE.Лицевая панель датчика движения,с ручным управлением.Жемчуг | Legrand | Valena Life/Allure | 596 | VALENA LIFE/ALLURE электроустановочное оборудование | PL2 | 1 | ШТ | Под заказ Т2 | Сертифицировано | 2026-08-10 | 5319.61 | 6383.53 | 6383.53 |  | 0.021 | 0.1421 | 70 | 58 | 35 | 3414970477422
752282 | нет | VLN-l СЛК Пульт сценариев BUS | Valena LIFE MyHome.Сценарный выключатель для 4 сценариев.С лицевой панелью.Слоновая кость | Legrand | Автоматизация Legrand | 217 | Управляющие устройства для освещения и жалюзи MYHOME (LEGRAND) | PL3 | 1 | ШТ | Под заказ Т2 | Сертифицировано | 2026-08-25 | 17500.85 | 21001.02 | 21001.02 |  | 0.101 | 0.53631 | 97 | 97 | 57 | 3414970567970
752312 | да | VLN-l АЛЮ Выкл кноп с подсв. | Valena LIFE.Выключатель кнопочный 6А 250В c подсветкой,с лицевой панелью.Безвинтовые зажимы.Алюминий | Legrand | Valena Life/Allure | 596 | VALENA LIFE/ALLURE электроустановочное оборудование | PL2 | 5 | ШТ | Под заказ Т2 | Сертифицировано | 2025-03-02 | 1046.38 | 1255.66 | 1255.66 | Отгружается ограниченными партиями | 0.411 | 2.6676 | 190 | 120 | 117 | 3414970464163
752333 | да | VLN-l АЛЮ Комн термостат | Valena LIFE.Комнатный электронный термостат 5-30 °С 8А 230В.С лицевой панелью.Винтовые зажимы.Алюминий | Legrand | Valena Life/Allure | 596 | VALENA LIFE/ALLURE электроустановочное оборудование | PL2 | 1 | ШТ | Под заказ Т2 | Сертифицировано | 2027-11-02 | 13708.67 | 16450.4 | 16450.4 |  | 0.124 | 0.53631 | 97 | 97 | 57 | 3414970541000
752334 | да | VLN-l АЛЮ Термостат тепл.пол | Valena LIFE.Термостат для теплых полов с датчиком.16А 250В.С лицевой панелью.Винтовые зажимы.Алюминий | Legrand | Valena Life/Allure | 596 | VALENA LIFE/ALLURE электроустановочное оборудование | PL2 | 1 | ШТ | На складе | Сертифицировано | 2027-11-02 | 15231.86 | 18278.23 | 18278.23 |  | 0.289 | 1.08 | 120 | 100 | 90 | 3414970541086
752341 | нет | VLN-l АЛЮ Датчик протечки воды | Valena LIFE.Датчик протечки воды.С лицевой панелью.Алюминий | Legrand | Valena Life/Allure | 596 | VALENA LIFE/ALLURE электроустановочное оборудование | PL2 | 1 | ШТ | Под заказ Т2 | Не подлежит сертификации | 2024-12-31 | 20111.09 | 24133.31 | 24133.31 |  | 0.129 | 0.6768 | 100 | 94 | 72 | 3414970454188 | Без замены
752344 | нет | VLN-l АЛЮ Адаптер для Mosaic | Valena LIFE.Адаптер для механизмов Mosaic 2-модульных.Алюминий | Legrand | Valena Life/Allure | 596 | VALENA LIFE/ALLURE электроустановочное оборудование | PL2 | 1 | ШТ | На складе | Сертифицировано | 2026-08-01 | 1002.69 | 1203.23 | 1203.23 | Отгружается ограниченными партиями | 0.067 | 0.53631 | 97 | 97 | 57 | 3414970455581
752345 | нет | VLN-l АЛЮ Рамка 4х2м Mosaic | Valena LIFE.Рамка для модульных устройств Mosaic 4x2 модуля.Алюминий | Legrand | Valena Life/Allure | 596 | VALENA LIFE/ALLURE электроустановочное оборудование | PL2 | 1 | ШТ | Под заказ Т2 | Сертифицировано | 2026-08-01 | 2450.78 | 2940.94 | 2940.94 | Отгружается ограниченными партиями | 0.086 | 0.5926 | 236 | 93 | 27 | 3414970456106
752346 | нет | VLN-l АЛЮ Рамка 2х4х2м Mosaic | Valena LIFE.Рамка для модульных устройств Mosaic 2x4x2 модуля.Алюминий | Legrand | Valena Life/Allure | 596 | VALENA LIFE/ALLURE электроустановочное оборудование | PL2 | 1 | ШТ | Под заказ Т2 | Сертифицировано | 2026-08-01 | 5391.74 | 6470.09 | 6470.09 | Отгружается ограниченными партиями | 0.368 | 1.0363 | 254 | 170 | 24 | 3414970456120
752372 | да | VLN-l АЛЮ Датчик дв б/N c р.уп | Valena LIFE..Датчик движения 180° 250Вт без нейтрали.C ручным управлением.С лицевой панелью.Алюминий | Legrand | Valena Life/Allure | 335 | Управление освещением - автономное электроустановочное оборудование (LEGRAND) | PL4 | 1 | ШТ | На складе | Сертифицировано | 2026-08-02 | 28593.4 | 34312.08 | 34312.08 | Отгружается ограниченными партиями | 0.149 | 0.82351 | 93 | 77 | 115 | 3414970462909
752379 | да | VLN-a АЛЮ Накл д.движ | Valena ALLURE.Лицевая панель датчика движения,без ручного управления.Алюминий | Legrand | Valena Life/Allure | 596 | VALENA LIFE/ALLURE электроустановочное оборудование | PL2 | 1 | ШТ | На складе | Сертифицировано | 2026-08-10 | 2659.8 | 3191.76 | 3191.76 | Отгружается ограниченными партиями | 0.014 | 0.1421 | 70 | 58 | 35 | 3414970477507
752380 | да | VLN-a АЛЮ Нкл ДД б/N c руч.уп. | Valena ALLURE.Лицевая панель датчика движения,с ручным управлением.Алюминий | Legrand | Valena Life/Allure | 596 | VALENA LIFE/ALLURE электроустановочное оборудование | PL2 | 1 | ШТ | Под заказ Т2 | Сертифицировано | 2026-08-10 | 5319.61 | 6383.53 | 6383.53 | Отгружается ограниченными партиями | 0.021 | 0.1421 | 70 | 58 | 35 | 3414970477521
752401 | да | VLN-l БЕЛ Выкл | Valena LIFE.Выключатель 10АХ 250В с лицевой панелью.Безвинтовые зажимы.Белый | Legrand | Valena Life/Allure | 596 | VALENA LIFE/ALLURE электроустановочное оборудование | PL2 | 15 | ШТ | На складе | Сертифицировано | 2025-03-02 | 531.95 | 638.34 | 638.34 | Отгружается ограниченными партиями | 1.149 | 8.2565 | 386 | 186 | 115 | 3414970537379
752402 | да | VLN-l БЕЛ Выкл 2-полюсный 16АХ | Valena LIFE.Выключатель двухполюсный 16АХ 250В с лицевой панелью.Винтовые зажимы.Белый | Legrand | Valena Life/Allure | 596 | VALENA LIFE/ALLURE электроустановочное оборудование | PL2 | 5 | ШТ | Под заказ Т1 | Сертифицировано | 2024-09-26 | 1111.9 | 1334.28 | 1334.28 | Отгружается ограниченными партиями | 0.551 | 2.6676 | 190 | 120 | 117 | 3414970538116 | Без замены
752403 | нет | VLN-l БЕЛ Выкл 3-Клв | Valena LIFE.Выключатель трехклавишный 10АХ 250В с лицевой панелью.Винтовые зажимы.Белый | Legrand | Valena Life/Allure | 596 | VALENA LIFE/ALLURE электроустановочное оборудование | PL2 | 5 | ШТ | На складе | Сертифицировано | 2024-07-28 | 2393.83 | 2872.6 | 2872.6 | Отгружается ограниченными партиями | 0.516 | 2.6676 | 190 | 120 | 117 | 3414970537553
752405 | нет | VLN-l БЕЛ Выкл 2-Клв | Valena LIFE.Выключатель двухклавишный 10А 250В с лицевой панелью.Безвинтовые зажимы.Белый | Legrand | Valena Life/Allure | 596 | VALENA LIFE/ALLURE электроустановочное оборудование | PL2 | 15 | ШТ | На складе | Сертифицировано | 2025-03-02 | 877.74 | 1053.29 | 1053.29 | Отгружается ограниченными партиями | 1.265 | 8.2565 | 386 | 186 | 115 | 3414970537195
752406 | да | VLN-l БЕЛ Перекл | Valena LIFE.Переключатель 10АХ 250В с лицевой панелью.Безвинтовые зажимы.Белый | Legrand | Valena Life/Allure | 596 | VALENA LIFE/ALLURE электроустановочное оборудование | PL2 | 15 | ШТ | На складе | Сертифицировано | 2025-03-02 | 723.47 | 868.16 | 868.16 | Отгружается ограниченными партиями | 1.176 | 8.2565 | 386 | 186 | 115 | 3414970538260
752407 | да | VLN-l БЕЛ Перекл промеж | Valena LIFE.Переключатель промежуточный 10АХ 250В.С лицевой панелью.Винтовые зажимы.Белый | Legrand | Valena Life/Allure | 596 | VALENA LIFE/ALLURE электроустановочное оборудование | PL2 | 5 | ШТ | На складе | Сертифицировано | 2024-09-26 | 1090.52 | 1308.62 | 1308.62 | Отгружается ограниченными партиями | 0.454 | 2.6676 | 190 | 120 | 117 | 3414970537676
752408 | да | VLN-l БЕЛ Перекл 2-Клв | Valena LIFE.Переключатель двухклавишный 10А 250В с лицевой панелью.Безвинтовые зажимы.Белый | Legrand | Valena Life/Allure | 596 | VALENA LIFE/ALLURE электроустановочное оборудование | PL2 | 15 | ШТ | На складе | Сертифицировано | 2025-03-02 | 1223.5 | 1468.2 | 1468.2 | Отгружается ограниченными партиями | 1.293 | 8.2565 | 386 | 186 | 115 | 3414970538352
752409 | да | VLN-l БЕЛ Перекл 2кл с подсвет | Valena LIFE.Переключатель двухклавишный 10АХ 250В с подсветкой.С лицевой панелью.Белый | Legrand | Valena Life/Allure | 596 | VALENA LIFE/ALLURE электроустановочное оборудование | PL2 | 5 | ШТ | На складе | Сертифицировано | 2025-03-02 | 1773.56 | 2128.27 | 2128.27 | Отгружается ограниченными партиями | 0.475 | 2.6676 | 190 | 120 | 117 | 3414970537799
752410 | нет | VLN-l БЕЛ Выкл с подсветкой | Valena LIFE.Выключатель 10АХ 250В с подсветкой.С лицевой панелью.Белый | Legrand | Valena Life/Allure | 596 | VALENA LIFE/ALLURE электроустановочное оборудование | PL2 | 5 | ШТ | На складе | Сертифицировано | 2025-03-02 | 785.71 | 942.85 | 942.85 | Отгружается ограниченными партиями | 0.75 | 2.6676 | 190 | 120 | 117 | 3414970537461
752411 | нет | VLN-l БЕЛ Выкл кноп | Valena LIFE.Выключатель кнопочный 6А 250В с лицевой панелью.Безвинтовые зажимы.Белый | Legrand | Valena Life/Allure | 596 | VALENA LIFE/ALLURE электроустановочное оборудование | PL2 | 15 | ШТ | На складе | Сертифицировано | 2025-03-02 | 585.16 | 702.19 | 702.19 | Отгружается ограниченными партиями | 1.176 | 8.2565 | 386 | 186 | 115 | 3414970537881
752426 | да | VLN-l БЕЛ Перекл с подсветкой | Valena LIFE.Переключатель 10АХ 250В с подсветкой,с лицевой панелью.Безвинтовые зажимы.Белый | Legrand | Valena Life/Allure | 596 | VALENA LIFE/ALLURE электроустановочное оборудование | PL2 | 5 | ШТ | На складе | Сертифицировано | 2025-03-02 | 977.22 | 1172.66 | 1172.66 | Отгружается ограниченными партиями | 0.55 | 2.6676 | 190 | 120 | 117 | 3414970538055
752428 | да | VLN-l БЕЛ Выкл 2-кл с подсвкой | Valena LIFE.Выключатель двухклавишный 10АХ 250В с подсветкой.С лицевой панелью.Белый | Legrand | Valena Life/Allure | 596 | VALENA LIFE/ALLURE электроустановочное оборудование | PL2 | 5 | ШТ | На складе | Сертифицировано | 2025-03-02 | 1427.79 | 1713.35 | 1713.35 | Отгружается ограниченными партиями | 0.693 | 2.6676 | 190 | 120 | 117 | 3414970537287
752460 | да | VLN-l БЕЛ диммер повор | Valena LIFE.Светорегулятор с поворотной ручкой универсальный 300Вт без нейтрали.С лицевой панелью.Белый | Legrand | Valena Life/Allure | 596 | VALENA LIFE/ALLURE электроустановочное оборудование | PL2 | 1 | ШТ | На складе | Сертифицировано | 2025-03-23 | 7304.43 | 8765.32 | 8765.32 | Отгружается ограниченными партиями | 0.19 | 0.82351 | 93 | 77 | 115 | 3414970538383
752462 | да | VLN-l БЕЛ Диммер к. RL,CFL,LED | Valena LIFE.Светорегулятор кнопочный универсальный 400Вт без нейтрали.С лицевой панелью.Белый | Legrand | Valena Life/Allure | 596 | VALENA LIFE/ALLURE электроустановочное оборудование | PL2 | 1 | ШТ | На складе | Сертифицировано | 2027-09-29 | 10956.64 | 13147.97 | 13147.97 | Отгружается ограниченными партиями | 0.148 | 0.82351 | 93 | 77 | 115 | 3414970538482
752501 | да | VLN-l СЛК Выкл | Valena LIFE.Выключатель 10АХ 250В с лицевой панелью.Безвинтовые зажимы.Слоновая кость | Legrand | Valena Life/Allure | 596 | VALENA LIFE/ALLURE электроустановочное оборудование | PL2 | 15 | ШТ | На складе | Сертифицировано | 2025-03-02 | 531.95 | 638.34 | 638.34 | Отгружается ограниченными партиями | 1.915 | 8.2565 | 386 | 186 | 115 | 3414970537409
752503 | нет | VLN-l СЛК Выкл 3-Клв | Valena LIFE.Выключатель трехклавишный 10АХ 250В с лицевой панелью.Винтовые зажимы.Слоновая кость | Legrand | Valena Life/Allure | 596 | VALENA LIFE/ALLURE электроустановочное оборудование | PL2 | 5 | ШТ | На складе | Сертифицировано | 2024-07-28 | 2393.83 | 2872.6 | 2872.6 | Отгружается ограниченными партиями | 0.619 | 2.6676 | 190 | 120 | 117 | 3414970537577
752505 | да | VLN-l СЛК Выкл 2-Клв | Valena LIFE.Выключатель двухклавишный 10А 250В с лицевой панелью.Безвинтовые зажимы.Слоновая кость | Legrand | Valena Life/Allure | 596 | VALENA LIFE/ALLURE электроустановочное оборудование | PL2 | 15 | ШТ | На складе | Сертифицировано | 2025-03-02 | 877.74 | 1053.29 | 1053.29 | Отгружается ограниченными партиями | 1.772 | 8.2565 | 386 | 186 | 115 | 3414970537225
752506 | да | VLN-l СЛК Перекл | Valena LIFE.Переключатель 10АХ 250В с лицевой панелью.Безвинтовые зажимы.Слоновая кость | Legrand | Valena Life/Allure | 596 | VALENA LIFE/ALLURE электроустановочное оборудование | PL2 | 15 | ШТ | На складе | Сертифицировано | 2025-03-02 | 723.47 | 868.16 | 868.16 | Отгружается ограниченными партиями | 1.744 | 8.2565 | 386 | 186 | 115 | 3414970538291
752507 | да | VLN-l СЛК Перекл промеж | Valena LIFE.Переключатель промежуточный 10АХ 250В.С лицевой панелью.Винтовые зажимы.Слоновая кость | Legrand | Valena Life/Allure | 596 | VALENA LIFE/ALLURE электроустановочное оборудование | PL2 | 5 | ШТ | На складе | Сертифицировано | 2024-09-26 | 1090.52 | 1308.62 | 1308.62 | Отгружается ограниченными партиями | 0.575 | 2.6676 | 190 | 120 | 117 | 3414970537690
752508 | нет | VLN-l СЛК Перекл 2-Клв | Valena LIFE.Переключатель двухклавишный 10А 250В с лицевой панелью.Безвинтовые зажимы.Слоновая кость | Legrand | Valena Life/Allure | 596 | VALENA LIFE/ALLURE электроустановочное оборудование | PL2 | 15 | ШТ | На складе | Сертифицировано | 2025-03-02 | 1223.5 | 1468.2 | 1468.2 | Отгружается ограниченными партиями | 1.943 | 8.2565 | 386 | 186 | 115 | 3414970538208
752509 | да | VLN-l СЛК Перекл 2кл с подсвет | Valena LIFE.Переключатель двухклавишный 10АХ 250В с подсветкой.С лицевой панелью.Слоновая кость | Legrand | Valena Life/Allure | 596 | VALENA LIFE/ALLURE электроустановочное оборудование | PL2 | 5 | ШТ | На складе | Сертифицировано | 2025-03-02 | 1773.56 | 2128.27 | 2128.27 | Отгружается ограниченными партиями | 0.475 | 2.6676 | 190 | 120 | 117 | 3414970537829
752510 | да | VLN-l СЛК Выкл с подсветкой | Valena LIFE.Выключатель 10АХ 250В с подсветкой.С лицевой панелью.Слоновая кость | Legrand | Valena Life/Allure | 596 | VALENA LIFE/ALLURE электроустановочное оборудование | PL2 | 5 | ШТ | На складе | Сертифицировано | 2025-03-02 | 785.71 | 942.85 | 942.85 | Отгружается ограниченными партиями | 0.75 | 2.6676 | 190 | 120 | 117 | 3414970537492
752511 | да | VLN-l СЛК Выкл кноп | Valena LIFE.Выключатель кнопочный 6А 250В с лицевой панелью.Безвинтовые зажимы.Слоновая кость | Legrand | Valena Life/Allure | 596 | VALENA LIFE/ALLURE электроустановочное оборудование | PL2 | 15 | ШТ | На складе | Сертифицировано | 2025-03-02 | 585.16 | 702.19 | 702.19 | Отгружается ограниченными партиями | 1.65 | 8.2565 | 386 | 186 | 115 | 3414970537911
752526 | да | VLN-l СЛК Перекл с подсветкой | Valena LIFE.Переключатель 10АХ 250В с подсветкой,с лицевой панелью.Безвинтовые зажимы.Слоновая кость | Legrand | Valena Life/Allure | 596 | VALENA LIFE/ALLURE электроустановочное оборудование | PL2 | 5 | ШТ | На складе | Сертифицировано | 2025-03-02 | 977.22 | 1172.66 | 1172.66 | Отгружается ограниченными партиями | 0.7 | 2.6676 | 190 | 120 | 117 | 3414970538086
752528 | да | VLN-l СЛК Выкл 2-кл с подсвкой | Valena LIFE.Выключатель двухклавишный 10АХ 250В с подсветкой.С лицевой панелью.Слоновая кость | Legrand | Valena Life/Allure | 596 | VALENA LIFE/ALLURE электроустановочное оборудование | PL2 | 5 | ШТ | На складе | Сертифицировано | 2025-03-02 | 1427.79 | 1713.35 | 1713.35 | Отгружается ограниченными партиями | 0.693 | 2.6676 | 190 | 120 | 117 | 3414970537317
752560 | да | VLN-l СЛК диммер повор | Valena LIFE.Светорегулятор с поворотной ручкой универсальный 300Вт без нейтрали.С лицевой панелью.Слоновая кость | Legrand | Valena Life/Allure | 596 | VALENA LIFE/ALLURE электроустановочное оборудование | PL2 | 1 | ШТ | На складе | Сертифицировано | 2025-03-23 | 7304.43 | 8765.32 | 8765.32 | Отгружается ограниченными партиями | 0.19 | 0.82351 | 93 | 77 | 115 | 3414970538420
752562 | да | VLN-l СЛК Диммер к. RL,CFL,LED | Valena LIFE.Светорегулятор кнопочный универсальный 400Вт без нейтрали.С лицевой панелью.Слоновая кость | Legrand | Valena Life/Allure | 596 | VALENA LIFE/ALLURE электроустановочное оборудование | PL2 | 1 | ШТ | На складе | Сертифицировано | 2027-09-29 | 10956.64 | 13147.97 | 13147.97 | Отгружается ограниченными партиями | 0.148 | 0.82351 | 93 | 77 | 115 | 3414970538406
752601 | да | VLN-l АЛЮ Выкл | Valena LIFE.Выключатель 10АХ 250В с лицевой панелью.Безвинтовые зажимы.Алюминий | Legrand | Valena Life/Allure | 596 | VALENA LIFE/ALLURE электроустановочное оборудование | PL2 | 15 | ШТ | На складе | Сертифицировано | 2025-03-02 | 691.55 | 829.86 | 829.86 | Отгружается ограниченными партиями | 1.156 | 8.2565 | 386 | 186 | 115 | 3414970537430
752603 | да | VLN-l АЛЮ Выкл 3-Клв | Valena LIFE.Выключатель трехклавишный 10АХ 250В с лицевой панелью.Винтовые зажимы.Алюминий | Legrand | Valena Life/Allure | 596 | VALENA LIFE/ALLURE электроустановочное оборудование | PL2 | 5 | ШТ | На складе | Сертифицировано | 2024-07-28 | 2872.59 | 3447.11 | 3447.11 | Отгружается ограниченными партиями | 0.52 | 2.6676 | 190 | 120 | 117 | 3414970537591
752605 | да | VLN-l АЛЮ Выкл 2-Клв | Valena LIFE.Выключатель двухклавишный 10А 250В с лицевой панелью.Безвинтовые зажимы.Алюминий | Legrand | Valena Life/Allure | 596 | VALENA LIFE/ALLURE электроустановочное оборудование | PL2 | 15 | ШТ | На складе | Сертифицировано | 2025-03-02 | 1196.9 | 1436.28 | 1436.28 | Отгружается ограниченными партиями | 1.265 | 8.2565 | 386 | 186 | 115 | 3414970537256
752606 | да | VLN-l АЛЮ Перекл | Valena LIFE.Переключатель 10АХ 250В с лицевой панелью.Безвинтовые зажимы.Алюминий | Legrand | Valena Life/Allure | 596 | VALENA LIFE/ALLURE электроустановочное оборудование | PL2 | 15 | ШТ | На складе | Сертифицировано | 2025-03-02 | 883.06 | 1059.67 | 1059.67 | Отгружается ограниченными партиями | 1.169 | 8.2565 | 386 | 186 | 115 | 3414970538321
752607 | да | VLN-l АЛЮ Перекл промеж | Valena LIFE.Переключатель промежуточный 10АХ 250В.С лицевой панелью.Винтовые зажимы.Алюминий | Legrand | Valena Life/Allure | 596 | VALENA LIFE/ALLURE электроустановочное оборудование | PL2 | 5 | ШТ | На складе | Сертифицировано | 2024-09-26 | 1250.12 | 1500.14 | 1500.14 | Отгружается ограниченными партиями | 0.451 | 2.6676 | 190 | 120 | 117 | 3414970537713
752608 | да | VLN-l АЛЮ Перекл 2-Клв | Valena LIFE.Переключатель двухклавишный 10А 250В с лицевой панелью.Безвинтовые зажимы.Алюминий | Legrand | Valena Life/Allure | 596 | VALENA LIFE/ALLURE электроустановочное оборудование | PL2 | 15 | ШТ | На складе | Сертифицировано | 2025-03-02 | 1542.69 | 1851.23 | 1851.23 | Отгружается ограниченными партиями | 1.29 | 8.2565 | 386 | 186 | 115 | 3414970538239
752610 | да | VLN-l АЛЮ Выкл с подсветкой | Valena LIFE.Выключатель 10АХ 250В с подсветкой.С лицевой панелью.Алюминий | Legrand | Valena Life/Allure | 596 | VALENA LIFE/ALLURE электроустановочное оборудование | PL2 | 5 | ШТ | На складе | Сертифицировано | 2025-03-02 | 993.19 | 1191.83 | 1191.83 | Отгружается ограниченными партиями | 0.6 | 2.6676 | 190 | 120 | 117 | 3414970537522
752626 | да | VLN-l АЛЮ Перекл с подсветкой | Valena LIFE.Переключатель 10АХ 250В с подсветкой,с лицевой панелью.Безвинтовые зажимы.Алюминий | Legrand | Valena Life/Allure | 596 | VALENA LIFE/ALLURE электроустановочное оборудование | PL2 | 5 | ШТ | На складе | Сертифицировано | 2025-03-02 | 1184.7 | 1421.64 | 1421.64 | Отгружается ограниченными партиями | 0.5 | 2.6676 | 190 | 120 | 117 | 3414970538178
752628 | да | VLN-l АЛЮ Выкл 2-кл с подсвкой | Valena LIFE.Выключатель двухклавишный 10АХ 250В с подсветкой.С лицевой панелью.Алюминий | Legrand | Valena Life/Allure | 596 | VALENA LIFE/ALLURE электроустановочное оборудование | PL2 | 5 | ШТ | На складе | Сертифицировано | 2025-03-02 | 1906.57 | 2287.88 | 2287.88 | Отгружается ограниченными партиями | 0.65 | 2.6676 | 190 | 120 | 117 | 3414970537348
752660 | да | VLN-l АЛЮ Диммер поворотн. | Valena LIFE.Светорегулятор с поворотной ручкой универсальный 300Вт без нейтрали.С лицевой панелью.Алюминий | Legrand | Valena Life/Allure | 596 | VALENA LIFE/ALLURE электроустановочное оборудование | PL2 | 1 | ШТ | На складе | Сертифицировано | 2025-03-23 | 8102.36 | 9722.83 | 9722.83 | Отгружается ограниченными партиями | 0.19 | 0.82351 | 93 | 77 | 115 | 3414970538468
752662 | да | VLN-l АЛЮ Диммер к. RL,CFL,LED | Valena LIFE.Светорегулятор кнопочный универсальный 400Вт без нейтрали.С лицевой панелью.Алюминий | Legrand | Valena Life/Allure | 596 | VALENA LIFE/ALLURE электроустановочное оборудование | PL2 | 1 | ШТ | На складе | Сертифицировано | 2027-09-29 | 11435.4 | 13722.48 | 13722.48 | Отгружается ограниченными партиями | 0.148 | 0.82351 | 93 | 77 | 115 | 3414970538444
752701 | нет | VLN-a БЕЛ Выкл | Valena ALLURE.Выключатель 10АХ 250В с лицевой панелью.Безвинтовые зажимы.Белый | Legrand | Valena Life/Allure | 596 | VALENA LIFE/ALLURE электроустановочное оборудование | PL2 | 15 | ШТ | На складе | Сертифицировано | 2025-03-02 | 531.95 | 638.34 | 638.34 | Отгружается ограниченными партиями | 1.196 | 8.2565 | 386 | 186 | 115 | 3414970536518
752705 | нет | VLN-a БЕЛ Выкл 2-Клв | Valena ALLURE.Выключатель двухклавишный 10А 250В с лицевой панелью.Безвинтовые зажимы.Белый | Legrand | Valena Life/Allure | 596 | VALENA LIFE/ALLURE электроустановочное оборудование | PL2 | 15 | ШТ | На складе | Сертифицировано | 2025-03-02 | 877.74 | 1053.29 | 1053.29 | Отгружается ограниченными партиями | 1.291 | 8.2565 | 386 | 186 | 115 | 3414970536631
752706 | да | VLN-a БЕЛ Перекл | Valena ALLURE.Переключатель 10АХ 250В с лицевой панелью.Безвинтовые зажимы.Белый | Legrand | Valena Life/Allure | 596 | VALENA LIFE/ALLURE электроустановочное оборудование | PL2 | 15 | ШТ | На складе | Сертифицировано | 2025-03-02 | 723.47 | 868.16 | 868.16 | Отгружается ограниченными партиями | 1.231 | 8.2565 | 386 | 186 | 115 | 3414970535832
752708 | да | VLN-a БЕЛ Перекл 2-Клв | Valena ALLURE.Переключатель двухклавишный 10А 250В с лицевой панелью.Безвинтовые зажимы.Белый | Legrand | Valena Life/Allure | 596 | VALENA LIFE/ALLURE электроустановочное оборудование | PL2 | 5 | ШТ | На складе | Сертифицировано | 2025-03-02 | 1223.5 | 1468.2 | 1468.2 | Отгружается ограниченными партиями | 0.538 | 2.6676 | 190 | 120 | 117 | 3414970535658
752709 | да | VLN-a БЕЛ Перекл 2кл с подсвет | Valena ALLURE.Переключатель двухклавишный 10АХ 250В с подсветкой.С лицевой панелью.Белый | Legrand | Valena Life/Allure | 596 | VALENA LIFE/ALLURE электроустановочное оборудование | PL2 | 5 | ШТ | На складе | Сертифицировано | 2025-03-02 | 1773.56 | 2128.27 | 2128.27 | Отгружается ограниченными партиями | 0.675 | 2.6676 | 190 | 120 | 117 | 3414970535689
752726 | да | VLN-a БЕЛ Перекл с подсветкой | Valena ALLURE.Переключатель 10АХ 250В с подсветкой,с лицевой панелью.Безвинтовые зажимы.Белый | Legrand | Valena Life/Allure | 596 | VALENA LIFE/ALLURE электроустановочное оборудование | PL2 | 5 | ШТ | На складе | Сертифицировано | 2025-03-02 | 977.22 | 1172.66 | 1172.66 | Отгружается ограниченными партиями | 0.511 | 2.6676 | 190 | 120 | 117 | 3414970537102
752760 | да | VLN-a БЕЛ диммер поворот | Valena ALLURE.Светорегулятор с поворотной ручкой универсальный 300Вт без нейтрали.С лицевой панелью.Белый | Legrand | Valena Life/Allure | 596 | VALENA LIFE/ALLURE электроустановочное оборудование | PL2 | 1 | ШТ | На складе | Сертифицировано | 2025-03-23 | 7304.43 | 8765.32 | 8765.32 | Отгружается ограниченными партиями | 0.152 | 0.82351 | 93 | 77 | 115 | 3414970537027
752762 | да | VLN-a БЕЛ Диммер к. RL,CFL,LED | Valena ALLURE.Светорегулятор кнопочный универсальный 400Вт без нейтрали.С лицевой панелью.Белый | Legrand | Valena Life/Allure | 596 | VALENA LIFE/ALLURE электроустановочное оборудование | PL2 | 1 | ШТ | На складе | Сертифицировано | 2027-09-29 | 10956.64 | 13147.97 | 13147.97 | Отгружается ограниченными партиями | 0.149 | 0.82351 | 93 | 77 | 115 | 3414970536341
752770 | да | VLN-a БЕЛ Д.движ 250Вт б/N | Valena ALLURE..Датчик движения 180° 250Вт без нейтрали.С лицевой панелью.Белый | Legrand | Valena Life/Allure | 335 | Управление освещением - автономное электроустановочное оборудование (LEGRAND) | PL4 | 1 | ШТ | На складе | Сертифицировано | 2026-08-02 | 24277.62 | 29133.14 | 29133.14 | Отгружается ограниченными партиями | 0.131 | 0.82351 | 93 | 77 | 115 | 3414970536372
752801 | да | VLN-a СЛК Выкл | Valena ALLURE.Выключатель 10АХ 250В с лицевой панелью.Безвинтовые зажимы.Слоновая кость | Legrand | Valena Life/Allure | 596 | VALENA LIFE/ALLURE электроустановочное оборудование | PL2 | 15 | ШТ | На складе | Сертифицировано | 2025-03-02 | 531.95 | 638.34 | 638.34 | Отгружается ограниченными партиями | 2.065 | 8.2565 | 386 | 186 | 115 | 3414970536549
752805 | да | VLN-a СЛК Выкл 2-Клв | Valena ALLURE.Выключатель двухклавишный 10А 250В с лицевой панелью.Безвинтовые зажимы.Слоновая кость | Legrand | Valena Life/Allure | 596 | VALENA LIFE/ALLURE электроустановочное оборудование | PL2 | 15 | ШТ | На складе | Сертифицировано | 2025-03-02 | 877.74 | 1053.29 | 1053.29 | Отгружается ограниченными партиями | 1.412 | 8.2565 | 386 | 186 | 115 | 3414970536662
752806 | да | VLN-a СЛК Перекл | Valena ALLURE.Переключатель 10АХ 250В с лицевой панелью.Безвинтовые зажимы.Слоновая кость | Legrand | Valena Life/Allure | 596 | VALENA LIFE/ALLURE электроустановочное оборудование | PL2 | 15 | ШТ | На складе | Сертифицировано | 2025-03-02 | 723.47 | 868.16 | 868.16 | Отгружается ограниченными партиями | 1.894 | 8.2565 | 386 | 186 | 115 | 3414970535771
752808 | да | VLN-a СЛК Перекл 2-Клв | Valena ALLURE.Переключатель двухклавишный 10А 250В с лицевой панелью.Безвинтовые зажимы.Слоновая кость | Legrand | Valena Life/Allure | 596 | VALENA LIFE/ALLURE электроустановочное оборудование | PL2 | 5 | ШТ | На складе | Сертифицировано | 2025-03-02 | 1223.5 | 1468.2 | 1468.2 | Отгружается ограниченными партиями | 0.538 | 2.6676 | 190 | 120 | 117 | 3414970535597
752809 | да | VLN-a СЛК Перекл 2кл с подсвет | Valena ALLURE.Переключатель двухклавишный 10АХ 250В с подсветкой.С лицевой панелью.Слоновая кость | Legrand | Valena Life/Allure | 596 | VALENA LIFE/ALLURE электроустановочное оборудование | PL2 | 5 | ШТ | На складе | Сертифицировано | 2025-03-02 | 1773.56 | 2128.27 | 2128.27 | Отгружается ограниченными партиями | 0.675 | 2.6676 | 190 | 120 | 117 | 3414970535719
752826 | да | VLN-a СЛК Перекл с подсветкой | Valena ALLURE.Переключатель 10АХ 250В с подсветкой,с лицевой панелью.Безвинтовые зажимы.Слоновая кость | Legrand | Valena Life/Allure | 596 | VALENA LIFE/ALLURE электроустановочное оборудование | PL2 | 5 | ШТ | На складе | Сертифицировано | 2025-03-02 | 977.22 | 1172.66 | 1172.66 | Отгружается ограниченными партиями | 0.511 | 2.6676 | 190 | 120 | 117 | 3414970534835
752860 | да | VLN-a СЛК диммер повор | Valena ALLURE.Светорегулятор с поворотной ручкой универсальный 300Вт без нейтрали.С лицевой панелью.Слоновая кость | Legrand | Valena Life/Allure | 596 | VALENA LIFE/ALLURE электроустановочное оборудование | PL2 | 1 | ШТ | На складе | Сертифицировано | 2025-03-23 | 7304.43 | 8765.32 | 8765.32 | Отгружается ограниченными партиями | 0.152 | 0.82351 | 93 | 77 | 115 | 3414970537041
752862 | да | VLN-a СЛК Диммер к. RL,CFL,LED | Valena ALLURE.Светорегулятор кнопочный универсальный 400Вт без нейтрали.С лицевой панелью.Слоновая кость | Legrand | Valena Life/Allure | 596 | VALENA LIFE/ALLURE электроустановочное оборудование | PL2 | 1 | ШТ | На складе | Сертифицировано | 2027-09-29 | 10956.64 | 13147.97 | 13147.97 | Отгружается ограниченными партиями | 0.147 | 0.82351 | 93 | 77 | 115 | 3414970536310
752870 | да | VLN-a СЛК Д.движ 250Вт б/N | Valena ALLURE..Датчик движения 180° 250Вт без нейтрали.С лицевой панелью.Слоновая кость | Legrand | Valena Life/Allure | 335 | Управление освещением - автономное электроустановочное оборудование (LEGRAND) | PL4 | 1 | ШТ | Под заказ Т2 | Сертифицировано | 2026-08-02 | 24277.62 | 29133.14 | 29133.14 | Отгружается ограниченными партиями | 0.131 | 0.82351 | 93 | 77 | 115 | 3414970620996
752901 | да | VLN-a АЛЮ Выкл | Valena ALLURE.Выключатель 10АХ 250В с лицевой панелью.Безвинтовые зажимы.Алюминий | Legrand | Valena Life/Allure | 596 | VALENA LIFE/ALLURE электроустановочное оборудование | PL2 | 15 | ШТ | На складе | Сертифицировано | 2025-03-02 | 691.55 | 829.86 | 829.86 | Отгружается ограниченными партиями | 2.065 | 8.2565 | 386 | 186 | 115 | 3414970536570
752905 | да | VLN-a АЛЮ Выкл 2-Клв | Valena ALLURE.Выключатель двухклавишный 10А 250В с лицевой панелью.Безвинтовые зажимы.Алюминий | Legrand | Valena Life/Allure | 596 | VALENA LIFE/ALLURE электроустановочное оборудование | PL2 | 15 | ШТ | На складе | Сертифицировано | 2025-03-02 | 1196.9 | 1436.28 | 1436.28 | Отгружается ограниченными партиями | 1.412 | 8.2565 | 386 | 186 | 115 | 3414970536693
752906 | да | VLN-a АЛЮ Перекл | Valena ALLURE.Переключатель 10АХ 250В с лицевой панелью.Безвинтовые зажимы.Алюминий | Legrand | Valena Life/Allure | 596 | VALENA LIFE/ALLURE электроустановочное оборудование | PL2 | 15 | ШТ | На складе | Сертифицировано | 2025-03-02 | 883.06 | 1059.67 | 1059.67 | Отгружается ограниченными партиями | 1.894 | 8.2565 | 386 | 186 | 115 | 3414970535801
752908 | да | VLN-a АЛЮ Перекл 2-Клв | Valena ALLURE.Переключатель двухклавишный 10А 250В с лицевой панелью.Безвинтовые зажимы.Алюминий | Legrand | Valena Life/Allure | 596 | VALENA LIFE/ALLURE электроустановочное оборудование | PL2 | 5 | ШТ | На складе | Сертифицировано | 2025-03-02 | 1542.69 | 1851.23 | 1851.23 | Отгружается ограниченными партиями | 0.538 | 2.6676 | 190 | 120 | 117 | 3414970535627
752909 | да | VLN-a АЛЮ Перекл 2кл с подсвет | Valena ALLURE.Переключатель двухклавишный 10АХ 250В с подсветкой.С лицевой панелью.Алюминий | Legrand | Valena Life/Allure | 596 | VALENA LIFE/ALLURE электроустановочное оборудование | PL2 | 5 | ШТ | На складе | Сертифицировано | 2025-03-02 | 2252.34 | 2702.81 | 2702.81 | Отгружается ограниченными партиями | 0.675 | 2.6676 | 190 | 120 | 117 | 3414970535740
752911 | да | VLN-a АНТ Выкл | Valena ALLURE.Выключатель 10АХ 250В с лицевой панелью.Безвинтовые зажимы.Антрацит | Legrand | Valena Life/Allure | 596 | VALENA LIFE/ALLURE электроустановочное оборудование | PL2 | 15 | ШТ | На складе | Сертифицировано | 2025-03-02 | 691.55 | 829.86 | 829.86 | Отгружается ограниченными партиями | 2.065 | 8.2565 | 386 | 186 | 115 | 3414970536600
752915 | да | VLN-a АНТ Выкл 2-Клв | Valena ALLURE.Выключатель двухклавишный 10А 250В с лицевой панелью.Безвинтовые зажимы.Антрацит | Legrand | Valena Life/Allure | 596 | VALENA LIFE/ALLURE электроустановочное оборудование | PL2 | 15 | ШТ | На складе | Сертифицировано | 2025-03-02 | 1196.9 | 1436.28 | 1436.28 | Отгружается ограниченными партиями | 1.412 | 8.2565 | 386 | 186 | 115 | 3414970536723
752916 | да | VLN-a АНТ Перекл | Valena ALLURE.Переключатель 10АХ 250В с лицевой панелью.Безвинтовые зажимы.Антрацит | Legrand | Valena Life/Allure | 596 | VALENA LIFE/ALLURE электроустановочное оборудование | PL2 | 15 | ШТ | На складе | Сертифицировано | 2025-03-02 | 883.06 | 1059.67 | 1059.67 | Отгружается ограниченными партиями | 1.894 | 8.2565 | 386 | 186 | 115 | 3414970534958
752918 | да | VLN-a АНТ Перекл 2-Клв | Valena ALLURE.Переключатель двухклавишный 10А 250В с лицевой панелью.Безвинтовые зажимы.Антрацит | Legrand | Valena Life/Allure | 596 | VALENA LIFE/ALLURE электроустановочное оборудование | PL2 | 5 | ШТ | На складе | Сертифицировано | 2025-03-02 | 1542.69 | 1851.23 | 1851.23 | Отгружается ограниченными партиями | 0.538 | 2.6676 | 190 | 120 | 117 | 3414970534897
752919 | да | VLN-a АНТ Перекл 2кл с подсв | Valena ALLURE.Переключатель двухклавишный 10АХ 250В с подсветкой.С лицевой панелью.Антрацит | Legrand | Valena Life/Allure | 596 | VALENA LIFE/ALLURE электроустановочное оборудование | PL2 | 5 | ШТ | На складе | Сертифицировано | 2025-03-02 | 2252.34 | 2702.81 | 2702.81 | Отгружается ограниченными партиями | 0.675 | 2.6676 | 190 | 120 | 117 | 3414970534927
752926 | да | VLN-a АЛЮ Перекл с подсветкой | Valena ALLURE.Переключатель 10АХ 250В с подсветкой,с лицевой панелью.Безвинтовые зажимы.Алюминий | Legrand | Valena Life/Allure | 596 | VALENA LIFE/ALLURE электроустановочное оборудование | PL2 | 5 | ШТ | На складе | Сертифицировано | 2025-03-02 | 1184.7 | 1421.64 | 1421.64 | Отгружается ограниченными партиями | 0.511 | 2.6676 | 190 | 120 | 117 | 3414970534866
752936 | да | VLN-a АНТ Перекл с подсветкой | Valena ALLURE.Переключатель 10АХ 250В с подсветкой,с лицевой панелью.Безвинтовые зажимы.Антрацит | Legrand | Valena Life/Allure | 596 | VALENA LIFE/ALLURE электроустановочное оборудование | PL2 | 5 | ШТ | На складе | Сертифицировано | 2025-03-02 | 1184.7 | 1421.64 | 1421.64 | Отгружается ограниченными партиями | 0.511 | 2.6676 | 190 | 120 | 117 | 3414970534989
752960 | да | VLN-a АЛЮ Диммер повор | Valena ALLURE.Светорегулятор с поворотной ручкой универсальный 300Вт без нейтрали.С лицевой панелью.Алюминий | Legrand | Valena Life/Allure | 596 | VALENA LIFE/ALLURE электроустановочное оборудование | PL2 | 1 | ШТ | На складе | Сертифицировано | 2025-03-23 | 8102.36 | 9722.83 | 9722.83 | Отгружается ограниченными партиями | 0.152 | 0.82351 | 93 | 77 | 115 | 3414970537065
752962 | да | VLN-a АЛЮ Диммер к. RL,CFL,LED | Valena ALLURE.Светорегулятор кнопочный универсальный 400Вт без нейтрали.С лицевой панелью.Алюминий | Legrand | Valena Life/Allure | 596 | VALENA LIFE/ALLURE электроустановочное оборудование | PL2 | 1 | ШТ | На складе | Сертифицировано | 2027-09-29 | 11435.4 | 13722.48 | 13722.48 | Отгружается ограниченными партиями | 0.147 | 0.82351 | 93 | 77 | 115 | 3414970536396
752980 | да | VLN-a АНТ Диммер повор | Valena ALLURE.Светорегулятор с поворотной ручкой универсальный 300Вт без нейтрали.С лицевой панелью.Антрацит | Legrand | Valena Life/Allure | 596 | VALENA LIFE/ALLURE электроустановочное оборудование | PL2 | 1 | ШТ | На складе | Сертифицировано | 2025-03-23 | 8102.36 | 9722.83 | 9722.83 | Отгружается ограниченными партиями | 0.152 | 0.82351 | 93 | 77 | 115 | 3414970698766
753005 | да | VLN-a Рзк 2К+З/USB C БЕЛ | Valena ALLURE.Розетка комбинированная 2К+З 16А ~250В со встроенным зарядным устройством USB C 1.5А 5В.С лицевой панелью.Белое | Legrand | Valena Life/Allure | 596 | VALENA LIFE/ALLURE электроустановочное оборудование | PL2 | 1 | ШТ | На складе | Сертифицировано | 2025-02-18 | 8109.71 | 9731.65 | 9731.65 | Отгружается ограниченными партиями | 0.103 | 0.6768 | 100 | 94 | 72 | 3414971363939
753006 | да | VLN-a Рзк 2К+З/USB C СЛК | Valena ALLURE.Розетка комбинированная 2К+З 16А ~250В со встроенным зарядным устройством USB C 1.5А 5В.С лицевой панелью.Слоновая кость | Legrand | Valena Life/Allure | 596 | VALENA LIFE/ALLURE электроустановочное оборудование | PL2 | 1 | ШТ | На складе | Сертифицировано | 2025-02-18 | 8109.71 | 9731.65 | 9731.65 | Отгружается ограниченными партиями | 0.103 | 0.6768 | 100 | 94 | 72 | 3414971363960
753007 | да | VLN-a Рзк 2К+З/USB C АЛЮ | Valena ALLURE.Розетка комбинированная 2К+З 16А ~250В со встроенным зарядным устройством USB C 1.5А 5В.С лицевой панелью.Алюминий | Legrand | Valena Life/Allure | 596 | VALENA LIFE/ALLURE электроустановочное оборудование | PL2 | 1 | ШТ | На складе | Сертифицировано | 2025-02-18 | 10593.67 | 12712.4 | 12712.4 | Отгружается ограниченными партиями | 0.103 | 0.6768 | 100 | 94 | 72 | 3414971363991
753016 | да | VLN Розетка 2К с/штор | Valena IN'MATIC.Силовая розетка 2К 16А 250В. C защитными шторками. Безвинтовые зажимы | Legrand | Valena Life/Allure | 596 | VALENA LIFE/ALLURE электроустановочное оборудование | PL2 | 10 | ШТ | На складе | Сертифицировано | 2024-12-22 | 366.85 | 440.22 | 440.22 | Отгружается ограниченными партиями | 0.702 | 3.8019 | 395 | 175 | 55 | 3414970508324
753021 | да | VLN Розетка 2К+З | Valena IN'MATIC.Силовая розетка 2К+З 16А 250В.Безвинтовые зажимы. | Legrand | Valena Life/Allure | 596 | VALENA LIFE/ALLURE электроустановочное оборудование | PL2 | 10 | ШТ | На складе | Сертифицировано | 2024-12-22 | 392.57 | 471.08 | 471.08 | Отгружается ограниченными партиями | 0.737 | 3.8019 | 395 | 175 | 55 | 3414970508508
753025 | да | VLN Розетка 2К+З, винт | Valena IN'MATIC.Силовая розетка 2К+З 16А 250В.Винтовые зажимы. | Legrand | Valena Life/Allure | 596 | VALENA LIFE/ALLURE электроустановочное оборудование | PL2 | 10 | ШТ | На складе | Сертифицировано | 2024-12-22 | 408 | 489.6 | 489.6 | Отгружается ограниченными партиями | 0.743 | 3.8019 | 395 | 175 | 55 | 3414970508560
753027 | да | VLN Розетка 2х2К+З | Valena IN'MATIC.Силовая розетка двойная 2х2К+З 16А 250В.Безвинтовые зажимы | Legrand | Valena Life/Allure | 596 | VALENA LIFE/ALLURE электроустановочное оборудование | PL2 | 5 | ШТ | На складе | Сертифицировано | 2023-04-17 | 996.04 | 1195.25 | 1195.25 | Отгружается ограниченными партиями | 0.364 | 1.9118 | 395 | 88 | 55 | 3414970509567
753028 | да | VLN Розет 2К+З винт штор 6мм² | Valena IN'MATIC.Силовая розетка 2К+З 16А 250В со увеличенными винтовыми зажимами 6кв.мм. С защитными шторками. | Legrand | Valena Life/Allure | 596 | VALENA LIFE/ALLURE электроустановочное оборудование | PL2 | 5 | ШТ | На складе | Сертифицировано | 2024-12-22 | 821.87 | 986.24 | 986.24 | Отгружается ограниченными партиями | 0.428 | 1.9118 | 395 | 88 | 55 | 3414970509970 | Без замены
753029 | нет | VLN Розетка 2К+З с/шт,винт. | Valena IN'MATIC.Силовая розетка 2К+З 16А 250В с защитными шторками.Винтовые зажимы. | Legrand | Valena Life/Allure | 596 | VALENA LIFE/ALLURE электроустановочное оборудование | PL2 | 10 | ШТ | На складе | Сертифицировано | 2024-12-22 | 495.45 | 594.54 | 594.54 | Отгружается ограниченными партиями | 0.746 | 3.8019 | 395 | 175 | 55 | 3414970539809
753030 | да | VLN Розетка 2К+З с/штор | Valena IN'MATIC.Силовая розетка 2К+З 16А 250В с защитными шторками.Безвинтовые зажимы. | Legrand | Valena Life/Allure | 596 | VALENA LIFE/ALLURE электроустановочное оборудование | PL2 | 10 | ШТ | На складе | Сертифицировано | 2024-12-22 | 477.39 | 572.87 | 572.87 | Отгружается ограниченными партиями | 0.741 | 3.8019 | 395 | 175 | 55 | 3414970539779
753031 | нет | VLN Розетка 2-я 2К+З с/штор | Valena IN'MATIC.Силовая розетка двойная 2х2К+З 16А 250В.С защитными шторками.Безвинтовые зажимы | Legrand | Valena Life/Allure | 596 | VALENA LIFE/ALLURE электроустановочное оборудование | PL2 | 5 | ШТ | На складе | Сертифицировано | 2023-04-17 | 1227.53 | 1473.04 | 1473.04 | Отгружается ограниченными партиями | 0.438 | 1.9118 | 395 | 88 | 55 | 3414970539830
753034 | нет | VLN Вывод кабеля | Valena IN'MATIC.Вывод кабеля.Без клемм. | Legrand | Valena Life/Allure | 596 | VALENA LIFE/ALLURE электроустановочное оборудование | PL2 | 5 | ШТ | На складе | Сертифицировано | 2026-08-01 | 1179.6 | 1415.52 | 1415.52 | Отгружается ограниченными партиями | 0.211 | 1.9118 | 395 | 88 | 55 | 3414970508591
753039 | да | VLN Розетка 2х RJ11 | Valena IN'MATIC.Телефонная розетка RJ11 двойная | Legrand | Valena Life/Allure | 596 | VALENA LIFE/ALLURE электроустановочное оборудование | PL2 | 5 | ШТ | На складе | Сертифицировано | 2026-08-10 | 1635.29 | 1962.35 | 1962.35 | Отгружается ограниченными партиями | 0.361 | 1.9118 | 395 | 88 | 55 | 3414970458919
753041 | нет | VLN Розетка 2х RJ45 Cat5е UTP | Valena IN'MATIC.Информационная розетка двойная RJ45 Кат.5е UTP | Legrand | Valena Life/Allure | 442 | Розетки RJ 45 Legrand | PL8 | 10 | ШТ | На складе | Сертифицировано | 2026-08-10 | 1409.63 | 1691.56 | 1691.56 | Отгружается ограниченными партиями | 0.754 | 3.8019 | 395 | 175 | 55 | 3414970474858
753051 | да | VLN Розетка TV "звезда" | Valena IN'MATIC.Розетка ТВ c топологией "звезда" 0-2400 МГц. | Legrand | Valena Life/Allure | 596 | VALENA LIFE/ALLURE электроустановочное оборудование | PL2 | 10 | ШТ | На складе | Сертифицировано | 2026-08-30 | 1020.35 | 1224.42 | 1224.42 | Отгружается ограниченными партиями | 0.88 | 3.8019 | 395 | 175 | 55 | 3414970451583
753053 | да | VLN Розетка TV-R б/ч.ф. | Valena IN'MATIC.Розетка TV-R без фильтра. Диапазон 5-862 МГц. | Legrand | Valena Life/Allure | 596 | VALENA LIFE/ALLURE электроустановочное оборудование | PL2 | 5 | ШТ | Под заказ Т2 | Не подлежит сертификации | 2026-08-30 | 732.47 | 878.96 | 878.96 | Отгружается ограниченными партиями | 0.618 | 1.9118 | 395 | 88 | 55 | 3414970617446 | Без замены
753055 | нет | VLN Розетка TV+RJ45 Cat6 UTP | Valena IN'MATIC.Розетка TV "звезда"/RJ45 Кат.6 UTP | Legrand | Valena Life/Allure | 596 | VALENA LIFE/ALLURE электроустановочное оборудование | PL2 | 1 | ШТ | На складе | Сертифицировано | 2026-08-30 | 1760.24 | 2112.29 | 2112.29 |  | 0.11 | 0.53631 | 97 | 97 | 57 | 3414970451453
753057 | да | VLN Розет TV-SAT звезда 1-каб | Valena IN'MATIC.Розетка TV-SAT "звезда" 5-862МГц/950-2400 МГц | Legrand | Valena Life/Allure | 596 | VALENA LIFE/ALLURE электроустановочное оборудование | PL2 | 1 | ШТ | На складе | Сертифицировано | 2026-08-30 | 2790.27 | 3348.32 | 3348.32 | Отгружается ограниченными партиями | 0.132 | 0.53631 | 97 | 97 | 57 | 3414970452146
753059 | да | VLN Розетка TV-SATоконечная | Valena IN'MATIC.Розетка оконечная TV-SAT 10дБ, диапазоны 5-862МГц/950-2400 МГц. | Legrand | Valena Life/Allure | 596 | VALENA LIFE/ALLURE электроустановочное оборудование | PL2 | 5 | ШТ | На складе | Не подлежит сертификации | 2026-08-30 | 2605.91 | 3127.09 | 3127.09 | Отгружается ограниченными партиями | 0.122 | 1.9118 | 395 | 88 | 55 | 3414970617477
753066 | да | VLN Розетка TV окон."шлейф" | Valena IN'MATIC.Розетка ТВ оконечная 10дБ 0-862 МГц. | Legrand | Valena Life/Allure | 596 | VALENA LIFE/ALLURE электроустановочное оборудование | PL2 | 5 | ШТ | На складе | Сертифицировано | 2026-08-30 | 1684.07 | 2020.88 | 2020.88 | Отгружается ограниченными партиями | 0.5 | 1.9118 | 395 | 88 | 55 | 3414970538635
753067 | да | VLN Розетка TV прох "шлейф" | Valena IN'MATIC.Розетка ТВ проходная 1,5дБ/14дБ 0-2400 МГц. | Legrand | Valena Life/Allure | 596 | VALENA LIFE/ALLURE электроустановочное оборудование | PL2 | 5 | ШТ | На складе | Сертифицировано | 2026-08-30 | 1684.07 | 2020.88 | 2020.88 | Отгружается ограниченными партиями | 0.5 | 1.9118 | 395 | 88 | 55 | 3414970538666
753068 | да | VLN Розетка RJ11 | Valena IN'MATIC.Телефонная розетка RJ11 одиночная | Legrand | Valena Life/Allure | 596 | VALENA LIFE/ALLURE электроустановочное оборудование | PL2 | 10 | ШТ | На складе | Сертифицировано | 2026-08-10 | 785.08 | 942.1 | 942.1 | Отгружается ограниченными партиями | 0.623 | 3.8019 | 395 | 175 | 55 | 3414970538604
753070 | нет | VLN Розетка RJ45 Cat5e UTP | Valena IN'MATIC.Информационная розетка одиночная RJ45 Кат.5е UTP | Legrand | Valena Life/Allure | 442 | Розетки RJ 45 Legrand | PL8 | 10 | ШТ | На складе | Сертифицировано | 2026-08-10 | 1058.93 | 1270.72 | 1270.72 | Отгружается ограниченными партиями | 0.716 | 3.8019 | 395 | 175 | 55 | 3414970538574
753071 | да | VLN Розетка TV-SAT проходная | Valena IN'MATIC.Розетка проходная TV-SAT 1,5дБ/14дБ, диапазоны 5-862МГц/950-2400 МГц. | Legrand | Valena Life/Allure | 596 | VALENA LIFE/ALLURE электроустановочное оборудование | PL2 | 5 | ШТ | На складе | Сертифицировано | 2026-08-30 | 2605.91 | 3127.09 | 3127.09 | Отгружается ограниченными партиями | 0.599 | 1.9118 | 395 | 88 | 55 | 3414970617507
753072 | да | VLN Розетка аудио | Valena IN'MATIC. Аудиорозетка с пружинными зажимами.Одиночная. | Legrand | Valena Life/Allure | 596 | VALENA LIFE/ALLURE электроустановочное оборудование | PL2 | 5 | ШТ | На складе | Не подлежит сертификации | 2023-12-31 | 1768.27 | 2121.92 | 2121.92 | Отгружается ограниченными партиями | 0.349 | 1.9118 | 395 | 88 | 55 | 3414970464736
753078 | да | VLN Розетка аудио 2х | Valena IN'MATIC. Аудиорозетка с пружинными зажимами.Двойная. | Legrand | Valena Life/Allure | 596 | VALENA LIFE/ALLURE электроустановочное оборудование | PL2 | 5 | ШТ | На складе | Не подлежит сертификации | 2023-12-31 | 3117.77 | 3741.32 | 3741.32 | Отгружается ограниченными партиями | 0.402 | 1.9118 | 395 | 88 | 55 | 3414970458834
753090 | да | VLN Розет TV "звезда" F-type | Valena IN'MATIC.Розетка ТВ с разьемом "F"-типа, c топологией "звезда" 0-2400 МГц. | Legrand | Valena Life/Allure | 596 | VALENA LIFE/ALLURE электроустановочное оборудование | PL2 | 1 | ШТ | На складе | Сертифицировано | 2026-08-01 | 1133.62 | 1360.34 | 1360.34 | Отгружается ограниченными партиями | 0.108 | 0.53631 | 97 | 97 | 57 | 3414970538697
753106 | да | Vln-l БЕЛ Зарядка USB A-C | Valena LIFE.Зарядное устройство с двумя USB-разьемами тип А-тип С 240В/5В 3000мА.С лицевой панелью.Цвет Белый | Legrand | Valena Life/Allure | 596 | VALENA LIFE/ALLURE электроустановочное оборудование | PL2 | 1 | ШТ | На складе | Сертифицировано | 2027-07-21 | 5180.51 | 6216.61 | 6216.61 | [6 empty] | 3414971253254
753107 | да | Vln-l БЕЛ Зарядка USB C-C | Valena LIFE.Зарядное устройство с двумя USB-разьемами тип C-тип С 240В/5В 3000мА.С лицевой панелью.Цвет Белый | Legrand | Valena Life/Allure | 596 | VALENA LIFE/ALLURE электроустановочное оборудование | PL2 | 5 | ШТ | На складе | Сертифицировано | 2027-07-21 | 5594.96 | 6713.95 | 6713.95 | [6 empty] | 3414971253278
753114 | да | Vln-l Модуль б/пр зарядки Qi | Valena Life.Беспроводное зарядное устройство Qi 1А с дополнительным разьемом USB A 5В 2,4А. | Legrand | Valena Life/Allure | 596 | VALENA LIFE/ALLURE электроустановочное оборудование | PL2 | 1 | ШТ | На складе | Сертифицировано | 2023-10-11 | 13114.45 | 15737.34 | 15737.34 |  | 0.287 | 1.5163 | 180 | 104 | 81 | 3414970865021
753119 | нет | VLN-l БЕЛ Роз 2К+З с/штор IP44 | Valena LIFE IP44.Розетка силовая 2К+З, с защитными шторками и откидной крышкой.Белая | Legrand | Valena Life/Allure | 596 | VALENA LIFE/ALLURE электроустановочное оборудование | PL2 | 5 | ШТ | На складе | Сертифицировано | 2024-12-22 | 758.92 | 910.7 | 910.7 | Отгружается ограниченными партиями | 0.498 | 2.6676 | 190 | 120 | 117 | 3414970508652
753127 | нет | VLN-l БЕЛ Розетка 2х2К+З | Valena LIFE.Силовая розетка двойная 2х2К+З 16А 250В с лицевой панелью.Безвинтовые зажимы.Белая | Legrand | Valena Life/Allure | 596 | VALENA LIFE/ALLURE электроустановочное оборудование | PL2 | 5 | ШТ | На складе | Сертифицировано | 2023-04-17 | 1208.82 | 1450.58 | 1450.58 | Отгружается ограниченными партиями | 0.492 | 3.762 | 380 | 90 | 110 | 3414970617590
753129 | да | VLN-l КРСН Розетка 2К+З с/штор | Valena LIFE.Силовая розетка 2К+З 16А 250В с защитными шторками.Безвинтовые зажимы.С лицевой панелью.Красная | Legrand | Valena Life/Allure | 596 | VALENA LIFE/ALLURE электроустановочное оборудование | PL2 | 5 | ШТ | На складе | Сертифицировано | 2024-12-22 | 771.6 | 925.92 | 925.92 | Отгружается ограниченными партиями | 0.439 | 1.9118 | 395 | 88 | 55 | 3414970508690
753130 | нет | VLN-l БЕЛ Роз оптволок 2SC APC | Valena LIFE.Оптическая розетка для подключения оптоволоконных кабелей SC/APC.С лицевой панелью.Белая | Legrand | Valena Life/Allure | 444 | Розетки волоконно-оптические Legrand | PL8 | 1 | ШТ | На складе | Не подлежит сертификации | 2024-12-31 | 8193.12 | 9831.74 | 9831.74 |  | 0.089 | 0.6768 | 100 | 94 | 72 | 3414970475145
753131 | нет | VLN-l КРСН Роз 2К+З c/шт,блок | Valena LIFE.Силовая розетка 2К+З 16А 250В с механической блокировкой и лицевой панелью.С защитными шторками.Безвинтовые зажимы.Красная | Legrand | Valena Life/Allure | 596 | VALENA LIFE/ALLURE электроустановочное оборудование | PL2 | 5 | ШТ | Под заказ Т1 | Сертифицировано | 2024-12-22 | 1285.99 | 1543.19 | 1543.19 | Отгружается ограниченными партиями | 0.48 | 1.9118 | 395 | 88 | 55 | 3414970508737
753135 | да | VLN-l Рзк 2К+З/USB C БЕЛ | Valena LIFE.Розетка комбинированная 2К+З 16А ~250В со встроенным зарядным устройством USB C 1.5А 5В.С лицевой панелью.Белое | Legrand | Valena Life/Allure | 596 | VALENA LIFE/ALLURE электроустановочное оборудование | PL2 | 1 | ШТ | На складе | Сертифицировано | 2025-02-18 | 8109.71 | 9731.65 | 9731.65 | Отгружается ограниченными партиями | 0.11 | 0.6768 | 100 | 94 | 72 | 3414971364059
753170 | нет | VLN-l БЕЛ Роз HD15-Jack 3,5мм | Valena LIFE.Розетка для аудио/видео устройств с разьемами HD15/гнездо Jack 3,5мм.С лицевой панелью.Белая | Legrand | Valena Life/Allure | 479 | Коннекторы аудио-видео Legrand | PL8 | 1 | ШТ | Под заказ Т2 | Сертифицировано | 2026-08-02 | 13906.84 | 16688.21 | 16688.21 | Будет удален | 0.107 | 0.53631 | 97 | 97 | 57 | 3414970475282
753174 | нет | VLN-l БЕЛ Розетка XLR 3-полюс | Valena LIFE.Аудиорозетка с 3-контактной вилкой XLR.С лицевой панелью.Белая | Legrand | Valena Life/Allure | 479 | Коннекторы аудио-видео Legrand | PL8 | 1 | ШТ | Под заказ Т2 | Сертифицировано | 2026-08-02 | 13906.84 | 16688.21 | 16688.21 | Будет удален | 0.105 | 0.53631 | 97 | 97 | 57 | 3414970465603
753175 | нет | VLN-l БЕЛ Роз HDMI с разьемом | Valena LIFE. Розетка HDMI с предварительно подключенным разьемом. С лицевой панелью. Цвет Белый | Legrand | Valena Life/Allure | 479 | Коннекторы аудио-видео Legrand | PL8 | 1 | ШТ | На складе | Сертифицировано | 2026-08-02 | 10402.32 | 12482.78 | 12482.78 | Отгружается ограниченными партиями | 0.107 | 0.6768 | 100 | 94 | 72 | 3414971064676
753206 | да | Vln-l СЛК Зарядка USB A-C | Valena LIFE.Зарядное устройство с двумя USB-разьемами тип А-тип С 240В/5В 3000мА.С лицевой панелью.Цвет Слоновая кость | Legrand | Valena Life/Allure | 596 | VALENA LIFE/ALLURE электроустановочное оборудование | PL2 | 1 | ШТ | На складе | Сертифицировано | 2027-07-21 | 5180.51 | 6216.61 | 6216.61 | [6 empty] | 3414971253292
753207 | да | Vln-l СЛК Зарядка USB C-C | Valena LIFE.Зарядное устройство с двумя USB-разьемами тип С-тип С 240В/5В 3000мА.С лицевой панелью.Цвет Слоновая кость | Legrand | Valena Life/Allure | 596 | VALENA LIFE/ALLURE электроустановочное оборудование | PL2 | 1 | ШТ | На складе | Сертифицировано | 2027-07-21 | 5594.96 | 6713.95 | 6713.95 | [6 empty] | 3414971253315
753227 | да | VLN-l СЛК Розетка 2х2К+З | Valena LIFE.Силовая розетка двойная 2х2К+З 16А 250В с лицевой панелью.Безвинтовые зажимы.Слоновая кость | Legrand | Valena Life/Allure | 596 | VALENA LIFE/ALLURE электроустановочное оборудование | PL2 | 5 | ШТ | На складе | Сертифицировано | 2023-04-17 | 1208.82 | 1450.58 | 1450.58 | Отгружается ограниченными партиями | 0.492 | 3.762 | 380 | 90 | 110 | 3414970617750
753229 | да | VLN-l ОРНЖ Розетка 2К+З с/штор | Valena LIFE.Силовая розетка 2К+З 16А 250В с защитными шторками.Безвинтовые зажимы.С лицевой панелью.Оранжевая | Legrand | Valena Life/Allure | 596 | VALENA LIFE/ALLURE электроустановочное оборудование | PL2 | 1 | ШТ | Под заказ Т1 | Сертифицировано | 2024-12-22 | 771.6 | 925.92 | 925.92 | Отгружается ограниченными партиями | 0.099 | 0.53631 | 97 | 97 | 57 | 3414970508676
753230 | нет | VLN-l СЛК Роз оптволок 2SC APC | Valena LIFE.Оптическая розетка для подключения оптоволоконных кабелей SC/APC.С лицевой панелью.Слоновая кость | Legrand | Valena Life/Allure | 444 | Розетки волоконно-оптические Legrand | PL8 | 1 | ШТ | Под заказ Т2 | Не подлежит сертификации | 2024-12-31 | 8193.12 | 9831.74 | 9831.74 |  | 0.089 | 0.6768 | 100 | 94 | 72 | 3414970475343
753235 | да | VLN-l Рзк 2К+З/USB C СЛК | Valena LIFE.Розетка комбинированная 2К+З 16А ~250В со встроенным зарядным устройством USB C 1.5А 5В.С лицевой панелью.Слоновая кость | Legrand | Valena Life/Allure | 596 | VALENA LIFE/ALLURE электроустановочное оборудование | PL2 | 1 | ШТ | На складе | Сертифицировано | 2025-02-18 | 8109.71 | 9731.65 | 9731.65 | Отгружается ограниченными партиями | 0.103 | 0.6768 | 100 | 94 | 72 | 3414971364202
753239 | да | VLN-l СЛК Розетка 2х RJ11 | Valena LIFE.Телефонная розетка RJ11 двойная.С лицевой панелью.Слоновая кость | Legrand | Valena Life/Allure | 596 | VALENA LIFE/ALLURE электроустановочное оборудование | PL2 | 5 | ШТ | На складе | Сертифицировано | 2026-08-10 | 1250.55 | 1500.66 | 1500.66 | Отгружается ограниченными партиями | 0.382 | 2.6676 | 190 | 120 | 117 | 3414970458896 | Без замены
753271 | да | VLN-l СЛК Розетка HDMI | Valena LIFE.Розетка для аудио/видео устройств HDMI Тип А.С лицевой панелью.Слоновая кость | Legrand | Valena Life/Allure | 479 | Коннекторы аудио-видео Legrand | PL8 | 1 | ШТ | На складе | Сертифицировано | 2026-08-02 | 6648.64 | 7978.37 | 7978.37 | Отгружается ограниченными партиями | 0.102 | 0.53631 | 97 | 97 | 57 | 3414970475503 | Без замены
753275 | да | VLN-l СЛК Роз HDMI с разьемом | Valena LIFE. Розетка HDMI с предварительно подключенным разьемом. С лицевой панелью. Цвет Слоновая кость | Legrand | Valena Life/Allure | 479 | Коннекторы аудио-видео Legrand | PL8 | 1 | ШТ | На складе | Сертифицировано | 2026-08-02 | 10402.32 | 12482.78 | 12482.78 | Отгружается ограниченными партиями | 0.106 | 0.6768 | 100 | 94 | 72 | 3414971064690
753306 | да | Vln-l АЛЮ Зарядка USB A-C | Valena LIFE.Зарядное устройство с двумя USB-разьемами тип A-тип С 240В/5В 3000мА.С лицевой панелью.Цвет Алюминий | Legrand | Valena Life/Allure | 596 | VALENA LIFE/ALLURE электроустановочное оборудование | PL2 | 1 | ШТ | На складе | Сертифицировано | 2027-07-21 | 6734.66 | 8081.59 | 8081.59 | [6 empty] | 3414971253339
753307 | да | Vln-l АЛЮ Зарядка USB C-C | Valena LIFE.Зарядное устройство с двумя USB-разьемами тип С-тип С 240В/5В 3000мА.С лицевой панелью.Цвет Алюминий | Legrand | Valena Life/Allure | 596 | VALENA LIFE/ALLURE электроустановочное оборудование | PL2 | 1 | ШТ | На складе | Сертифицировано | 2027-07-21 | 7273.44 | 8728.13 | 8728.13 | [6 empty] | 3414971253353
753327 | да | VLN-l АЛЮ Розетка 2х2К+З | Valena LIFE.Силовая розетка двойная 2х2К+З 16А 250В с лицевой панелью.Безвинтовые зажимы.Алюминий | Legrand | Valena Life/Allure | 596 | VALENA LIFE/ALLURE электроустановочное оборудование | PL2 | 5 | ШТ | На складе | Сертифицировано | 2023-04-17 | 1528.01 | 1833.61 | 1833.61 | Отгружается ограниченными партиями | 0.491 | 3.762 | 380 | 90 | 110 | 3414970617873
753329 | да | VLN-l ЗЕЛ Розетка 2К+З с/штор | Valena LIFE.Силовая розетка 2К+З 16А 250В с защитными шторками.Безвинтовые зажимы.С лицевой панелью.Зеленая. | Legrand | Valena Life/Allure | 596 | VALENA LIFE/ALLURE электроустановочное оборудование | PL2 | 1 | ШТ | На складе | Сертифицировано | 2024-12-22 | 1003.07 | 1203.68 | 1203.68 | Отгружается ограниченными партиями | 0.099 | 0.53631 | 97 | 97 | 57 | 3414970508713
753330 | нет | VLN-l АЛЮ Роз оптволок 2SC APC | Valena LIFE.Оптическая розетка для подключения оптоволоконных кабелей SC/APC.С лицевой панелью.Алюминий | Legrand | Valena Life/Allure | 444 | Розетки волоконно-оптические Legrand | PL8 | 1 | ШТ | Под заказ Т2 | Не подлежит сертификации | 2024-12-31 | 10651.04 | 12781.25 | 12781.25 |  | 0.091 | 0.6768 | 100 | 94 | 72 | 3414970475565
753334 | да | VLN-l АЛЮ Вывод кабеля | Valena LIFE.Вывод кабеля с лицевой панелью.Без клемм.Алюминий | Legrand | Valena Life/Allure | 596 | VALENA LIFE/ALLURE электроустановочное оборудование | PL2 | 5 | ШТ | На складе | Сертифицировано | 2026-08-01 | 1445.58 | 1734.7 | 1734.7 | Отгружается ограниченными партиями | 0.23 | 2.6676 | 190 | 120 | 117 | 3414970458216
753335 | да | VLN-l Рзк 2К+З/USB C АЛЮ | Valena LIFE.Розетка комбинированная 2К+З 16А ~250В со встроенным зарядным устройством USB C 1.5А 5В.С лицевой панелью.Алюминий | Legrand | Valena Life/Allure | 596 | VALENA LIFE/ALLURE электроустановочное оборудование | PL2 | 1 | ШТ | На складе | Сертифицировано | 2025-02-18 | 10593.67 | 12712.4 | 12712.4 | Отгружается ограниченными партиями | 0.103 | 0.6768 | 100 | 94 | 72 | 3414971364264
753371 | да | VLN-l АЛЮ Розетка HDMI | Valena LIFE.Розетка для аудио/видео устройств HDMI Тип А.С лицевой панелью.Алюминий | Legrand | Valena Life/Allure | 479 | Коннекторы аудио-видео Legrand | PL8 | 1 | ШТ | На складе | Сертифицировано | 2026-08-02 | 8643.24 | 10371.89 | 10371.89 | Отгружается ограниченными партиями | 0.102 | 0.53631 | 97 | 97 | 57 | 3414970475725 | Без замены
753412 | да | VLN-l БЕЛ Роз 2хUSB зарядка | Valena LIFE.Зарядное устройство с двумя USB-разьемами 240В/5В 1500мА.С лицевой панелью.Белое | Legrand | Valena Life/Allure | 596 | VALENA LIFE/ALLURE электроустановочное оборудование | PL2 | 5 | ШТ | На складе | Сертифицировано | 2027-07-21 | 4372.37 | 5246.84 | 5246.84 | Отгружается ограниченными партиями | 0.561 | 2.6676 | 190 | 120 | 117 | 3414970540195
753416 | да | VLN-l БЕЛ Розетка 2К с/штор | Valena LIFE.Силовая розетка 2К 16А 250В c лицевой панелью. C защитными шторками. Безвинтовые зажимы.Белая | Legrand | Valena Life/Allure | 596 | VALENA LIFE/ALLURE электроустановочное оборудование | PL2 | 15 | ШТ | На складе | Сертифицировано | 2024-12-22 | 473.25 | 567.9 | 567.9 | Отгружается ограниченными партиями | 1.308 | 8.2565 | 386 | 186 | 115 | 3414970540003
753420 | да | VLN-l БЕЛ Розетка 2К+З с/штор | Valena LIFE.Силовая розетка 2К+З 16А 250В с защитными шторками.Безвинтовые зажимы.С лицевой панелью.Белая | Legrand | Valena Life/Allure | 596 | VALENA LIFE/ALLURE электроустановочное оборудование | PL2 | 15 | ШТ | На складе | Сертифицировано | 2024-12-22 | 583.8 | 700.56 | 700.56 | Отгружается ограниченными партиями | 1.38 | 8.2565 | 386 | 186 | 115 | 3414970539861
753421 | да | VLN-l БЕЛ Розетка 2К+З | Valena LIFE.Силовая розетка 2К+З 16А 250В с лицевой панелью.Безвинтовые зажимы.Белая | Legrand | Valena Life/Allure | 596 | VALENA LIFE/ALLURE электроустановочное оборудование | PL2 | 15 | ШТ | На складе | Сертифицировано | 2024-12-22 | 498.97 | 598.76 | 598.76 | Отгружается ограниченными партиями | 1.26 | 8.2565 | 386 | 186 | 115 | 3414970777188
753424 | да | VLN-l БЕЛ Роз 2К+З с/шт,винт. | Valena LIFE.Силовая розетка 2К+З 16А 250В с лицевой панелью.Винтовые зажимы.Белая | Legrand | Valena Life/Allure | 596 | VALENA LIFE/ALLURE электроустановочное оборудование | PL2 | 15 | ШТ | На складе | Сертифицировано | 2024-12-22 | 601.84 | 722.21 | 722.21 | Отгружается ограниченными партиями | 1.432 | 8.2565 | 386 | 186 | 115 | 3414970540362
753425 | нет | VLN-l БЕЛ Розетка 2К+З, винт | Valena LIFE.Силовая розетка 2К+З 16А 250В.Винтовые зажимы.Белая | Legrand | Valena Life/Allure | 596 | VALENA LIFE/ALLURE электроустановочное оборудование | PL2 | 15 | ШТ | На складе | Сертифицировано | 2024-12-22 | 514.39 | 617.27 | 617.27 | Отгружается ограниченными партиями | 1.423 | 8.2565 | 386 | 186 | 115 | 3414970540256
753426 | да | VLN-l БЕЛ Роз 2-я 2К+З с/шт | Valena LIFE.Силовая розетка двойная 2х2К+З 16А 250В с лицевой панелью.С защитными шторками.Безвинтовые зажимы.Белая | Legrand | Valena Life/Allure | 596 | VALENA LIFE/ALLURE электроустановочное оборудование | PL2 | 5 | ШТ | На складе | Сертифицировано | 2023-04-17 | 1440.32 | 1728.38 | 1728.38 | Отгружается ограниченными партиями | 0.504 | 3.762 | 380 | 90 | 110 | 3414970539977
753434 | нет | VLN-l БЕЛ Вывод кабеля | Valena LIFE.Вывод кабеля с лицевой панелью.Без клемм.Белый | Legrand | Valena Life/Allure | 596 | VALENA LIFE/ALLURE электроустановочное оборудование | PL2 | 5 | ШТ | На складе | Сертифицировано | 2026-08-01 | 1285.99 | 1543.19 | 1543.19 | Отгружается ограниченными партиями | 0.229 | 2.6676 | 190 | 120 | 117 | 3414970540454
753438 | да | VLN-l БЕЛ Розетка RJ11 | Valena LIFE.Телефонная розетка RJ11 одиночная.С лицевой панелью.Белая | Legrand | Valena Life/Allure | 596 | VALENA LIFE/ALLURE электроустановочное оборудование | PL2 | 5 | ШТ | На складе | Сертифицировано | 2026-08-10 | 944.67 | 1133.6 | 1133.6 | Отгружается ограниченными партиями | 0.347 | 2.6676 | 190 | 120 | 117 | 3414970539090
753440 | да | VLN-l БЕЛ Розет RJ45 Cat5e UTP | Valena LIFE.Информационная розетка одиночная RJ45 Кат.5е UTP.С лицевой панелью.Белая | Legrand | Valena Life/Allure | 442 | Розетки RJ 45 Legrand | PL8 | 5 | ШТ | На складе | Сертифицировано | 2026-08-10 | 1169.04 | 1402.85 | 1402.85 | Отгружается ограниченными партиями | 0.372 | 2.6676 | 190 | 120 | 117 | 3414970538734
753441 | да | VLN-l БЕЛ Роз2х RJ45 Cat5е UTP | Valena LIFE.Информационная розетка двойная RJ45 Кат.5е UTP.С лицевой панелью.Белая | Legrand | Valena Life/Allure | 442 | Розетки RJ 45 Legrand | PL8 | 5 | ШТ | На складе | Сертифицировано | 2026-08-10 | 1519.76 | 1823.71 | 1823.71 | Отгружается ограниченными партиями | 0.421 | 2.6676 | 190 | 120 | 117 | 3414970538826
753451 | да | VLN-l БЕЛ Розетка TV "звезда" | Valena LIFE.Розетка ТВ c топологией "звезда" 0-2400 МГц.С лицевой панелью.Белая | Legrand | Valena Life/Allure | 596 | VALENA LIFE/ALLURE электроустановочное оборудование | PL2 | 5 | ШТ | На складе | Сертифицировано | 2026-08-30 | 1179.95 | 1415.94 | 1415.94 | Отгружается ограниченными партиями | 0.48 | 2.6676 | 190 | 120 | 117 | 3414970539304
753458 | да | VLN-l БЕЛ Роз TV-SAT звезда 2к | Valena LIFE.Розетка TV-SAT двухкабельная.С лицевой панелью.Белая | Legrand | Valena Life/Allure | 596 | VALENA LIFE/ALLURE электроустановочное оборудование | PL2 | 5 | ШТ | На складе | Сертифицировано | 2026-08-30 | 2949.87 | 3539.84 | 3539.84 | Отгружается ограниченными партиями | 0.664 | 2.6676 | 190 | 120 | 117 | 3414970539694
753460 | да | VLN-l БЕЛ Розет TV окон.шлейф | Valena LIFE.Розетка ТВ оконечная 10дБ 0-862 МГц.С лицевой панелью.Белая | Legrand | Valena Life/Allure | 596 | VALENA LIFE/ALLURE электроустановочное оборудование | PL2 | 5 | ШТ | На складе | Сертифицировано | 2026-08-30 | 1843.66 | 2212.39 | 2212.39 | Отгружается ограниченными партиями | 0.62 | 2.6676 | 190 | 120 | 117 | 3414970539434
753461 | да | VLN-l БЕЛ Розет TV прох шлейф | Valena LIFE.Розетка ТВ проходная 1,5дБ/14дБ 0-2400 МГц.С лицевой панелью.Белая | Legrand | Valena Life/Allure | 596 | VALENA LIFE/ALLURE электроустановочное оборудование | PL2 | 5 | ШТ | На складе | Сертифицировано | 2026-08-30 | 1284.54 | 1541.45 | 1541.45 | Отгружается ограниченными партиями | 0.671 | 2.6676 | 190 | 120 | 117 | 3414970539397 | Без замены
753462 | да | VLN-l БЕЛ Розетка TV-SAT конеч | Valena LIFE.Розетка оконечная TV-SAT 10дБ, диапазоны 5-862МГц/950-2400 МГц.С лицевой панелью.Белая | Legrand | Valena Life/Allure | 596 | VALENA LIFE/ALLURE электроустановочное оборудование | PL2 | 5 | ШТ | На складе | Сертифицировано | 2026-08-30 | 1926.81 | 2312.17 | 2312.17 | Отгружается ограниченными партиями | 0.664 | 2.6676 | 190 | 120 | 117 | 3414970539632 | Без замены
753463 | да | VLN-l БЕЛ Розетка TV-SAT прох | Valena LIFE.Розетка проходная TV-SAT 1,5дБ/14дБ, диапазоны 5-862МГц/950-2400 МГц.С лицевой панелью.Белая | Legrand | Valena Life/Allure | 596 | VALENA LIFE/ALLURE электроустановочное оборудование | PL2 | 5 | ШТ | На складе | Сертифицировано | 2026-08-30 | 1926.81 | 2312.17 | 2312.17 | Отгружается ограниченными партиями | 0.664 | 2.6676 | 190 | 120 | 117 | 3414970539571 | Без замены
753464 | да | VLN-l БЕЛ Роз TV-SAT звезда 1к | Valena LIFE.Розетка TV-SAT "звезда" 5-862МГц/950-2400 МГц.С лицевой панелью.Белая | Legrand | Valena Life/Allure | 596 | VALENA LIFE/ALLURE электроустановочное оборудование | PL2 | 5 | ШТ | На складе | Сертифицировано | 2026-08-30 | 2055.26 | 2466.31 | 2466.31 | Отгружается ограниченными партиями | 0.685 | 2.6676 | 190 | 120 | 117 | 3414970539496 | Без замены
753512 | нет | VLN-l СЛК Розет 2хUSB зарядка | Valena LIFE.Зарядное устройство с двумя USB-разьемами 240В/5В 1500мА.С лицевой панелью.Слоновая кость | Legrand | Valena Life/Allure | 596 | VALENA LIFE/ALLURE электроустановочное оборудование | PL2 | 5 | ШТ | На складе | Сертифицировано | 2027-07-21 | 4372.37 | 5246.84 | 5246.84 | Отгружается ограниченными партиями | 0.558 | 2.6676 | 190 | 120 | 117 | 3414970540218
753516 | да | VLN-l СЛК Розетка 2К с/штор | Valena LIFE.Силовая розетка 2К 16А 250В c лицевой панелью. Слоновая кость. C защитными шторками. Безвинтовые зажимы | Legrand | Valena Life/Allure | 596 | VALENA LIFE/ALLURE электроустановочное оборудование | PL2 | 15 | ШТ | На складе | Сертифицировано | 2024-12-22 | 473.25 | 567.9 | 567.9 | Отгружается ограниченными партиями | 1.308 | 8.2565 | 386 | 186 | 115 | 3414970540089
753520 | да | VLN-l СЛК Розетка 2К+З с/штор | Valena LIFE.Силовая розетка 2К+З 16А 250В с защитными шторками.Безвинтовые зажимы.С лицевой панелью.Слоновая кость | Legrand | Valena Life/Allure | 596 | VALENA LIFE/ALLURE электроустановочное оборудование | PL2 | 15 | ШТ | На складе | Сертифицировано | 2024-12-22 | 583.8 | 700.56 | 700.56 | Отгружается ограниченными партиями | 1.38 | 8.2565 | 386 | 186 | 115 | 3414970539892
753521 | нет | VLN-l СЛК Розетка 2К+З | Valena LIFE.Силовая розетка 2К+З 16А 250В с лицевой панелью.Безвинтовые зажимы.Слоновая кость | Legrand | Valena Life/Allure | 596 | VALENA LIFE/ALLURE электроустановочное оборудование | PL2 | 15 | ШТ | На складе | Сертифицировано | 2024-12-22 | 498.97 | 598.76 | 598.76 | Отгружается ограниченными партиями | 0.001 | 8.2565 | 386 | 186 | 115 | 3414970777218
753524 | да | VLN-l СЛК Роз 2К+З с/шт,винт. | Valena LIFE.Силовая розетка 2К+З 16А 250В с лицевой панелью.Винтовые зажимы.Слоновая кость | Legrand | Valena Life/Allure | 596 | VALENA LIFE/ALLURE электроустановочное оборудование | PL2 | 15 | ШТ | На складе | Сертифицировано | 2024-12-22 | 601.84 | 722.21 | 722.21 | Отгружается ограниченными партиями | 1.432 | 8.2565 | 386 | 186 | 115 | 3414970540393
753525 | да | VLN-l СЛК Розетка 2К+З, винт | Valena LIFE.Силовая розетка 2К+З 16А 250В.Винтовые зажимы.Слоновая кость | Legrand | Valena Life/Allure | 596 | VALENA LIFE/ALLURE электроустановочное оборудование | PL2 | 15 | ШТ | На складе | Сертифицировано | 2024-12-22 | 514.39 | 617.27 | 617.27 | Отгружается ограниченными партиями | 1.423 | 8.2565 | 386 | 186 | 115 | 3414970540287
753526 | да | VLN-l СЛК Роз 2-я 2К+З с/шт | Valena LIFE.Силовая розетка двойная 2х2К+З 16А 250В с лицевой панелью.С защитными шторками.Безвинтовые зажимы.Слоновая кость | Legrand | Valena Life/Allure | 596 | VALENA LIFE/ALLURE электроустановочное оборудование | PL2 | 5 | ШТ | На складе | Сертифицировано | 2023-04-17 | 1440.32 | 1728.38 | 1728.38 | Отгружается ограниченными партиями | 0.503 | 3.762 | 380 | 90 | 110 | 3414970540058
753534 | да | VLN-l СЛК Вывод кабеля | Valena LIFE.Вывод кабеля с лицевой панелью.Без клемм.Слоновая кость | Legrand | Valena Life/Allure | 596 | VALENA LIFE/ALLURE электроустановочное оборудование | PL2 | 5 | ШТ | На складе | Сертифицировано | 2026-08-01 | 1285.99 | 1543.19 | 1543.19 | Отгружается ограниченными партиями | 0.229 | 2.6676 | 190 | 120 | 117 | 3414970540348
753538 | да | VLN-l СЛК Розетка RJ11 | Valena LIFE.Телефонная розетка RJ11 одиночная.С лицевой панелью.Слоновая кость | Legrand | Valena Life/Allure | 596 | VALENA LIFE/ALLURE электроустановочное оборудование | PL2 | 5 | ШТ | На складе | Сертифицировано | 2026-08-10 | 944.67 | 1133.6 | 1133.6 | Отгружается ограниченными партиями | 0.42 | 2.6676 | 190 | 120 | 117 | 3414970539120
753540 | да | VLN-l СЛК Розет RJ45 Cat5e UTP | Valena LIFE.Информационная розетка одиночная RJ45 Кат.5е UTP.С лицевой панелью.Слоновая кость | Legrand | Valena Life/Allure | 442 | Розетки RJ 45 Legrand | PL8 | 5 | ШТ | На складе | Сертифицировано | 2026-08-10 | 1169.04 | 1402.85 | 1402.85 | Отгружается ограниченными партиями | 0.456 | 2.6676 | 190 | 120 | 117 | 3414970538765
753551 | да | VLN-l СЛК Розет TV "звезда" | Valena LIFE.Розетка ТВ c топологией "звезда" 0-2400 МГц.С лицевой панелью.Слоновая кость | Legrand | Valena Life/Allure | 596 | VALENA LIFE/ALLURE электроустановочное оборудование | PL2 | 5 | ШТ | На складе | Сертифицировано | 2026-08-30 | 1179.95 | 1415.94 | 1415.94 | Отгружается ограниченными партиями | 0.552 | 2.6676 | 190 | 120 | 117 | 3414970539335
753558 | да | VLN-l СЛК Роз TV-SAT звезда 2к | Valena LIFE.Розетка TV-SAT двухкабельная.С лицевой панелью.Слоновая кость | Legrand | Valena Life/Allure | 596 | VALENA LIFE/ALLURE электроустановочное оборудование | PL2 | 5 | ШТ | На складе | Сертифицировано | 2026-08-30 | 2055.26 | 2466.31 | 2466.31 | Отгружается ограниченными партиями | 0.664 | 2.6676 | 190 | 120 | 117 | 3414970539748 | Без замены
753560 | да | VLN-l СЛК Розет TV окон.шлейф | Valena LIFE.Розетка ТВ оконечная 10дБ 0-862 МГц.С лицевой панелью.Слоновая кость | Legrand | Valena Life/Allure | 596 | VALENA LIFE/ALLURE электроустановочное оборудование | PL2 | 5 | ШТ | На складе | Сертифицировано | 2026-08-30 | 1843.66 | 2212.39 | 2212.39 | Отгружается ограниченными партиями | 0.62 | 2.6676 | 190 | 120 | 117 | 3414970539458
753561 | да | VLN-l СЛК Розет TV прох шлейф | Valena LIFE.Розетка ТВ проходная 1,5дБ/14дБ 0-2400 МГц.С лицевой панелью.Слоновая кость | Legrand | Valena Life/Allure | 596 | VALENA LIFE/ALLURE электроустановочное оборудование | PL2 | 5 | ШТ | На складе | Сертифицировано | 2026-08-30 | 1284.54 | 1541.45 | 1541.45 | Отгружается ограниченными партиями | 0.621 | 2.6676 | 190 | 120 | 117 | 3414970538710 | Без замены
753562 | да | VLN-l СЛК Розетка TV-SAT конеч | Valena LIFE.Розетка оконечная TV-SAT 10дБ, диапазоны 5-862МГц/950-2400 МГц.С лицевой панелью.Слоновая кость | Legrand | Valena Life/Allure | 596 | VALENA LIFE/ALLURE электроустановочное оборудование | PL2 | 5 | ШТ | На складе | Сертифицировано | 2026-08-30 | 1926.81 | 2312.17 | 2312.17 | Отгружается ограниченными партиями | 0.664 | 2.6676 | 190 | 120 | 117 | 3414970539656 | Без замены
753563 | да | VLN-l СЛК Розетка TV-SAT прох | Valena LIFE.Розетка проходная TV-SAT 1,5дБ/14дБ, диапазоны 5-862МГц/950-2400 МГц.С лицевой панелью.Слоновая кость | Legrand | Valena Life/Allure | 596 | VALENA LIFE/ALLURE электроустановочное оборудование | PL2 | 5 | ШТ | На складе | Сертифицировано | 2026-08-30 | 1926.81 | 2312.17 | 2312.17 | Отгружается ограниченными партиями | 0.664 | 2.6676 | 190 | 120 | 117 | 3414970539595 | Без замены
753564 | да | VLN-l СЛК Роз TV-SAT звезда 1к | Valena LIFE.Розетка TV-SAT "звезда" 5-862МГц/950-2400 МГц.С лицевой панелью.Слоновая кость | Legrand | Valena Life/Allure | 596 | VALENA LIFE/ALLURE электроустановочное оборудование | PL2 | 5 | ШТ | На складе | Сертифицировано | 2026-08-30 | 2055.26 | 2466.31 | 2466.31 | Отгружается ограниченными партиями | 0.685 | 2.6676 | 190 | 120 | 117 | 3414970539526 | Без замены
753578 | да | VLN-l СЛК Розетка аудио 2х | Valena LIFE. Аудиорозетка с пружинными зажимами,с лицевой панелью.Двойная.Слоновая кость | Legrand | Valena Life/Allure | 596 | VALENA LIFE/ALLURE электроустановочное оборудование | PL2 | 5 | ШТ | На складе | Не подлежит сертификации | 2023-12-31 | 2283.44 | 2740.13 | 2740.13 | Отгружается ограниченными партиями | 0.494 | 2.6676 | 190 | 120 | 117 | 3414970539267 | Без замены
753612 | да | VLN-l АЛЮ Роз 2хUSB зарядка | Valena LIFE.Зарядное устройство с двумя USB-разьемами 240В/5В 1500мА.С лицевой панелью.Алюминий | Legrand | Valena Life/Allure | 596 | VALENA LIFE/ALLURE электроустановочное оборудование | PL2 | 5 | ШТ | На складе | Сертифицировано | 2027-07-21 | 5684.08 | 6820.9 | 6820.9 | Отгружается ограниченными партиями | 0.559 | 2.6676 | 190 | 120 | 117 | 3414970540232
753616 | да | VLN-l АЛЮ Розетка 2К с/штор | Valena LIFE.Силовая розетка 2К 16А 250В c лицевой панелью. Алюминий. C защитными шторками. Безвинтовые зажимы | Legrand | Valena Life/Allure | 596 | VALENA LIFE/ALLURE электроустановочное оборудование | PL2 | 15 | ШТ | На складе | Сертифицировано | 2024-12-22 | 632.82 | 759.38 | 759.38 | Отгружается ограниченными партиями | 1.202 | 8.2565 | 386 | 186 | 115 | 3414970540164
753620 | да | VLN-l АЛЮ Розетка 2К+З с/штор | Valena LIFE.Силовая розетка 2К+З 16А 250В с защитными шторками.Безвинтовые зажимы.С лицевой панелью.Алюминий | Legrand | Valena Life/Allure | 596 | VALENA LIFE/ALLURE электроустановочное оборудование | PL2 | 15 | ШТ | На складе | Сертифицировано | 2024-12-22 | 743.37 | 892.04 | 892.04 | Отгружается ограниченными партиями | 1.269 | 8.2565 | 386 | 186 | 115 | 3414970539922
753621 | да | VLN-l АЛЮ Розетка 2К+З | Valena LIFE.Силовая розетка 2К+З 16А 250В с лицевой панелью.Безвинтовые зажимы.Алюминий | Legrand | Valena Life/Allure | 596 | VALENA LIFE/ALLURE электроустановочное оборудование | PL2 | 15 | ШТ | На складе | Сертифицировано | 2024-12-22 | 658.54 | 790.25 | 790.25 | Отгружается ограниченными партиями | 1.264 | 8.2565 | 386 | 186 | 115 | 3414970777249
753624 | нет | VLN-l АЛЮ Роз 2К+З с/шт,винт. | Valena LIFE.Силовая розетка 2К+З 16А 250В с лицевой панелью.Винтовые зажимы.Алюминий | Legrand | Valena Life/Allure | 596 | VALENA LIFE/ALLURE электроустановочное оборудование | PL2 | 15 | ШТ | На складе | Сертифицировано | 2024-12-22 | 761.43 | 913.72 | 913.72 | Отгружается ограниченными партиями | 1.432 | 8.2565 | 386 | 186 | 115 | 3414970540423
753625 | да | VLN-l АЛЮ Розетка 2К+З, винт | Valena LIFE.Силовая розетка 2К+З 16А 250В.Винтовые зажимы.Алюминий | Legrand | Valena Life/Allure | 596 | VALENA LIFE/ALLURE электроустановочное оборудование | PL2 | 15 | ШТ | На складе | Сертифицировано | 2024-12-22 | 673.98 | 808.78 | 808.78 | Отгружается ограниченными партиями | 1.427 | 8.2565 | 386 | 186 | 115 | 3414970540317
753626 | да | VLN-l АЛЮ Роз 2-я 2К+З с/шт | Valena LIFE.Силовая розетка двойная 2х2К+З 16А 250В с лицевой панелью.С защитными шторками.Безвинтовые зажимы.Алюминий | Legrand | Valena Life/Allure | 596 | VALENA LIFE/ALLURE электроустановочное оборудование | PL2 | 5 | ШТ | На складе | Сертифицировано | 2023-04-17 | 1759.48 | 2111.38 | 2111.38 | Отгружается ограниченными партиями | 0.738 | 3.762 | 380 | 90 | 110 | 3414970540133
753638 | да | VLN-l АЛЮ Розетка RJ11 | Valena LIFE.Телефонная розетка RJ11 одиночная.С лицевой панелью.Алюминий | Legrand | Valena Life/Allure | 596 | VALENA LIFE/ALLURE электроустановочное оборудование | PL2 | 5 | ШТ | На складе | Сертифицировано | 2026-08-10 | 1184.05 | 1420.86 | 1420.86 | Отгружается ограниченными партиями | 0.345 | 2.6676 | 190 | 120 | 117 | 3414970539151
753640 | да | VLN-l АЛЮ Розет RJ45 Cat5e UTP | Valena LIFE.Информационная розетка одиночная RJ45 Кат.5е UTP.С лицевой панелью.Алюминий | Legrand | Valena Life/Allure | 442 | Розетки RJ 45 Legrand | PL8 | 5 | ШТ | На складе | Сертифицировано | 2026-08-10 | 1334.23 | 1601.08 | 1601.08 | Отгружается ограниченными партиями | 0.376 | 2.6676 | 190 | 120 | 117 | 3414970538796
753641 | да | VLN-l АЛЮ Роз2х RJ45 Cat5е UTP | Valena LIFE.Информационная розетка двойная RJ45 Кат.5е UTP.С лицевой панелью.Алюминий | Legrand | Valena Life/Allure | 442 | Розетки RJ 45 Legrand | PL8 | 5 | ШТ | На складе | Сертифицировано | 2026-08-10 | 1684.95 | 2021.94 | 2021.94 | Отгружается ограниченными партиями | 0.421 | 2.6676 | 190 | 120 | 117 | 3414970538888
753651 | да | VLN-l АЛЮ Розетка TV "звезда" | Valena LIFE.Розетка ТВ c топологией "звезда" 0-2400 МГц.С лицевой панелью.Алюминий | Legrand | Valena Life/Allure | 596 | VALENA LIFE/ALLURE электроустановочное оборудование | PL2 | 5 | ШТ | На складе | Сертифицировано | 2026-08-30 | 1419.33 | 1703.2 | 1703.2 | Отгружается ограниченными партиями | 0.477 | 2.6676 | 190 | 120 | 117 | 3414970539366
753660 | да | VLN-l АЛЮ Розет TV окон.шлейф | Valena LIFE.Розетка ТВ оконечная 10дБ 0-862 МГц.С лицевой панелью.Алюминий | Legrand | Valena Life/Allure | 596 | VALENA LIFE/ALLURE электроустановочное оборудование | PL2 | 5 | ШТ | На складе | Сертифицировано | 2026-08-30 | 2083.04 | 2499.65 | 2499.65 | Отгружается ограниченными партиями | 0.62 | 2.6676 | 190 | 120 | 117 | 3414970539472
753661 | да | VLN-l АЛЮ Розет TV прох шлейф | Valena LIFE.Розетка ТВ проходная 1,5дБ/14дБ 0-2400 МГц.С лицевой панелью.Алюминий | Legrand | Valena Life/Allure | 596 | VALENA LIFE/ALLURE электроустановочное оборудование | PL2 | 5 | ШТ | На складе | Сертифицировано | 2026-08-30 | 1451.32 | 1741.58 | 1741.58 | Отгружается ограниченными партиями | 0.621 | 2.6676 | 190 | 120 | 117 | 3414970539410 | Без замены
753663 | да | VLN-l АЛЮ Розетка TV-SAT прох | Valena LIFE.Розетка проходная TV-SAT 1,5дБ/14дБ, диапазоны 5-862МГц/950-2400 МГц.С лицевой панелью.Алюминий | Legrand | Valena Life/Allure | 596 | VALENA LIFE/ALLURE электроустановочное оборудование | PL2 | 5 | ШТ | На складе | Сертифицировано | 2026-08-30 | 2093.6 | 2512.32 | 2512.32 | Отгружается ограниченными партиями | 0.664 | 2.6676 | 190 | 120 | 117 | 3414970539618 | Без замены
753720 | да | VLN-a БЕЛ Розетка 2К+З с/штор | Valena ALLURE.Силовая розетка 2К+З 16А 250В с защитными шторками.Безвинтовые зажимы.С лицевой панелью.Белая | Legrand | Valena Life/Allure | 596 | VALENA LIFE/ALLURE электроустановочное оборудование | PL2 | 15 | ШТ | На складе | Сертифицировано | 2024-12-22 | 583.8 | 700.56 | 700.56 | Отгружается ограниченными партиями | 1.362 | 8.2565 | 386 | 186 | 115 | 3414970535399
753721 | нет | VLN-a БЕЛ Розетка 2К+З | Valena ALLURE.Силовая розетка 2К+З 16А 250В с лицевой панелью.Безвинтовые зажимы.Белая | Legrand | Valena Life/Allure | 596 | VALENA LIFE/ALLURE электроустановочное оборудование | PL2 | 15 | ШТ | На складе | Сертифицировано | 2024-12-22 | 498.97 | 598.76 | 598.76 | Отгружается ограниченными партиями | 0.001 | 8.2565 | 386 | 186 | 115 | 3414970777270
753724 | да | VLN-a БЕЛ Роз 2К+З с/шт,винт. | Valena ALLURE.Силовая розетка 2К+З 16А 250В с лицевой панелью.Винтовые зажимы.Белая | Legrand | Valena Life/Allure | 596 | VALENA LIFE/ALLURE электроустановочное оборудование | PL2 | 15 | ШТ | На складе | Сертифицировано | 2024-12-22 | 601.84 | 722.21 | 722.21 | Отгружается ограниченными партиями | 1.263 | 8.2565 | 386 | 186 | 115 | 3414970535481
753725 | да | VLN-a БЕЛ Розетка 2К+З, винт | Valena ALLURE.Силовая розетка 2К+З 16А 250В.Винтовые зажимы.Белая | Legrand | Valena Life/Allure | 596 | VALENA LIFE/ALLURE электроустановочное оборудование | PL2 | 15 | ШТ | На складе | Сертифицировано | 2024-12-22 | 514.39 | 617.27 | 617.27 | Отгружается ограниченными партиями | 0.001 | 8.2565 | 386 | 186 | 115 | 3414970777393
753726 | да | VLN-a БЕЛ Роз 2-я 2К+З с/штот | Valena ALLURE.Силовая розетка двойная 2х2К+З 16А 250В с лицевой панелью.С защитными шторками.Безвинтовые зажимы.Белая | Legrand | Valena Life/Allure | 596 | VALENA LIFE/ALLURE электроустановочное оборудование | PL2 | 5 | ШТ | На складе | Сертифицировано | 2023-04-17 | 1440.32 | 1728.38 | 1728.38 | Отгружается ограниченными партиями | 0.61 | 3.762 | 380 | 90 | 110 | 3414970535573
753738 | нет | VLN-a БЕЛ Розетка RJ11 | Valena ALLURE.Телефонная розетка RJ11 одиночная.С лицевой панелью.Белая | Legrand | Valena Life/Allure | 596 | VALENA LIFE/ALLURE электроустановочное оборудование | PL2 | 5 | ШТ | На складе | Сертифицировано | 2026-08-10 | 944.67 | 1133.6 | 1133.6 | Отгружается ограниченными партиями | 0.42 | 2.6676 | 190 | 120 | 117 | 3414970535955
753740 | да | VLN-a БЕЛ Розет RJ45 Cat5e UTP | Valena ALLURE.Информационная розетка одиночная RJ45 Кат.5е UTP.С лицевой панелью.Белая | Legrand | Valena Life/Allure | 442 | Розетки RJ 45 Legrand | PL8 | 5 | ШТ | На складе | Сертифицировано | 2026-08-10 | 1169.04 | 1402.85 | 1402.85 | Отгружается ограниченными партиями | 0.435 | 2.6676 | 190 | 120 | 117 | 3414970535863
753751 | да | VLN-a БЕЛ Розетка TV "звезда" | Valena ALLURE.Розетка ТВ c топологией "звезда" 0-2400 МГц.С лицевой панелью.Белая | Legrand | Valena Life/Allure | 596 | VALENA LIFE/ALLURE электроустановочное оборудование | PL2 | 5 | ШТ | На складе | Сертифицировано | 2026-08-30 | 1179.95 | 1415.94 | 1415.94 | Отгружается ограниченными партиями | 0.552 | 2.6676 | 190 | 120 | 117 | 3414970536426
753758 | да | VLN-a БЕЛ Роз TV-SAT звезда 2к | Valena ALLURE.Розетка TV-SAT двухкабельная.С лицевой панелью.Белая | Legrand | Valena Life/Allure | 596 | VALENA LIFE/ALLURE электроустановочное оборудование | PL2 | 5 | ШТ | На складе | Сертифицировано | 2026-08-30 | 2055.26 | 2466.31 | 2466.31 | Отгружается ограниченными партиями | 0.664 | 2.6676 | 190 | 120 | 117 | 3414970536228 | Без замены
753760 | да | VLN-a БЕЛ Розет TV окон.шлейф | Valena ALLURE.Розетка ТВ оконечная 10дБ 0-862 МГц.С лицевой панелью.Белая | Legrand | Valena Life/Allure | 596 | VALENA LIFE/ALLURE электроустановочное оборудование | PL2 | 5 | ШТ | На складе | Сертифицировано | 2026-08-30 | 1843.66 | 2212.39 | 2212.39 | Отгружается ограниченными партиями | 0.62 | 2.6676 | 190 | 120 | 117 | 3414970536136
753761 | да | VLN-a БЕЛ Розет TV прох шлейф | Valena ALLURE.Розетка ТВ проходная 1,5дБ/14дБ 0-2400 МГц.С лицевой панелью.Белая | Legrand | Valena Life/Allure | 596 | VALENA LIFE/ALLURE электроустановочное оборудование | PL2 | 5 | ШТ | На складе | Сертифицировано | 2026-08-30 | 1843.66 | 2212.39 | 2212.39 | Отгружается ограниченными партиями | 0.621 | 2.6676 | 190 | 120 | 117 | 3414970536044
753820 | да | VLN-a СЛК Розетка 2К+З с/штор | Valena ALLURE.Силовая розетка 2К+З 16А 250В с защитными шторками.Безвинтовые зажимы.С лицевой панелью.Слоновая кость | Legrand | Valena Life/Allure | 596 | VALENA LIFE/ALLURE электроустановочное оборудование | PL2 | 15 | ШТ | На складе | Сертифицировано | 2024-12-22 | 583.8 | 700.56 | 700.56 | Отгружается ограниченными партиями | 1.248 | 8.2565 | 386 | 186 | 115 | 3414970535429
753821 | да | VLN-a СЛК Розетка 2К+З | Valena ALLURE.Силовая розетка 2К+З 16А 250В с лицевой панелью.Безвинтовые зажимы.Слоновая кость | Legrand | Valena Life/Allure | 596 | VALENA LIFE/ALLURE электроустановочное оборудование | PL2 | 15 | ШТ | На складе | Сертифицировано | 2024-12-22 | 498.97 | 598.76 | 598.76 | Отгружается ограниченными партиями | 0.001 | 8.2565 | 386 | 186 | 115 | 3414970777300
753824 | да | VLN-a СЛК Роз 2К+З с/шт,винт. | Valena ALLURE.Силовая розетка 2К+З 16А 250В с лицевой панелью.Винтовые зажимы.Слоновая кость | Legrand | Valena Life/Allure | 596 | VALENA LIFE/ALLURE электроустановочное оборудование | PL2 | 15 | ШТ | На складе | Сертифицировано | 2024-12-22 | 601.84 | 722.21 | 722.21 | Отгружается ограниченными партиями | 1.414 | 8.2565 | 386 | 186 | 115 | 3414970535511
753825 | да | VLN-a СЛК Розетка 2К+З, винт | Valena ALLURE.Силовая розетка 2К+З 16А 250В.Винтовые зажимы.Слоновая кость | Legrand | Valena Life/Allure | 596 | VALENA LIFE/ALLURE электроустановочное оборудование | PL2 | 15 | ШТ | На складе | Сертифицировано | 2024-12-22 | 514.39 | 617.27 | 617.27 | Отгружается ограниченными партиями | 0.001 | 8.2565 | 386 | 186 | 115 | 3414970777423
753826 | да | VLN-a СЛК Роз 2-я 2К+З с/шт | Valena ALLURE.Силовая розетка двойная 2х2К+З 16А 250В с лицевой панелью.С защитными шторками.Безвинтовые зажимы.Слоновая кость | Legrand | Valena Life/Allure | 596 | VALENA LIFE/ALLURE электроустановочное оборудование | PL2 | 5 | ШТ | На складе | Сертифицировано | 2023-04-17 | 1440.32 | 1728.38 | 1728.38 | Отгружается ограниченными партиями | 0.61 | 3.762 | 380 | 90 | 110 | 3414970535351
753838 | да | VLN-a СЛК Розетка RJ11 | Valena ALLURE.Телефонная розетка RJ11 одиночная.С лицевой панелью.Слоновая кость | Legrand | Valena Life/Allure | 596 | VALENA LIFE/ALLURE электроустановочное оборудование | PL2 | 5 | ШТ | На складе | Сертифицировано | 2026-08-10 | 944.67 | 1133.6 | 1133.6 | Отгружается ограниченными партиями | 0.42 | 2.6676 | 190 | 120 | 117 | 3414970535986
753840 | да | VLN-a СЛК Розет RJ45 Cat5e UTP | Valena ALLURE.Информационная розетка одиночная RJ45 Кат.5е UTP.С лицевой панелью.Слоновая кость | Legrand | Valena Life/Allure | 442 | Розетки RJ 45 Legrand | PL8 | 5 | ШТ | На складе | Сертифицировано | 2026-08-10 | 1169.04 | 1402.85 | 1402.85 | Отгружается ограниченными партиями | 0.435 | 2.6676 | 190 | 120 | 117 | 3414970535894
753851 | да | VLN-a СЛК Розетка TV "звезда" | Valena ALLURE.Розетка ТВ c топологией "звезда" 0-2400 МГц.С лицевой панелью.Слоновая кость | Legrand | Valena Life/Allure | 596 | VALENA LIFE/ALLURE электроустановочное оборудование | PL2 | 5 | ШТ | На складе | Сертифицировано | 2026-08-30 | 1179.95 | 1415.94 | 1415.94 | Отгружается ограниченными партиями | 0.552 | 2.6676 | 190 | 120 | 117 | 3414970536457
753860 | да | VLN-a СЛК Розет TV окон.шлейф | Valena ALLURE.Розетка ТВ оконечная 10дБ 0-862 МГц.С лицевой панелью.Слоновая кость | Legrand | Valena Life/Allure | 596 | VALENA LIFE/ALLURE электроустановочное оборудование | PL2 | 5 | ШТ | На складе | Сертифицировано | 2026-08-30 | 1843.66 | 2212.39 | 2212.39 | Отгружается ограниченными партиями | 0.62 | 2.6676 | 190 | 120 | 117 | 3414970536167
753861 | да | VLN-a СЛК Розет TV прох шлейф | Valena ALLURE.Розетка ТВ проходная 1,5дБ/14дБ 0-2400 МГц.С лицевой панелью.Слоновая кость | Legrand | Valena Life/Allure | 596 | VALENA LIFE/ALLURE электроустановочное оборудование | PL2 | 5 | ШТ | На складе | Сертифицировано | 2026-08-30 | 1284.54 | 1541.45 | 1541.45 | Отгружается ограниченными партиями | 0.621 | 2.6676 | 190 | 120 | 117 | 3414970536075 | Без замены
753920 | да | VLN-a АЛЮ Розетка 2К+З с/штор | Valena ALLURE.Силовая розетка 2К+З 16А 250В с защитными шторками.Безвинтовые зажимы.С лицевой панелью.Алюминий | Legrand | Valena Life/Allure | 596 | VALENA LIFE/ALLURE электроустановочное оборудование | PL2 | 15 | ШТ | На складе | Сертифицировано | 2024-12-22 | 743.37 | 892.04 | 892.04 | Отгружается ограниченными партиями | 1.362 | 8.2565 | 386 | 186 | 115 | 3414970535450
753921 | да | VLN-a АЛЮ Розетка 2К+З | Valena ALLURE.Силовая розетка 2К+З 16А 250В с лицевой панелью.Безвинтовые зажимы.Алюминий | Legrand | Valena Life/Allure | 596 | VALENA LIFE/ALLURE электроустановочное оборудование | PL2 | 15 | ШТ | На складе | Сертифицировано | 2024-12-22 | 658.54 | 790.25 | 790.25 | Отгружается ограниченными партиями | 0.001 | 8.2565 | 386 | 186 | 115 | 3414970777331
753924 | да | VLN-a АЛЮ Роз 2К+З с/шт,винт. | Valena ALLURE.Силовая розетка 2К+З 16А 250В с лицевой панелью.Винтовые зажимы.Алюминий | Legrand | Valena Life/Allure | 596 | VALENA LIFE/ALLURE электроустановочное оборудование | PL2 | 15 | ШТ | На складе | Сертифицировано | 2024-12-22 | 761.43 | 913.72 | 913.72 | Отгружается ограниченными партиями | 1.414 | 8.2565 | 386 | 186 | 115 | 3414970535542
753926 | да | VLN-a АЛЮ Роз 2-я 2К+З с/штор | Valena ALLURE.Силовая розетка двойная 2х2К+З 16А 250В с лицевой панелью.С защитными шторками.Безвинтовые зажимы.Алюминий | Legrand | Valena Life/Allure | 596 | VALENA LIFE/ALLURE электроустановочное оборудование | PL2 | 5 | ШТ | На складе | Сертифицировано | 2023-04-17 | 1759.48 | 2111.38 | 2111.38 | Отгружается ограниченными партиями | 0.738 | 3.762 | 380 | 90 | 110 | 3414970535375
753930 | да | VLN-a АНТ Розетка 2К+З с/штор | Valena ALLURE.Силовая розетка 2К+З 16А 250В с защитными шторками.Безвинтовые зажимы.С лицевой панелью.Антрацит | Legrand | Valena Life/Allure | 596 | VALENA LIFE/ALLURE электроустановочное оборудование | PL2 | 15 | ШТ | На складе | Сертифицировано | 2024-12-22 | 743.37 | 892.04 | 892.04 | Отгружается ограниченными партиями | 1.362 | 8.2565 | 386 | 186 | 115 | 3414970535146
753931 | да | VLN-a АНТ Розетка 2К+З | Valena ALLURE.Силовая розетка 2К+З 16А 250В с лицевой панелью.Безвинтовые зажимы.Антрацит | Legrand | Valena Life/Allure | 596 | VALENA LIFE/ALLURE электроустановочное оборудование | PL2 | 15 | ШТ | На складе | Сертифицировано | 2024-12-22 | 658.54 | 790.25 | 790.25 | Отгружается ограниченными партиями | 0.001 | 8.2565 | 386 | 186 | 115 | 3414970777362
753934 | да | VLN-a АНТ Роз 2К+З с/шт,винт. | Valena ALLURE.Силовая розетка 2К+З 16А 250В с лицевой панелью.Винтовые зажимы.Антрацит | Legrand | Valena Life/Allure | 596 | VALENA LIFE/ALLURE электроустановочное оборудование | PL2 | 15 | ШТ | На складе | Сертифицировано | 2024-12-22 | 761.43 | 913.72 | 913.72 | Отгружается ограниченными партиями | 1.274 | 8.2565 | 386 | 186 | 115 | 3414970535177
753935 | да | VLN-a АЛЮ Розетка 2К+З, винт | Valena ALLURE.Силовая розетка 2К+З 16А 250В.Винтовые зажимы.Алюминий | Legrand | Valena Life/Allure | 596 | VALENA LIFE/ALLURE электроустановочное оборудование | PL2 | 15 | ШТ | На складе | Сертифицировано | 2024-12-22 | 673.98 | 808.78 | 808.78 | Отгружается ограниченными партиями | 0.001 | 8.2565 | 386 | 186 | 115 | 3414970777454
753936 | да | VLN-a АНТ Роз 2-я 2К+З с/шт | Valena ALLURE.Силовая розетка двойная 2х2К+З 16А 250В с лицевой панелью.С защитными шторками.Безвинтовые зажимы.Антрацит | Legrand | Valena Life/Allure | 596 | VALENA LIFE/ALLURE электроустановочное оборудование | PL2 | 5 | ШТ | На складе | Сертифицировано | 2023-04-17 | 1759.48 | 2111.38 | 2111.38 | Отгружается ограниченными партиями | 0.738 | 3.762 | 380 | 90 | 110 | 3414970535122
753938 | да | VLN-a АЛЮ Розетка RJ11 | Valena ALLURE.Телефонная розетка RJ11 одиночная.С лицевой панелью.Алюминий | Legrand | Valena Life/Allure | 596 | VALENA LIFE/ALLURE электроустановочное оборудование | PL2 | 5 | ШТ | На складе | Сертифицировано | 2026-08-10 | 1184.05 | 1420.86 | 1420.86 | Отгружается ограниченными партиями | 0.42 | 2.6676 | 190 | 120 | 117 | 3414970536013
753940 | нет | VLN-a АЛЮ Розет RJ45 Cat5e UTP | Valena ALLURE.Информационная розетка одиночная RJ45 Кат.5е UTP.С лицевой панелью.Алюминий | Legrand | Valena Life/Allure | 442 | Розетки RJ 45 Legrand | PL8 | 5 | ШТ | На складе | Сертифицировано | 2026-08-10 | 1334.23 | 1601.08 | 1601.08 | Отгружается ограниченными партиями | 0.435 | 2.6676 | 190 | 120 | 117 | 3414970535924
753945 | да | VLN-a АНТ Розетка 2К+З, винт | Valena ALLURE.Силовая розетка 2К+З 16А 250В.Винтовые зажимы.Антрацит | Legrand | Valena Life/Allure | 596 | VALENA LIFE/ALLURE электроустановочное оборудование | PL2 | 15 | ШТ | На складе | Сертифицировано | 2024-12-22 | 673.98 | 808.78 | 808.78 | Отгружается ограниченными партиями | 0.001 | 8.2565 | 386 | 186 | 115 | 3414970777485
753948 | да | VLN-a АНТ Розетка RJ11 | Valena ALLURE.Телефонная розетка RJ11 одиночная.С лицевой панелью.Антрацит | Legrand | Valena Life/Allure | 596 | VALENA LIFE/ALLURE электроустановочное оборудование | PL2 | 5 | ШТ | На складе | Сертифицировано | 2026-08-10 | 1184.05 | 1420.86 | 1420.86 | Отгружается ограниченными партиями | 0.42 | 2.6676 | 190 | 120 | 117 | 3414970535290
753950 | нет | VLN-a АНТ Роз RJ45 Cat5e UTP | Valena ALLURE.Информационная розетка одиночная RJ45 Кат.5е UTP.С лицевой панелью.Антрацит | Legrand | Valena Life/Allure | 442 | Розетки RJ 45 Legrand | PL8 | 5 | ШТ | На складе | Сертифицировано | 2026-08-10 | 1334.23 | 1601.08 | 1601.08 | Отгружается ограниченными партиями | 0.435 | 2.6676 | 190 | 120 | 117 | 3414970535320
753951 | да | VLN-a АЛЮ Розет TV "звезда" | Valena ALLURE.Розетка ТВ c топологией "звезда" 0-2400 МГц.С лицевой панелью.Алюминий | Legrand | Valena Life/Allure | 596 | VALENA LIFE/ALLURE электроустановочное оборудование | PL2 | 5 | ШТ | На складе | Сертифицировано | 2026-08-30 | 1419.33 | 1703.2 | 1703.2 | Отгружается ограниченными партиями | 0.552 | 2.6676 | 190 | 120 | 117 | 3414970536488
753958 | да | VLN-a АЛЮ Роз TV-SAT звезда 2к | Valena ALLURE.Розетка TV-SAT двухкабельная.С лицевой панелью.Алюминий | Legrand | Valena Life/Allure | 596 | VALENA LIFE/ALLURE электроустановочное оборудование | PL2 | 5 | ШТ | На складе | Сертифицировано | 2026-08-10 | 2222.05 | 2666.46 | 2666.46 | Отгружается ограниченными партиями | 0.664 | 2.6676 | 190 | 120 | 117 | 3414970536280 | Без замены
753960 | да | VLN-a АЛЮ Розет TV окон.шлейф | Valena ALLURE.Розетка ТВ оконечная 10дБ 0-862 МГц.С лицевой панелью.Алюминий | Legrand | Valena Life/Allure | 596 | VALENA LIFE/ALLURE электроустановочное оборудование | PL2 | 5 | ШТ | На складе | Сертифицировано | 2026-08-30 | 1451.32 | 1741.58 | 1741.58 | Отгружается ограниченными партиями | 0.62 | 2.6676 | 190 | 120 | 117 | 3414970536198 | Без замены
753961 | да | VLN-a АЛЮ Розет TV прох шлейф | Valena ALLURE.Розетка ТВ проходная 1,5дБ/14дБ 0-2400 МГц.С лицевой панелью.Алюминий | Legrand | Valena Life/Allure | 596 | VALENA LIFE/ALLURE электроустановочное оборудование | PL2 | 5 | ШТ | На складе | Сертифицировано | 2026-08-30 | 1451.32 | 1741.58 | 1741.58 | Отгружается ограниченными партиями | 0.621 | 2.6676 | 190 | 120 | 117 | 3414970536105 | Без замены
753970 | да | VLN-a АНТ Роз TV окон.шлейф | Valena ALLURE.Розетка ТВ оконечная 10дБ 0-862 МГц.С лицевой панелью.Антрацит | Legrand | Valena Life/Allure | 596 | VALENA LIFE/ALLURE электроустановочное оборудование | PL2 | 5 | ШТ | На складе | Сертифицировано | 2026-08-30 | 1451.32 | 1741.58 | 1741.58 | Отгружается ограниченными партиями | 0.62 | 2.6676 | 190 | 120 | 117 | 3414970535269 | Без замены
753971 | да | VLN-a АНТ Розет TV "звезда" | Valena ALLURE.Розетка ТВ c топологией "звезда" 0-2400 МГц.С лицевой панелью.Антрацит | Legrand | Valena Life/Allure | 596 | VALENA LIFE/ALLURE электроустановочное оборудование | PL2 | 5 | ШТ | На складе | Сертифицировано | 2026-08-30 | 1419.33 | 1703.2 | 1703.2 | Отгружается ограниченными партиями | 0.552 | 2.6676 | 190 | 120 | 117 | 3414970536990
753981 | да | VLN-a АНТ Роз TV прох шлейф | Valena ALLURE.Розетка ТВ проходная 1,5дБ/14дБ 0-2400 МГц.С лицевой панелью.Антрацит | Legrand | Valena Life/Allure | 596 | VALENA LIFE/ALLURE электроустановочное оборудование | PL2 | 5 | ШТ | На складе | Сертифицировано | 2026-08-30 | 1451.32 | 1741.58 | 1741.58 | Отгружается ограниченными партиями | 0.621 | 2.6676 | 190 | 120 | 117 | 3414970535238 | Без замены
754002 | нет | VLN-l БЕЛ Рамка 2-пост | Valena LIFE.Рамка "Белая".2-постовая универсальная | Legrand | Valena Life/Allure | 596 | VALENA LIFE/ALLURE электроустановочное оборудование | PL2 | 10 | ШТ | На складе | Сертифицировано | 2026-08-01 | 269.63 | 323.56 | 323.56 | Отгружается ограниченными партиями | 0.374 | 2.1176 | 198 | 93 | 115 | 3414970454232
754003 | нет | VLN-l БЕЛ Рамка 3-пост | Valena LIFE.Рамка "Белая".3-постовая универсальная | Legrand | Valena Life/Allure | 596 | VALENA LIFE/ALLURE электроустановочное оборудование | PL2 | 10 | ШТ | На складе | Сертифицировано | 2026-08-01 | 418.63 | 502.36 | 502.36 | Отгружается ограниченными партиями | 0.535 | 3.762 | 380 | 90 | 110 | 3414970454263
754004 | нет | VLN-l БЕЛ Рамка 4-пост | Valena LIFE.Рамка "Белая".4-постовая универсальная | Legrand | Valena Life/Allure | 596 | VALENA LIFE/ALLURE электроустановочное оборудование | PL2 | 10 | ШТ | На складе | Сертифицировано | 2026-08-01 | 737.93 | 885.52 | 885.52 | Отгружается ограниченными партиями | 0.659 | 3.762 | 380 | 90 | 110 | 3414970454287
754005 | нет | VLN-l БЕЛ Рамка 5-пост | Valena LIFE.Рамка "Белая".5-постовая универсальная | Legrand | Valena Life/Allure | 596 | VALENA LIFE/ALLURE электроустановочное оборудование | PL2 | 10 | ШТ | На складе | Сертифицировано | 2026-08-01 | 1277.19 | 1532.63 | 1532.63 | Отгружается ограниченными партиями | 0.784 | 3.762 | 380 | 90 | 110 | 3414970454300
754006 | нет | VLN-l БЕЛ Рамка 5м | Valena LIFE.Рамка "Белая" 5 модулей | Legrand | Valena Life/Allure | 596 | VALENA LIFE/ALLURE электроустановочное оборудование | PL2 | 1 | ШТ | Под заказ Т1 | Сертифицировано | 2026-08-01 | 404.45 | 485.34 | 485.34 | Отгружается ограниченными партиями | 0.052 | 0.42687 | 170 | 93 | 27 | 3414970456144
754007 | нет | VLN-l БЕЛ Рамка 1-пост | Valena LIFE.Рамка "Белая".1-постовая универсальная | Legrand | Valena Life/Allure | 596 | VALENA LIFE/ALLURE электроустановочное оборудование | PL2 | 20 | ШТ | На складе | Сертифицировано | 2026-08-01 | 141.91 | 170.29 | 170.29 | Отгружается ограниченными партиями | 0.48 | 3.762 | 380 | 90 | 110 | 3414970540485
754013 | нет | VLN-l БЕЛ Рамка 3П д/текста | Valena LIFE.Рамка "Белая".С держателем для маркировки.3-постовая горизонтальная | Legrand | Valena Life/Allure | 596 | VALENA LIFE/ALLURE электроустановочное оборудование | PL2 | 1 | ШТ | Под заказ Т2 | Сертифицировано | 2026-08-01 | 837.26 | 1004.71 | 1004.71 | Отгружается ограниченными партиями | 0.064 | 0.5926 | 236 | 93 | 27 | 3414970455727
754021 | нет | VLN-l БЕЛ Рамка 1-пост IP44 | Valena LIFE IP.Рамка влагозащитная,с откидной крышкой.Белая.1-постовая | Legrand | Valena Life/Allure | 596 | VALENA LIFE/ALLURE электроустановочное оборудование | PL2 | 5 | ШТ | На складе | Сертифицировано | 2026-08-01 | 955.41 | 1146.49 | 1146.49 | Отгружается ограниченными партиями | 0.254 | 2.1176 | 198 | 93 | 115 | 3414970455741
754042 | нет | VLN-l СЛК Рамка 2-пост | Valena LIFE.Рамка "Слоновая кость".2-постовая универсальная | Legrand | Valena Life/Allure | 596 | VALENA LIFE/ALLURE электроустановочное оборудование | PL2 | 10 | ШТ | На складе | Сертифицировано | 2026-08-01 | 269.63 | 323.56 | 323.56 | Отгружается ограниченными партиями | 0.386 | 2.1176 | 198 | 93 | 115 | 3414970454355
754043 | нет | VLN-l СЛК Рамка 3-пост | Valena LIFE.Рамка "Слоновая кость".3-постовая универсальная | Legrand | Valena Life/Allure | 596 | VALENA LIFE/ALLURE электроустановочное оборудование | PL2 | 10 | ШТ | На складе | Сертифицировано | 2026-08-01 | 418.63 | 502.36 | 502.36 | Отгружается ограниченными партиями | 0.533 | 3.762 | 380 | 90 | 110 | 3414970454386
754044 | нет | VLN-l СЛК Рамка 4-пост | Valena LIFE.Рамка "Слоновая кость".4-постовая универсальная | Legrand | Valena Life/Allure | 596 | VALENA LIFE/ALLURE электроустановочное оборудование | PL2 | 10 | ШТ | На складе | Сертифицировано | 2026-08-01 | 737.93 | 885.52 | 885.52 | Отгружается ограниченными партиями | 0.664 | 3.762 | 380 | 90 | 110 | 3414970454409
754045 | нет | VLN-l СЛК Рамка 5-пост | Valena LIFE.Рамка "Слоновая кость".5-постовая универсальная | Legrand | Valena Life/Allure | 596 | VALENA LIFE/ALLURE электроустановочное оборудование | PL2 | 10 | ШТ | На складе | Сертифицировано | 2026-08-01 | 1277.19 | 1532.63 | 1532.63 | Отгружается ограниченными партиями | 0.769 | 3.762 | 380 | 90 | 110 | 3414970454423
754046 | нет | VLN-l СЛК Рамка 5м | Valena LIFE.Рамка "Слоновая кость" 5 модулей | Legrand | Valena Life/Allure | 596 | VALENA LIFE/ALLURE электроустановочное оборудование | PL2 | 1 | ШТ | Под заказ Т2 | Сертифицировано | 2026-08-01 | 404.45 | 485.34 | 485.34 | Отгружается ограниченными партиями | 0.053 | 0.42687 | 170 | 93 | 27 | 3414970456168
754047 | нет | VLN-l СЛК Рамка 1-пост | Valena LIFE.Рамка "Слоновая кость".1-постовая универсальная | Legrand | Valena Life/Allure | 596 | VALENA LIFE/ALLURE электроустановочное оборудование | PL2 | 20 | ШТ | На складе | Сертифицировано | 2026-08-01 | 141.91 | 170.29 | 170.29 | Отгружается ограниченными партиями | 0.471 | 3.762 | 380 | 90 | 110 | 3414970540515
754051 | нет | VLN-l СЛК Рамка 1п д/текста | Valena LIFE.Рамка "Слоновая кость".С держателем для маркировки.1-постовая | Legrand | Valena Life/Allure | 596 | VALENA LIFE/ALLURE электроустановочное оборудование | PL2 | 5 | ШТ | Под заказ Т2 | Сертифицировано | 2026-08-01 | 283.81 | 340.57 | 340.57 | Отгружается ограниченными партиями | 0.121 | 0.82351 | 93 | 77 | 115 | 3414970456625
754071 | нет | VLN-l Терракота Рамка 1-пост | Valena LIFE.Рамка "Терракота".1-постовая универсальная | Legrand | Valena Life/Allure | 596 | VALENA LIFE/ALLURE электроустановочное оборудование | PL2 | 10 | ШТ | На складе | Сертифицировано | 2026-08-01 | 283.81 | 340.57 | 340.57 | Отгружается ограниченными партиями | 0.242 | 2.1176 | 198 | 93 | 115 | 3414970455772
754072 | нет | VLN-l Терракота Рамка 2-пост | Valena LIFE.Рамка "Терракота".2-постовая универсальная | Legrand | Valena Life/Allure | 596 | VALENA LIFE/ALLURE электроустановочное оборудование | PL2 | 10 | ШТ | На складе | Сертифицировано | 2026-08-01 | 539.25 | 647.1 | 647.1 | Отгружается ограниченными партиями | 0.338 | 2.1176 | 198 | 93 | 115 | 3414970455802
754073 | нет | VLN-l Терракота Рамка 3-пост | Valena LIFE.Рамка "Терракота".3-постовая универсальная | Legrand | Valena Life/Allure | 596 | VALENA LIFE/ALLURE электроустановочное оборудование | PL2 | 5 | ШТ | На складе | Сертифицировано | 2026-08-01 | 837.26 | 1004.71 | 1004.71 | Отгружается ограниченными партиями | 0.27 | 2.1444 | 292 | 108 | 68 | 3414970455826
754074 | нет | VLN-l Терракота Рамка 4-пост | Valena LIFE.Рамка "Терракота".4-постовая универсальная | Legrand | Valena Life/Allure | 596 | VALENA LIFE/ALLURE электроустановочное оборудование | PL2 | 5 | ШТ | На складе | Сертифицировано | 2026-08-01 | 1475.85 | 1771.02 | 1771.02 | Отгружается ограниченными партиями | 0.366 | 3.762 | 380 | 90 | 110 | 3414970455840
754075 | нет | VLN-l Терракота Рамка 5-пост | Valena LIFE.Рамка "Терракота".5-постовая универсальная | Legrand | Valena Life/Allure | 596 | VALENA LIFE/ALLURE электроустановочное оборудование | PL2 | 5 | ШТ | На складе | Сертифицировано | 2026-08-01 | 2554.35 | 3065.22 | 3065.22 | Отгружается ограниченными партиями | 0.414 | 3.762 | 380 | 90 | 110 | 3414970455864
754081 | нет | VLN-l Лайм Рамка 1-пост | Valena LIFE.Рамка "Лайм".1-постовая универсальная | Legrand | Valena Life/Allure | 596 | VALENA LIFE/ALLURE электроустановочное оборудование | PL2 | 10 | ШТ | На складе | Сертифицировано | 2026-08-01 | 283.81 | 340.57 | 340.57 | Отгружается ограниченными партиями | 0.238 | 2.1176 | 198 | 93 | 115 | 3414970455888
754082 | нет | VLN-l Лайм Рамка 2-пост | Valena LIFE.Рамка "Лайм".2-постовая универсальная | Legrand | Valena Life/Allure | 596 | VALENA LIFE/ALLURE электроустановочное оборудование | PL2 | 10 | ШТ | На складе | Сертифицировано | 2026-08-01 | 539.25 | 647.1 | 647.1 | Отгружается ограниченными партиями | 0.367 | 2.1176 | 198 | 93 | 115 | 3414970455918
754083 | нет | VLN-l Лайм Рамка 3-пост | Valena LIFE.Рамка "Лайм".3-постовая универсальная | Legrand | Valena Life/Allure | 596 | VALENA LIFE/ALLURE электроустановочное оборудование | PL2 | 5 | ШТ | На складе | Сертифицировано | 2026-08-01 | 837.26 | 1004.71 | 1004.71 | Отгружается ограниченными партиями | 0.267 | 2.1444 | 292 | 108 | 68 | 3414970455932
754084 | нет | VLN-l Лайм Рамка 4-пост | Valena LIFE.Рамка "Лайм".4-постовая универсальная | Legrand | Valena Life/Allure | 596 | VALENA LIFE/ALLURE электроустановочное оборудование | PL2 | 5 | ШТ | На складе | Сертифицировано | 2026-08-01 | 1475.85 | 1771.02 | 1771.02 | Отгружается ограниченными партиями | 0.358 | 3.762 | 380 | 90 | 110 | 3414970455956
754085 | нет | VLN-l Лайм Рамка 5-пост | Valena LIFE.Рамка "Лайм".5-постовая универсальная | Legrand | Valena Life/Allure | 596 | VALENA LIFE/ALLURE электроустановочное оборудование | PL2 | 5 | ШТ | На складе | Сертифицировано | 2026-08-01 | 2554.35 | 3065.22 | 3065.22 | Отгружается ограниченными партиями | 0.414 | 3.762 | 380 | 90 | 110 | 3414970455970
754091 | нет | VLN-l Лазурь Рамка 1-пост | Valena LIFE.Рамка "Лазурь".1-постовая универсальная | Legrand | Valena Life/Allure | 596 | VALENA LIFE/ALLURE электроустановочное оборудование | PL2 | 10 | ШТ | На складе | Сертифицировано | 2026-08-01 | 283.81 | 340.57 | 340.57 | Отгружается ограниченными партиями | 0.24 | 2.1176 | 198 | 93 | 115 | 3414970455994
754092 | нет | VLN-l Лазурь Рамка 2-пост | Valena LIFE.Рамка "Лазурь".2-постовая универсальная | Legrand | Valena Life/Allure | 596 | VALENA LIFE/ALLURE электроустановочное оборудование | PL2 | 10 | ШТ | На складе | Сертифицировано | 2026-08-01 | 539.25 | 647.1 | 647.1 | Отгружается ограниченными партиями | 0.362 | 2.1176 | 198 | 93 | 115 | 3414970456021
754093 | нет | VLN-l Лазурь Рамка 3-пост | Valena LIFE.Рамка "Лазурь".3-постовая универсальная | Legrand | Valena Life/Allure | 596 | VALENA LIFE/ALLURE электроустановочное оборудование | PL2 | 5 | ШТ | На складе | Сертифицировано | 2026-08-01 | 837.26 | 1004.71 | 1004.71 | Отгружается ограниченными партиями | 0.267 | 2.1444 | 292 | 108 | 68 | 3414970456045
754094 | нет | VLN-l Лазурь Рамка 4-пост | Valena LIFE.Рамка "Лазурь".4-постовая универсальная | Legrand | Valena Life/Allure | 596 | VALENA LIFE/ALLURE электроустановочное оборудование | PL2 | 5 | ШТ | На складе | Сертифицировано | 2026-08-01 | 1475.85 | 1771.02 | 1771.02 | Отгружается ограниченными партиями | 0.353 | 3.762 | 380 | 90 | 110 | 3414970456069
754095 | нет | VLN-l Лазурь Рамка 5-пост | Valena LIFE.Рамка "Лазурь".5-постовая универсальная | Legrand | Valena Life/Allure | 596 | VALENA LIFE/ALLURE электроустановочное оборудование | PL2 | 5 | ШТ | На складе | Сертифицировано | 2026-08-01 | 2554.35 | 3065.22 | 3065.22 | Отгружается ограниченными партиями | 0.415 | 3.762 | 380 | 90 | 110 | 3414970456083
754101 | нет | VLN-l Ампир БЕЛ Рамка 1-пост | Valena LIFE.Рамка "Ампир белый".1-постовая универсальная | Legrand | Valena Life/Allure | 596 | VALENA LIFE/ALLURE электроустановочное оборудование | PL2 | 10 | ШТ | На складе | Сертифицировано | 2026-08-01 | 709.55 | 851.46 | 851.46 | Отгружается ограниченными партиями | 0.238 | 2.1176 | 198 | 93 | 115 | 3414970454683
754102 | нет | VLN-l Ампир БЕЛ Рамка 2-пост | Valena LIFE.Рамка "Ампир белый".2-постовая универсальная | Legrand | Valena Life/Allure | 596 | VALENA LIFE/ALLURE электроустановочное оборудование | PL2 | 10 | ШТ | На складе | Сертифицировано | 2026-08-01 | 939.29 | 1127.15 | 1127.15 | Отгружается ограниченными партиями | 0.376 | 2.1176 | 198 | 93 | 115 | 3414970454713 | Без замены
754103 | нет | VLN-l Ампир БЕЛ Рамка 3-пост | Valena LIFE.Рамка "Ампир белый".3-постовая универсальная | Legrand | Valena Life/Allure | 596 | VALENA LIFE/ALLURE электроустановочное оборудование | PL2 | 5 | ШТ | На складе | Сертифицировано | 2026-08-01 | 1402.28 | 1682.74 | 1682.74 | Отгружается ограниченными партиями | 0.269 | 2.1444 | 292 | 108 | 68 | 3414970454737 | Без замены
754104 | нет | VLN-l Ампир БЕЛ Рамка 4-пост | Valena LIFE.Рамка "Ампир белый".4-постовая универсальная | Legrand | Valena Life/Allure | 596 | VALENA LIFE/ALLURE электроустановочное оборудование | PL2 | 5 | ШТ | На складе | Сертифицировано | 2026-08-01 | 2570.68 | 3084.82 | 3084.82 | Отгружается ограниченными партиями | 0.369 | 3.762 | 380 | 90 | 110 | 3414970454751 | Без замены
754113 | нет | VLN-l Ампир БЕЖ Рамка 3-пост | Valena LIFE.Рамка "Ампир бежевый".3-постовая универсальная | Legrand | Valena Life/Allure | 596 | VALENA LIFE/ALLURE электроустановочное оборудование | PL2 | 5 | ШТ | На складе | Сертифицировано | 2026-08-01 | 1458.37 | 1750.04 | 1750.04 | Отгружается ограниченными партиями | 0.269 | 2.1444 | 292 | 108 | 68 | 3414970456564 | Без замены
754114 | нет | VLN-l Ампир БЕЖ Рамка 4-пост | Valena LIFE.Рамка "Ампир бежевый".4-постовая универсальная | Legrand | Valena Life/Allure | 596 | VALENA LIFE/ALLURE электроустановочное оборудование | PL2 | 5 | ШТ | На складе | Сертифицировано | 2026-08-01 | 2570.68 | 3084.82 | 3084.82 | Отгружается ограниченными партиями | 0.36 | 3.762 | 380 | 90 | 110 | 3414970456588 | Без замены
754123 | нет | VLN-l Эл Грей Рамка 3-пост | Valena LIFE.Рамка "Эл Грей".3-постовая универсальная | Legrand | Valena Life/Allure | 596 | VALENA LIFE/ALLURE электроустановочное оборудование | PL2 | 5 | ШТ | На складе | Сертифицировано | 2026-08-01 | 1458.37 | 1750.04 | 1750.04 | Отгружается ограниченными партиями | 0.268 | 2.1444 | 292 | 108 | 68 | 3414970454843 | Без замены
754124 | нет | VLN-l Эл Грей Рамка 4-пост | Valena LIFE.Рамка "Эл Грей".4-постовая универсальная | Legrand | Valena Life/Allure | 596 | VALENA LIFE/ALLURE электроустановочное оборудование | PL2 | 5 | ШТ | На складе | Сертифицировано | 2026-08-01 | 2570.68 | 3084.82 | 3084.82 | Отгружается ограниченными партиями | 0.367 | 3.762 | 380 | 90 | 110 | 3414970454867 | Без замены
754134 | нет | VLN-l АЛЮ Рамка 4-пост | Valena LIFE.Рамка "Алюминий".4-постовая универсальная | Legrand | Valena Life/Allure | 596 | VALENA LIFE/ALLURE электроустановочное оборудование | PL2 | 5 | ШТ | На складе | Сертифицировано | 2026-08-01 | 2213.78 | 2656.54 | 2656.54 | Отгружается ограниченными партиями | 0.356 | 3.762 | 380 | 90 | 110 | 3414970455093
754135 | нет | VLN-l АЛЮ Рамка 5-пост | Valena LIFE.Рамка "Алюминий".5-постовая универсальная | Legrand | Valena Life/Allure | 596 | VALENA LIFE/ALLURE электроустановочное оборудование | PL2 | 5 | ШТ | На складе | Сертифицировано | 2026-08-01 | 3831.54 | 4597.85 | 4597.85 | Отгружается ограниченными партиями | 0.428 | 3.762 | 380 | 90 | 110 | 3414970455116
754137 | нет | VLN-l АЛЮ Рамка 1-пост | Valena LIFE.Рамка "Алюминий".1-постовая универсальная | Legrand | Valena Life/Allure | 596 | VALENA LIFE/ALLURE электроустановочное оборудование | PL2 | 10 | ШТ | На складе | Сертифицировано | 2026-08-01 | 425.72 | 510.86 | 510.86 | Отгружается ограниченными партиями | 0.246 | 2.1176 | 198 | 93 | 115 | 3414970540546
754141 | нет | VLN-l ЖЕМ Рамка 1-пост | Valena LIFE.Рамка "Жемчуг".1-постовая универсальная | Legrand | Valena Life/Allure | 596 | VALENA LIFE/ALLURE электроустановочное оборудование | PL2 | 10 | ШТ | На складе | Сертифицировано | 2026-08-01 | 567.64 | 681.17 | 681.17 | Отгружается ограниченными партиями | 0.245 | 2.1176 | 198 | 93 | 115 | 3414970454904
754142 | нет | VLN-l ЖЕМ Рамка 2-пост | Valena LIFE.Рамка "Жемчуг".2-постовая универсальная | Legrand | Valena Life/Allure | 596 | VALENA LIFE/ALLURE электроустановочное оборудование | PL2 | 10 | ШТ | На складе | Сертифицировано | 2026-08-01 | 1078.51 | 1294.21 | 1294.21 | Отгружается ограниченными партиями | 0.376 | 2.1176 | 198 | 93 | 115 | 3414970454935
754143 | нет | VLN-l ЖЕМ Рамка 3-пост | Valena LIFE.Рамка "Жемчуг".3-постовая универсальная | Legrand | Valena Life/Allure | 596 | VALENA LIFE/ALLURE электроустановочное оборудование | PL2 | 5 | ШТ | На складе | Сертифицировано | 2026-08-01 | 1674.53 | 2009.44 | 2009.44 | Отгружается ограниченными партиями | 0.274 | 2.1444 | 292 | 108 | 68 | 3414970454959
754144 | нет | VLN-l ЖЕМ Рамка 4-пост | Valena LIFE.Рамка "Жемчуг".4-постовая универсальная | Legrand | Valena Life/Allure | 596 | VALENA LIFE/ALLURE электроустановочное оборудование | PL2 | 5 | ШТ | На складе | Сертифицировано | 2026-08-01 | 2951.71 | 3542.05 | 3542.05 | Отгружается ограниченными партиями | 0.373 | 3.762 | 380 | 90 | 110 | 3414970454973
754145 | нет | VLN-l ЖЕМ Рамка 5-пост | Valena LIFE.Рамка "Жемчуг".5-постовая универсальная | Legrand | Valena Life/Allure | 596 | VALENA LIFE/ALLURE электроустановочное оборудование | PL2 | 5 | ШТ | На складе | Сертифицировано | 2026-08-01 | 5108.73 | 6130.48 | 6130.48 | Отгружается ограниченными партиями | 0.437 | 3.762 | 380 | 90 | 110 | 3414970454997
754151 | нет | VLN-l Сталь Рамка 1-пост | Valena LIFE.Рамка "Сталь".1-постовая универсальная | Legrand | Valena Life/Allure | 596 | VALENA LIFE/ALLURE электроустановочное оборудование | PL2 | 10 | ШТ | На складе | Сертифицировано | 2026-08-01 | 709.55 | 851.46 | 851.46 | Отгружается ограниченными партиями | 0.238 | 2.1176 | 198 | 93 | 115 | 3414970455130
754152 | нет | VLN-l Сталь Рамка 2-пост | Valena LIFE.Рамка "Сталь".2-постовая универсальная | Legrand | Valena Life/Allure | 596 | VALENA LIFE/ALLURE электроустановочное оборудование | PL2 | 10 | ШТ | На складе | Сертифицировано | 2026-08-01 | 1348.13 | 1617.76 | 1617.76 | Отгружается ограниченными партиями | 0.365 | 2.1176 | 198 | 93 | 115 | 3414970455161
754153 | нет | VLN-l Сталь Рамка 3-пост | Valena LIFE.Рамка "Сталь".3-постовая универсальная | Legrand | Valena Life/Allure | 596 | VALENA LIFE/ALLURE электроустановочное оборудование | PL2 | 5 | ШТ | На складе | Сертифицировано | 2026-08-01 | 2093.16 | 2511.79 | 2511.79 | Отгружается ограниченными партиями | 0.263 | 2.1444 | 292 | 108 | 68 | 3414970455185
754154 | нет | VLN-l Сталь Рамка 4-пост | Valena LIFE.Рамка "Сталь".4-постовая универсальная | Legrand | Valena Life/Allure | 596 | VALENA LIFE/ALLURE электроустановочное оборудование | PL2 | 5 | ШТ | На складе | Сертифицировано | 2026-08-01 | 3689.63 | 4427.56 | 4427.56 | Отгружается ограниченными партиями | 0.361 | 3.762 | 380 | 90 | 110 | 3414970455208
754155 | нет | VLN-l Сталь Рамка 5-пост | Valena LIFE.Рамка "Сталь".5-постовая универсальная | Legrand | Valena Life/Allure | 596 | VALENA LIFE/ALLURE электроустановочное оборудование | PL2 | 5 | ШТ | На складе | Сертифицировано | 2026-08-01 | 6385.89 | 7663.07 | 7663.07 | Отгружается ограниченными партиями | 0.419 | 3.762 | 380 | 90 | 110 | 3414970455222
754162 | нет | VLN-l МЕДЬ Рамка 2-пост | Valena LIFE.Рамка "Медь".2-постовая универсальная | Legrand | Valena Life/Allure | 596 | VALENA LIFE/ALLURE электроустановочное оборудование | PL2 | 10 | ШТ | На складе | Сертифицировано | 2026-08-01 | 1348.13 | 1617.76 | 1617.76 | Отгружается ограниченными партиями | 0.365 | 2.1176 | 198 | 93 | 115 | 3414970455277
754163 | нет | VLN-l МЕДЬ Рамка 3-пост | Valena LIFE.Рамка "Медь".3-постовая универсальная | Legrand | Valena Life/Allure | 596 | VALENA LIFE/ALLURE электроустановочное оборудование | PL2 | 5 | ШТ | На складе | Сертифицировано | 2026-08-01 | 2093.16 | 2511.79 | 2511.79 | Отгружается ограниченными партиями | 0.266 | 2.1444 | 292 | 108 | 68 | 3414970455291
754164 | нет | VLN-l МЕДЬ Рамка 4-пост | Valena LIFE.Рамка "Медь".4-постовая универсальная | Legrand | Valena Life/Allure | 596 | VALENA LIFE/ALLURE электроустановочное оборудование | PL2 | 5 | ШТ | На складе | Сертифицировано | 2026-08-01 | 3689.63 | 4427.56 | 4427.56 | Отгружается ограниченными партиями | 0.363 | 3.762 | 380 | 90 | 110 | 3414970455314
754165 | нет | VLN-l МЕДЬ Рамка 5-пост | Valena LIFE.Рамка "Медь".5-постовая универсальная | Legrand | Valena Life/Allure | 596 | VALENA LIFE/ALLURE электроустановочное оборудование | PL2 | 5 | ШТ | На складе | Сертифицировано | 2026-08-01 | 6385.89 | 7663.07 | 7663.07 | Отгружается ограниченными партиями | 0.419 | 3.762 | 380 | 90 | 110 | 3414970455338
754171 | нет | VLN-l Темное дерево Рамка 1П | Valena LIFE.Рамка "Темное дерево".1-постовая универсальная | Legrand | Valena Life/Allure | 596 | VALENA LIFE/ALLURE электроустановочное оборудование | PL2 | 10 | ШТ | На складе | Сертифицировано | 2026-08-01 | 709.55 | 851.46 | 851.46 | Отгружается ограниченными партиями | 0.232 | 2.1176 | 198 | 93 | 115 | 3414970456403
754172 | нет | VLN-l Темное дерево Рамка 2П | Valena LIFE.Рамка "Темное дерево".2-постовая универсальная | Legrand | Valena Life/Allure | 596 | VALENA LIFE/ALLURE электроустановочное оборудование | PL2 | 10 | ШТ | На складе | Сертифицировано | 2026-08-01 | 1348.13 | 1617.76 | 1617.76 | Отгружается ограниченными партиями | 0.367 | 2.1176 | 198 | 93 | 115 | 3414970456434
754173 | нет | VLN-l Темное дерево Рамка 3П | Valena LIFE.Рамка "Темное дерево".3-постовая универсальная | Legrand | Valena Life/Allure | 596 | VALENA LIFE/ALLURE электроустановочное оборудование | PL2 | 5 | ШТ | На складе | Сертифицировано | 2026-08-01 | 2093.16 | 2511.79 | 2511.79 | Отгружается ограниченными партиями | 0.265 | 2.1444 | 292 | 108 | 68 | 3414970456458
754174 | нет | VLN-l Темное дерево Рамка 4П | Valena LIFE.Рамка "Темное дерево".4-постовая универсальная | Legrand | Valena Life/Allure | 596 | VALENA LIFE/ALLURE электроустановочное оборудование | PL2 | 5 | ШТ | На складе | Сертифицировано | 2026-08-01 | 3689.63 | 4427.56 | 4427.56 | Отгружается ограниченными партиями | 0.365 | 3.762 | 380 | 90 | 110 | 3414970456472
754175 | нет | VLN-l Темное дерево Рамка 5П | Valena LIFE.Рамка "Темное дерево".5-постовая универсальная | Legrand | Valena Life/Allure | 596 | VALENA LIFE/ALLURE электроустановочное оборудование | PL2 | 5 | ШТ | На складе | Сертифицировано | 2026-08-01 | 6385.89 | 7663.07 | 7663.07 | Отгружается ограниченными партиями | 0.412 | 3.762 | 380 | 90 | 110 | 3414970456496
754181 | нет | VLN-l Светлое дерево Рамка 1П | Valena LIFE.Рамка "Светлое дерево".1-постовая универсальная | Legrand | Valena Life/Allure | 596 | VALENA LIFE/ALLURE электроустановочное оборудование | PL2 | 10 | ШТ | На складе | Сертифицировано | 2026-08-01 | 709.55 | 851.46 | 851.46 | Отгружается ограниченными партиями | 0.234 | 2.1176 | 198 | 93 | 115 | 3414970455352
754182 | нет | VLN-l Светлое дерево Рамка 2П | Valena LIFE.Рамка "Светлое дерево".2-постовая универсальная | Legrand | Valena Life/Allure | 596 | VALENA LIFE/ALLURE электроустановочное оборудование | PL2 | 10 | ШТ | На складе | Сертифицировано | 2026-08-01 | 1348.13 | 1617.76 | 1617.76 | Отгружается ограниченными партиями | 0.371 | 2.1176 | 198 | 93 | 115 | 3414970455383
754183 | нет | VLN-l Светлое дерево Рамка 3П | Valena LIFE.Рамка "Светлое дерево".3-постовая универсальная | Legrand | Valena Life/Allure | 596 | VALENA LIFE/ALLURE электроустановочное оборудование | PL2 | 5 | ШТ | На складе | Сертифицировано | 2026-08-01 | 2093.16 | 2511.79 | 2511.79 | Отгружается ограниченными партиями | 0.263 | 2.1444 | 292 | 108 | 68 | 3414970455406
754184 | нет | VLN-l Светлое дерево Рамка 4П | Valena LIFE.Рамка "Светлое дерево".4-постовая универсальная | Legrand | Valena Life/Allure | 596 | VALENA LIFE/ALLURE электроустановочное оборудование | PL2 | 5 | ШТ | На складе | Сертифицировано | 2026-08-01 | 3689.63 | 4427.56 | 4427.56 | Отгружается ограниченными партиями | 0.355 | 3.762 | 380 | 90 | 110 | 3414970455420
754185 | нет | VLN-l Светлое дерево Рамка 5П | Valena LIFE.Рамка "Светлое дерево".5-постовая универсальная | Legrand | Valena Life/Allure | 596 | VALENA LIFE/ALLURE электроустановочное оборудование | PL2 | 5 | ШТ | На складе | Сертифицировано | 2026-08-01 | 6385.89 | 7663.07 | 7663.07 | Отгружается ограниченными партиями | 0.419 | 3.762 | 380 | 90 | 110 | 3414970455444
754191 | нет | VLN-l БЕЛ Коробка накл.монтж1п | Valena LIFE.Коробка для накладного монтажа.1-постовая.Белая | Legrand | Valena Life/Allure | 596 | VALENA LIFE/ALLURE электроустановочное оборудование | PL2 | 10 | ШТ | На складе | Сертифицировано | 2026-08-01 | 531.15 | 637.38 | 637.38 | Отгружается ограниченными партиями | 0.695 | 4.5649 | 235 | 185 | 105 | 3414970453785
754192 | нет | VLN-l БЕЛ Коробка нкл.монтж 2п | Valena LIFE.Коробка для накладного монтажа.2-постовая.Белая | Legrand | Valena Life/Allure | 596 | VALENA LIFE/ALLURE электроустановочное оборудование | PL2 | 5 | ШТ | На складе | Сертифицировано | 2026-08-01 | 982.64 | 1179.17 | 1179.17 | Отгружается ограниченными партиями | 0.574 | 4.0471 | 230 | 166 | 106 | 3414970453815
754201 | нет | VLN-l СЛК Коробка накл.монтж1п | Valena LIFE.Коробка для накладного монтажа.1-постовая.Слоновая кость | Legrand | Valena Life/Allure | 596 | VALENA LIFE/ALLURE электроустановочное оборудование | PL2 | 10 | ШТ | На складе | Сертифицировано | 2026-08-01 | 531.15 | 637.38 | 637.38 | Отгружается ограниченными партиями | 0.683 | 4.5649 | 235 | 185 | 105 | 3414970453846
754202 | нет | VLN-l СЛК Коробка нкл.монтж 2п | Valena LIFE.Коробка для накладного монтажа.2-постовая.Слоновая кость | Legrand | Valena Life/Allure | 596 | VALENA LIFE/ALLURE электроустановочное оборудование | PL2 | 5 | ШТ | На складе | Сертифицировано | 2026-08-01 | 982.64 | 1179.17 | 1179.17 | Отгружается ограниченными партиями | 0.567 | 4.0471 | 230 | 166 | 106 | 3414970453877
754221 | нет | VLN-l БЕЛ Рмк 1п для рз.2х2К+З | Valena LIFE.Рамка "Белая".Для двойных розеток.1-постовая | Legrand | Valena Life/Allure | 596 | VALENA LIFE/ALLURE электроустановочное оборудование | PL2 | 5 | ШТ | На складе | Сертифицировано | 2026-08-01 | 255.44 | 306.53 | 306.53 | Отгружается ограниченными партиями | 0.165 | 2.1176 | 198 | 93 | 115 | 3414970541185
754222 | нет | VLN-l БЕЛ Рмк 2п для рз.2х2К+З | Valena LIFE.Рамка "Белая".Для двойных розеток.2-постовая | Legrand | Valena Life/Allure | 596 | VALENA LIFE/ALLURE электроустановочное оборудование | PL2 | 5 | ШТ | Под заказ Т2 | Сертифицировано | 2026-08-01 | 459.79 | 551.75 | 551.75 | Отгружается ограниченными партиями | 0.255 | 2.9483 | 181 | 179 | 91 | 3414970541277
754231 | нет | VLN-l СЛК Рмк 1п для рз.2х2К+З | Valena LIFE.Рамка "Слоновая кость".Для двойных розеток.1-постовая | Legrand | Valena Life/Allure | 596 | VALENA LIFE/ALLURE электроустановочное оборудование | PL2 | 5 | ШТ | На складе | Сертифицировано | 2026-08-01 | 255.44 | 306.53 | 306.53 | Отгружается ограниченными партиями | 0.165 | 2.1176 | 198 | 93 | 115 | 3414970541215
754241 | нет | VLN-l АЛЮ Рмк 1п для рз.2х2К+З | Valena LIFE.Рамка "Алюминий".Для двойных розеток.1-постовая | Legrand | Valena Life/Allure | 596 | VALENA LIFE/ALLURE электроустановочное оборудование | PL2 | 5 | ШТ | На складе | Сертифицировано | 2026-08-01 | 766.32 | 919.58 | 919.58 | Отгружается ограниченными партиями | 0.169 | 2.1176 | 198 | 93 | 115 | 3414970541246
754301 | нет | VLN-a БЕЛ Рамка 1-пост | Valena ALLURE.Рамка "Белая".1-постовая универсальная | Legrand | Valena Life/Allure | 596 | VALENA LIFE/ALLURE электроустановочное оборудование | PL2 | 20 | ШТ | На складе | Сертифицировано | 2026-08-01 | 187.71 | 225.25 | 225.25 | Отгружается ограниченными партиями | 0.261 | 3.762 | 380 | 90 | 110 | 3414970477569
754302 | нет | VLN-a БЕЛ Рамка 2-пост | Valena ALLURE.Рамка "Белая".2-постовая универсальная | Legrand | Valena Life/Allure | 596 | VALENA LIFE/ALLURE электроустановочное оборудование | PL2 | 10 | ШТ | На складе | Сертифицировано | 2026-08-01 | 356.66 | 427.99 | 427.99 | Отгружается ограниченными партиями | 0.349 | 2.1176 | 198 | 93 | 115 | 3414970477590
754303 | нет | VLN-a БЕЛ Рамка 3-пост | Valena ALLURE.Рамка "Белая".3-постовая универсальная | Legrand | Valena Life/Allure | 596 | VALENA LIFE/ALLURE электроустановочное оборудование | PL2 | 5 | ШТ | На складе | Сертифицировано | 2026-08-01 | 553.76 | 664.51 | 664.51 | Отгружается ограниченными партиями | 0.297 | 2.1444 | 292 | 108 | 68 | 3414970477620
754304 | нет | VLN-a БЕЛ Рамка 4-пост | Valena ALLURE.Рамка "Белая".4-постовая универсальная | Legrand | Valena Life/Allure | 596 | VALENA LIFE/ALLURE электроустановочное оборудование | PL2 | 5 | ШТ | На складе | Сертифицировано | 2026-08-01 | 976.12 | 1171.34 | 1171.34 | Отгружается ограниченными партиями | 0.41 | 3.762 | 380 | 90 | 110 | 3414970477644
754305 | нет | VLN-a БЕЛ Рамка 5-пост | Valena ALLURE.Рамка "Белая".5-постовая универсальная | Legrand | Valena Life/Allure | 596 | VALENA LIFE/ALLURE электроустановочное оборудование | PL2 | 1 | ШТ | На складе | Сертифицировано | 2026-08-01 | 1689.43 | 2027.32 | 2027.32 | Отгружается ограниченными партиями | 0.127 | 0.75042 | 379 | 99 | 20 | 3414970477668
754306 | нет | VLN-a БЕЛ Рамка 5м | Valena ALLURE.Рамка "Белая" 5 модулей | Legrand | Valena Life/Allure | 596 | VALENA LIFE/ALLURE электроустановочное оборудование | PL2 | 1 | ШТ | Под заказ Т2 | Сертифицировано | 2026-08-01 | 534.98 | 641.98 | 641.98 | Отгружается ограниченными партиями | 0.057 | 0.42687 | 170 | 93 | 27 | 3414970477682
754311 | нет | VLN-a СЛК Рамка 1-пост | Valena ALLURE.Рамка "Слоновая кость".1-постовая универсальная | Legrand | Valena Life/Allure | 596 | VALENA LIFE/ALLURE электроустановочное оборудование | PL2 | 20 | ШТ | На складе | Сертифицировано | 2026-08-01 | 187.71 | 225.25 | 225.25 | Отгружается ограниченными партиями | 0.491 | 3.762 | 380 | 90 | 110 | 3414970477705
754312 | нет | VLN-a СЛК Рамка 2-пост | Valena ALLURE.Рамка "Слоновая кость".2-постовая универсальная | Legrand | Valena Life/Allure | 596 | VALENA LIFE/ALLURE электроустановочное оборудование | PL2 | 10 | ШТ | На складе | Сертифицировано | 2026-08-01 | 356.66 | 427.99 | 427.99 | Отгружается ограниченными партиями | 0.389 | 2.1176 | 198 | 93 | 115 | 3414970477736
754313 | нет | VLN-a СЛК Рамка 3-пост | Valena ALLURE.Рамка "Слоновая кость".3-постовая универсальная | Legrand | Valena Life/Allure | 596 | VALENA LIFE/ALLURE электроустановочное оборудование | PL2 | 5 | ШТ | На складе | Сертифицировано | 2026-08-01 | 553.76 | 664.51 | 664.51 | Отгружается ограниченными партиями | 0.295 | 2.1444 | 292 | 108 | 68 | 3414970477767
754314 | нет | VLN-a СЛК Рамка 4-пост | Valena ALLURE.Рамка "Слоновая кость".4-постовая универсальная | Legrand | Valena Life/Allure | 596 | VALENA LIFE/ALLURE электроустановочное оборудование | PL2 | 5 | ШТ | На складе | Сертифицировано | 2026-08-01 | 976.12 | 1171.34 | 1171.34 | Отгружается ограниченными партиями | 0.43 | 3.762 | 380 | 90 | 110 | 3414970477781
754315 | нет | VLN-a СЛК Рамка 5-пост | Valena ALLURE.Рамка "Слоновая кость".5-постовая универсальная | Legrand | Valena Life/Allure | 596 | VALENA LIFE/ALLURE электроустановочное оборудование | PL2 | 1 | ШТ | На складе | Сертифицировано | 2026-08-01 | 1689.43 | 2027.32 | 2027.32 | Отгружается ограниченными партиями | 0.125 | 0.75042 | 379 | 99 | 20 | 3414970477804
754341 | нет | VLN-a Нарцисс хром Рамка 1П | Valena ALLURE.Рамка "Нарцисс хром".1-постовая универсальная | Legrand | Valena Life/Allure | 596 | VALENA LIFE/ALLURE электроустановочное оборудование | PL2 | 5 | ШТ | На складе | Сертифицировано | 2026-08-01 | 1135.27 | 1362.32 | 1362.32 | Отгружается ограниченными партиями | 0.138 | 1.5372 | 183 | 120 | 70 | 3414970477842
754342 | нет | VLN-a Нарцисс хром Рамка 2П | Valena ALLURE.Рамка "Нарцисс хром".2-постовая универсальная | Legrand | Valena Life/Allure | 596 | VALENA LIFE/ALLURE электроустановочное оборудование | PL2 | 5 | ШТ | На складе | Сертифицировано | 2026-08-01 | 2157.01 | 2588.41 | 2588.41 | Отгружается ограниченными партиями | 0.223 | 1.835 | 224 | 128 | 64 | 3414970477873
754343 | нет | VLN-a Нарцисс хром Рамка 3П | Valena ALLURE.Рамка "Нарцисс хром".3-постовая универсальная | Legrand | Valena Life/Allure | 596 | VALENA LIFE/ALLURE электроустановочное оборудование | PL2 | 1 | ШТ | На складе | Сертифицировано | 2026-08-01 | 3349.05 | 4018.86 | 4018.86 | Отгружается ограниченными партиями | 0.072 | 0.5926 | 236 | 93 | 27 | 3414970477897
754344 | нет | VLN-a Нарцисс хром Рамка 4П | Valena ALLURE.Рамка "Нарцисс хром".4-постовая универсальная | Legrand | Valena Life/Allure | 596 | VALENA LIFE/ALLURE электроустановочное оборудование | PL2 | 1 | ШТ | На складе | Сертифицировано | 2026-08-01 | 5903.4 | 7084.08 | 7084.08 | Отгружается ограниченными партиями | 0.108 | 0.75042 | 379 | 99 | 20 | 3414970477910
754345 | нет | VLN-a Нарцисс хром Рамка 5П | Valena ALLURE.Рамка "Нарцисс хром".5-постовая универсальная | Legrand | Valena Life/Allure | 596 | VALENA LIFE/ALLURE электроустановочное оборудование | PL2 | 1 | ШТ | На складе | Сертифицировано | 2026-08-01 | 10217.43 | 12260.92 | 12260.92 | Отгружается ограниченными партиями | 0.125 | 0.75042 | 379 | 99 | 20 | 3414970477934
754351 | нет | VLN-a Нарцисс золото Рамка 1П | Valena ALLURE.Рамка "Нарцисс золото".1-постовая универсальная | Legrand | Valena Life/Allure | 596 | VALENA LIFE/ALLURE электроустановочное оборудование | PL2 | 5 | ШТ | На складе | Сертифицировано | 2026-08-01 | 1135.27 | 1362.32 | 1362.32 | Отгружается ограниченными партиями | 0.138 | 1.5372 | 183 | 120 | 70 | 3414970477958
754352 | нет | VLN-a Нарцисс золото Рамка 2П | Valena ALLURE.Рамка "Нарцисс золото".2-постовая универсальная | Legrand | Valena Life/Allure | 596 | VALENA LIFE/ALLURE электроустановочное оборудование | PL2 | 5 | ШТ | На складе | Сертифицировано | 2026-08-01 | 2157.01 | 2588.41 | 2588.41 | Отгружается ограниченными партиями | 0.226 | 1.835 | 224 | 128 | 64 | 3414970477972
754353 | нет | VLN-a Нарцисс золото Рамка 3П | Valena ALLURE.Рамка "Нарцисс золото".3-постовая универсальная | Legrand | Valena Life/Allure | 596 | VALENA LIFE/ALLURE электроустановочное оборудование | PL2 | 1 | ШТ | На складе | Сертифицировано | 2026-08-01 | 3349.05 | 4018.86 | 4018.86 | Отгружается ограниченными партиями | 0.073 | 0.5926 | 236 | 93 | 27 | 3414970477996
754354 | нет | VLN-a Нарцисс золото Рамка 4П | Valena ALLURE.Рамка "Нарцисс золото".4-постовая универсальная | Legrand | Valena Life/Allure | 596 | VALENA LIFE/ALLURE электроустановочное оборудование | PL2 | 1 | ШТ | На складе | Сертифицировано | 2026-08-01 | 5903.4 | 7084.08 | 7084.08 | Отгружается ограниченными партиями | 0.108 | 0.75042 | 379 | 99 | 20 | 3414970478016
754355 | нет | VLN-a Нарцисс золото Рамка 5П | Valena ALLURE.Рамка "Нарцисс золото".5-постовая универсальная | Legrand | Valena Life/Allure | 596 | VALENA LIFE/ALLURE электроустановочное оборудование | PL2 | 1 | ШТ | На складе | Сертифицировано | 2026-08-01 | 10217.43 | 12260.92 | 12260.92 | Отгружается ограниченными партиями | 0.125 | 0.75042 | 379 | 99 | 20 | 3414970478030
754361 | нет | VLN-a Флора Рамка 1-пост | Valena ALLURE.Рамка "Флора".1-постовая универсальная | Legrand | Valena Life/Allure | 596 | VALENA LIFE/ALLURE электроустановочное оборудование | PL2 | 5 | ШТ | На складе | Сертифицировано | 2026-08-01 | 547.91 | 657.49 | 657.49 | Отгружается ограниченными партиями | 0.139 | 1.5372 | 183 | 120 | 70 | 3414970478054 | Без замены
754362 | нет | VLN-a Флора Рамка 2-пост | Valena ALLURE.Рамка "Флора".2-постовая универсальная | Legrand | Valena Life/Allure | 596 | VALENA LIFE/ALLURE электроустановочное оборудование | PL2 | 5 | ШТ | На складе | Сертифицировано | 2026-08-01 | 1041.03 | 1249.24 | 1249.24 | Отгружается ограниченными партиями | 0.224 | 1.835 | 224 | 128 | 64 | 3414970478078 | Без замены
754363 | нет | VLN-a Флора Рамка 3-пост | Valena ALLURE.Рамка "Флора".3-постовая универсальная | Legrand | Valena Life/Allure | 596 | VALENA LIFE/ALLURE электроустановочное оборудование | PL2 | 1 | ШТ | На складе | Сертифицировано | 2026-08-01 | 1616.34 | 1939.61 | 1939.61 | Отгружается ограниченными партиями | 0.072 | 0.5926 | 236 | 93 | 27 | 3414970478092 | Без замены
754391 | нет | VLN-a Алюминий Рамка 1-пост | Valena ALLURE.Рамка "Алюминий".1-постовая универсальная | Legrand | Valena Life/Allure | 596 | VALENA LIFE/ALLURE электроустановочное оборудование | PL2 | 10 | ШТ | На складе | Сертифицировано | 2026-08-01 | 567.64 | 681.17 | 681.17 | Отгружается ограниченными партиями | 0.247 | 2.1176 | 198 | 93 | 115 | 3414970478351
754392 | нет | VLN-a Алюминий Рамка 2-пост | Valena ALLURE.Рамка "Алюминий".2-постовая универсальная | Legrand | Valena Life/Allure | 596 | VALENA LIFE/ALLURE электроустановочное оборудование | PL2 | 5 | ШТ | На складе | Сертифицировано | 2026-08-01 | 1078.51 | 1294.21 | 1294.21 | Отгружается ограниченными партиями | 0.221 | 1.835 | 224 | 128 | 64 | 3414970478382
754393 | нет | VLN-a Алюминий Рамка 3-пост | Valena ALLURE.Рамка "Алюминий".3-постовая универсальная | Legrand | Valena Life/Allure | 596 | VALENA LIFE/ALLURE электроустановочное оборудование | PL2 | 5 | ШТ | На складе | Сертифицировано | 2026-08-01 | 1674.53 | 2009.44 | 2009.44 | Отгружается ограниченными партиями | 0.29 | 2.1444 | 292 | 108 | 68 | 3414970478405
754394 | нет | VLN-a Алюминий Рамка 4-пост | Valena ALLURE.Рамка "Алюминий".4-постовая универсальная | Legrand | Valena Life/Allure | 596 | VALENA LIFE/ALLURE электроустановочное оборудование | PL2 | 1 | ШТ | На складе | Сертифицировано | 2026-08-01 | 2951.71 | 3542.05 | 3542.05 | Отгружается ограниченными партиями | 0.109 | 0.75042 | 379 | 99 | 20 | 3414970478429
754395 | нет | VLN-a Алюминий Рамка 5-пост | Valena ALLURE.Рамка "Алюминий".5-постовая универсальная | Legrand | Valena Life/Allure | 596 | VALENA LIFE/ALLURE электроустановочное оборудование | PL2 | 1 | ШТ | На складе | Сертифицировано | 2026-08-01 | 5108.73 | 6130.48 | 6130.48 | Отгружается ограниченными партиями | 0.127 | 0.75042 | 379 | 99 | 20 | 3414970478443
754401 | нет | VLN-a Матовый черный Рамка 1П | Valena ALLURE.Рамка "Матовый черный".1-постовая универсальная | Legrand | Valena Life/Allure | 596 | VALENA LIFE/ALLURE электроустановочное оборудование | PL2 | 10 | ШТ | На складе | Сертифицировано | 2026-08-01 | 699.06 | 838.87 | 838.87 | Отгружается ограниченными партиями | 0.261 | 2.1176 | 198 | 93 | 115 | 3414970478481
754402 | нет | VLN-a Матовый черный Рамка 2П | Valena ALLURE.Рамка "Матовый черный".2-постовая универсальная | Legrand | Valena Life/Allure | 596 | VALENA LIFE/ALLURE электроустановочное оборудование | PL2 | 5 | ШТ | На складе | Сертифицировано | 2026-08-01 | 1328.21 | 1593.85 | 1593.85 | Отгружается ограниченными партиями | 0.223 | 1.835 | 224 | 128 | 64 | 3414970478511
754403 | нет | VLN-a Матовый черный Рамка 3П | Valena ALLURE.Рамка "Матовый черный".3-постовая универсальная | Legrand | Valena Life/Allure | 596 | VALENA LIFE/ALLURE электроустановочное оборудование | PL2 | 5 | ШТ | На складе | Сертифицировано | 2026-08-01 | 2062.23 | 2474.68 | 2474.68 | Отгружается ограниченными партиями | 0.297 | 2.1444 | 292 | 108 | 68 | 3414970478535
754404 | нет | VLN-a Матовый черный Рамка 4П | Valena ALLURE.Рамка "Матовый черный".4-постовая универсальная | Legrand | Valena Life/Allure | 596 | VALENA LIFE/ALLURE электроустановочное оборудование | PL2 | 1 | ШТ | На складе | Сертифицировано | 2026-08-01 | 3635.1 | 4362.12 | 4362.12 | Отгружается ограниченными партиями | 0.11 | 0.75042 | 379 | 99 | 20 | 3414970478559
754405 | нет | VLN-a Матовый черный Рамка 5П | Valena ALLURE.Рамка "Матовый черный".5-постовая универсальная | Legrand | Valena Life/Allure | 596 | VALENA LIFE/ALLURE электроустановочное оборудование | PL2 | 1 | ШТ | На складе | Сертифицировано | 2026-08-01 | 6291.52 | 7549.82 | 7549.82 | Отгружается ограниченными партиями | 0.127 | 0.75042 | 379 | 99 | 20 | 3414970478573
754406 | нет | VLN-a МатЧерн Рамка 5м | Valena ALLURE.Рамка "Матовый черный" 5 модулей | Legrand | Valena Life/Allure | 596 | VALENA LIFE/ALLURE электроустановочное оборудование | PL2 | 1 | ШТ | Под заказ Т2 | Сертифицировано | 2026-08-01 | 1992.33 | 2390.8 | 2390.8 | Отгружается ограниченными партиями | 0.057 | 0.42687 | 170 | 93 | 27 | 3414970478597
754411 | нет | VLN-a ЖЕМ Рамка 1-пост | Valena ALLURE.Рамка "Жемчуг".1-постовая универсальная | Legrand | Valena Life/Allure | 596 | VALENA LIFE/ALLURE электроустановочное оборудование | PL2 | 10 | ШТ | На складе | Сертифицировано | 2026-08-01 | 699.06 | 838.87 | 838.87 | Отгружается ограниченными партиями | 0.249 | 2.1176 | 198 | 93 | 115 | 3414970478610
754412 | нет | VLN-a ЖЕМ Рамка 2-пост | Valena ALLURE.Рамка "Жемчуг".2-постовая универсальная | Legrand | Valena Life/Allure | 596 | VALENA LIFE/ALLURE электроустановочное оборудование | PL2 | 5 | ШТ | На складе | Сертифицировано | 2026-08-01 | 1328.21 | 1593.85 | 1593.85 | Отгружается ограниченными партиями | 0.221 | 1.835 | 224 | 128 | 64 | 3414970478641
754413 | нет | VLN-a ЖЕМ Рамка 3-пост | Valena ALLURE.Рамка "Жемчуг".3-постовая универсальная | Legrand | Valena Life/Allure | 596 | VALENA LIFE/ALLURE электроустановочное оборудование | PL2 | 5 | ШТ | На складе | Сертифицировано | 2026-08-01 | 2062.23 | 2474.68 | 2474.68 | Отгружается ограниченными партиями | 0.295 | 2.1444 | 292 | 108 | 68 | 3414970478665
754414 | нет | VLN-a ЖЕМ Рамка 4-пост | Valena ALLURE.Рамка "Жемчуг".4-постовая универсальная | Legrand | Valena Life/Allure | 596 | VALENA LIFE/ALLURE электроустановочное оборудование | PL2 | 1 | ШТ | На складе | Сертифицировано | 2026-08-01 | 3635.1 | 4362.12 | 4362.12 | Отгружается ограниченными партиями | 0.109 | 0.75042 | 379 | 99 | 20 | 3414970478689
754415 | нет | VLN-a ЖЕМ Рамка 5-пост | Valena ALLURE.Рамка "Жемчуг".5-постовая универсальная | Legrand | Valena Life/Allure | 596 | VALENA LIFE/ALLURE электроустановочное оборудование | PL2 | 1 | ШТ | На складе | Сертифицировано | 2026-08-01 | 6291.52 | 7549.82 | 7549.82 | Отгружается ограниченными партиями | 0.119 | 0.75042 | 379 | 99 | 20 | 3414970478702
754422 | нет | VLN-a Зеркало Рамка 2-пост | Valena ALLURE.Рамка "Зеркало".2-постовая универсальная | Legrand | Valena Life/Allure | 596 | VALENA LIFE/ALLURE электроустановочное оборудование | PL2 | 1 | ШТ | Под заказ Т1 | Сертифицировано | 2026-08-01 | 8628.05 | 10353.66 | 10353.66 | Отгружается ограниченными партиями | 0.14 | 0.35742 | 115 | 14 | 222 | 3414970478764
754423 | нет | VLN-a Зеркало Рамка 3-пост | Valena ALLURE.Рамка "Зеркало".3-постовая универсальная | Legrand | Valena Life/Allure | 596 | VALENA LIFE/ALLURE электроустановочное оборудование | PL2 | 1 | ШТ | Под заказ Т1 | Сертифицировано | 2026-08-01 | 13396.19 | 16075.43 | 16075.43 | Отгружается ограниченными партиями | 0.204 | 0.47173 | 115 | 14 | 293 | 3414970478788
754424 | нет | VLN-a Зеркало Рамка 4-пост | Valena ALLURE.Рамка "Зеркало".4-постовая универсальная | Legrand | Valena Life/Allure | 596 | VALENA LIFE/ALLURE электроустановочное оборудование | PL2 | 1 | ШТ | Под заказ Т2 | Сертифицировано | 2026-08-01 | 23613.62 | 28336.34 | 28336.34 | Отгружается ограниченными партиями | 0.252 | 0.58604 | 115 | 14 | 364 | 3414970478801
754425 | нет | VLN-a Зеркало Рамка 5-пост | Valena ALLURE.Рамка "Зеркало".5-постовая универсальная | Legrand | Valena Life/Allure | 596 | VALENA LIFE/ALLURE электроустановочное оборудование | PL2 | 1 | ШТ | Под заказ Т2 | Сертифицировано | 2026-08-01 | 40869.74 | 49043.69 | 49043.69 | Отгружается ограниченными партиями | 0.301 | 0.70035 | 115 | 14 | 435 | 3414970478825
754451 | нет | VLN-a Кожа Рамка 1-пост | Valena ALLURE.Рамка "Кожа".1-постовая универсальная | Legrand | Valena Life/Allure | 596 | VALENA LIFE/ALLURE электроустановочное оборудование | PL2 | 1 | ШТ | Под заказ Т1 | Сертифицировано | 2026-08-01 | 4541.09 | 5449.31 | 5449.31 | Отгружается ограниченными партиями | 0.089 | 0.30912 | 115 | 14 | 192 | 3414970479044
754452 | нет | VLN-a Кожа Рамка 2-пост | Valena ALLURE.Рамка "Кожа".2-постовая универсальная | Legrand | Valena Life/Allure | 596 | VALENA LIFE/ALLURE электроустановочное оборудование | PL2 | 1 | ШТ | Под заказ Т2 | Сертифицировано | 2026-08-01 | 8628.05 | 10353.66 | 10353.66 | Отгружается ограниченными партиями | 0.166 | 0.35742 | 115 | 14 | 222 | 3414970479068
754453 | нет | VLN-a Кожа Рамка 3-пост | Valena ALLURE.Рамка "Кожа".3-постовая универсальная | Legrand | Valena Life/Allure | 596 | VALENA LIFE/ALLURE электроустановочное оборудование | PL2 | 1 | ШТ | Под заказ Т2 | Сертифицировано | 2026-08-01 | 13396.19 | 16075.43 | 16075.43 | Отгружается ограниченными партиями | 0.199 | 0.47173 | 115 | 14 | 293 | 3414970479082
754454 | нет | VLN-a Кожа Рамка 4-пост | Valena ALLURE.Рамка "Кожа".4-постовая универсальная | Legrand | Valena Life/Allure | 596 | VALENA LIFE/ALLURE электроустановочное оборудование | PL2 | 1 | ШТ | Под заказ Т2 | Сертифицировано | 2026-08-01 | 23613.62 | 28336.34 | 28336.34 | Отгружается ограниченными партиями | 0.247 | 0.58604 | 115 | 14 | 364 | 3414970479105
754455 | нет | VLN-a Кожа Рамка 5-пост | Valena ALLURE.Рамка "Кожа".5-постовая универсальная | Legrand | Valena Life/Allure | 596 | VALENA LIFE/ALLURE электроустановочное оборудование | PL2 | 1 | ШТ | Под заказ Т2 | Сертифицировано | 2026-08-01 | 40869.74 | 49043.69 | 49043.69 | Отгружается ограниченными партиями | 0.32 | 0.70035 | 115 | 14 | 435 | 3414970479129
754461 | нет | VLN-a Орех Рамка 1-пост | Valena ALLURE.Рамка "Орех".1-постовая универсальная | Legrand | Valena Life/Allure | 596 | VALENA LIFE/ALLURE электроустановочное оборудование | PL2 | 1 | ШТ | На складе | Сертифицировано | 2026-08-01 | 4257.26 | 5108.71 | 5108.71 | Отгружается ограниченными партиями | 0.087 | 0.30912 | 115 | 14 | 192 | 3414970479143
754462 | нет | VLN-a Орех Рамка 2-пост | Valena ALLURE.Рамка "Орех".2-постовая универсальная | Legrand | Valena Life/Allure | 596 | VALENA LIFE/ALLURE электроустановочное оборудование | PL2 | 1 | ШТ | Под заказ Т1 | Сертифицировано | 2026-08-01 | 8088.8 | 9706.56 | 9706.56 | Отгружается ограниченными партиями | 0.135 | 0.35742 | 115 | 14 | 222 | 3414970479167
754464 | нет | VLN-a Орех Рамка 4-пост | Valena ALLURE.Рамка "Орех".4-постовая универсальная | Legrand | Valena Life/Allure | 596 | VALENA LIFE/ALLURE электроустановочное оборудование | PL2 | 1 | ШТ | Под заказ Т2 | Сертифицировано | 2026-08-01 | 22137.77 | 26565.32 | 26565.32 | Отгружается ограниченными партиями | 0.246 | 0.58604 | 115 | 14 | 364 | 3414970479204
754465 | нет | VLN-a Орех Рамка 5-пост | Valena ALLURE.Рамка "Орех".5-постовая универсальная | Legrand | Valena Life/Allure | 596 | VALENA LIFE/ALLURE электроустановочное оборудование | PL2 | 1 | ШТ | Под заказ Т2 | Сертифицировано | 2026-08-01 | 38315.37 | 45978.44 | 45978.44 | Отгружается ограниченными партиями | 0.298 | 0.70035 | 115 | 14 | 435 | 3414970479228
754715 | да | VLN-a БЕЛ Розетка HDMI | Valena ALLURE.Розетка для аудио/видео устройств HDMI Тип А.С лицевой панелью.Белая | Legrand | Valena Life/Allure | 479 | Коннекторы аудио-видео Legrand | PL8 | 1 | ШТ | На складе | Сертифицировано | 2026-08-02 | 6648.64 | 7978.37 | 7978.37 | Отгружается ограниченными партиями | 0.1 | 0.53631 | 97 | 97 | 57 | 3414970475824 | Без замены
754717 | да | VLN-a АЛЮ Розетка HDMI | Valena ALLURE.Розетка для аудио/видео устройств HDMI Тип А.С лицевой панелью.Алюминий | Legrand | Valena Life/Allure | 479 | Коннекторы аудио-видео Legrand | PL8 | 1 | ШТ | На складе | Сертифицировано | 2026-08-02 | 8643.24 | 10371.89 | 10371.89 | Отгружается ограниченными партиями | 0.102 | 0.53631 | 97 | 97 | 57 | 3414970475862 | Без замены
754720 | нет | VLN-l БЕЛ Накл Роз RCA | Valena LIFE.Лицевая панель для розетки RCA.Белая | Legrand | Valena Life/Allure | 596 | VALENA LIFE/ALLURE электроустановочное оборудование | PL2 | 1 | ШТ | Под заказ Т1 | Сертифицировано | 2026-08-10 | 317.65 | 381.18 | 381.18 | Отгружается ограниченными партиями | 0.014 | 0.1421 | 70 | 58 | 35 | 3414970475886
754727 | да | VLN-a АЛЮ Накл Роз RCA | Valena ALLURE.Лицевая панель для розетки RCA.Алюминий | Legrand | Valena Life/Allure | 596 | VALENA LIFE/ALLURE электроустановочное оборудование | PL2 | 1 | ШТ | Под заказ Т2 | Сертифицировано | 2026-08-10 | 797.95 | 957.54 | 957.54 | Отгружается ограниченными партиями | 0.014 | 0.1421 | 70 | 58 | 35 | 3414970475985
754730 | да | VLN-l БЕЛ Накл вывода кабеля | Valena LIFE.Лицевая панель для вывода кабеля.Белая | Legrand | Valena Life/Allure | 596 | VALENA LIFE/ALLURE электроустановочное оборудование | PL2 | 5 | ШТ | На складе | Сертифицировано | 2026-08-10 | 106.38 | 127.66 | 127.66 |  | 0.058 | 0.72188 | 125 | 75 | 77 | 3414970457523
754731 | да | VLN-l СЛК Накл вывода кабеля | Valena LIFE.Лицевая панель для вывода кабеля.Слоновая кость | Legrand | Valena Life/Allure | 596 | VALENA LIFE/ALLURE электроустановочное оборудование | PL2 | 5 | ШТ | На складе | Сертифицировано | 2026-08-10 | 106.38 | 127.66 | 127.66 |  | 0.059 | 0.693 | 125 | 72 | 77 | 3414970457578
754732 | да | VLN-l АЛЮ Накл вывода кабеля | Valena LIFE.Лицевая панель для вывода кабеля.Алюминий | Legrand | Valena Life/Allure | 596 | VALENA LIFE/ALLURE электроустановочное оборудование | PL2 | 5 | ШТ | На складе | Сертифицировано | 2026-08-10 | 265.98 | 319.18 | 319.18 |  | 0.061 | 0.693 | 125 | 72 | 77 | 3414970457363
754736 | нет | VLN-a СЛК Роз XLR 3-п гнездо | Valena ALLURE.Аудиорозетка с 3-контактным гнездом XLR.С лицевой панелью.Слоновая кость | Legrand | Valena Life/Allure | 479 | Коннекторы аудио-видео Legrand | PL8 | 1 | ШТ | Под заказ Т2 | Сертифицировано | 2026-08-02 | 9777.41 | 11732.89 | 11732.89 |  | 0.117 | 0.53631 | 97 | 97 | 57 | 3414970476029 | Без замены
754746 | нет | VLN-a СЛК Розет XLR 3-полюс | Valena ALLURE.Аудиорозетка с 3-контактной вилкой XLR.С лицевой панелью.Слоновая кость | Legrand | Valena Life/Allure | 479 | Коннекторы аудио-видео Legrand | PL8 | 1 | ШТ | Под заказ Т2 | Сертифицировано | 2026-08-02 | 9777.41 | 11732.89 | 11732.89 |  | 0.117 | 0.53631 | 97 | 97 | 57 | 3414970476067 | Без замены
754750 | да | VLN-l БЕЛ Накл Розетки USB | Valena LIFE.Лицевая панель розетки USB.Белая | Legrand | Valena Life/Allure | 596 | VALENA LIFE/ALLURE электроустановочное оборудование | PL2 | 1 | ШТ | Под заказ Т1 | Сертифицировано | 2026-08-10 | 265.98 | 319.18 | 319.18 | Отгружается ограниченными партиями | 0.015 | 0.1421 | 70 | 58 | 35 | 3414970464972
754755 | нет | VLN-a БЕЛ Накл Розетки USB | Valena ALLURE.Лицевая панель розетки USB.Белая | Legrand | Valena Life/Allure | 596 | VALENA LIFE/ALLURE электроустановочное оборудование | PL2 | 1 | ШТ | Под заказ Т1 | Сертифицировано | 2026-08-10 | 265.98 | 319.18 | 319.18 | Отгружается ограниченными партиями | 0.019 | 0.1421 | 70 | 58 | 35 | 3414970479587
754757 | да | VLN-a АЛЮ Накл Розетки USB | Valena ALLURE.Лицевая панель розетки USB.Алюминий | Legrand | Valena Life/Allure | 596 | VALENA LIFE/ALLURE электроустановочное оборудование | PL2 | 1 | ШТ | Под заказ Т2 | Сертифицировано | 2026-08-10 | 664.95 | 797.94 | 797.94 |  | 0.014 | 0.1305 | 75 | 58 | 30 | 3414970479600
754759 | нет | VLN-l СЛК Накл беспр. выкл | Valena LIFE MyHome Play Zigbee. Лицевая панель для радиоуправляющего устройства 1-канального ON-OFF.Слоновая кость | Legrand | Valena Life/Allure | 596 | VALENA LIFE/ALLURE электроустановочное оборудование | PL2 | 1 | ШТ | Под заказ Т2 | Сертифицировано | 2026-08-10 | 961.99 | 1154.39 | 1154.39 | Отгружается ограниченными партиями | 0.015 | 0.1421 | 70 | 58 | 35 | 3414970568908
754760 | нет | VLN-l БЕЛ Накл Розетки TV | Valena LIFE.Лицевая панель для розеток ТВ.Белая | Legrand | Valena Life/Allure | 596 | VALENA LIFE/ALLURE электроустановочное оборудование | PL2 | 10 | ШТ | На складе | Сертифицировано | 2026-08-10 | 159.59 | 191.51 | 191.51 | Отгружается ограниченными партиями | 0.08 | 0.693 | 125 | 72 | 77 | 3414970461803
754761 | нет | VLN-l СЛК Накл Розетки TV | Valena LIFE.Лицевая панель для розеток ТВ.Слоновая кость | Legrand | Valena Life/Allure | 596 | VALENA LIFE/ALLURE электроустановочное оборудование | PL2 | 10 | ШТ | На складе | Сертифицировано | 2026-08-10 | 159.59 | 191.51 | 191.51 | Отгружается ограниченными партиями | 0.079 | 0.693 | 125 | 72 | 77 | 3414970461834
754762 | нет | VLN-l АЛЮ Накл Розетки TV | Valena LIFE.Лицевая панель для розеток ТВ.Алюминий | Legrand | Valena Life/Allure | 596 | VALENA LIFE/ALLURE электроустановочное оборудование | PL2 | 5 | ШТ | На складе | Сертифицировано | 2026-08-10 | 398.97 | 478.76 | 478.76 | Отгружается ограниченными партиями | 0.04 | 0.32155 | 72 | 58 | 77 | 3414970461773
754765 | нет | VLN-a БЕЛ Накл Розетки TV | Valena ALLURE.Лицевая панель для розеток ТВ.Белая | Legrand | Valena Life/Allure | 596 | VALENA LIFE/ALLURE электроустановочное оборудование | PL2 | 5 | ШТ | На складе | Сертифицировано | 2026-08-10 | 159.59 | 191.51 | 191.51 | Отгружается ограниченными партиями | 0.038 | 0.32155 | 72 | 58 | 77 | 3414970479624
754766 | нет | VLN-a СЛК Накл Розетки TV | Valena ALLURE.Лицевая панель для розеток ТВ.Слоновая кость | Legrand | Valena Life/Allure | 596 | VALENA LIFE/ALLURE электроустановочное оборудование | PL2 | 5 | ШТ | На складе | Сертифицировано | 2026-08-10 | 159.59 | 191.51 | 191.51 | Отгружается ограниченными партиями | 0.038 | 0.32155 | 72 | 58 | 77 | 3414970479655
754767 | нет | VLN-a АЛЮ Накл Розетки TV | Valena ALLURE.Лицевая панель для розеток ТВ.Алюминий | Legrand | Valena Life/Allure | 596 | VALENA LIFE/ALLURE электроустановочное оборудование | PL2 | 5 | ШТ | На складе | Сертифицировано | 2026-08-10 | 398.97 | 478.76 | 478.76 | Отгружается ограниченными партиями | 0.039 | 0.32155 | 72 | 58 | 77 | 3414970479686
754768 | нет | VLN-a АНТ Накл Розетки TV | Valena ALLURE.Лицевая панель для розеток ТВ.Антрацит | Legrand | Valena Life/Allure | 596 | VALENA LIFE/ALLURE электроустановочное оборудование | PL2 | 5 | ШТ | На складе | Сертифицировано | 2026-08-10 | 398.97 | 478.76 | 478.76 | Отгружается ограниченными партиями | 0.04 | 0.32155 | 72 | 58 | 77 | 3414970479716
754769 | нет | VLN-a ЖЕМ Накл Розетки TV | Valena ALLURE.Лицевая панель для розеток ТВ.Жемчуг | Legrand | Valena Life/Allure | 596 | VALENA LIFE/ALLURE электроустановочное оборудование | PL2 | 5 | ШТ | На складе | Сертифицировано | 2026-08-10 | 398.97 | 478.76 | 478.76 | Отгружается ограниченными партиями | 0.1 | 0.32155 | 72 | 58 | 77 | 3414970479747
754781 | нет | VLN-l СЛК Накл.Розетки TV-R | Valena LIFE.Лицевая панель розетки TV-R.Слоновая кость | Legrand | Valena Life/Allure | 596 | VALENA LIFE/ALLURE электроустановочное оборудование | PL2 | 1 | ШТ | Под заказ Т2 | Сертифицировано | 2026-08-10 | 212.79 | 255.35 | 255.35 | Отгружается ограниченными партиями | 0.013 | 0.1421 | 70 | 58 | 35 | 3414970461902
754782 | нет | VLN-l АЛЮ Накл.Розетки TV-R | Valena LIFE.Лицевая панель розетки TV-R.Алюминий | Legrand | Valena Life/Allure | 596 | VALENA LIFE/ALLURE электроустановочное оборудование | PL2 | 1 | ШТ | Под заказ Т2 | Сертифицировано | 2026-08-10 | 531.95 | 638.34 | 638.34 | Отгружается ограниченными партиями | 0.019 | 0.1421 | 70 | 58 | 35 | 3414970461865
754785 | нет | VLN-а БЕЛ Накл.Розетки TV-R | Valena ALLURE.Лицевая панель розетки TV-R.Белая | Legrand | Valena Life/Allure | 596 | VALENA LIFE/ALLURE электроустановочное оборудование | PL2 | 1 | ШТ | Под заказ Т2 | Сертифицировано | 2026-08-10 | 212.79 | 255.35 | 255.35 | Отгружается ограниченными партиями | 0.019 | 0.1421 | 70 | 58 | 35 | 3414970479778
754786 | нет | VLN-а СЛК Накл.Розетки TV-R | Valena ALLURE.Лицевая панель розетки TV-R.Слоновая кость | Legrand | Valena Life/Allure | 596 | VALENA LIFE/ALLURE электроустановочное оборудование | PL2 | 1 | ШТ | Под заказ Т2 | Сертифицировано | 2026-08-10 | 212.79 | 255.35 | 255.35 | Отгружается ограниченными партиями | 0.013 | 0.1421 | 70 | 58 | 35 | 3414970479792
754787 | нет | VLN-а АЛЮ Накл.Розетки TV-R | Valena ALLURE.Лицевая панель розетки TV-R.Алюминий | Legrand | Valena Life/Allure | 596 | VALENA LIFE/ALLURE электроустановочное оборудование | PL2 | 1 | ШТ | Под заказ Т2 | Сертифицировано | 2026-08-10 | 531.95 | 638.34 | 638.34 | Отгружается ограниченными партиями | 0.019 | 0.1421 | 70 | 58 | 35 | 3414970479815
754788 | нет | VLN-а АНТ Накл.Розетки TV-R | Valena ALLURE.Лицевая панель розетки TV-R.Антрацит | Legrand | Valena Life/Allure | 596 | VALENA LIFE/ALLURE электроустановочное оборудование | PL2 | 1 | ШТ | Под заказ Т2 | Сертифицировано | 2026-08-10 | 531.95 | 638.34 | 638.34 | Отгружается ограниченными партиями | 0.019 | 0.1421 | 70 | 58 | 35 | 3414970479839
754820 | нет | VLN-l БЕЛ Накл Роз TV-SAT | Valena LIFE.Лицевая панель для розеток TV-SAT.Белая | Legrand | Valena Life/Allure | 596 | VALENA LIFE/ALLURE электроустановочное оборудование | PL2 | 5 | ШТ | На складе | Сертифицировано | 2026-08-10 | 159.59 | 191.51 | 191.51 | Отгружается ограниченными партиями | 0.037 | 0.32155 | 72 | 58 | 77 | 3414970462152
754821 | нет | VLN-l СЛК Накл Роз TV-SAT | Valena LIFE.Лицевая панель для розеток TV-SAT.Слоновая кость | Legrand | Valena Life/Allure | 596 | VALENA LIFE/ALLURE электроустановочное оборудование | PL2 | 5 | ШТ | На складе | Сертифицировано | 2026-08-10 | 159.59 | 191.51 | 191.51 | Отгружается ограниченными партиями | 0.04 | 0.32155 | 72 | 58 | 77 | 3414970462176
754822 | нет | VLN-l АЛЮ Накл Роз TV-SAT | Valena LIFE.Лицевая панель для розеток TV-SAT.Алюминий | Legrand | Valena Life/Allure | 596 | VALENA LIFE/ALLURE электроустановочное оборудование | PL2 | 5 | ШТ | На складе | Сертифицировано | 2026-08-10 | 398.97 | 478.76 | 478.76 | Отгружается ограниченными партиями | 0.041 | 0.32155 | 72 | 58 | 77 | 3414970462138
754825 | нет | VLN-a БЕЛ Накл Роз TV-SAT | Valena ALLURE.Лицевая панель для розеток TV-SAT.Белая | Legrand | Valena Life/Allure | 596 | VALENA LIFE/ALLURE электроустановочное оборудование | PL2 | 1 | ШТ | На складе | Сертифицировано | 2026-08-10 | 159.59 | 191.51 | 191.51 | Отгружается ограниченными партиями | 0.014 | 0.1421 | 70 | 58 | 35 | 3414970480200
754826 | нет | VLN-a СЛК Накл Роз TV-SAT | Valena ALLURE.Лицевая панель для розеток TV-SAT.Слоновая кость | Legrand | Valena Life/Allure | 596 | VALENA LIFE/ALLURE электроустановочное оборудование | PL2 | 1 | ШТ | На складе | Сертифицировано | 2026-08-10 | 159.59 | 191.51 | 191.51 | Отгружается ограниченными партиями | 0.013 | 0.1421 | 70 | 58 | 35 | 3414970480224
754827 | нет | VLN-a АЛЮ Накл Роз TV-SAT | Valena ALLURE.Лицевая панель для розеток TV-SAT.Алюминий | Legrand | Valena Life/Allure | 596 | VALENA LIFE/ALLURE электроустановочное оборудование | PL2 | 1 | ШТ | На складе | Сертифицировано | 2026-08-10 | 398.97 | 478.76 | 478.76 | Отгружается ограниченными партиями | 0.014 | 0.1421 | 70 | 58 | 35 | 3414970480248
754828 | нет | VLN-a АНТ Накл Роз TV-SAT | Valena ALLURE.Лицевая панель для розеток TV-SAT.Антрацит | Legrand | Valena Life/Allure | 596 | VALENA LIFE/ALLURE электроустановочное оборудование | PL2 | 1 | ШТ | На складе | Сертифицировано | 2026-08-10 | 398.97 | 478.76 | 478.76 | Отгружается ограниченными партиями | 0.014 | 0.1421 | 70 | 58 | 35 | 3414970480262
754830 | нет | VLN-l БЕЛ Накл Роз TV+RJ45 | Valena LIFE.Лицевая панель розетки TV-RJ45.Белая | Legrand | Valena Life/Allure | 596 | VALENA LIFE/ALLURE электроустановочное оборудование | PL2 | 5 | ШТ | На складе | Сертифицировано | 2026-08-10 | 115.49 | 138.59 | 138.59 | Отгружается ограниченными партиями | 0.039 | 0.32155 | 72 | 58 | 77 | 3414970461711
754831 | нет | VLN-l СЛК Накл Роз TV+RJ45 | Valena LIFE.Лицевая панель розетки TV-RJ45.Слоновая кость | Legrand | Valena Life/Allure | 596 | VALENA LIFE/ALLURE электроустановочное оборудование | PL2 | 5 | ШТ | На складе | Сертифицировано | 2026-08-10 | 115.49 | 138.59 | 138.59 | Отгружается ограниченными партиями | 0.04 | 0.32155 | 72 | 58 | 77 | 3414970461742
754832 | нет | VLN-l АЛЮ Накл Роз TV+RJ45 | Valena LIFE.Лицевая панель розетки TV-RJ45.Алюминий | Legrand | Valena Life/Allure | 596 | VALENA LIFE/ALLURE электроустановочное оборудование | PL2 | 5 | ШТ | На складе | Сертифицировано | 2026-08-10 | 288.73 | 346.48 | 346.48 | Отгружается ограниченными партиями | 0.04 | 0.32155 | 72 | 58 | 77 | 3414970461698
754835 | нет | VLN-a БЕЛ Накл Роз TV+RJ45 | Valena ALLURE.Лицевая панель розетки TV-RJ45.Белая | Legrand | Valena Life/Allure | 596 | VALENA LIFE/ALLURE электроустановочное оборудование | PL2 | 1 | ШТ | На складе | Сертифицировано | 2026-08-10 | 115.49 | 138.59 | 138.59 | Отгружается ограниченными партиями | 0.018 | 0.1421 | 70 | 58 | 35 | 3414970480309
754836 | нет | VLN-a СЛК Накл Роз TV+RJ45 | Valena ALLURE.Лицевая панель розетки TV-RJ45.Слоновая кость | Legrand | Valena Life/Allure | 596 | VALENA LIFE/ALLURE электроустановочное оборудование | PL2 | 1 | ШТ | На складе | Сертифицировано | 2026-08-10 | 115.49 | 138.59 | 138.59 | Отгружается ограниченными партиями | 0.013 | 0.147 | 70 | 60 | 35 | 3414970480323
754837 | нет | VLN-a АЛЮ Накл Роз TV+RJ45 | Valena ALLURE.Лицевая панель розетки TV-RJ45.Алюминий | Legrand | Valena Life/Allure | 596 | VALENA LIFE/ALLURE электроустановочное оборудование | PL2 | 1 | ШТ | На складе | Не подлежит сертификации | 2024-12-31 | 288.73 | 346.48 | 346.48 | Отгружается ограниченными партиями | 0.013 | 0.1421 | 70 | 58 | 35 | 3414970480347
754838 | нет | VLN-a АНТ Накл Роз TV+RJ45 | Valena ALLURE.Лицевая панель розетки TV-RJ45.Антрацит | Legrand | Valena Life/Allure | 596 | VALENA LIFE/ALLURE электроустановочное оборудование | PL2 | 1 | ШТ | На складе | Сертифицировано | 2026-08-10 | 288.73 | 346.48 | 346.48 | Отгружается ограниченными партиями | 0.018 | 0.1421 | 70 | 58 | 35 | 3414970480361
754839 | нет | VLN-a ЖЕМ Накл Роз TV+RJ45 | Valena ALLURE.Лицевая панель розетки TV-RJ45.Жемчуг | Legrand | Valena Life/Allure | 596 | VALENA LIFE/ALLURE электроустановочное оборудование | PL2 | 1 | ШТ | На складе | Сертифицировано | 2026-08-10 | 288.73 | 346.48 | 346.48 | Отгружается ограниченными партиями | 0.013 | 0.1421 | 70 | 58 | 35 | 3414970480385
754840 | да | VLN-l БЕЛ Накл Розет 2К+З крыш | Valena LIFE.Лицевая панель розетки 2К+З c крышкой.Белая | Legrand | Valena Life/Allure | 596 | VALENA LIFE/ALLURE электроустановочное оборудование | PL2 | 1 | ШТ | На складе | Сертифицировано | 2026-08-10 | 319.17 | 383 | 383 |  | 0.067 | 0.1421 | 70 | 58 | 35 | 3414970458018
754841 | да | VLN-l СЛК Накл Розет 2К+З крыш | Valena LIFE.Лицевая панель розетки 2К+З с крышкой.Слоновая кость | Legrand | Valena Life/Allure | 596 | VALENA LIFE/ALLURE электроустановочное оборудование | PL2 | 1 | ШТ | На складе | Сертифицировано | 2026-08-10 | 319.17 | 383 | 383 |  | 0.027 | 0.1421 | 70 | 58 | 35 | 3414970508997
754842 | да | VLN-l АЛЮ Накл Розет 2К+З крыш | Valena LIFE.Лицевая панель розетки 2К+З с крышкой.Алюминий | Legrand | Valena Life/Allure | 596 | VALENA LIFE/ALLURE электроустановочное оборудование | PL2 | 1 | ШТ | На складе | Сертифицировано | 2026-08-10 | 797.95 | 957.54 | 957.54 |  | 0.026 | 0.1421 | 70 | 58 | 35 | 3414970458094
754845 | да | VLN-a БЕЛ Накл Розет 2К+З крыш | Valena ALLURE.Лицевая панель розетки 2К+З с крышкой.Белая | Legrand | Valena Life/Allure | 596 | VALENA LIFE/ALLURE электроустановочное оборудование | PL2 | 5 | ШТ | На складе | Сертифицировано | 2026-08-10 | 319.17 | 383 | 383 |  | 0.151 | 0.88704 | 160 | 72 | 77 | 3414970508867
754846 | да | VLN-a СЛК Накл Розет 2К+З крыш | Valena ALLURE.Лицевая панель розетки 2К+З с крышкой.Слоновая кость | Legrand | Valena Life/Allure | 596 | VALENA LIFE/ALLURE электроустановочное оборудование | PL2 | 5 | ШТ | На складе | Сертифицировано | 2026-08-10 | 319.17 | 383 | 383 |  | 0.105 | 0.88704 | 160 | 72 | 77 | 3414970508959
754847 | да | VLN-a АЛЮ Накл Розет 2К+З крыш | Valena ALLURE.Лицевая панель розетки 2К+З с крышкой.Алюминий | Legrand | Valena Life/Allure | 596 | VALENA LIFE/ALLURE электроустановочное оборудование | PL2 | 5 | ШТ | На складе | Сертифицировано | 2026-08-10 | 797.95 | 957.54 | 957.54 |  | 0.108 | 0.88704 | 160 | 72 | 77 | 3414970509109
754848 | да | VLN-a АНТ Накл Роз 2К+З крыш | Valena ALLURE.Лицевая панель розетки 2К+З с крышкой.Антрацит | Legrand | Valena Life/Allure | 596 | VALENA LIFE/ALLURE электроустановочное оборудование | PL2 | 5 | ШТ | На складе | Сертифицировано | 2026-08-10 | 797.95 | 957.54 | 957.54 |  | 0.11 | 0.88704 | 160 | 72 | 77 | 3414970509161
754849 | да | VLN-a ЖЕМ Накл Роз 2К+З крыш | Valena ALLURE.Лицевая панель розетки 2К+З с крышкой.Жемчуг | Legrand | Valena Life/Allure | 596 | VALENA LIFE/ALLURE электроустановочное оборудование | PL2 | 5 | ШТ | На складе | Сертифицировано | 2026-08-10 | 797.95 | 957.54 | 957.54 |  | 0.108 | 0.88704 | 160 | 72 | 77 | 3414970509239
754850 | да | VLN-l БЕЛ Накл Роз. 2К+З индик | Valena LIFE.Лицевая панель розетки 2К+З c линзой для подсветки/индикации.Белая | Legrand | Valena Life/Allure | 596 | VALENA LIFE/ALLURE электроустановочное оборудование | PL2 | 1 | ШТ | Под заказ Т2 | Сертифицировано | 2026-08-10 | 265.98 | 319.18 | 319.18 | Отгружается ограниченными партиями | 0.018 | 0.1421 | 70 | 58 | 35 | 3414970458032
754855 | да | VLN-a БЕЛ Накл Роз. 2К+З индик | Valena ALLURE.Лицевая панель розетки 2К+З с линзой для подсветки/индикации.Белая | Legrand | Valena Life/Allure | 596 | VALENA LIFE/ALLURE электроустановочное оборудование | PL2 | 1 | ШТ | Под заказ Т2 | Сертифицировано | 2026-08-10 | 265.98 | 319.18 | 319.18 |  | 0.024 | 0.1421 | 70 | 58 | 35 | 3414970508881
754858 | да | VLN-a АНТ Накл Роз.2К+З индик | Valena ALLURE.Лицевая панель розетки 2К+З с линзой для подсветки/индикации.Антрацит | Legrand | Valena Life/Allure | 596 | VALENA LIFE/ALLURE электроустановочное оборудование | PL2 | 1 | ШТ | Под заказ Т2 | Сертифицировано | 2026-08-10 | 664.95 | 797.94 | 797.94 | Отгружается ограниченными партиями | 0.024 | 0.1421 | 70 | 58 | 35 | 3414970509185
754859 | да | VLN-a ЖЕМ Накл Роз.2К+З индик | Valena ALLURE.Лицевая панель розетки 2К+З с линзой для подсветки/индикации.Жемчуг | Legrand | Valena Life/Allure | 596 | VALENA LIFE/ALLURE электроустановочное оборудование | PL2 | 1 | ШТ | Под заказ Т2 | Сертифицировано | 2026-08-10 | 664.95 | 797.94 | 797.94 | Отгружается ограниченными партиями | 0.024 | 0.1421 | 70 | 58 | 35 | 3414970509253
754880 | нет | VLN-l БЕЛ Накл диммера повор | Valena LIFE.Лицевая панель для светорегулятора с поворотной ручкой.Белая | Legrand | Valena Life/Allure | 596 | VALENA LIFE/ALLURE электроустановочное оборудование | PL2 | 1 | ШТ | На складе | Сертифицировано | 2026-08-10 | 531.95 | 638.34 | 638.34 | Отгружается ограниченными партиями | 0.018 | 0.1421 | 70 | 58 | 35 | 3414970462312
754881 | нет | VLN-l СЛК Накл диммера повор | Valena LIFE.Лицевая панель для светорегулятора с поворотной ручкой.Слоновая кость | Legrand | Valena Life/Allure | 596 | VALENA LIFE/ALLURE электроустановочное оборудование | PL2 | 1 | ШТ | На складе | Сертифицировано | 2026-08-10 | 531.95 | 638.34 | 638.34 | Отгружается ограниченными партиями | 0.017 | 0.1421 | 70 | 58 | 35 | 3414970462336
754882 | нет | VLN-l АЛЮ Накл диммера повор | Valena LIFE.Лицевая панель для светорегулятора с поворотной ручкой.Алюминий | Legrand | Valena Life/Allure | 596 | VALENA LIFE/ALLURE электроустановочное оборудование | PL2 | 1 | ШТ | На складе | Сертифицировано | 2026-08-10 | 1329.9 | 1595.88 | 1595.88 | Отгружается ограниченными партиями | 0.019 | 0.1421 | 70 | 58 | 35 | 3414970462299
754884 | нет | VLN-l БЕЛ Накл д.движения PIR | Valena LIFE.Лицевая панель датчика движения,без ручного управления.Белая | Legrand | Valena Life/Allure | 217 | Управляющие устройства для освещения и жалюзи MYHOME (LEGRAND) | PL3 | 1 | ШТ | На складе | Сертифицировано | 2026-08-02 | 1017.88 | 1221.46 | 1221.46 |  | 0.013 | 0.1421 | 70 | 58 | 35 | 3414970569950
754890 | нет | VLN-l БЕЛ Накл диммера кноп | Valena LIFE.Лицевая панель для кнопочного светорегулятора.Белая | Legrand | Valena Life/Allure | 596 | VALENA LIFE/ALLURE электроустановочное оборудование | PL2 | 1 | ШТ | На складе | Сертифицировано | 2026-08-10 | 319.17 | 383 | 383 | Отгружается ограниченными партиями | 0.016 | 0.1421 | 70 | 58 | 35 | 3414970462237
754891 | нет | VLN-l СЛК Накл диммера кноп | Valena LIFE.Лицевая панель для кнопочного светорегулятора.Слоновая кость | Legrand | Valena Life/Allure | 596 | VALENA LIFE/ALLURE электроустановочное оборудование | PL2 | 1 | ШТ | На складе | Сертифицировано | 2026-08-10 | 319.17 | 383 | 383 | Отгружается ограниченными партиями | 0.015 | 0.1421 | 70 | 58 | 35 | 3414970462268
754892 | нет | VLN-l АЛЮ Накл диммера кноп | Valena LIFE.Лицевая панель для кнопочного светорегулятора.Алюминий | Legrand | Valena Life/Allure | 596 | VALENA LIFE/ALLURE электроустановочное оборудование | PL2 | 1 | ШТ | На складе | Сертифицировано | 2026-08-10 | 797.95 | 957.54 | 957.54 | Отгружается ограниченными партиями | 0.015 | 0.1421 | 70 | 58 | 35 | 3414970462213
754893 | нет | VLN-l СЛК Накл д.движения PIR | Valena LIFE.Лицевая панель датчика движения,без ручного управления.Слоновая кость | Legrand | Valena Life/Allure | 217 | Управляющие устройства для освещения и жалюзи MYHOME (LEGRAND) | PL3 | 1 | ШТ | На складе | Сертифицировано | 2026-08-02 | 1017.88 | 1221.46 | 1221.46 |  | 0.014 | 0.1421 | 70 | 58 | 35 | 3414970569981
754894 | нет | VLN-l АЛЮ Накл д.движения PIR | Valena LIFE.Лицевая панель датчика движения,без ручного управления.Алюминий | Legrand | Valena Life/Allure | 217 | Управляющие устройства для освещения и жалюзи MYHOME (LEGRAND) | PL3 | 1 | ШТ | На складе | Сертифицировано | 2026-08-02 | 2544.7 | 3053.64 | 3053.64 |  | 0.013 | 0.1421 | 70 | 58 | 35 | 3414970570017
754910 | нет | VLN-l БЕЛ Суппорт д/смартфона | Valena LIFE.Подставка для смартфона.С лицевой панелью.Белая | Legrand | Valena Life/Allure | 596 | VALENA LIFE/ALLURE электроустановочное оборудование | PL2 | 1 | ШТ | Под заказ Т2 | Не подлежит сертификации | 2024-12-31 | 3191.76 | 3830.11 | 3830.11 | Отгружается ограниченными партиями | 0.051 | 0.53631 | 97 | 97 | 57 | 3414970480736
754911 | нет | VLN-l СЛК Суппорт д/смартфона | Valena LIFE.Подставка для смартфона.С лицевой панелью.Слоновая кость | Legrand | Valena Life/Allure | 596 | VALENA LIFE/ALLURE электроустановочное оборудование | PL2 | 1 | ШТ | Под заказ Т2 | Не подлежит сертификации | 2024-12-31 | 3191.76 | 3830.11 | 3830.11 | Отгружается ограниченными партиями | 0.051 | 0.53631 | 97 | 97 | 57 | 3414970480750
754926 | нет | VLN-а СЛК Накл д.движ.PIR-US | Valena ALLURE MyHome.Лицевая панель для датчика присутствия.Слоновая кость | Legrand | Автоматизация Legrand | 217 | Управляющие устройства для освещения и жалюзи MYHOME (LEGRAND) | PL3 | 1 | ШТ | Под заказ Т2 | Сертифицировано | 2026-08-02 | 877.29 | 1052.75 | 1052.75 |  | 0.02 | 0.1421 | 70 | 58 | 35 | 3414970570253
754950 | нет | VLN-l БЕЛ Накл.Роз 2х2К+З | Valena LIFE.Лицевая панель для двойной силовой розетки 2х2К+З.Белая | Legrand | Valena Life/Allure | 596 | VALENA LIFE/ALLURE электроустановочное оборудование | PL2 | 5 | ШТ | На складе | Сертифицировано | 2026-08-10 | 212.79 | 255.35 | 255.35 | Отгружается ограниченными партиями | 0.14 | 1.386 | 250 | 72 | 77 | 3414970456205
754951 | нет | VLN-l СЛК Накл.Роз 2х2К+З | Valena LIFE.Лицевая панель для двойной силовой розетки 2х2К+З.Слоновая кость | Legrand | Valena Life/Allure | 596 | VALENA LIFE/ALLURE электроустановочное оборудование | PL2 | 5 | ШТ | На складе | Сертифицировано | 2026-08-10 | 212.79 | 255.35 | 255.35 | Отгружается ограниченными партиями | 0.14 | 1.1642 | 210 | 72 | 77 | 3414970456236
754952 | нет | VLN-l АЛЮ Накл.Роз 2х2К+З | Valena LIFE.Лицевая панель для двойной силовой розетки 2х2К+З.Алюминий | Legrand | Valena Life/Allure | 596 | VALENA LIFE/ALLURE электроустановочное оборудование | PL2 | 5 | ШТ | На складе | Сертифицировано | 2026-08-10 | 531.95 | 638.34 | 638.34 | Отгружается ограниченными партиями | 0.139 | 1.386 | 250 | 72 | 77 | 3414970456267
754955 | нет | VLN-a БЕЛ Накл.Роз 2х2К+З | Valena ALLURE.Лицевая панель для двойной силовой розетки 2х2К+З.Белая | Legrand | Valena Life/Allure | 596 | VALENA LIFE/ALLURE электроустановочное оборудование | PL2 | 1 | ШТ | На складе | Сертифицировано | 2026-08-10 | 212.79 | 255.35 | 255.35 | Отгружается ограниченными партиями | 0.069 | 0.79307 | 146 | 97 | 56 | 3414970480941
754956 | нет | VLN-a СЛК Накл.Роз 2х2К+З | Valena ALLURE.Лицевая панель для двойной силовой розетки 2х2К+З.Слоновая кость | Legrand | Valena Life/Allure | 596 | VALENA LIFE/ALLURE электроустановочное оборудование | PL2 | 1 | ШТ | На складе | Сертифицировано | 2026-08-10 | 212.79 | 255.35 | 255.35 | Отгружается ограниченными партиями | 0.068 | 0.79307 | 146 | 97 | 56 | 3414970480965
754957 | нет | VLN-a АЛЮ Накл.Роз 2х2К+З | Valena ALLURE.Лицевая панель для двойной силовой розетки 2х2К+З.Алюминий | Legrand | Valena Life/Allure | 596 | VALENA LIFE/ALLURE электроустановочное оборудование | PL2 | 1 | ШТ | На складе | Сертифицировано | 2026-08-10 | 531.95 | 638.34 | 638.34 | Отгружается ограниченными партиями | 0.068 | 0.79307 | 146 | 97 | 56 | 3414970480989
754958 | нет | VLN-a АНТ Накл.Роз 2х2К+З | Valena ALLURE.Лицевая панель для двойной силовой розетки 2х2К+З.Антрацит | Legrand | Valena Life/Allure | 596 | VALENA LIFE/ALLURE электроустановочное оборудование | PL2 | 1 | ШТ | На складе | Сертифицировано | 2026-08-10 | 531.95 | 638.34 | 638.34 | Отгружается ограниченными партиями | 0.069 | 0.79307 | 146 | 97 | 56 | 3414970481009
754959 | нет | VLN-a ЖЕМ Накл.Роз 2х2К+З | Valena ALLURE.Лицевая панель для двойной силовой розетки 2х2К+З.Жемчуг | Legrand | Valena Life/Allure | 596 | VALENA LIFE/ALLURE электроустановочное оборудование | PL2 | 1 | ШТ | На складе | Сертифицировано | 2026-08-10 | 531.95 | 638.34 | 638.34 | Отгружается ограниченными партиями | 0.058 | 0.79307 | 146 | 97 | 56 | 3414970481023
754965 | да | Vln-a БЕЛ Зарядка USB A-C | Valena ALLURE.Зарядное устройство с двумя USB-разьемами тип А-тип С 240В/5В 3000мА.С лицевой панелью.Цвет Белый | Legrand | Valena Life/Allure | 596 | VALENA LIFE/ALLURE электроустановочное оборудование | PL2 | 1 | ШТ | На складе | Сертифицировано | 2027-07-21 | 5180.51 | 6216.61 | 6216.61 |  | 0.125 | 0.53631 | 97 | 97 | 57 | 3414971253377
754966 | да | Vln-a СЛК Зарядка USB A-C | Valena ALLURE.Зарядное устройство с двумя USB-разьемами тип А-тип С 240В/5В 3000мА.С лицевой панелью.Цвет Слоновая кость | Legrand | Valena Life/Allure | 596 | VALENA LIFE/ALLURE электроустановочное оборудование | PL2 | 1 | ШТ | На складе | Сертифицировано | 2027-07-21 | 5180.51 | 6216.61 | 6216.61 |  | 0.125 | 0.53631 | 97 | 97 | 57 | 3414971253391
754967 | да | Vln-a АЛЮ Зарядка USB A-C | Valena ALLURE.Зарядное устройство с двумя USB-разьемами тип А-тип С 240В/5В 3000мА.С лицевой панелью.Цвет Алюминий | Legrand | Valena Life/Allure | 596 | VALENA LIFE/ALLURE электроустановочное оборудование | PL2 | 1 | ШТ | На складе | Сертифицировано | 2027-07-21 | 6734.66 | 8081.59 | 8081.59 |  | 0.129 | 0.53631 | 97 | 97 | 57 | 3414971253414
754968 | да | Vln-a АНТ Зарядка USB A-C | Valena ALLURE.Зарядное устройство с двумя USB-разьемами тип А-тип С 240В/5В 3000мА.С лицевой панелью.Цвет Антрацит | Legrand | Valena Life/Allure | 596 | VALENA LIFE/ALLURE электроустановочное оборудование | PL2 | 1 | ШТ | Под заказ Т2 | Сертифицировано | 2027-07-21 | 6734.66 | 8081.59 | 8081.59 |  | 0.125 | 0.53631 | 97 | 97 | 57 | 3414971504936
754969 | да | Vln-a ЖЕМ Зарядка USB A-C | Valena ALLURE.Зарядное устройство с двумя USB-разьемами тип А-тип С 240В/5В 3000мА.С лицевой панелью.Цвет Жемчуг | Legrand | Valena Life/Allure | 596 | VALENA LIFE/ALLURE электроустановочное оборудование | PL2 | 1 | ШТ | Под заказ Т2 | Сертифицировано | 2027-07-21 | 6734.66 | 8081.59 | 8081.59 |  | 0.125 | 0.53631 | 97 | 97 | 57 | 3414971504950
754970 | да | VLN-l БЕЛ Накл Роз 2К | Valena LIFE. Лицевая панель силовой розетки 2К. Белая | Legrand | Valena Life/Allure | 596 | VALENA LIFE/ALLURE электроустановочное оборудование | PL2 | 10 | ШТ | На складе | Сертифицировано | 2026-08-10 | 106.38 | 127.66 | 127.66 | Отгружается ограниченными партиями | 0.124 | 1.1642 | 210 | 72 | 77 | 3414970457769
754971 | да | VLN-l СЛК Накл Роз 2К | Valena LIFE. Лицевая панель силовой розетки 2К. Слоновая кость | Legrand | Valena Life/Allure | 596 | VALENA LIFE/ALLURE электроустановочное оборудование | PL2 | 10 | ШТ | На складе | Сертифицировано | 2026-08-10 | 106.38 | 127.66 | 127.66 |  | 0.123 | 1.1642 | 210 | 72 | 77 | 3414970457790
754972 | да | VLN-l АЛЮ Накл Роз 2К | Valena LIFE. Лицевая панель силовой розетки 2К. Алюминий | Legrand | Valena Life/Allure | 596 | VALENA LIFE/ALLURE электроустановочное оборудование | PL2 | 5 | ШТ | На складе | Сертифицировано | 2026-08-10 | 265.98 | 319.18 | 319.18 | Отгружается ограниченными партиями | 0.073 | 0.693 | 125 | 72 | 77 | 3414970457820
754975 | да | VLN-a БЕЛ Накл Роз 2К | Valena ALLURE.Лицевая панель силовой розетки 2К. Белая | Legrand | Valena Life/Allure | 596 | VALENA LIFE/ALLURE электроустановочное оборудование | PL2 | 5 | ШТ | На складе | Сертифицировано | 2026-08-10 | 106.38 | 127.66 | 127.66 |  | 0.068 | 0.693 | 125 | 72 | 77 | 3414970508812
754976 | да | VLN-a СЛК Накл Роз 2К | Valena ALLURE. Лицевая панель силовой розетки 2К. Слоновая кость | Legrand | Valena Life/Allure | 596 | VALENA LIFE/ALLURE электроустановочное оборудование | PL2 | 5 | ШТ | На складе | Сертифицировано | 2026-08-10 | 106.38 | 127.66 | 127.66 | Отгружается ограниченными партиями | 0.068 | 0.693 | 125 | 72 | 77 | 3414970508904
754977 | да | VLN-a АЛЮ Накл Роз 2К | Valena ALLURE. Лицевая панель силовой розетки 2К. Алюминий | Legrand | Valena Life/Allure | 596 | VALENA LIFE/ALLURE электроустановочное оборудование | PL2 | 5 | ШТ | На складе | Сертифицировано | 2026-08-10 | 265.98 | 319.18 | 319.18 | Отгружается ограниченными партиями | 0.067 | 0.693 | 125 | 72 | 77 | 3414970481146
754979 | да | VLN-a ЖЕМ Накл Роз 2К | Valena ALLURE. Лицевая панель силовой розетки 2К. Жемчуг | Legrand | Valena Life/Allure | 596 | VALENA LIFE/ALLURE электроустановочное оборудование | PL2 | 5 | ШТ | На складе | Сертифицировано | 2026-08-10 | 265.98 | 319.18 | 319.18 |  | 0.096 | 0.693 | 125 | 72 | 77 | 3414970481184
754981 | да | VLN-a ОРНЖ Розет 2К+З с/штор | Valena ALLURE.Силовая розетка 2К+З 16А 250В с защитными шторками.Безвинтовые зажимы.С лицевой панелью.Оранжевая | Legrand | Valena Life/Allure | 596 | VALENA LIFE/ALLURE электроустановочное оборудование | PL2 | 1 | ШТ | Под заказ Т2 | Сертифицировано | 2024-12-22 | 537.6 | 645.12 | 645.12 | Отгружается ограниченными партиями | 0.112 | 0.53631 | 97 | 97 | 57 | 3414970481207 | Без замены
754982 | да | VLN-a ЗЕЛ Розетка 2К+З с/штор | Valena ALLURE.Силовая розетка 2К+З 16А 250В с защитными шторками.Безвинтовые зажимы.С лицевой панелью.Зеленая. | Legrand | Valena Life/Allure | 596 | VALENA LIFE/ALLURE электроустановочное оборудование | PL2 | 1 | ШТ | Под заказ Т2 | Сертифицировано | 2024-12-22 | 698.87 | 838.64 | 838.64 | Отгружается ограниченными партиями | 0.112 | 0.53631 | 97 | 97 | 57 | 3414970481221 | Без замены
754995 | да | VLN-a Бел Роз 2хUSB зарядка | Valena ALLURE.Зарядное устройство с двумя USB-разьемами 240В/5В 1500мА.С лицевой панелью.Белое | Legrand | Valena Life/Allure | 596 | VALENA LIFE/ALLURE электроустановочное оборудование | PL2 | 1 | ШТ | На складе | Сертифицировано | 2027-07-21 | 4372.37 | 5246.84 | 5246.84 | Отгружается ограниченными партиями | 0.125 | 0.53631 | 97 | 97 | 57 | 3414970509611
754996 | нет | VLN-a СЛК Роз 2хUSB зарядка | Valena ALLURE.Зарядное устройство с двумя USB-разьемами 240В/5В 1500мА.С лицевой панелью.Слоновая кость | Legrand | Valena Life/Allure | 596 | VALENA LIFE/ALLURE электроустановочное оборудование | PL2 | 1 | ШТ | На складе | Сертифицировано | 2027-07-21 | 4372.37 | 5246.84 | 5246.84 | Отгружается ограниченными партиями | 0.125 | 0.53631 | 97 | 97 | 57 | 3414970481337
754997 | да | VLN-a АЛЮ Роз 2хUSB зарядка | Valena ALLURE.Зарядное устройство с двумя USB-разьемами 240В/5В 1500мА.С лицевой панелью.Алюминий | Legrand | Valena Life/Allure | 596 | VALENA LIFE/ALLURE электроустановочное оборудование | PL2 | 1 | ШТ | На складе | Сертифицировано | 2027-07-21 | 5684.08 | 6820.9 | 6820.9 | Отгружается ограниченными партиями | 0.124 | 0.53631 | 97 | 97 | 57 | 3414970509635
754999 | да | VLN-a ЖЕМ Роз 2хUSB зарядка | Valena ALLURE.Зарядное устройство с двумя USB-разьемами 240В/5В 1500мА.С лицевой панелью.Жемчуг | Legrand | Valena Life/Allure | 596 | VALENA LIFE/ALLURE электроустановочное оборудование | PL2 | 1 | ШТ | На складе | Сертифицировано | 2027-07-21 | 5684.08 | 6820.9 | 6820.9 | Отгружается ограниченными партиями | 0.123 | 0.53631 | 97 | 97 | 57 | 3414970481375
755000 | нет | VLN-l БЕЛ Клав Выкл | Valena LIFE.Лицевая панель для выключателей одноклавишных.Белая | Legrand | Valena Life/Allure | 596 | VALENA LIFE/ALLURE электроустановочное оборудование | PL2 | 10 | ШТ | На складе | Сертифицировано | 2026-08-25 | 106.38 | 127.66 | 127.66 | Отгружается ограниченными партиями | 0.085 | 0.693 | 125 | 72 | 77 | 3414970460790
755001 | нет | VLN-l СЛК Клав Выкл | Valena LIFE.Лицевая панель для выключателей одноклавишных.Слоновая кость | Legrand | Valena Life/Allure | 596 | VALENA LIFE/ALLURE электроустановочное оборудование | PL2 | 10 | ШТ | На складе | Сертифицировано | 2026-08-25 | 106.38 | 127.66 | 127.66 | Отгружается ограниченными партиями | 0.085 | 0.693 | 125 | 72 | 77 | 3414970460912
755002 | нет | VLN-l АЛЮ Клав Выкл | Valena LIFE.Лицевая панель для выключателей одноклавишных.Алюминий | Legrand | Valena Life/Allure | 596 | VALENA LIFE/ALLURE электроустановочное оборудование | PL2 | 10 | ШТ | На складе | Сертифицировано | 2026-08-25 | 265.98 | 319.18 | 319.18 | Отгружается ограниченными партиями | 0.085 | 0.693 | 125 | 72 | 77 | 3414970460769
755005 | нет | VLN-a БЕЛ Клав Выкл | Valena ALLURE.Лицевая панель для выключателей одноклавишных.Белая | Legrand | Valena Life/Allure | 596 | VALENA LIFE/ALLURE электроустановочное оборудование | PL2 | 10 | ШТ | На складе | Сертифицировано | 2026-08-25 | 106.38 | 127.66 | 127.66 | Отгружается ограниченными партиями | 0.169 | 0.693 | 125 | 72 | 77 | 3414970481399
755006 | нет | VLN-a СЛК Клав Выкл | Valena ALLURE.Лицевая панель для выключателей одноклавишных.Слоновая кость | Legrand | Valena Life/Allure | 596 | VALENA LIFE/ALLURE электроустановочное оборудование | PL2 | 10 | ШТ | На складе | Сертифицировано | 2026-08-25 | 106.38 | 127.66 | 127.66 | Отгружается ограниченными партиями | 0.12 | 0.693 | 125 | 72 | 77 | 3414970481429
755007 | нет | VLN-a АЛЮ Клав Выкл | Valena ALLURE.Лицевая панель для выключателей одноклавишных.Алюминий | Legrand | Valena Life/Allure | 596 | VALENA LIFE/ALLURE электроустановочное оборудование | PL2 | 10 | ШТ | На складе | Сертифицировано | 2026-08-25 | 265.98 | 319.18 | 319.18 | Отгружается ограниченными партиями | 0.12 | 0.693 | 125 | 72 | 77 | 3414970481450
755008 | нет | VLN-a АНТ Клав Выкл | Valena ALLURE.Лицевая панель для выключателей одноклавишных.Антрацит | Legrand | Valena Life/Allure | 596 | VALENA LIFE/ALLURE электроустановочное оборудование | PL2 | 10 | ШТ | На складе | Сертифицировано | 2026-08-25 | 265.98 | 319.18 | 319.18 | Отгружается ограниченными партиями | 0.122 | 0.693 | 125 | 72 | 77 | 3414970481481
755009 | нет | VLN-a ЖЕМ Клав Выкл | Valena ALLURE.Лицевая панель для выключателей одноклавишных.Жемчуг | Legrand | Valena Life/Allure | 596 | VALENA LIFE/ALLURE электроустановочное оборудование | PL2 | 5 | ШТ | На складе | Сертифицировано | 2026-08-25 | 265.98 | 319.18 | 319.18 | Отгружается ограниченными партиями | 0.06 | 0.32155 | 72 | 58 | 77 | 3414970481511
755018 | нет | VLN-a АНТ Клав с подсв звонок | Valena ALLURE.Лицевая панель для кнопочного выключателя, с символом "звонок".Антрацит | Legrand | Valena Life/Allure | 596 | VALENA LIFE/ALLURE электроустановочное оборудование | PL2 | 1 | ШТ | Под заказ Т2 | Сертифицировано | 2026-08-25 | 398.97 | 478.76 | 478.76 | Отгружается ограниченными партиями | 0.018 | 0.1421 | 70 | 58 | 35 | 3414970481597
755019 | нет | VLN-a ЖЕМ Клав "звонок" | Valena ALLURE.Лицевая панель для кнопочного выключателя, с символом "звонок".Жемчуг | Legrand | Valena Life/Allure | 596 | VALENA LIFE/ALLURE электроустановочное оборудование | PL2 | 1 | ШТ | Под заказ Т2 | Сертифицировано | 2026-08-25 | 398.97 | 478.76 | 478.76 | Отгружается ограниченными партиями | 0.017 | 0.1421 | 70 | 58 | 35 | 3414970481610
755020 | нет | VLN-l БЕЛ Клав Выкл 2-клавишн. | Valena LIFE.Лицевая панель для двухклавишного выключателя.Белая | Legrand | Valena Life/Allure | 596 | VALENA LIFE/ALLURE электроустановочное оборудование | PL2 | 10 | ШТ | На складе | Сертифицировано | 2026-08-25 | 212.79 | 255.35 | 255.35 | Отгружается ограниченными партиями | 0.151 | 0.693 | 125 | 72 | 77 | 3414970460851
755021 | нет | VLN-l СЛК Клав Выкл 2-клавишн. | Valena LIFE.Лицевая панель для двухклавишного выключателя.Слоновая кость | Legrand | Valena Life/Allure | 596 | VALENA LIFE/ALLURE электроустановочное оборудование | PL2 | 10 | ШТ | На складе | Сертифицировано | 2026-08-25 | 212.79 | 255.35 | 255.35 | Отгружается ограниченными партиями | 0.087 | 0.693 | 125 | 72 | 77 | 3414970460882
755022 | нет | VLN-l АЛЮ Клав Выкл 2-клавишн. | Valena LIFE.Лицевая панель для двухклавишного выключателя.Алюминий | Legrand | Valena Life/Allure | 596 | VALENA LIFE/ALLURE электроустановочное оборудование | PL2 | 5 | ШТ | На складе | Сертифицировано | 2026-08-25 | 531.95 | 638.34 | 638.34 | Отгружается ограниченными партиями | 0.049 | 0.32155 | 72 | 58 | 77 | 3414970460820
755023 | нет | VLN-a СтальП Клав выкл.2-кл | Valena ALLURE.Лицевая панель для двухклавишного выключателя.Полированная сталь | Legrand | Valena Life/Allure | 596 | VALENA LIFE/ALLURE электроустановочное оборудование | PL2 | 1 | ШТ | На складе | Сертифицировано | 2026-08-25 | 2530.87 | 3037.04 | 3037.04 | Отгружается ограниченными партиями | 0.046 | 0.1421 | 70 | 58 | 35 | 3414970617934 | Без замены
755025 | нет | VLN-a БЕЛ Клав Выкл 2-клавишн. | Valena ALLURE.Лицевая панель для двухклавишного выключателя.Белая | Legrand | Valena Life/Allure | 596 | VALENA LIFE/ALLURE электроустановочное оборудование | PL2 | 10 | ШТ | На складе | Сертифицировано | 2026-08-25 | 212.79 | 255.35 | 255.35 | Отгружается ограниченными партиями | 0.118 | 0.53107 | 97 | 73 | 75 | 3414970481634
755026 | нет | VLN-a СЛК Клав Выкл 2-клавишн. | Valena ALLURE.Лицевая панель для двухклавишного выключателя.Слоновая кость | Legrand | Valena Life/Allure | 596 | VALENA LIFE/ALLURE электроустановочное оборудование | PL2 | 10 | ШТ | На складе | Сертифицировано | 2026-08-25 | 212.79 | 255.35 | 255.35 | Отгружается ограниченными партиями | 0.119 | 0.53107 | 97 | 73 | 75 | 3414970481665
755027 | нет | VLN-a АЛЮ Клав Выкл 2-клавишн. | Valena ALLURE.Лицевая панель для двухклавишного выключателя.Алюминий | Legrand | Valena Life/Allure | 596 | VALENA LIFE/ALLURE электроустановочное оборудование | PL2 | 5 | ШТ | На складе | Сертифицировано | 2026-08-25 | 531.95 | 638.34 | 638.34 | Отгружается ограниченными партиями | 0.063 | 0.32155 | 72 | 58 | 77 | 3414970481696
755028 | нет | VLN-a АНТ Клав Выкл 2-кл. | Valena ALLURE.Лицевая панель для двухклавишного выключателя.Антрацит | Legrand | Valena Life/Allure | 596 | VALENA LIFE/ALLURE электроустановочное оборудование | PL2 | 5 | ШТ | На складе | Сертифицировано | 2026-08-25 | 531.95 | 638.34 | 638.34 | Отгружается ограниченными партиями | 0.064 | 0.32155 | 72 | 58 | 77 | 3414970481719
755029 | нет | VLN-a ЖЕМ Клав Выкл 2-клав. | Valena ALLURE.Лицевая панель для двухклавишного выключателя.Жемчуг | Legrand | Valena Life/Allure | 596 | VALENA LIFE/ALLURE электроустановочное оборудование | PL2 | 5 | ШТ | На складе | Сертифицировано | 2026-08-25 | 531.95 | 638.34 | 638.34 | Отгружается ограниченными партиями | 0.066 | 0.32155 | 72 | 58 | 77 | 3414970481733
755030 | нет | VLN-l БЕЛ Клав Выкл 3-клавишн. | Valena LIFE.Лицевая панель для выключателя трехклавишного.Белая | Legrand | Valena Life/Allure | 596 | VALENA LIFE/ALLURE электроустановочное оборудование | PL2 | 5 | ШТ | На складе | Сертифицировано | 2026-08-25 | 319.17 | 383 | 383 | Отгружается ограниченными партиями | 0.054 | 0.32155 | 72 | 58 | 77 | 3414970461230
755031 | нет | VLN-l СЛК Клав Выкл 3-клавишн. | Valena LIFE.Лицевая панель для выключателя трехклавишного.Слоновая кость | Legrand | Valena Life/Allure | 596 | VALENA LIFE/ALLURE электроустановочное оборудование | PL2 | 5 | ШТ | На складе | Сертифицировано | 2026-08-25 | 319.17 | 383 | 383 | Отгружается ограниченными партиями | 0.055 | 0.32155 | 72 | 58 | 77 | 3414970461254
755032 | нет | VLN-l АЛЮ Клав Выкл 3-клавишн. | Valena LIFE.Лицевая панель для выключателя трехклавишного.Алюминий | Legrand | Valena Life/Allure | 596 | VALENA LIFE/ALLURE электроустановочное оборудование | PL2 | 5 | ШТ | На складе | Сертифицировано | 2026-08-25 | 797.95 | 957.54 | 957.54 | Отгружается ограниченными партиями | 0.052 | 0.32155 | 72 | 58 | 77 | 3414970461216
755035 | нет | VLN-a БЕЛ Клав Выкл 3-клавишн. | Valena ALLURE.Лицевая панель для выключателя трехклавишного.Белая | Legrand | Valena Life/Allure | 596 | VALENA LIFE/ALLURE электроустановочное оборудование | PL2 | 5 | ШТ | На складе | Сертифицировано | 2026-08-25 | 319.17 | 383 | 383 | Отгружается ограниченными партиями | 0.071 | 0.32155 | 72 | 58 | 77 | 3414970481757
755036 | нет | VLN-a СЛК Клав Выкл 3-клавишн. | Valena ALLURE.Лицевая панель для выключателя трехклавишного.Слоновая кость | Legrand | Valena Life/Allure | 596 | VALENA LIFE/ALLURE электроустановочное оборудование | PL2 | 5 | ШТ | На складе | Сертифицировано | 2026-08-25 | 319.17 | 383 | 383 | Отгружается ограниченными партиями | 0.071 | 0.32155 | 72 | 58 | 77 | 3414970481771
755037 | нет | VLN-a АЛЮ Клав Выкл 3-клавишн. | Valena ALLURE.Лицевая панель для выключателя трехклавишного.Алюминий | Legrand | Valena Life/Allure | 596 | VALENA LIFE/ALLURE электроустановочное оборудование | PL2 | 1 | ШТ | На складе | Сертифицировано | 2026-08-25 | 797.95 | 957.54 | 957.54 | Отгружается ограниченными партиями | 0.016 | 0.1421 | 70 | 58 | 35 | 3414970481795
755038 | нет | VLN-a АНТ Клав Выкл 3-клав. | Valena ALLURE.Лицевая панель для выключателя трехклавишного.Антрацит | Legrand | Valena Life/Allure | 596 | VALENA LIFE/ALLURE электроустановочное оборудование | PL2 | 1 | ШТ | На складе | Не подлежит сертификации | 2024-12-31 | 797.95 | 957.54 | 957.54 | Отгружается ограниченными партиями | 0.02 | 0.1421 | 70 | 58 | 35 | 3414970481818
755039 | нет | VLN-a ЖЕМ Клав Выкл 3-клав. | Valena ALLURE.Лицевая панель для выключателя трехклавишного.Жемчуг | Legrand | Valena Life/Allure | 596 | VALENA LIFE/ALLURE электроустановочное оборудование | PL2 | 1 | ШТ | На складе | Сертифицировано | 2026-08-25 | 797.95 | 957.54 | 957.54 | Отгружается ограниченными партиями | 0.023 | 0.1421 | 70 | 58 | 35 | 3414970481832
755055 | да | VLN-a БЕЛ Накл.каб.вывода | Valena ALLURE.Лицевая панель для вывода кабеля.Белая | Legrand | Valena Life/Allure | 596 | VALENA LIFE/ALLURE электроустановочное оборудование | PL2 | 5 | ШТ | На складе | Сертифицировано | 2026-08-10 | 106.38 | 127.66 | 127.66 |  | 0.065 | 0.88704 | 160 | 72 | 77 | 3414970481955
755056 | да | VLN-a СЛК Накл.каб.вывода | Valena ALLURE.Лицевая панель для вывода кабеля.Слоновая кость | Legrand | Valena Life/Allure | 596 | VALENA LIFE/ALLURE электроустановочное оборудование | PL2 | 5 | ШТ | На складе | Сертифицировано | 2026-08-10 | 106.38 | 127.66 | 127.66 | Отгружается ограниченными партиями | 0.066 | 0.924 | 160 | 75 | 77 | 3414970481979
755057 | да | VLN-a АЛЮ Накл.каб.вывода | Valena ALLURE.Лицевая панель для вывода кабеля.Алюминий | Legrand | Valena Life/Allure | 596 | VALENA LIFE/ALLURE электроустановочное оборудование | PL2 | 5 | ШТ | На складе | Сертифицировано | 2026-08-10 | 265.98 | 319.18 | 319.18 | Отгружается ограниченными партиями | 0.067 | 0.88704 | 160 | 72 | 77 | 3414970481993
755070 | нет | VLN-l БЕЛ Клав перекл. промеж | Valena LIFE.Лицевая панель для переключателя промежуточного.Белая | Legrand | Valena Life/Allure | 596 | VALENA LIFE/ALLURE электроустановочное оборудование | PL2 | 5 | ШТ | На складе | Сертифицировано | 2026-08-25 | 45.92 | 55.1 | 55.1 | Отгружается ограниченными партиями | 0.05 | 0.32155 | 72 | 58 | 77 | 3414970461094 | Без замены
755071 | нет | VLN-l СЛК Клав перекл. промеж | Valena LIFE.Лицевая панель для переключателя промежуточного.Слоновая кость | Legrand | Valena Life/Allure | 596 | VALENA LIFE/ALLURE электроустановочное оборудование | PL2 | 5 | ШТ | На складе | Сертифицировано | 2026-08-25 | 45.92 | 55.1 | 55.1 | Отгружается ограниченными партиями | 0.05 | 0.32155 | 72 | 58 | 77 | 3414970461124 | Без замены
755072 | нет | VLN-l АЛЮ Клав перекл. промеж | Valena LIFE.Лицевая панель для переключателя промежуточного.Алюминий | Legrand | Valena Life/Allure | 596 | VALENA LIFE/ALLURE электроустановочное оборудование | PL2 | 5 | ШТ | На складе | Сертифицировано | 2026-08-25 | 114.79 | 137.75 | 137.75 | Отгружается ограниченными партиями | 0.047 | 0.32155 | 72 | 58 | 77 | 3414970461063 | Без замены
755076 | нет | VLN-a СЛК Клав перекл. промеж | Valena ALLURE.Лицевая панель для переключателя промежуточного.Слоновая кость | Legrand | Valena Life/Allure | 596 | VALENA LIFE/ALLURE электроустановочное оборудование | PL2 | 5 | ШТ | На складе | Сертифицировано | 2026-08-25 | 45.92 | 55.1 | 55.1 | Отгружается ограниченными партиями | 0.059 | 0.32155 | 72 | 58 | 77 | 3414970482136 | Без замены
755077 | нет | VLN-a АЛЮ Клав перекл. промеж | Valena ALLURE.Лицевая панель для переключателя промежуточного.Алюминий | Legrand | Valena Life/Allure | 596 | VALENA LIFE/ALLURE электроустановочное оборудование | PL2 | 5 | ШТ | На складе | Сертифицировано | 2026-08-25 | 114.79 | 137.75 | 137.75 | Отгружается ограниченными партиями | 0.059 | 0.32155 | 72 | 58 | 77 | 3414970482150 | Без замены
755079 | нет | VLN-a ЖЕМ Клав перекл. промеж | Valena ALLURE.Лицевая панель для переключателя промежуточного.Жемчуг | Legrand | Valena Life/Allure | 596 | VALENA LIFE/ALLURE электроустановочное оборудование | PL2 | 5 | ШТ | На складе | Сертифицировано | 2026-08-25 | 114.79 | 137.75 | 137.75 | Отгружается ограниченными партиями | 0.06 | 0.32155 | 72 | 58 | 77 | 3414970482198 | Без замены
755085 | нет | VLN-a БЕЛ Накл.выкл.с индик | Valena ALLURE.Лицевая панель для выключателя одноклавишного с подсветкой/индикацией.Белая | Legrand | Valena Life/Allure | 596 | VALENA LIFE/ALLURE электроустановочное оборудование | PL2 | 5 | ШТ | На складе | Сертифицировано | 2026-08-25 | 138.3 | 165.96 | 165.96 | Отгружается ограниченными партиями | 0.061 | 0.32155 | 72 | 58 | 77 | 3414970482211
755086 | нет | VLN-a СЛК Накл.выкл.с индик | Valena ALLURE.Лицевая панель для выключателя одноклавишного с подсветкой/индикацией.Слоновая кость | Legrand | Valena Life/Allure | 596 | VALENA LIFE/ALLURE электроустановочное оборудование | PL2 | 5 | ШТ | На складе | Сертифицировано | 2026-08-25 | 138.3 | 165.96 | 165.96 | Отгружается ограниченными партиями | 0.062 | 0.32155 | 72 | 58 | 77 | 3414970482235
755087 | нет | VLN-a АЛЮ Накл.выкл.с индик | Valena ALLURE.Лицевая панель для выключателя одноклавишного с подсветкой/индикацией.Алюминий | Legrand | Valena Life/Allure | 596 | VALENA LIFE/ALLURE электроустановочное оборудование | PL2 | 5 | ШТ | На складе | Сертифицировано | 2026-08-25 | 345.78 | 414.94 | 414.94 | Отгружается ограниченными партиями | 0.062 | 0.32155 | 72 | 58 | 77 | 3414970482259
755088 | нет | VLN-a АНТ Накл.выкл.с индик | Valena ALLURE.Лицевая панель для выключателя одноклавишного с подсветкой/индикацией.Антрацит | Legrand | Valena Life/Allure | 596 | VALENA LIFE/ALLURE электроустановочное оборудование | PL2 | 5 | ШТ | На складе | Сертифицировано | 2026-08-25 | 345.78 | 414.94 | 414.94 | Отгружается ограниченными партиями | 0.05 | 0.32155 | 72 | 58 | 77 | 3414970482273
755089 | нет | VLN-a ЖЕМ Накл.выкл.с индик | Valena ALLURE.Лицевая панель для выключателя одноклавишного с подсветкой/индикацией.Жемчуг | Legrand | Valena Life/Allure | 596 | VALENA LIFE/ALLURE электроустановочное оборудование | PL2 | 5 | ШТ | На складе | Сертифицировано | 2026-08-25 | 345.78 | 414.94 | 414.94 | Отгружается ограниченными партиями | 0.062 | 0.32155 | 72 | 58 | 77 | 3414970482297
755093 | нет | VLN-a АНТ Н.кноп.с пдсв звон | Valena ALLURE.Лицевая панель для кнопочного выключателя, с символом "звонок",c линзой для подсветки.Антрацит | Legrand | Valena Life/Allure | 596 | VALENA LIFE/ALLURE электроустановочное оборудование | PL2 | 1 | ШТ | Под заказ Т2 | Сертифицировано | 2026-08-25 | 1063.93 | 1276.72 | 1276.72 | Отгружается ограниченными партиями | 0.027 | 0.1421 | 70 | 58 | 35 | 3414970720498
755100 | нет | VLN-l БЕЛ Клав выкл. с подсвет | Valena LIFE.Лицевая панель для выключателя одноклавишного с подсветкой/индикацией .Белая | Legrand | Valena Life/Allure | 596 | VALENA LIFE/ALLURE электроустановочное оборудование | PL2 | 10 | ШТ | На складе | Сертифицировано | 2026-08-25 | 138.3 | 165.96 | 165.96 | Отгружается ограниченными партиями | 0.094 | 0.693 | 125 | 72 | 77 | 3414970460233
755101 | нет | VLN-l СЛК Клав выкл. с подсвет | Valena LIFE.Лицевая панель для выключателя одноклавишного с подсветкой/индикацией.Слоновая кость | Legrand | Valena Life/Allure | 596 | VALENA LIFE/ALLURE электроустановочное оборудование | PL2 | 10 | ШТ | На складе | Сертифицировано | 2026-08-25 | 138.3 | 165.96 | 165.96 | Отгружается ограниченными партиями | 0.092 | 0.693 | 125 | 72 | 77 | 3414970460257
755102 | нет | VLN-l АЛЮ Клав выкл. с подсвет | Valena LIFE.Лицевая панель для выключателя одноклавишного с подсветкой/индикацией.Алюминий | Legrand | Valena Life/Allure | 596 | VALENA LIFE/ALLURE электроустановочное оборудование | PL2 | 5 | ШТ | На складе | Сертифицировано | 2026-08-25 | 345.78 | 414.94 | 414.94 | Отгружается ограниченными партиями | 0.047 | 0.32155 | 72 | 58 | 77 | 3414970460219
755114 | да | Vln-a Модуль б/пр зарядки Qi | Valena Allure.Беспроводное зарядное устройство Qi 1А с дополнительным разьемом USB A 5В 2,4А. | Legrand | Valena Life/Allure | 596 | VALENA LIFE/ALLURE электроустановочное оборудование | PL2 | 1 | ШТ | На складе | Сертифицировано | 2023-10-11 | 13114.45 | 15737.34 | 15737.34 |  | 0.286 | 1.5163 | 180 | 104 | 81 | 3414970865045
755123 | нет | VLN-a Черная сталь Клав Выкл.2-кл | Valena ALLURE.Лицевая панель для двухклавишного выключателя.Черная сталь | Legrand | Valena Life/Allure | 596 | VALENA LIFE/ALLURE электроустановочное оборудование | PL2 | 1 | ШТ | На складе | Сертифицировано | 2026-08-25 | 2530.87 | 3037.04 | 3037.04 | Отгружается ограниченными партиями | 0.045 | 0.1421 | 70 | 58 | 35 | 3414970617958 | Без замены
755125 | нет | VLN-a БЕЛ Клав Выкл 2-полюсн. | Valena ALLURE.Лицевая панель для выключателя двухполюсного.Белая | Legrand | Valena Life/Allure | 596 | VALENA LIFE/ALLURE электроустановочное оборудование | PL2 | 1 | ШТ | Под заказ Т2 | Сертифицировано | 2026-08-25 | 106.38 | 127.66 | 127.66 | Отгружается ограниченными партиями | 0.016 | 0.1421 | 70 | 58 | 35 | 3414970482471
755126 | нет | VLN-a СЛК Клав Выкл 2-полюсн. | Valena ALLURE.Лицевая панель для выключателя двухполюсного.Слоновая кость | Legrand | Valena Life/Allure | 596 | VALENA LIFE/ALLURE электроустановочное оборудование | PL2 | 1 | ШТ | Под заказ Т2 | Сертифицировано | 2026-08-25 | 106.38 | 127.66 | 127.66 | Отгружается ограниченными партиями | 0.016 | 0.1421 | 70 | 58 | 35 | 3414970482495
755129 | нет | VLN-a ЖЕМ Клав Выкл 2-полюсн. | Valena ALLURE.Лицевая панель для выключателя двухполюсного.Жемчуг | Legrand | Valena Life/Allure | 596 | VALENA LIFE/ALLURE электроустановочное оборудование | PL2 | 1 | ШТ | Под заказ Т2 | Сертифицировано | 2026-08-25 | 265.98 | 319.18 | 319.18 | Отгружается ограниченными партиями | 0.016 | 0.1421 | 70 | 58 | 35 | 3414970482556
755141 | нет | VLN-l СЛК Клав Выкл для жалюзи | Valena LIFE.Лицевая панель для выключателя жалюзи и рольставней.Слоновая кость | Legrand | Valena Life/Allure | 596 | VALENA LIFE/ALLURE электроустановочное оборудование | PL2 | 1 | ШТ | На складе | Сертифицировано | 2026-08-25 | 319.17 | 383 | 383 | Отгружается ограниченными партиями | 0.016 | 0.1421 | 70 | 58 | 35 | 3414970462411
755142 | нет | VLN-l АЛЮ Клав Выкл для жалюзи | Valena LIFE.Лицевая панель для выключателя жалюзи и рольставней.Алюминий | Legrand | Valena Life/Allure | 596 | VALENA LIFE/ALLURE электроустановочное оборудование | PL2 | 1 | ШТ | На складе | Сертифицировано | 2026-08-25 | 797.95 | 957.54 | 957.54 | Отгружается ограниченными партиями | 0.014 | 0.1421 | 70 | 58 | 35 | 3414970462350
755145 | нет | VLN-a БЕЛ Клав Выкл для жалюзи | Valena ALLURE.Лицевая панель для выключателя жалюзи и рольставней.Белая | Legrand | Valena Life/Allure | 596 | VALENA LIFE/ALLURE электроустановочное оборудование | PL2 | 1 | ШТ | На складе | Сертифицировано | 2026-08-25 | 319.17 | 383 | 383 | Отгружается ограниченными партиями | 0.018 | 0.1421 | 70 | 58 | 35 | 3414970482679
755146 | нет | VLN-a СЛК Клав Выкл для жалюзи | Valena ALLURE.Лицевая панель для выключателя жалюзи и рольставней.Слоновая кость | Legrand | Valena Life/Allure | 596 | VALENA LIFE/ALLURE электроустановочное оборудование | PL2 | 1 | ШТ | На складе | Сертифицировано | 2026-08-25 | 319.17 | 383 | 383 | Отгружается ограниченными партиями | 0.018 | 0.1421 | 70 | 58 | 35 | 3414970482693
755147 | нет | VLN-a АЛЮ Клав Выкл для жалюзи | Valena ALLURE.Лицевая панель для выключателя жалюзи и рольставней.Алюминий | Legrand | Valena Life/Allure | 596 | VALENA LIFE/ALLURE электроустановочное оборудование | PL2 | 1 | ШТ | На складе | Сертифицировано | 2026-08-25 | 797.95 | 957.54 | 957.54 | Отгружается ограниченными партиями | 0.017 | 0.1421 | 70 | 58 | 35 | 3414970482716
755148 | нет | VLN-a АНТ Клав Выкл для жалюзи | Valena ALLURE.Лицевая панель для выключателя жалюзи и рольставней.Антрацит | Legrand | Valena Life/Allure | 596 | VALENA LIFE/ALLURE электроустановочное оборудование | PL2 | 1 | ШТ | На складе | Сертифицировано | 2026-08-25 | 797.95 | 957.54 | 957.54 | Отгружается ограниченными партиями | 0.018 | 0.1421 | 70 | 58 | 35 | 3414970482730
755160 | нет | VLN-l БЕЛ Клав Выкл карточного | Valena LIFE/ALLURE.Лицевая панель для выключателя электронного с ключом-картой.Белая | Legrand | Valena Life/Allure | 596 | VALENA LIFE/ALLURE электроустановочное оборудование | PL2 | 1 | ШТ | На складе | Сертифицировано | 2026-08-25 | 564.94 | 677.93 | 677.93 | Отгружается ограниченными партиями | 0.02 | 0.1421 | 70 | 58 | 35 | 3414970460394
755161 | нет | VLN-l СЛК Клав Выкл карточного | Valena LIFE/ALLURE.Лицевая панель для выключателя электронного с ключом-картой.Слоновая кость | Legrand | Valena Life/Allure | 596 | VALENA LIFE/ALLURE электроустановочное оборудование | PL2 | 1 | ШТ | На складе | Сертифицировано | 2026-08-25 | 564.94 | 677.93 | 677.93 | Отгружается ограниченными партиями | 0.019 | 0.1421 | 70 | 58 | 35 | 3414970460417
755162 | нет | VLN-l АЛЮ Клав Выкл карточного | Valena LIFE/ALLURE.Лицевая панель для выключателя электронного с ключом-картой.Алюминий | Legrand | Valena Life/Allure | 596 | VALENA LIFE/ALLURE электроустановочное оборудование | PL2 | 1 | ШТ | На складе | Сертифицировано | 2026-08-25 | 1412.35 | 1694.82 | 1694.82 | Отгружается ограниченными партиями | 0.019 | 0.1421 | 70 | 58 | 35 | 3414970460370
755168 | нет | VLN-a АНТ Клав Выкл карточ | Valena ALLURE.Лицевая панель для выключателя электронного с ключом-картой.Антрацит | Legrand | Valena Life/Allure | 596 | VALENA LIFE/ALLURE электроустановочное оборудование | PL2 | 1 | ШТ | На складе | Сертифицировано | 2026-08-25 | 1412.35 | 1694.82 | 1694.82 | Отгружается ограниченными партиями | 0.026 | 0.1421 | 70 | 58 | 35 | 3414970482938
755177 | да | VLN-a АЛЮ Перекл скор.вент | Valena ALLURE.Выключатель вентилятора 4-позиционный.С лицевой панелью.Винтовые зажимы.Алюминий | Legrand | Valena Life/Allure | 596 | VALENA LIFE/ALLURE электроустановочное оборудование | PL2 | 1 | ШТ | Под заказ Т2 | Сертифицировано | 2024-10-21 | 18398.79 | 22078.55 | 22078.55 | Отгружается ограниченными партиями | 0.159 | 0.6768 | 100 | 94 | 72 | 3414970483010
755180 | нет | VLN-l БЕЛ Заглушка | Valena LIFE.Заглушка с суппортом.С лицевой панелью.Белая | Legrand | Valena Life/Allure | 596 | VALENA LIFE/ALLURE электроустановочное оборудование | PL2 | 1 | ШТ | На складе | Сертифицировано | 2026-08-01 | 638.36 | 766.03 | 766.03 | Отгружается ограниченными партиями | 0.074 | 0.53631 | 97 | 97 | 57 | 3414970455468
755181 | нет | VLN-l СЛК Заглушка | Valena LIFE.Заглушка с суппортом.С лицевой панелью.Слоновая кость | Legrand | Valena Life/Allure | 596 | VALENA LIFE/ALLURE электроустановочное оборудование | PL2 | 1 | ШТ | На складе | Сертифицировано | 2026-08-01 | 638.36 | 766.03 | 766.03 | Отгружается ограниченными партиями | 0.075 | 0.53631 | 97 | 97 | 57 | 3414970455482
755182 | нет | VLN-l АЛЮ Заглушка | Valena LIFE.Заглушка с суппортом.С лицевой панелью.Алюминий | Legrand | Valena Life/Allure | 596 | VALENA LIFE/ALLURE электроустановочное оборудование | PL2 | 1 | ШТ | На складе | Сертифицировано | 2026-08-01 | 1595.88 | 1915.06 | 1915.06 | Отгружается ограниченными партиями | 0.071 | 0.53631 | 97 | 97 | 57 | 3414970455505
755185 | нет | VLN-a БЕЛ Заглушка | Valena ALLURE.Заглушка с суппортом.С лицевой панелью.Белая | Legrand | Valena Life/Allure | 596 | VALENA LIFE/ALLURE электроустановочное оборудование | PL2 | 1 | ШТ | На складе | Сертифицировано | 2026-08-01 | 638.36 | 766.03 | 766.03 | Отгружается ограниченными партиями | 0.07 | 0.53631 | 97 | 97 | 57 | 3414970483072
755186 | нет | VLN-a СЛК Заглушка | Valena ALLURE.Заглушка с суппортом.С лицевой панелью.Слоновая кость | Legrand | Valena Life/Allure | 596 | VALENA LIFE/ALLURE электроустановочное оборудование | PL2 | 1 | ШТ | На складе | Сертифицировано | 2026-08-01 | 638.36 | 766.03 | 766.03 | Отгружается ограниченными партиями | 0.071 | 0.53631 | 97 | 97 | 57 | 3414970483096
755187 | нет | VLN-a АЛЮ Заглушка | Valena ALLURE.Заглушка с суппортом.С лицевой панелью.Алюминий | Legrand | Valena Life/Allure | 596 | VALENA LIFE/ALLURE электроустановочное оборудование | PL2 | 1 | ШТ | На складе | Сертифицировано | 2026-08-01 | 1595.88 | 1915.06 | 1915.06 | Отгружается ограниченными партиями | 0.071 | 0.53631 | 97 | 97 | 57 | 3414970483119
755200 | да | VLN-l БЕЛ Накл Роз 2К+З | Valena LIFE.Лицевая панель розетки 2К+З.Белая | Legrand | Valena Life/Allure | 596 | VALENA LIFE/ALLURE электроустановочное оборудование | PL2 | 10 | ШТ | На складе | Сертифицировано | 2026-08-10 | 106.38 | 127.66 | 127.66 |  | 0.139 | 1.1642 | 210 | 72 | 77 | 3414970457707
755201 | да | VLN-l СЛК Накл Роз 2К+З | Valena LIFE.Лицевая панель розетки 2К+З.Слоновая кость | Legrand | Valena Life/Allure | 596 | VALENA LIFE/ALLURE электроустановочное оборудование | PL2 | 10 | ШТ | На складе | Сертифицировано | 2026-08-10 | 106.38 | 127.66 | 127.66 |  | 0.139 | 1.1642 | 210 | 72 | 77 | 3414970457738
755202 | да | VLN-l АЛЮ Накл Роз 2К+З | Valena LIFE.Лицевая панель розетки 2К+З.Алюминий | Legrand | Valena Life/Allure | 596 | VALENA LIFE/ALLURE электроустановочное оборудование | PL2 | 10 | ШТ | На складе | Сертифицировано | 2026-08-10 | 265.98 | 319.18 | 319.18 |  | 0.137 | 1.1642 | 210 | 72 | 77 | 3414970457677
755204 | да | VLN-a БЕЛ Роз 2К+З с/штор IP44 | Valena ALLURE IP44.Розетка силовая 2К+З, с защитными шторками и откидной крышкой.Белая | Legrand | Valena Life/Allure | 596 | VALENA LIFE/ALLURE электроустановочное оборудование | PL2 | 5 | ШТ | На складе | Сертифицировано | 2024-12-22 | 758.92 | 910.7 | 910.7 | Отгружается ограниченными партиями | 0.462 | 1.8878 | 228 | 90 | 92 | 3414970510655
755205 | да | VLN-a БЕЛ Накл Роз 2К+З | Valena ALLURE.Лицевая панель розетки 2К+З.Белая | Legrand | Valena Life/Allure | 596 | VALENA LIFE/ALLURE электроустановочное оборудование | PL2 | 10 | ШТ | На складе | Сертифицировано | 2026-08-10 | 106.38 | 127.66 | 127.66 |  | 0.129 | 1.1642 | 210 | 72 | 77 | 3414970508836
755206 | да | VLN-a СЛК Накл Роз 2К+З | Valena ALLURE.Лицевая панель розетки 2К+З.Слоновая кость | Legrand | Valena Life/Allure | 596 | VALENA LIFE/ALLURE электроустановочное оборудование | PL2 | 10 | ШТ | На складе | Сертифицировано | 2026-08-10 | 106.38 | 127.66 | 127.66 |  | 0.129 | 1.1642 | 210 | 72 | 77 | 3414970508928
755207 | да | VLN-a АЛЮ Накл Роз 2К+З | Valena ALLURE.Лицевая панель розетки 2К+З.Алюминий | Legrand | Valena Life/Allure | 596 | VALENA LIFE/ALLURE электроустановочное оборудование | PL2 | 10 | ШТ | На складе | Сертифицировано | 2026-08-10 | 265.98 | 319.18 | 319.18 |  | 0.129 | 1.1642 | 210 | 72 | 77 | 3414970509079
755208 | да | VLN-a АНТ Накл Роз 2К+З | Valena ALLURE.Лицевая панель розетки 2К+З.Антрацит | Legrand | Valena Life/Allure | 596 | VALENA LIFE/ALLURE электроустановочное оборудование | PL2 | 10 | ШТ | На складе | Сертифицировано | 2026-08-10 | 265.98 | 319.18 | 319.18 |  | 0.13 | 1.1642 | 210 | 72 | 77 | 3414970509147
755209 | да | VLN-a ЖЕМ Накл Роз 2К+З | Valena ALLURE.Лицевая панель розетки 2К+З.Жемчуг | Legrand | Valena Life/Allure | 596 | VALENA LIFE/ALLURE электроустановочное оборудование | PL2 | 5 | ШТ | На складе | Сертифицировано | 2026-08-10 | 265.98 | 319.18 | 319.18 | Отгружается ограниченными партиями | 0.073 | 0.693 | 125 | 72 | 77 | 3414970509208
755210 | да | VLN-l БЕЛ Клав выкл осв/вент | Valena LIFE.Лицевая панель для выключателя с выдержкой времени 2-канального.Белая | Legrand | Valena Life/Allure | 596 | VALENA LIFE/ALLURE электроустановочное оборудование | PL2 | 1 | ШТ | На складе | Сертифицировано | 2026-08-10 | 265.98 | 319.18 | 319.18 | Отгружается ограниченными партиями | 0.015 | 0.1421 | 70 | 58 | 35 | 3414970541109
755211 | да | VLN-l СЛК Клав выкл. осв/вент | Valena LIFE.Лицевая панель для выключателя с выдержкой времени 2-канального.Слоновая кость | Legrand | Valena Life/Allure | 596 | VALENA LIFE/ALLURE электроустановочное оборудование | PL2 | 1 | ШТ | На складе | Сертифицировано | 2026-08-10 | 265.98 | 319.18 | 319.18 |  | 0.016 | 0.1421 | 70 | 58 | 35 | 3414970541123
755215 | да | VLN-a БЕЛ Клав выкл.осв/вент | Valena ALLURE.Лицевая панель для выключателя с выдержкой времени 2-канального.Белая | Legrand | Valena Life/Allure | 596 | VALENA LIFE/ALLURE электроустановочное оборудование | PL2 | 1 | ШТ | На складе | Сертифицировано | 2026-08-10 | 265.98 | 319.18 | 319.18 |  | 0.018 | 0.1421 | 70 | 58 | 35 | 3414970483218
755216 | да | VLN-a СЛК Клав выкл.осв/вент | Valena ALLURE.Лицевая панель для выключателя с выдержкой времени 2-канального.Слоновая кость | Legrand | Valena Life/Allure | 596 | VALENA LIFE/ALLURE электроустановочное оборудование | PL2 | 1 | ШТ | На складе | Сертифицировано | 2026-08-10 | 265.98 | 319.18 | 319.18 | Отгружается ограниченными партиями | 0.024 | 0.1421 | 70 | 58 | 35 | 3414970483232
755220 | нет | VLN-l БЕЛ Клав выкл.2-кл.подсв | Valena LIFE.Лицевая панель для выключателя двухклавишного с подсветкой .Белая | Legrand | Valena Life/Allure | 596 | VALENA LIFE/ALLURE электроустановочное оборудование | PL2 | 5 | ШТ | На складе | Сертифицировано | 2026-08-25 | 319.17 | 383 | 383 | Отгружается ограниченными партиями | 0.051 | 0.32155 | 72 | 58 | 77 | 3414970460967
755221 | нет | VLN-l СЛК Клав выкл.2-кл.подсв | Valena LIFE.Лицевая панель для выключателя двухклавишного с подсветкой.Слоновая кость | Legrand | Valena Life/Allure | 596 | VALENA LIFE/ALLURE электроустановочное оборудование | PL2 | 5 | ШТ | На складе | Сертифицировано | 2026-08-25 | 319.17 | 383 | 383 | Отгружается ограниченными партиями | 0.051 | 0.32155 | 72 | 58 | 77 | 3414970460981
755222 | нет | VLN-l АЛЮ Клав выкл.2-кл.подсв | Valena LIFE.Лицевая панель для выключателя двухклавишного с подсветкой.Алюминий | Legrand | Valena Life/Allure | 596 | VALENA LIFE/ALLURE электроустановочное оборудование | PL2 | 5 | ШТ | На складе | Сертифицировано | 2026-08-25 | 797.95 | 957.54 | 957.54 | Отгружается ограниченными партиями | 0.05 | 0.32155 | 72 | 58 | 77 | 3414970460943
755225 | нет | VLN-а БЕЛ Клав выкл.2-кл.подсв | Valena ALLURE.Лицевая панель для выключателя двухклавишного с подсветкой .Белая | Legrand | Valena Life/Allure | 596 | VALENA LIFE/ALLURE электроустановочное оборудование | PL2 | 5 | ШТ | На складе | Сертифицировано | 2026-08-25 | 319.17 | 383 | 383 | Отгружается ограниченными партиями | 0.065 | 0.32155 | 72 | 58 | 77 | 3414970483294
755226 | нет | VLN-а СЛК Клав выкл.2-кл.подсв | Valena ALLURE.Лицевая панель для выключателя двухклавишного с подсветкой.Слоновая кость | Legrand | Valena Life/Allure | 596 | VALENA LIFE/ALLURE электроустановочное оборудование | PL2 | 5 | ШТ | На складе | Сертифицировано | 2026-08-25 | 319.17 | 383 | 383 | Отгружается ограниченными партиями | 0.065 | 0.32155 | 72 | 58 | 77 | 3414970483317
755227 | нет | VLN-а АЛЮ Клав выкл.2-кл.подсв | Valena ALLURE.Лицевая панель для выключателя двухклавишного с подсветкой.Алюминий | Legrand | Valena Life/Allure | 596 | VALENA LIFE/ALLURE электроустановочное оборудование | PL2 | 5 | ШТ | На складе | Сертифицировано | 2026-08-25 | 797.95 | 957.54 | 957.54 | Отгружается ограниченными партиями | 0.092 | 0.32155 | 72 | 58 | 77 | 3414970483331
755228 | нет | VLN-а АНТ Клав выкл.2-кл.подсв | Valena ALLURE.Лицевая панель для выключателя двухклавишного с подсветкой.Антрацит | Legrand | Valena Life/Allure | 596 | VALENA LIFE/ALLURE электроустановочное оборудование | PL2 | 5 | ШТ | На складе | Сертифицировано | 2026-08-25 | 797.95 | 957.54 | 957.54 | Отгружается ограниченными партиями | 0.092 | 0.32155 | 72 | 58 | 77 | 3414970483355
755229 | нет | VLN-а ЖЕМ Клав выкл.2-кл.подсв | Valena ALLURE.Лицевая панель для выключателя двухклавишного с подсветкой.Жемчуг | Legrand | Valena Life/Allure | 596 | VALENA LIFE/ALLURE электроустановочное оборудование | PL2 | 5 | ШТ | На складе | Сертифицировано | 2026-08-25 | 797.95 | 957.54 | 957.54 | Отгружается ограниченными партиями | 0.092 | 0.32155 | 72 | 58 | 77 | 3414970483379
755231 | нет | VLN-l СЛК Накл Light 2М | Valena LIFE MyHome.Лицевая панель для механизмов BUS/SCS.С символом "Освещение".2 модуля.Слоновая кость | Legrand | Автоматизация Legrand | 217 | Управляющие устройства для освещения и жалюзи MYHOME (LEGRAND) | PL3 | 1 | ШТ | Под заказ Т2 | Сертифицировано | 2026-08-25 | 1071.38 | 1285.66 | 1285.66 |  | 0.018 | 0.1421 | 70 | 58 | 35 | 3414970570970
755250 | да | VLN-l БЕЛ Накл.Роз 2К+З 6мм | Valena LIFE.Лицевая панель для силовой розетки 2К+З с зажимами 6кв.мм.Белая | Legrand | Valena Life/Allure | 596 | VALENA LIFE/ALLURE электроустановочное оборудование | PL2 | 5 | ШТ | На складе | Сертифицировано | 2026-08-10 | 106.38 | 127.66 | 127.66 | Отгружается ограниченными партиями | 0.071 | 0.693 | 125 | 72 | 77 | 3414970458483
755251 | да | VLN-l СЛК Накл.Роз 2К+З 6мм | Valena LIFE.Лицевая панель для силовой розетки 2К+З с зажимами 6кв.мм.Слоновая кость | Legrand | Valena Life/Allure | 596 | VALENA LIFE/ALLURE электроустановочное оборудование | PL2 | 5 | ШТ | На складе | Сертифицировано | 2026-08-10 | 74.12 | 88.94 | 88.94 | Отгружается ограниченными партиями | 0.072 | 0.693 | 125 | 72 | 77 | 3414970458506 | Без замены
755255 | да | VLN-a БЕЛ Накл.Роз 2К+З 6мм | Valena ALLURE.Лицевая панель для силовой розетки 2К+З с зажимами 6кв.мм.Белая | Legrand | Valena Life/Allure | 596 | VALENA LIFE/ALLURE электроустановочное оборудование | PL2 | 5 | ШТ | На складе | Сертифицировано | 2026-08-10 | 74.12 | 88.94 | 88.94 | Отгружается ограниченными партиями | 0.098 | 0.693 | 125 | 72 | 77 | 3414970483553 | Без замены
755259 | да | VLN-a ЖЕМ Накл.Роз 2К+З 6мм | Valena ALLURE.Лицевая панель для силовой розетки 2К+З с зажимами 6кв.мм.Жемчуг | Legrand | Valena Life/Allure | 596 | VALENA LIFE/ALLURE электроустановочное оборудование | PL2 | 5 | ШТ | На складе | Сертифицировано | 2026-08-10 | 185.31 | 222.37 | 222.37 | Отгружается ограниченными партиями | 0.098 | 0.693 | 125 | 72 | 77 | 3414970483577 | Без замены
755270 | нет | VLN-l БЕЛ Клав пркл.пром.пдсв. | Valena LIFE.Лицевая панель для переключателя промежуточного с подсветкой/индикацией .Белая | Legrand | Valena Life/Allure | 596 | VALENA LIFE/ALLURE электроустановочное оборудование | PL2 | 1 | ШТ | На складе | Сертифицировано | 2026-08-25 | 413.24 | 495.89 | 495.89 | Отгружается ограниченными партиями | 0.016 | 0.1421 | 70 | 58 | 35 | 3414970461179 | Без замены
755271 | нет | VLN-l СЛК Клав пркл.пром.пдсв. | Valena LIFE.Лицевая панель для переключателя промежуточного с подсветкой/индикацией.Слоновая кость | Legrand | Valena Life/Allure | 596 | VALENA LIFE/ALLURE электроустановочное оборудование | PL2 | 1 | ШТ | На складе | Сертифицировано | 2026-08-25 | 413.24 | 495.89 | 495.89 | Отгружается ограниченными партиями | 0.015 | 0.1421 | 70 | 58 | 35 | 3414970461193 | Без замены
755276 | нет | VLN-a СЛК Клав пркл.пром.пдсв. | Valena ALLURE.Лицевая панель для переключателя промежуточного с подсветкой/индикацией.Слоновая кость | Legrand | Valena Life/Allure | 596 | VALENA LIFE/ALLURE электроустановочное оборудование | PL2 | 1 | ШТ | На складе | Сертифицировано | 2026-08-25 | 413.24 | 495.89 | 495.89 | Отгружается ограниченными партиями | 0.021 | 0.1421 | 70 | 58 | 35 | 3414970483614 | Без замены
755277 | нет | VLN-a АЛЮ Клав пркл.пром.пдсв. | Valena ALLURE.Лицевая панель для переключателя промежуточного с подсветкой/индикацией.Алюминий | Legrand | Valena Life/Allure | 596 | VALENA LIFE/ALLURE электроустановочное оборудование | PL2 | 1 | ШТ | На складе | Сертифицировано | 2026-08-25 | 1033.1 | 1239.72 | 1239.72 | Отгружается ограниченными партиями | 0.021 | 0.1421 | 70 | 58 | 35 | 3414970483638 | Без замены
755315 | да | VLN-a БЕЛ Накл комн термостат | Valena ALLURE.Лицевая панель комнатного электронного термостата.Белая | Legrand | Valena Life/Allure | 596 | VALENA LIFE/ALLURE электроустановочное оборудование | PL2 | 1 | ШТ | Под заказ Т2 | Сертифицировано | 2026-08-10 | 2465.91 | 2959.09 | 2959.09 |  | 0.013 | 0.1421 | 70 | 58 | 35 | 3414970483850
755316 | да | VLN-a СЛК Накл комн термостат | Valena ALLURE.Лицевая панель комнатного электронного термостата.Слоновая кость | Legrand | Valena Life/Allure | 596 | VALENA LIFE/ALLURE электроустановочное оборудование | PL2 | 1 | ШТ | Под заказ Т2 | Сертифицировано | 2026-08-10 | 2465.91 | 2959.09 | 2959.09 |  | 0.019 | 0.1421 | 70 | 58 | 35 | 3414970483874
755317 | да | VLN-a АЛЮ Накл комн термостат | Valena ALLURE.Лицевая панель комнатного электронного термостата.Алюминий | Legrand | Valena Life/Allure | 596 | VALENA LIFE/ALLURE электроустановочное оборудование | PL2 | 1 | ШТ | Под заказ Т2 | Сертифицировано | 2026-08-10 | 3845.08 | 4614.1 | 4614.1 |  | 0.014 | 0.1421 | 70 | 58 | 35 | 3414970483898
755318 | да | VLN-a АНТ Накл комн термостат | Valena ALLURE.Лицевая панель комнатного электронного термостата.Антрацит | Legrand | Valena Life/Allure | 596 | VALENA LIFE/ALLURE электроустановочное оборудование | PL2 | 1 | ШТ | Под заказ Т2 | Сертифицировано | 2026-08-10 | 3845.08 | 4614.1 | 4614.1 |  | 0.015 | 0.1421 | 70 | 58 | 35 | 3414970541024
755319 | да | VLN-a ЖЕМ Накл комн термостат | Valena ALLURE.Лицевая панель комнатного электронного термостата.Жемчуг | Legrand | Valena Life/Allure | 596 | VALENA LIFE/ALLURE электроустановочное оборудование | PL2 | 1 | ШТ | Под заказ Т2 | Сертифицировано | 2026-08-10 | 3845.08 | 4614.1 | 4614.1 |  | 0.019 | 0.1421 | 70 | 58 | 35 | 3414970483911
755325 | да | VLN-a БЕЛ Нкл термост тепл.пол | Valena ALLURE.Лицевая панель для термостата для теплых полов.Белая | Legrand | Valena Life/Allure | 596 | VALENA LIFE/ALLURE электроустановочное оборудование | PL2 | 1 | ШТ | На складе | Сертифицировано | 2026-08-10 | 2739.89 | 3287.87 | 3287.87 |  | 0.019 | 0.1421 | 70 | 58 | 35 | 3414970483935
755326 | да | VLN-a СЛК Нкл термост тепл.пол | Valena ALLURE.Лицевая панель для термостата для теплых полов.Слоновая кость | Legrand | Valena Life/Allure | 596 | VALENA LIFE/ALLURE электроустановочное оборудование | PL2 | 1 | ШТ | На складе | Сертифицировано | 2026-08-10 | 2739.89 | 3287.87 | 3287.87 |  | 0.019 | 0.1421 | 70 | 58 | 35 | 3414970483959
755327 | да | VLN-a АЛЮ Нкл термост тепл.пол | Valena ALLURE.Лицевая панель для термостата для теплых полов.Алюминий | Legrand | Valena Life/Allure | 596 | VALENA LIFE/ALLURE электроустановочное оборудование | PL2 | 1 | ШТ | На складе | Сертифицировано | 2026-08-10 | 4272.3 | 5126.76 | 5126.76 |  | 0.019 | 0.1421 | 70 | 58 | 35 | 3414970483973
755329 | да | VLN-a ЖЕМ Накл.терм.т.пола | Valena ALLURE.Лицевая панель для термостата для теплых полов.Жемчуг | Legrand | Valena Life/Allure | 596 | VALENA LIFE/ALLURE электроустановочное оборудование | PL2 | 1 | ШТ | На складе | Сертифицировано | 2026-08-10 | 4272.3 | 5126.76 | 5126.76 |  | 0.019 | 0.1421 | 70 | 58 | 35 | 3414970483997
755345 | да | Vln-a БЕЛ Зарядка USB C-C | Valena ALLURE.Зарядное устройство с двумя USB-разьемами тип С-тип С 240В/5В 3000мА.С лицевой панелью.Цвет Белый | Legrand | Valena Life/Allure | 596 | VALENA LIFE/ALLURE электроустановочное оборудование | PL2 | 1 | ШТ | На складе | Сертифицировано | 2027-07-21 | 5594.96 | 6713.95 | 6713.95 |  | 0.125 | 0.53631 | 97 | 97 | 57 | 3414971253438
755346 | да | Vln-a СЛК Зарядка USB C-C | Valena ALLURE.Зарядное устройство с двумя USB-разьемами тип С-тип С 240В/5В 3000мА.С лицевой панелью.Цвет Слоновая кость | Legrand | Valena Life/Allure | 596 | VALENA LIFE/ALLURE электроустановочное оборудование | PL2 | 1 | ШТ | На складе | Сертифицировано | 2027-07-21 | 5594.96 | 6713.95 | 6713.95 |  | 0.125 | 0.53631 | 97 | 97 | 57 | 3414971253452
755347 | да | Vln-a АЛЮ Зарядка USB C-C | Valena ALLURE.Зарядное устройство с двумя USB-разьемами тип С-тип С 240В/5В 3000мА.С лицевой панелью.Цвет Алюминий | Legrand | Valena Life/Allure | 596 | VALENA LIFE/ALLURE электроустановочное оборудование | PL2 | 1 | ШТ | На складе | Сертифицировано | 2027-07-21 | 7273.44 | 8728.13 | 8728.13 |  | 0.125 | 0.53631 | 97 | 97 | 57 | 3414971253476
755348 | да | Vln-a АНТ Зарядка USB C-C | Valena ALLURE.Зарядное устройство с двумя USB-разьемами тип C-тип С 240В/5В 3000мА.С лицевой панелью.Цвет Антрацит | Legrand | Valena Life/Allure | 596 | VALENA LIFE/ALLURE электроустановочное оборудование | PL2 | 1 | ШТ | Под заказ Т2 | Сертифицировано | 2027-07-21 | 7273.44 | 8728.13 | 8728.13 |  | 0.125 | 0.53631 | 97 | 97 | 57 | 3414971504974
755349 | да | Vln-a ЖЕМ Зарядка USB C-C | Valena ALLURE.Зарядное устройство с двумя USB-разьемами тип C-тип С 240В/5В 3000мА.С лицевой панелью.Цвет Жемчуг | Legrand | Valena Life/Allure | 596 | VALENA LIFE/ALLURE электроустановочное оборудование | PL2 | 1 | ШТ | Под заказ Т2 | Сертифицировано | 2027-07-21 | 7273.44 | 8728.13 | 8728.13 |  | 0.125 | 0.53631 | 97 | 97 | 57 | 3414971504998
755360 | нет | VLN-l БЕЛ Накл аудио роз | Valena LIFE.Лицевая панель для аудиорозетки с пружинными зажимами одиночной.Белая | Legrand | Valena Life/Allure | 596 | VALENA LIFE/ALLURE электроустановочное оборудование | PL2 | 1 | ШТ | На складе | Сертифицировано | 2026-08-10 | 159.59 | 191.51 | 191.51 | Отгружается ограниченными партиями | 0.014 | 0.1421 | 70 | 58 | 35 | 3414970460332
755361 | нет | VLN-l СЛК Накл аудио роз | Valena LIFE.Лицевая панель для аудиорозетки с пружинными зажимами одиночной.Слоновая кость | Legrand | Valena Life/Allure | 596 | VALENA LIFE/ALLURE электроустановочное оборудование | PL2 | 1 | ШТ | На складе | Сертифицировано | 2026-08-10 | 159.59 | 191.51 | 191.51 | Отгружается ограниченными партиями | 0.014 | 0.1421 | 70 | 58 | 35 | 3414970460356
755362 | нет | VLN-l АЛЮ Накл аудио роз | Valena LIFE.Лицевая панель для аудиорозетки с пружинными зажимами одиночной.Алюминий | Legrand | Valena Life/Allure | 596 | VALENA LIFE/ALLURE электроустановочное оборудование | PL2 | 1 | ШТ | На складе | Сертифицировано | 2026-08-10 | 398.97 | 478.76 | 478.76 | Отгружается ограниченными партиями | 0.014 | 0.1421 | 70 | 58 | 35 | 3414970460271
755365 | нет | VLN-a БЕЛ Накл аудио роз | Valena ALLURE.Лицевая панель для аудиорозетки с пружинными зажимами одиночной.Белая | Legrand | Valena Life/Allure | 596 | VALENA LIFE/ALLURE электроустановочное оборудование | PL2 | 1 | ШТ | На складе | Сертифицировано | 2026-08-10 | 159.59 | 191.51 | 191.51 | Отгружается ограниченными партиями | 0.013 | 0.1421 | 70 | 58 | 35 | 3414970484314
755366 | нет | VLN-a СЛК Накл аудио роз | Valena ALLURE.Лицевая панель для аудиорозетки с пружинными зажимами одиночной.Слоновая кость | Legrand | Valena Life/Allure | 596 | VALENA LIFE/ALLURE электроустановочное оборудование | PL2 | 1 | ШТ | На складе | Сертифицировано | 2026-08-10 | 159.59 | 191.51 | 191.51 | Отгружается ограниченными партиями | 0.021 | 0.147 | 70 | 60 | 35 | 3414970484338
755367 | нет | VLN-a АЛЮ Накл аудио роз | Valena ALLURE.Лицевая панель для аудиорозетки с пружинными зажимами одиночной.Алюминий | Legrand | Valena Life/Allure | 596 | VALENA LIFE/ALLURE электроустановочное оборудование | PL2 | 1 | ШТ | На складе | Сертифицировано | 2026-08-10 | 398.97 | 478.76 | 478.76 | Отгружается ограниченными партиями | 0.016 | 0.1421 | 70 | 58 | 35 | 3414970484352
755368 | нет | VLN-а СЛК Накл On-Off-Gen 2М | Valena ALLURE MyHome.Лицевая панель для механизмов BUS/SCS.С символом "GEN-On-Off".2 модуля.Слоновая кость | Legrand | Автоматизация Legrand | 217 | Управляющие устройства для освещения и жалюзи MYHOME (LEGRAND) | PL3 | 1 | ШТ | Под заказ Т2 | Сертифицировано | 2026-08-25 | 1071.38 | 1285.66 | 1285.66 |  | 0.025 | 0.1421 | 70 | 58 | 35 | 3414970571960
755369 | нет | VLN-а АЛЮ Накл On-Off-Gen 2М | Valena ALLURE MyHome.Лицевая панель для механизмов BUS/SCS.С символом "GEN-On-Off".2 модуля.Алюминий | Legrand | Автоматизация Legrand | 217 | Управляющие устройства для освещения и жалюзи MYHOME (LEGRAND) | PL3 | 1 | ШТ | Под заказ Т2 | Сертифицировано | 2026-08-25 | 1406.11 | 1687.33 | 1687.33 |  | 0.025 | 0.1421 | 70 | 58 | 35 | 3414970571991
755370 | нет | VLN-l БЕЛ Накл аудио роз 2х | Valena LIFE.Лицевая панель для аудиорозетки с пружинными зажимами двойной.Белая | Legrand | Valena Life/Allure | 596 | VALENA LIFE/ALLURE электроустановочное оборудование | PL2 | 1 | ШТ | На складе | Сертифицировано | 2026-08-10 | 159.59 | 191.51 | 191.51 | Отгружается ограниченными партиями | 0.014 | 0.1421 | 70 | 58 | 35 | 3414970459695
755371 | нет | VLN-l СЛК Накл аудио роз 2х | Valena LIFE.Лицевая панель для аудиорозетки с пружинными зажимами двойной.Слоновая кость | Legrand | Valena Life/Allure | 596 | VALENA LIFE/ALLURE электроустановочное оборудование | PL2 | 1 | ШТ | На складе | Сертифицировано | 2026-08-10 | 159.59 | 191.51 | 191.51 | Отгружается ограниченными партиями | 0.014 | 0.1421 | 70 | 58 | 35 | 3414970459718
755375 | нет | VLN-a БЕЛ Накл аудио роз 2х | Valena ALLURE.Лицевая панель для аудиорозетки с пружинными зажимами двойной.Белая | Legrand | Valena Life/Allure | 596 | VALENA LIFE/ALLURE электроустановочное оборудование | PL2 | 1 | ШТ | На складе | Сертифицировано | 2026-08-10 | 159.59 | 191.51 | 191.51 | Отгружается ограниченными партиями | 0.014 | 0.1421 | 70 | 58 | 35 | 3414970484390
755376 | нет | VLN-a СЛК Накл аудио роз 2х | Valena ALLURE.Лицевая панель для аудиорозетки с пружинными зажимами двойной.Слоновая кость | Legrand | Valena Life/Allure | 596 | VALENA LIFE/ALLURE электроустановочное оборудование | PL2 | 1 | ШТ | На складе | Сертифицировано | 2026-08-10 | 159.59 | 191.51 | 191.51 | Отгружается ограниченными партиями | 0.014 | 0.1421 | 70 | 58 | 35 | 3414970484413
755377 | нет | VLN-a АЛЮ Накл аудио роз 2х | Valena ALLURE.Лицевая панель для аудиорозетки с пружинными зажимами двойной.Алюминий | Legrand | Valena Life/Allure | 596 | VALENA LIFE/ALLURE электроустановочное оборудование | PL2 | 1 | ШТ | На складе | Сертифицировано | 2026-08-10 | 398.97 | 478.76 | 478.76 | Отгружается ограниченными партиями | 0.014 | 0.1421 | 70 | 58 | 35 | 3414970459671
755380 | нет | VLN-l БЕЛ Нкл.2хRJ45 RUTENBECK | Valena LIFE.Лицевая панель для информационных розеток Rutenbeck двойная.Белая | Legrand | Valena Life/Allure | 596 | VALENA LIFE/ALLURE электроустановочное оборудование | PL2 | 1 | ШТ | Под заказ Т2 | Сертифицировано | 2026-08-10 | 319.17 | 383 | 383 | Отгружается ограниченными партиями | 0.016 | 0.1421 | 70 | 58 | 35 | 3414970459930
755381 | нет | VLN-l СЛК Нкл.2хRJ45 RUTENBECK | Valena LIFE.Лицевая панель для информационных розеток Rutenbeck двойная.Слоновая кость | Legrand | Valena Life/Allure | 596 | VALENA LIFE/ALLURE электроустановочное оборудование | PL2 | 1 | ШТ | Под заказ Т2 | Сертифицировано | 2026-08-10 | 319.17 | 383 | 383 | Отгружается ограниченными партиями | 0.016 | 0.1421 | 70 | 58 | 35 | 3414970459954
755382 | нет | VLN-l АЛЮ Нкл.2хRJ45 RUTENBECK | Valena LIFE.Лицевая панель для информационных розеток Rutenbeck двойная.Алюминий | Legrand | Valena Life/Allure | 596 | VALENA LIFE/ALLURE электроустановочное оборудование | PL2 | 1 | ШТ | Под заказ Т2 | Сертифицировано | 2026-08-10 | 797.95 | 957.54 | 957.54 | Отгружается ограниченными партиями | 0.016 | 0.1421 | 70 | 58 | 35 | 3414970459916
755390 | нет | VLN-l БЕЛ Адаптер 2х KEYSTONE | Valena LIFE.Адаптер для разьемов Keystone двойной.С лицевой панелью.Белый | Legrand | Valena Life/Allure | 596 | VALENA LIFE/ALLURE электроустановочное оборудование | PL2 | 1 | ШТ | На складе | Сертифицировано | 2026-08-01 | 531.95 | 638.34 | 638.34 | Отгружается ограниченными партиями | 0.078 | 0.53631 | 97 | 97 | 57 | 3414970456366
755410 | нет | VLN-l БЕЛ Накл Роз RJ11,RJ45 | Valena LIFE.Лицевая панель для одиночных телефонных/информационных розеток.Белая | Legrand | Valena Life/Allure | 596 | VALENA LIFE/ALLURE электроустановочное оборудование | PL2 | 5 | ШТ | На складе | Сертифицировано | 2026-08-10 | 110.12 | 132.14 | 132.14 | Отгружается ограниченными партиями | 0.038 | 0.32155 | 72 | 58 | 77 | 3414970461391
755411 | нет | VLN-l СЛК Накл Роз RJ11,RJ45 | Valena LIFE.Лицевая панель для одиночных телефонных/информационных розеток.Слоновая кость | Legrand | Valena Life/Allure | 596 | VALENA LIFE/ALLURE электроустановочное оборудование | PL2 | 5 | ШТ | На складе | Сертифицировано | 2026-08-10 | 110.12 | 132.14 | 132.14 | Отгружается ограниченными партиями | 0.037 | 0.32155 | 72 | 58 | 77 | 3414970461308
755412 | нет | VLN-l АЛЮ Накл Роз RJ11,RJ45 | Valena LIFE.Лицевая панель для одиночных телефонных/информационных розеток.Алюминий | Legrand | Valena Life/Allure | 596 | VALENA LIFE/ALLURE электроустановочное оборудование | PL2 | 5 | ШТ | На складе | Сертифицировано | 2026-08-10 | 275.29 | 330.35 | 330.35 | Отгружается ограниченными партиями | 0.04 | 0.32155 | 72 | 58 | 77 | 3414970461278
755415 | нет | VLN-a БЕЛ Накл Роз RJ11,RJ45 | Valena ALLURE.Лицевая панель для одиночных телефонных/информационных розеток.Белая | Legrand | Valena Life/Allure | 596 | VALENA LIFE/ALLURE электроустановочное оборудование | PL2 | 5 | ШТ | На складе | Сертифицировано | 2026-08-10 | 110.12 | 132.14 | 132.14 | Отгружается ограниченными партиями | 0.036 | 0.32155 | 72 | 58 | 77 | 3414970484673
755416 | нет | VLN-a СЛК Накл Роз RJ11,RJ45 | Valena ALLURE.Лицевая панель для одиночных телефонных/информационных розеток.Слоновая кость | Legrand | Valena Life/Allure | 596 | VALENA LIFE/ALLURE электроустановочное оборудование | PL2 | 5 | ШТ | На складе | Сертифицировано | 2026-08-10 | 110.12 | 132.14 | 132.14 | Отгружается ограниченными партиями | 0.038 | 0.32155 | 72 | 58 | 77 | 3414970484703
755417 | нет | VLN-a АЛЮ Накл Роз RJ11,RJ45 | Valena ALLURE.Лицевая панель для одиночных телефонных/информационных розеток.Алюминий | Legrand | Valena Life/Allure | 596 | VALENA LIFE/ALLURE электроустановочное оборудование | PL2 | 5 | ШТ | На складе | Сертифицировано | 2026-08-10 | 275.29 | 330.35 | 330.35 | Отгружается ограниченными партиями | 0.037 | 0.32155 | 72 | 58 | 77 | 3414970484734
755418 | нет | VLN-a АНТ Накл Роз RJ11,RJ45 | Valena ALLURE.Лицевая панель для одиночных телефонных/информационных розеток.Антрацит | Legrand | Valena Life/Allure | 596 | VALENA LIFE/ALLURE электроустановочное оборудование | PL2 | 5 | ШТ | На складе | Сертифицировано | 2026-08-10 | 275.29 | 330.35 | 330.35 | Отгружается ограниченными партиями | 0.039 | 0.32155 | 72 | 58 | 77 | 3414970484765
755419 | нет | VLN-a ЖЕМ Накл Роз RJ11,RJ45 | Valena ALLURE.Лицевая панель для одиночных телефонных/информационных розеток.Жемчуг | Legrand | Valena Life/Allure | 596 | VALENA LIFE/ALLURE электроустановочное оборудование | PL2 | 5 | ШТ | На складе | Сертифицировано | 2026-08-10 | 275.29 | 330.35 | 330.35 | Отгружается ограниченными партиями | 0.038 | 0.32155 | 72 | 58 | 77 | 3414970484796
755420 | нет | VLN-l БЕЛ Накл рз.2х RJ11,RJ45 | Valena LIFE.Лицевая панель для двойных телефонных/информационных розеток.Белая | Legrand | Valena Life/Allure | 596 | VALENA LIFE/ALLURE электроустановочное оборудование | PL2 | 5 | ШТ | На складе | Сертифицировано | 2026-08-10 | 110.12 | 132.14 | 132.14 | Отгружается ограниченными партиями | 0.04 | 0.32155 | 72 | 58 | 77 | 3414970459602
755421 | нет | VLN-l СЛК Накл рз.2х RJ11,RJ45 | Valena LIFE.Лицевая панель для двойных телефонных/информационных розеток.Слоновая кость | Legrand | Valena Life/Allure | 596 | VALENA LIFE/ALLURE электроустановочное оборудование | PL2 | 5 | ШТ | На складе | Сертифицировано | 2026-08-10 | 110.12 | 132.14 | 132.14 | Отгружается ограниченными партиями | 0.04 | 0.32155 | 72 | 58 | 77 | 3414970459824
755422 | нет | VLN-l АЛЮ Накл Роз2х RJ11,RJ45 | Valena LIFE.Лицевая панель для двойных телефонных/информационных розеток.Алюминий | Legrand | Valena Life/Allure | 596 | VALENA LIFE/ALLURE электроустановочное оборудование | PL2 | 5 | ШТ | На складе | Сертифицировано | 2026-08-10 | 275.29 | 330.35 | 330.35 | Отгружается ограниченными партиями | 0.04 | 0.32155 | 72 | 58 | 77 | 3414970459794
755426 | нет | VLN-a СЛК Накл Роз2х RJ11,RJ45 | Valena ALLURE.Лицевая панель для двойных телефонных/информационных розеток.Слоновая кость | Legrand | Valena Life/Allure | 596 | VALENA LIFE/ALLURE электроустановочное оборудование | PL2 | 5 | ШТ | На складе | Сертифицировано | 2026-08-10 | 110.12 | 132.14 | 132.14 | Отгружается ограниченными партиями | 0.039 | 0.32155 | 72 | 58 | 77 | 3414970484857
755427 | нет | VLN-a АЛЮ Накл Роз2х RJ11,RJ45 | Valena ALLURE.Лицевая панель для двойных телефонных/информационных розеток.Алюминий | Legrand | Valena Life/Allure | 596 | VALENA LIFE/ALLURE электроустановочное оборудование | PL2 | 5 | ШТ | На складе | Сертифицировано | 2026-08-10 | 275.29 | 330.35 | 330.35 | Отгружается ограниченными партиями | 0.094 | 0.32155 | 72 | 58 | 77 | 3414970484888
755428 | нет | VLN-a АНТ Накл рз2х RJ11,RJ45 | Valena ALLURE.Лицевая панель для двойных телефонных/информационных розеток.Антрацит | Legrand | Valena Life/Allure | 596 | VALENA LIFE/ALLURE электроустановочное оборудование | PL2 | 5 | ШТ | На складе | Сертифицировано | 2026-08-10 | 275.29 | 330.35 | 330.35 | Отгружается ограниченными партиями | 0.04 | 0.32155 | 72 | 58 | 77 | 3414970484918
755429 | нет | VLN-a ЖЕМ Накл рз2х RJ11,RJ45 | Valena ALLURE.Лицевая панель для двойных телефонных/информационных розеток.Жемчуг | Legrand | Valena Life/Allure | 596 | VALENA LIFE/ALLURE электроустановочное оборудование | PL2 | 5 | ШТ | На складе | Сертифицировано | 2026-08-10 | 275.29 | 330.35 | 330.35 | Отгружается ограниченными партиями | 0.039 | 0.32155 | 72 | 58 | 77 | 3414970484949
755435 | нет | VLN-a БЕЛ Накл модуляBluetooth | Valena ALLURE.Лицевая панель для модуля Bluetooth.Белая | Legrand | Valena Life/Allure | 596 | VALENA LIFE/ALLURE электроустановочное оборудование | PL2 | 1 | ШТ | Под заказ Т2 | Сертифицировано | 2026-08-10 | 236.13 | 283.36 | 283.36 | Отгружается ограниченными партиями | 0.013 | 0.1421 | 70 | 58 | 35 | 3414970485038
755470 | нет | VLN-l БЕЛ Накл RJ11,RJ45 ткст | Valena LIFE.Лицевая панель для одиночных розеток телефонных/информационных с держателем маркировки.Белая | Legrand | Valena Life/Allure | 596 | VALENA LIFE/ALLURE электроустановочное оборудование | PL2 | 5 | ШТ | На складе | Сертифицировано | 2026-08-10 | 109.03 | 130.84 | 130.84 | Отгружается ограниченными партиями | 0.046 | 0.32155 | 72 | 58 | 77 | 3414970461360
755471 | нет | VLN-l СЛК Накл RJ11,RJ45 ткст | Valena LIFE.Лицевая панель для одиночных розеток телефонных/информационных с держателем маркировки.Слоновая кость | Legrand | Valena Life/Allure | 596 | VALENA LIFE/ALLURE электроустановочное оборудование | PL2 | 5 | ШТ | На складе | Сертифицировано | 2026-08-10 | 109.03 | 130.84 | 130.84 | Отгружается ограниченными партиями | 0.046 | 0.32155 | 72 | 58 | 77 | 3414970461421
755475 | нет | VLN-a БЕЛ Накл RJ11,RJ45 текст | Valena ALLURE.Лицевая панель для одиночных розеток телефонных/информационных с держателем маркировки.Белая | Legrand | Valena Life/Allure | 596 | VALENA LIFE/ALLURE электроустановочное оборудование | PL2 | 1 | ШТ | Под заказ Т2 | Сертифицировано | 2026-08-10 | 128.85 | 154.62 | 154.62 | Отгружается ограниченными партиями | 0.015 | 0.1421 | 70 | 58 | 35 | 3414970485434
755481 | нет | VLN-l СЛК Нкл2х RJ11,RJ45 надп | Valena LIFE.Лицевая панель для двойных розеток телефонных/информационных с держателем маркировки.Слоновая кость | Legrand | Valena Life/Allure | 596 | VALENA LIFE/ALLURE электроустановочное оборудование | PL2 | 5 | ШТ | Под заказ Т2 | Сертифицировано | 2026-08-10 | 109.03 | 130.84 | 130.84 | Отгружается ограниченными партиями | 0.05 | 0.32155 | 72 | 58 | 77 | 3414970459893
755485 | нет | VLN-a БЕЛ Нкл 2х RJ11,RJ45 ндп | Valena ALLURE.Лицевая панель для двойных розеток телефонных/информационных с держателем маркировки.Белая | Legrand | Valena Life/Allure | 596 | VALENA LIFE/ALLURE электроустановочное оборудование | PL2 | 1 | ШТ | Под заказ Т2 | Сертифицировано | 2026-08-10 | 128.85 | 154.62 | 154.62 | Отгружается ограниченными партиями | 0.015 | 0.1421 | 70 | 58 | 35 | 3414970485588
755488 | нет | VLN-a АНТ Нкл2х RJ11,RJ45 ндп | Valena ALLURE.Лицевая панель для двойных розеток телефонных/информационных с держателем маркировки.Антрацит | Legrand | Valena Life/Allure | 596 | VALENA LIFE/ALLURE электроустановочное оборудование | PL2 | 1 | ШТ | Под заказ Т2 | Сертифицировано | 2026-08-10 | 421.24 | 505.49 | 505.49 | Отгружается ограниченными партиями | 0.016 | 0.1421 | 70 | 58 | 35 | 3414970485649
755523 | нет | VLN-a Дворцов мрамор Рамка 3П | Valena ALLURE.Рамка "Дворцовый мрамор".3-постовая универсальная | Legrand | Valena Life/Allure | 596 | VALENA LIFE/ALLURE электроустановочное оборудование | PL2 | 1 | ШТ | Под заказ Т2 | Сертифицировано | 2026-08-01 | 25117.87 | 30141.44 | 30141.44 | Отгружается ограниченными партиями | 0.171 | 0.47173 | 115 | 14 | 293 | 3414970486028
755541 | нет | VLN-a Белое стекло Рамка 1П | Valena ALLURE.Рамка "Белое стекло".1-постовая универсальная | Legrand | Valena Life/Allure | 596 | VALENA LIFE/ALLURE электроустановочное оборудование | PL2 | 1 | ШТ | На складе | Сертифицировано | 2026-08-01 | 7804.99 | 9365.99 | 9365.99 | Отгружается ограниченными партиями | 0.09 | 0.30912 | 115 | 14 | 192 | 3414970486141
755542 | нет | VLN-a Белое стекло Рамка 2П | Valena ALLURE.Рамка "Белое стекло".2-постовая универсальная | Legrand | Valena Life/Allure | 596 | VALENA LIFE/ALLURE электроустановочное оборудование | PL2 | 1 | ШТ | На складе | Сертифицировано | 2026-08-01 | 14829.47 | 17795.36 | 17795.36 | Отгружается ограниченными партиями | 0.142 | 0.35742 | 115 | 14 | 222 | 3414970486165
755543 | нет | VLN-a Белое стекло Рамка 3П | Valena ALLURE.Рамка "Белое стекло".3-постовая универсальная | Legrand | Valena Life/Allure | 596 | VALENA LIFE/ALLURE электроустановочное оборудование | PL2 | 1 | ШТ | Под заказ Т2 | Сертифицировано | 2026-08-01 | 23024.71 | 27629.65 | 27629.65 | Отгружается ограниченными партиями | 0.205 | 0.47173 | 115 | 14 | 293 | 3414970486189
755544 | нет | VLN-a Белое стекло Рамка 4П | Valena ALLURE.Рамка "Белое стекло".4-постовая универсальная | Legrand | Valena Life/Allure | 596 | VALENA LIFE/ALLURE электроустановочное оборудование | PL2 | 1 | ШТ | Под заказ Т2 | Сертифицировано | 2026-08-01 | 40585.92 | 48703.1 | 48703.1 | Отгружается ограниченными партиями | 0.258 | 0.58604 | 115 | 14 | 364 | 3414970486202
755545 | нет | VLN-a Белое стекло Рамка 5П | Valena ALLURE.Рамка "Белое стекло".5-постовая универсальная | Legrand | Valena Life/Allure | 596 | VALENA LIFE/ALLURE электроустановочное оборудование | PL2 | 1 | ШТ | Под заказ Т2 | Сертифицировано | 2026-08-01 | 70244.85 | 84293.82 | 84293.82 | Отгружается ограниченными партиями | 0.32 | 0.70035 | 115 | 14 | 435 | 3414970486226
755551 | нет | VLN-a БЕЛ Коробка накл.монтж1п | Valena ALLURE.Коробка для накладного монтажа.1-постовая.Белая | Legrand | Valena Life/Allure | 596 | VALENA LIFE/ALLURE электроустановочное оборудование | PL2 | 10 | ШТ | На складе | Сертифицировано | 2026-08-01 | 531.15 | 637.38 | 637.38 | Отгружается ограниченными партиями | 0.693 | 6.5723 | 345 | 150 | 127 | 3414970486240
755552 | нет | VLN-a БЕЛ Коробка нкл.монтж 2п | Valena ALLURE.Коробка для накладного монтажа.2-постовая.Белая | Legrand | Valena Life/Allure | 596 | VALENA LIFE/ALLURE электроустановочное оборудование | PL2 | 5 | ШТ | На складе | Сертифицировано | 2026-08-01 | 982.64 | 1179.17 | 1179.17 | Отгружается ограниченными партиями | 0.6 | 6.5723 | 345 | 150 | 127 | 3414970486271
755561 | нет | VLN-a СЛК Коробка накл.монтж1п | Valena ALLURE.Коробка для накладного монтажа.1-постовая.Слоновая кость | Legrand | Valena Life/Allure | 596 | VALENA LIFE/ALLURE электроустановочное оборудование | PL2 | 10 | ШТ | На складе | Сертифицировано | 2026-08-01 | 531.15 | 637.38 | 637.38 | Отгружается ограниченными партиями | 0.696 | 6.5723 | 345 | 150 | 127 | 3414970486301
755562 | нет | VLN-a СЛК Коробка нкл.монтж 2п | Valena ALLURE.Коробка для накладного монтажа.2-постовая.Слоновая кость | Legrand | Valena Life/Allure | 596 | VALENA LIFE/ALLURE электроустановочное оборудование | PL2 | 5 | ШТ | На складе | Сертифицировано | 2026-08-01 | 982.64 | 1179.17 | 1179.17 | Отгружается ограниченными партиями | 0.6 | 6.5723 | 345 | 150 | 127 | 3414970486332
764526 | да | Лампа LED подсветки 220В ETIKA | Лампа LED для подсветки - Legrand - 0,125мА 220В универсальная - белый | Legrand | Retail/PRO | 587 | NILOE | PL2 | 10 | ШТ | На складе | Сертифицировано | 2026-08-08 | 106.8 | 128.16 | 128.16 |  | 0.038 | 0.58032 | 93 | 80 | 78 | 3414971119475 |  | 09.02.23 - Изменение наименования
770020 | нет | Рамка 1п VALENA ЗОЛ БАРОККО | Рамка 1 пост - Legrand Valena - золото барокко | Legrand | Valena Classic | 571 | Valena электроустановочное оборудование | PL2 | 10 | ШТ | На складе | Сертифицировано | 2026-08-01 | 424.22 | 524.34 | 524.34 | Отгружается ограниченными партиями | 0.178 | 1.08 | 120 | 100 | 90 | 3414970329530 |  | 09.02.23 - Изменение наименования
770061 | нет | Диммер пов.400Вт VALENA БЕЛ | Диммер поворотно-нажимной - Legrand Valena - 400Вт - белый | Legrand | Valena Classic | 571 | Valena электроустановочное оборудование | PL2 | 1 | ШТ | На складе | Сертифицировано | 2027-09-29 | 4768.5 | 5893.87 | 5893.87 | Отгружается ограниченными партиями | 0.116 | 0.86936 | 114 | 93 | 82 | 3245067700617 |  | 09.02.23 - Изменение наименования
770074 | да | Диммер нажим.600Вт VALENA БЕЛ | Диммер нажимной - Legrand Valena - 600Вт - белый | Legrand | Valena Classic | 571 | Valena электроустановочное оборудование | PL2 | 1 | ШТ | На складе | Сертифицировано | 2027-09-29 | 6807.27 | 8413.79 | 8413.79 | Отгружается ограниченными партиями | 0.116 | 0.86936 | 114 | 93 | 82 | 3245067700747 |  | 09.02.23 - Изменение наименования
770080 | нет | Роз RJ11+RJ45 5еUTP VALENA БЕЛ | Розетка двойная RJ11+RJ45 категория 5e UTP - Legrand Valena - белый | Legrand | Valena Classic | 442 | Розетки RJ 45 Legrand | PL8 | 10 | ШТ | На складе | Сертифицировано | 2026-08-10 | 2316.82 | 2863.59 | 2863.59 |  | 0.58 | 3.8019 | 395 | 175 | 55 | 3245067700808 |  | 09.02.23 - Изменение наименования
770082 | нет | Роз HD15+Jack3,5 VALENA БЕЛ | Розетка HD15 + раъём audio jack диаметром 3,5мм - Legrand Valena - белый | Legrand | Valena Classic | 479 | Коннекторы аудио-видео Legrand | PL8 | 1 | ШТ | Под заказ Т2 | Сертифицировано | 2026-08-02 | 12995.13 | 16061.98 | 16061.98 |  | 0.107 | 0.6768 | 100 | 94 | 72 | 3245067700822 |  | 15.03.23 - Изменение наименования
770083 | нет | Розетка HD15 VALENA БЕЛ | Розетка HD15 для видеоустройств - Legrand Valena - белый | Legrand | Valena Classic | 479 | Коннекторы аудио-видео Legrand | PL8 | 1 | ШТ | Под заказ Т2 | Сертифицировано | 2026-08-02 | 8316.88 | 10279.66 | 10279.66 |  | 0.105 | 0.6768 | 100 | 94 | 72 | 3245067700839 |  | 15.03.23 - Изменение наименования
770091 | да | Термостат т.пол VALENA БЕЛ | Терморегулятор для тёплого пола - Legrand Valena - 16А 250В - белый | Legrand | Valena Classic | 571 | Valena электроустановочное оборудование | PL2 | 1 | ШТ | На складе | Сертифицировано | 2027-11-02 | 11839.03 | 14633.04 | 14633.04 |  | 0.3 | 1.08 | 120 | 100 | 90 | 3245067700914 |  | 09.02.23 - Изменение наименования
770099 | да | Кнопка 1кл звон IP44 VLN БЕЛ | Выключатель кнопочный одноклавишный с символом звонка IP44 - Legrand Valena - 10А 250В схема 1P безвинтовые зажимы - белый | Legrand | Valena Classic | 571 | Valena электроустановочное оборудование | PL2 | 10 | ШТ | Под заказ Т2 | Сертифицировано | 2026-08-25 | 781.1 | 965.44 | 965.44 | Отгружается ограниченными партиями | 0.783 | 3.8019 | 395 | 175 | 55 | 3245067700990 |  | 09.02.23 - Изменение наименования
770100 | да | Розетка 2X2К+З VALENA АЛЮ | Розетка двойная с заземлением - Legrand Valena - без шторок в сборе 16А 250В винтовые зажимы - алюминий | Legrand | Valena Classic | 571 | Valena электроустановочное оборудование | PL2 | 5 | ШТ | На складе | Сертифицировано | 2023-04-17 | 1098.18 | 1357.35 | 1357.35 | Отгружается ограниченными партиями | 0.66 | 4.0255 | 226 | 146 | 122 | 3245067701003 |  | 09.02.23 - Изменение наименования
770101 | да | Выкл 1кл VALENA АЛЮ | Выключатель одноклавишный - Legrand Valena - 10А 250В схема 1 безвинтовые зажимы - алюминий | Legrand | Valena Classic | 571 | Valena электроустановочное оборудование | PL2 | 10 | ШТ | На складе | Сертифицировано | 2027-10-26 | 468.53 | 579.1 | 579.1 | Отгружается ограниченными партиями | 0.767 | 3.8019 | 395 | 175 | 55 | 3245067701010 |  | 09.02.23 - Изменение наименования
770103 | да | Перекл 3пол VALENA АЛЮ | Переключатель одноклавишный трёхполюсный - Legrand Valena - 10А 400В безвинтовые зажимы - алюминий | Legrand | Valena Classic | 571 | Valena электроустановочное оборудование | PL2 | 10 | ШТ | Под заказ Т2 | Сертифицировано | 2025-03-02 | 2167.38 | 2678.88 | 2678.88 | Отгружается ограниченными партиями | 1.038 | 3.8019 | 395 | 175 | 55 | 3245067701034 |  | 09.02.23 - Изменение наименования
770104 | да | Перек 2кл мех блок VALENA АЛЮ | Переклчатель двухклавишный с механической блокировкой - Legrand Valena - 10А 250В схема 1+6 безвинтовые зажимы - алюминий | Legrand | Valena Classic | 571 | Valena электроустановочное оборудование | PL2 | 1 | ШТ | На складе | Сертифицировано | 2026-08-25 | 2187.28 | 2703.48 | 2703.48 | Отгружается ограниченными партиями | 0.093 | 0.6768 | 100 | 94 | 72 | 3245067701041 |  | 09.02.23 - Изменение наименования
770105 | да | Выкл 2кл VALENA АЛЮ | Выключатель двухклавишный - Legrand Valena - 10А 250В схема 5 безвинтовые зажимы - алюминий | Legrand | Valena Classic | 571 | Valena электроустановочное оборудование | PL2 | 10 | ШТ | На складе | Сертифицировано | 2027-10-26 | 820.35 | 1013.95 | 1013.95 | Отгружается ограниченными партиями | 0.806 | 3.8019 | 395 | 175 | 55 | 3245067701058 |  | 09.02.23 - Изменение наименования
770106 | да | Перекл 1кл 2нп 10А VALENA АЛЮ | Переключатель одноклавишный - Legrand Valena - 10А 250В схема 6 безвинтовые зажимы - алюминий | Legrand | Valena Classic | 571 | Valena электроустановочное оборудование | PL2 | 10 | ШТ | На складе | Сертифицировано | 2027-10-26 | 629.51 | 778.07 | 778.07 | Отгружается ограниченными партиями | 0.785 | 3.8019 | 395 | 175 | 55 | 3245067701065 |  | 09.02.23 - Изменение наименования
770107 | да | Перекл перекрёст VALENA АЛЮ | Переключатель перекрёстный одноклавишный - Legrand Valena - 10А 250В схема 7 винтовые зажимы - алюминий | Legrand | Valena Classic | 571 | Valena электроустановочное оборудование | PL2 | 10 | ШТ | На складе | Сертифицировано | 2026-08-25 | 1243.46 | 1536.92 | 1536.92 | Отгружается ограниченными партиями | 0.817 | 3.8019 | 395 | 175 | 55 | 3245067701072 |  | 09.02.23 - Изменение наименования
770108 | да | Перекл 2кл 2нап VALENA АЛЮ | Переключатель двухклавишный - Legrand Valena - 10А 250В схема 6/2 безвинтовые зажимы - алюминий | Legrand | Valena Classic | 571 | Valena электроустановочное оборудование | PL2 | 10 | ШТ | На складе | Сертифицировано | 2026-08-25 | 1048.7 | 1296.19 | 1296.19 | Отгружается ограниченными партиями | 0.853 | 3.8019 | 395 | 175 | 55 | 3245067701089 |  | 09.02.23 - Изменение наименования
770110 | да | Выкл 1кл с подсв VALENA АЛЮ | Выключатель одноклавишный с подсветкой - Legrand Valena - 10А 250В схема 1L безвинтовые зажимы - алюминий | Legrand | Valena Classic | 571 | Valena электроустановочное оборудование | PL2 | 10 | ШТ | На складе | Сертифицировано | 2026-08-25 | 1198.51 | 1481.36 | 1481.36 | Отгружается ограниченными партиями | 0.786 | 3.8019 | 395 | 175 | 55 | 3245067701102 |  | 09.02.23 - Изменение наименования
770111 | да | Кнопка 1кл VALENA АЛЮ | Выключатель кнопочный одноклавишный - Legrand Valena - 10А 250В схема 1P безвинтовые зажимы - алюминий | Legrand | Valena Classic | 571 | Valena электроустановочное оборудование | PL2 | 10 | ШТ | На складе | Сертифицировано | 2026-08-25 | 539.33 | 666.61 | 666.61 | Отгружается ограниченными партиями | 0.769 | 3.8019 | 395 | 175 | 55 | 3245067701119 |  | 09.02.23 - Изменение наименования
770114 | да | Кнопка 2кл блок. VALENA АЛЮ | Выключатель кнопочный двухклавишный с электрической блокировкой - Legrand Valena - 10А 250В схема 1+6P безвинтовые зажимы - алюминий | Legrand | Valena Classic | 571 | Valena электроустановочное оборудование | PL2 | 1 | ШТ | Под заказ Т1 | Сертифицировано | 2026-08-25 | 1691.05 | 2090.14 | 2090.14 | Отгружается ограниченными партиями | 0.095 | 0.6768 | 100 | 94 | 72 | 3245067701140 |  | 09.02.23 - Изменение наименования
770116 | да | Розетка 2К VALENA АЛЮ | Розетка без заземления - Legrand Valena - без шторок 16А 250В винтовые зажимы - алюминий | Legrand | Valena Classic | 571 | Valena электроустановочное оборудование | PL2 | 10 | ШТ | На складе | Сертифицировано | 2024-07-02 | 468.77 | 579.4 | 579.4 | Отгружается ограниченными партиями | 0.771 | 3.8019 | 395 | 175 | 55 | 3245067701164 |  | 09.02.23 - Изменение наименования
770120 | да | Розетка 2К+З VALENA АЛЮ | Розетка с заземлением - Legrand Valena - без шторок 16А 250В винтовые зажимы - алюминий | Legrand | Valena Classic | 571 | Valena электроустановочное оборудование | PL2 | 10 | ШТ | На складе | Сертифицировано | 2024-07-02 | 507.19 | 626.89 | 626.89 | Отгружается ограниченными партиями | 0.793 | 3.8019 | 395 | 175 | 55 | 3245067701201 |  | 09.02.23 - Изменение наименования
770121 | да | Розетка 2К+З шт VALENA АЛЮ | Розетка с заземлением - Legrand Valena - со шторками 16А 250В винтовые зажимы - алюминий | Legrand | Valena Classic | 571 | Valena электроустановочное оборудование | PL2 | 10 | ШТ | На складе | Сертифицировано | 2024-07-02 | 773.03 | 955.47 | 955.47 | Отгружается ограниченными партиями | 0.825 | 3.8019 | 395 | 175 | 55 | 3245067701218 |  | 09.02.23 - Изменение наименования
770122 | нет | Розетка 2К+З шт кр VALENA АЛЮ | Розетка с заземлением - Legrand Valena - со шторками с защитной крышкой 16А 250В винтовые зажимы - алюминий | Legrand | Valena Classic | 571 | Valena электроустановочное оборудование | PL2 | 10 | ШТ | На складе | Сертифицировано | 2024-07-02 | 764.08 | 944.4 | 944.4 | Отгружается ограниченными партиями | 0.894 | 3.8019 | 395 | 175 | 55 | 3245067701225 |  | 09.02.23 - Изменение наименования
770124 | нет | Розетка 2X акустич VALENA АЛЮ | Розетка для акустической системы двойная - Legrand Valena - алюминий | Legrand | Valena Classic | 571 | Valena электроустановочное оборудование | PL2 | 10 | ШТ | Под заказ Т1 | Не подлежит сертификации | 2023-12-31 | 3056.19 | 3777.45 | 3777.45 | Отгружается ограниченными партиями | 0.736 | 3.8019 | 395 | 175 | 55 | 3245067701249 |  | 09.02.23 - Изменение наименования
770126 | да | Перек 1кл 2нп под 10А VLN АЛЮ | Переключатель одноклавишный с подсветкой - Legrand Valena - 10А 250В схема 6L безвинтовые зажимы - алюминий | Legrand | Valena Classic | 571 | Valena электроустановочное оборудование | PL2 | 10 | ШТ | На складе | Сертифицировано | 2026-08-25 | 1348.34 | 1666.55 | 1666.55 | Отгружается ограниченными партиями | 0.806 | 3.8019 | 395 | 175 | 55 | 3245067701263 |  | 09.02.23 - Изменение наименования
770127 | да | Розетка 2X2К+З шт VALENA АЛЮ | Розетка двойная с заземлением - Legrand Valena - со шторками в сборе 16А 250В винтовые зажимы - алюминий | Legrand | Valena Classic | 571 | Valena электроустановочное оборудование | PL2 | 5 | ШТ | На складе | Сертифицировано | 2023-04-17 | 1078.65 | 1333.21 | 1333.21 | Отгружается ограниченными партиями | 0.69 | 4.0255 | 226 | 146 | 122 | 3245067701270 |  | 09.02.23 - Изменение наименования
770128 | да | Выкл 2кл с подсв VALENA АЛЮ | Выключатель двухклавишный с подсветкой - Legrand Valena - 10А 250В схема 5L безвинтовые зажимы - алюминий | Legrand | Valena Classic | 571 | Valena электроустановочное оборудование | PL2 | 10 | ШТ | На складе | Сертифицировано | 2026-08-25 | 1462.18 | 1807.25 | 1807.25 | Отгружается ограниченными партиями | 0.843 | 3.8019 | 395 | 175 | 55 | 3245067701287 |  | 09.02.23 - Изменение наименования
770129 | да | Розетка TV звезда VALENA АЛЮ | Розетка TV (телевизионная) - Legrand Valena - "звезда" - алюминий | Legrand | Valena Classic | 571 | Valena электроустановочное оборудование | PL2 | 10 | ШТ | На складе | Сертифицировано | 2026-08-30 | 1132.6 | 1399.89 | 1399.89 | Отгружается ограниченными партиями | 0.836 | 3.8019 | 395 | 175 | 55 | 3245067701294 |  | 09.02.23 - Изменение наименования
770131 | да | Розетка TV прох VALENA АЛЮ | Розетка TV (телевизионная) - Legrand Valena - проходная - алюминий | Legrand | Valena Classic | 571 | Valena электроустановочное оборудование | PL2 | 10 | ШТ | На складе | Сертифицировано | 2026-08-30 | 1882.84 | 2327.19 | 2327.19 | Отгружается ограниченными партиями | 0.976 | 3.8019 | 395 | 175 | 55 | 3245067701317 |  | 09.02.23 - Изменение наименования
770135 | да | Розетка TV-FM-SAT зв VLN АЛЮ | Розетка TV-FM-SAT - Legrand Valena - "звезда" - алюминий | Legrand | Valena Classic | 571 | Valena электроустановочное оборудование | PL2 | 10 | ШТ | Под заказ Т2 | Сертифицировано | 2026-08-30 | 2636.13 | 3258.26 | 3258.26 | Отгружается ограниченными партиями | 1.206 | 3.8019 | 395 | 175 | 55 | 3245067701355 |  | 09.02.23 - Изменение наименования
770136 | да | Розетка TV-FM-SAT окон VLN АЛЮ | Розетка TV-FM-SAT - Legrand Valena - оконечная - алюминий | Legrand | Valena Classic | 571 | Valena электроустановочное оборудование | PL2 | 10 | ШТ | Под заказ Т2 | Сертифицировано | 2026-08-30 | 2636.13 | 3258.26 | 3258.26 | Отгружается ограниченными партиями | 1.207 | 3.8019 | 395 | 175 | 55 | 3245067701362 |  | 09.02.23 - Изменение наименования
770138 | да | Розетка RJ11 VALENA АЛЮ | Розетка телефонная RJ11 - Legrand Valena - алюминий | Legrand | Valena Classic | 571 | Valena электроустановочное оборудование | PL2 | 10 | ШТ | На складе | Сертифицировано | 2026-08-10 | 749.08 | 925.86 | 925.86 | Отгружается ограниченными партиями | 0.576 | 3.8019 | 395 | 175 | 55 | 3245067701386 |  | 09.02.23 - Изменение наименования
770139 | да | Розетка 2XRJ11 VALENA АЛЮ | Розетка телефонная двойная RJ11 - Legrand Valena - алюминий | Legrand | Valena Classic | 571 | Valena электроустановочное оборудование | PL2 | 10 | ШТ | Под заказ Т2 | Сертифицировано | 2026-08-10 | 1698.29 | 2099.09 | 2099.09 | Отгружается ограниченными партиями | 0.634 | 3.8019 | 395 | 175 | 55 | 3245067701393 |  | 09.02.23 - Изменение наименования
770141 | да | Розетка RJ45 ISDN VALENA АЛЮ | Розетка телефонная/компьютерная RJ45 ISDN - Legrand Valena - 8 контактов - алюминий | Legrand | Valena Classic | 442 | Розетки RJ 45 Legrand | PL8 | 1 | ШТ | На складе | Сертифицировано | 2026-08-10 | 2563.68 | 3168.71 | 3168.71 | Отгружается ограниченными партиями | 0.081 | 0.6768 | 100 | 94 | 72 | 3245067701416 |  | 15.03.23 - Изменение наименования
770146 | нет | Заглушка VALENA АЛЮ | Заглушка - Legrand Valena - алюминий | Legrand | Valena Classic | 571 | Valena электроустановочное оборудование | PL2 | 10 | ШТ | На складе | Не подлежит сертификации | 2024-12-31 | 964.59 | 1192.23 | 1192.23 | Отгружается ограниченными партиями | 0.345 | 1.4535 | 190 | 90 | 85 | 3245067701461 |  | 09.02.23 - Изменение наименования
770147 | нет | Вывод кабеля VALENA АЛЮ | Вывод кабеля - Legrand Valena - алюминий | Legrand | Valena Classic | 571 | Valena электроустановочное оборудование | PL2 | 10 | ШТ | На складе | Не подлежит сертификации | 2024-12-31 | 1228.46 | 1518.38 | 1518.38 | Отгружается ограниченными партиями | 0.635 | 3.8019 | 395 | 175 | 55 | 3245067701478 |  | 09.02.23 - Изменение наименования
770148 | да | Перекл перекр с подсв VLN АЛЮ | Переключатель перекрёстный одноклавишный с подсветкой - Legrand Valena - 10А 250В схема 7L винтовые зажимы - алюминий | Legrand | Valena Classic | 571 | Valena электроустановочное оборудование | PL2 | 10 | ШТ | Под заказ Т2 | Сертифицировано | 2026-08-25 | 2097.4 | 2592.39 | 2592.39 | Отгружается ограниченными партиями | 0.839 | 3.8019 | 395 | 175 | 55 | 3245067701485 |  | 09.02.23 - Изменение наименования
770150 | нет | Рамка IP44 VALENA АЛЮ | Рамка IP44 влагозащищённая c крышкой - Legrand Valena - алюминий | Legrand | Valena Classic | 571 | Valena электроустановочное оборудование | PL2 | 10 | ШТ | На складе | Сертифицировано | 2026-08-01 | 1387.75 | 1715.26 | 1715.26 | Отгружается ограниченными партиями | 0.427 | 2.8462 | 225 | 110 | 115 | 3245067701508 |  | 09.02.23 - Изменение наименования
770151 | нет | Рамка 1п VALENA АЛЮ | Рамка 1 пост - Legrand Valena - алюминий | Legrand | Valena Classic | 571 | Valena электроустановочное оборудование | PL2 | 10 | ШТ | На складе | Сертифицировано | 2026-08-01 | 424.22 | 524.34 | 524.34 | Отгружается ограниченными партиями | 0.178 | 1.08 | 120 | 100 | 90 | 3245067701515 |  | 09.02.23 - Изменение наименования
770152 | нет | Рамка 2п VALENA АЛЮ | Рамка 2 поста - Legrand Valena - алюминий | Legrand | Valena Classic | 571 | Valena электроустановочное оборудование | PL2 | 10 | ШТ | На складе | Сертифицировано | 2026-08-01 | 677.83 | 837.8 | 837.8 | Отгружается ограниченными партиями | 0.344 | 1.938 | 170 | 120 | 95 | 3245067701522 |  | 09.02.23 - Изменение наименования
770153 | нет | Рамка 3п VALENA АЛЮ | Рамка 3 поста - Legrand Valena - алюминий | Legrand | Valena Classic | 571 | Valena электроустановочное оборудование | PL2 | 2 | ШТ | На складе | Сертифицировано | 2026-08-01 | 1058.54 | 1308.36 | 1308.36 | Отгружается ограниченными партиями | 0.108 | 0.456 | 240 | 95 | 20 | 3245067701539 |  | 09.02.23 - Изменение наименования
770154 | нет | Рамка 4п VALENA АЛЮ | Рамка 4 поста - Legrand Valena - алюминий | Legrand | Valena Classic | 571 | Valena электроустановочное оборудование | PL2 | 1 | ШТ | На складе | Сертифицировано | 2026-08-01 | 1738.06 | 2148.24 | 2148.24 | Отгружается ограниченными партиями | 0.084 | 0.74025 | 315 | 94 | 25 | 3245067701546 |  | 09.02.23 - Изменение наименования
770155 | нет | Рамка 5п VALENA АЛЮ | Рамка 5 постов - Legrand Valena - алюминий | Legrand | Valena Classic | 571 | Valena электроустановочное оборудование | PL2 | 1 | ШТ | На складе | Сертифицировано | 2026-08-01 | 2851.23 | 3524.12 | 3524.12 | Отгружается ограниченными партиями | 0.107 | 0.75042 | 379 | 99 | 20 | 3245067701553 |  | 09.02.23 - Изменение наименования
770156 | нет | Рамка 2п VALENA АЛЮ | Рамка 2 поста - Legrand Valena - алюминий | Legrand | Valena Classic | 571 | Valena электроустановочное оборудование | PL2 | 10 | ШТ | На складе | Сертифицировано | 2026-08-01 | 316.81 | 391.58 | 391.58 | Отгружается ограниченными партиями | 0.34 | 1.938 | 170 | 120 | 95 | 3245067701560 | 770152 | 15.03.23 - Изменение наименования
770211 | да | Роз. 2К+З шт безв VLN АЛЮ | Розетка с заземлением - Legrand Valena - со шторками 16А 250В безвинтовые зажимы - алюминий | Legrand | Valena Classic | 571 | Valena электроустановочное оборудование | PL2 | 10 | ШТ | На складе | Сертифицировано | 2024-07-02 | 725.85 | 897.15 | 897.15 | Отгружается ограниченными партиями | 0.895 | 3.8019 | 395 | 175 | 55 | 3245067702116 |  | 09.02.23 - Изменение наименования
770226 | да | Термостат станд. VALENA АЛЮ | Терморегулятор стандарт - Legrand Valena - 5А 250В - алюминий | Legrand | Valena Classic | 571 | Valena электроустановочное оборудование | PL2 | 1 | ШТ | Под заказ Т2 | Сертифицировано | 2027-11-02 | 11188.84 | 13829.41 | 13829.41 |  | 0.115 | 1.08 | 120 | 100 | 90 | 3245067702260 |  | 09.02.23 - Изменение наименования
770227 | да | Термостат с выкл. VALENA АЛЮ | Терморегулятор комфорт - Legrand Valena - с выключателем 8А 250В - алюминий | Legrand | Valena Classic | 571 | Valena электроустановочное оборудование | PL2 | 1 | ШТ | Под заказ Т2 | Сертифицировано | 2027-11-02 | 17893.2 | 22116 | 22116 |  | 0.116 | 1.08 | 120 | 100 | 90 | 3245067702277 |  | 09.02.23 - Изменение наименования
770230 | да | Роз RJ45 5eUTP зах VALENA АЛЮ | Розетка компьютерная RJ45 категория 5e UTP - Legrand Valena - с захватами - алюминий | Legrand | Valena Classic | 442 | Розетки RJ 45 Legrand | PL8 | 10 | ШТ | На складе | Сертифицировано | 2026-08-10 | 1100.48 | 1360.19 | 1360.19 | Отгружается ограниченными партиями | 0.588 | 3.8019 | 395 | 175 | 55 | 3245067702307 |  | 09.02.23 - Изменение наименования
770231 | да | Роз RJ45 2в 5eUTP зах VLN АЛЮ | Розетка компьютерная двойная RJ45 категория 5e UTP - Legrand Valena - с захватами - алюминий | Legrand | Valena Classic | 442 | Розетки RJ 45 Legrand | PL8 | 10 | ШТ | На складе | Сертифицировано | 2026-08-10 | 1644.92 | 2033.12 | 2033.12 | Отгружается ограниченными партиями | 0.65 | 3.8019 | 395 | 175 | 55 | 3245067702314 |  | 09.02.23 - Изменение наименования
770234 | нет | Выкл карточный VALENA АЛЮ | Выключатель карточный с подсветкой - Legrand Valena - без задержки выключения 10А 250В - алюминий | Legrand | Valena Classic | 571 | Valena электроустановочное оборудование | PL2 | 10 | ШТ | Под заказ Т2 | Сертифицировано | 2026-08-25 | 5034.67 | 6222.85 | 6222.85 | Отгружается ограниченными партиями | 0.951 | 3.8019 | 395 | 175 | 55 | 3245067702345 |  | 09.02.23 - Изменение наименования
770238 | нет | Роз RJ45 5eUTP VALENA АЛЮ | Розетка компьютерная RJ45 категория 5e UTP - Legrand Valena - монтаж на винтах - алюминий | Legrand | Valena Classic | 442 | Розетки RJ 45 Legrand | PL8 | 10 | ШТ | На складе | Сертифицировано | 2026-08-10 | 1119.36 | 1383.53 | 1383.53 | Отгружается ограниченными партиями | 0.545 | 3.8019 | 395 | 175 | 55 | 3245067702383 |  | 09.02.23 - Изменение наименования
770239 | да | Роз RJ45 2в. 5eUTP VALENA АЛЮ | Розетка компьютерная двойная RJ45 категория 5e UTP - Legrand Valena - монтаж на винтах - алюминий | Legrand | Valena Classic | 442 | Розетки RJ 45 Legrand | PL8 | 10 | ШТ | На складе | Сертифицировано | 2026-08-10 | 1679.69 | 2076.1 | 2076.1 | Отгружается ограниченными партиями | 0.587 | 3.8019 | 395 | 175 | 55 | 3245067702390 |  | 09.02.23 - Изменение наименования
770242 | нет | Роз RJ45 6UTP VALENA АЛЮ | Розетка компьютерная RJ45 категория 6 UTP - Legrand Valena - монтаж на винтах - алюминий | Legrand | Valena Classic | 442 | Розетки RJ 45 Legrand | PL8 | 10 | ШТ | На складе | Сертифицировано | 2026-08-10 | 1476.96 | 1825.52 | 1825.52 |  | 0.521 | 3.8019 | 395 | 175 | 55 | 3245067702420 |  | 09.02.23 - Изменение наименования
770243 | нет | Роз RJ45 2в. 6UTP VALENA АЛЮ | Розетка компьютерная двойная RJ45 категория 6 UTP - Legrand Valena - монтаж на винтах - алюминий | Legrand | Valena Classic | 442 | Розетки RJ 45 Legrand | PL8 | 10 | ШТ | На складе | Сертифицировано | 2026-08-10 | 1940.32 | 2398.24 | 2398.24 |  | 0.583 | 3.8019 | 395 | 175 | 55 | 3245067702437 |  | 09.02.23 - Изменение наименования
770251 | нет | Лиц. пан. 1кл VALENA АЛЮ | Лицевая панель для одноклавишного выключателя/переключателя - Legrand Valena - алюминий | Legrand | Valena Classic | 571 | Valena электроустановочное оборудование | PL2 | 10 | ШТ | На складе | Не подлежит сертификации | 2024-12-31 | 118.5 | 146.47 | 146.47 | Отгружается ограниченными партиями | 0.125 | 0.9675 | 215 | 75 | 60 | 3414970329158 |  | 09.02.23 - Изменение наименования
770252 | нет | Лиц. пан. 2кл VALENA АЛЮ | Лицевая панель для двухлавишного выключателя/переключателя - Legrand Valena - алюминий | Legrand | Valena Classic | 571 | Valena электроустановочное оборудование | PL2 | 10 | ШТ | На складе | Не подлежит сертификации | 2024-12-31 | 118.5 | 146.47 | 146.47 | Отгружается ограниченными партиями | 0.134 | 0.9675 | 215 | 75 | 60 | 3414970329332 |  | 09.02.23 - Изменение наименования
770253 | нет | Лиц. пан. 2К+З VALENA АЛЮ | Лицевая панель для розетки с заземлением - Legrand Valena - алюминий | Legrand | Valena Classic | 571 | Valena электроустановочное оборудование | PL2 | 10 | ШТ | На складе | Не подлежит сертификации | 2024-12-31 | 118.5 | 146.47 | 146.47 | Отгружается ограниченными партиями | 0.159 | 1.0575 | 235 | 75 | 60 | 3414970328908 |  | 09.02.23 - Изменение наименования
770255 | нет | Лиц. пан. RJ45 VALENA АЛЮ | Лицевая панель для розетки RJ45 одиночной - Legrand Valena - алюминий | Legrand | Valena Classic | 571 | Valena электроустановочное оборудование | PL2 | 5 | ШТ | На складе | Не подлежит сертификации | 2024-12-31 | 118.5 | 146.47 | 146.47 | Отгружается ограниченными партиями | 0.065 | 0.6768 | 100 | 94 | 72 | 3414970329653 |  | 09.02.23 - Изменение наименования
770256 | нет | Лиц. пан. TV VALENA АЛЮ | Лицевая панель для розекти TV - Legrand Valena - алюминий | Legrand | Valena Classic | 571 | Valena электроустановочное оборудование | PL2 | 5 | ШТ | На складе | Не подлежит сертификации | 2024-12-31 | 118.5 | 146.47 | 146.47 | Отгружается ограниченными партиями | 0.063 | 0.6768 | 100 | 94 | 72 | 3414970329035 |  | 09.02.23 - Изменение наименования
770257 | нет | Лиц. пан. 2К+З шт VALENA АЛЮ | Лицевая панель для розетки с заземлением с защитными шторками - Legrand Valena - алюминий | Legrand | Valena Classic | 571 | Valena электроустановочное оборудование | PL2 | 10 | ШТ | На складе | Не подлежит сертификации | 2024-12-31 | 118.5 | 146.47 | 146.47 | Отгружается ограниченными партиями | 0.181 | 1.0575 | 235 | 75 | 60 | 3414970329981 |  | 09.02.23 - Изменение наименования
770260 | да | Диммер пов.1000Вт VALENA АЛЮ | Диммер поворотно-нажимной - Legrand Valena - 1000Вт - алюминий | Legrand | Valena Classic | 571 | Valena электроустановочное оборудование | PL2 | 1 | ШТ | Под заказ Т1 | Сертифицировано | 2027-09-29 | 15880.28 | 19628.03 | 19628.03 | Отгружается ограниченными партиями | 0.26 | 0.86936 | 114 | 93 | 82 | 3245067702604 |  | 15.03.23 - Изменение наименования
770261 | да | Диммер пов.400Вт VALENA АЛЮ | Диммер поворотно-нажимной - Legrand Valena - 400Вт - алюминий | Legrand | Valena Classic | 571 | Valena электроустановочное оборудование | PL2 | 1 | ШТ | Под заказ Т1 | Сертифицировано | 2027-09-29 | 6170.47 | 7626.7 | 7626.7 | Отгружается ограниченными партиями | 0.116 | 0.86936 | 114 | 93 | 82 | 3245067702611 |  | 09.02.23 - Изменение наименования
770263 | да | Диммер пов.300Вт VALENA АЛЮ | Диммер поворотно-нажимной универсальный LED - Legrand Valena - 300Вт двухпроводной - алюминий | Legrand | Valena Classic | 571 | Valena электроустановочное оборудование | PL2 | 1 | ШТ | На складе | Сертифицировано | 2026-08-25 | 6307.18 | 7568.62 | 7568.62 | Отгружается ограниченными партиями | 0.148 | 0.6768 | 100 | 94 | 72 | 3414971504660 |  | 09.02.23 - Изменение наименования
770270 | нет | Роз 2хUSB A-A VALENA АЛЮ | Зарядное устройство USB тип А / тип А - Legrand Valena - 3000мА 15Вт - алюминий | Legrand | Valena Classic | 571 | Valena электроустановочное оборудование | PL2 | 1 | ШТ | На складе | Сертифицировано | 2027-07-21 | 4700.24 | 5809.5 | 5809.5 | Отгружается ограниченными партиями | 0.115 | 0.6768 | 100 | 94 | 72 | 3414970330093 |  | 09.02.23 - Изменение наименования
770273 | нет | Роз RJ45 2в 6STP 10GB VLN АЛЮ | Розетка компьютерная двойная RJ45 10GB категория 6 STP - Legrand Valena - монтаж на винтах - алюминий | Legrand | Valena Classic | 442 | Розетки RJ 45 Legrand | PL8 | 10 | ШТ | Под заказ Т2 | Сертифицировано | 2026-08-10 | 2594.34 | 3206.6 | 3206.6 |  | 1.049 | 2.6937 | 292 | 123 | 75 | 3245067702734 |  | 09.02.23 - Изменение наименования
770274 | да | Диммер нажим.600Вт VALENA АЛЮ | Диммер нажимной - Legrand Valena - 600Вт - алюминий | Legrand | Valena Classic | 571 | Valena электроустановочное оборудование | PL2 | 1 | ШТ | Под заказ Т1 | Сертифицировано | 2027-09-29 | 8602.89 | 10633.17 | 10633.17 | Отгружается ограниченными партиями | 0.116 | 0.86936 | 114 | 93 | 82 | 3245067702741 |  | 09.02.23 - Изменение наименования
770280 | нет | Роз RJ11+RJ45 5еUTP VLN АЛЮ | Розетка двойная RJ11+RJ45 категория 5e UTP - Legrand Valena - алюминий | Legrand | Valena Classic | 442 | Розетки RJ 45 Legrand | PL8 | 10 | ШТ | На складе | Сертифицировано | 2026-08-10 | 1679.69 | 2076.1 | 2076.1 |  | 0.576 | 3.8019 | 395 | 175 | 55 | 3245067702802 |  | 09.02.23 - Изменение наименования
770291 | да | Термостат т.пол VALENA АЛЮ | Терморегулятор для тёплого пола - Legrand Valena - 16А 250В - алюминий | Legrand | Valena Classic | 571 | Valena электроустановочное оборудование | PL2 | 1 | ШТ | На складе | Сертифицировано | 2027-11-02 | 13163.34 | 16269.89 | 16269.89 |  | 0.284 | 1.08 | 120 | 100 | 90 | 3245067702918 |  | 09.02.23 - Изменение наименования
770301 | нет | Рамка 1п VALENA МАТ. ЗОЛОТО | Рамка 1 пост - Legrand Valena - матовое золото | Legrand | Valena Classic | 571 | Valena электроустановочное оборудование | PL2 | 10 | ШТ | На складе | Сертифицировано | 2026-08-01 | 458.73 | 566.99 | 566.99 | Отгружается ограниченными партиями | 0.205 | 1.1506 | 120 | 102 | 94 | 3414970329622 |  | 09.02.23 - Изменение наименования
770302 | нет | Рамка 2п VALENA МАТ. ЗОЛОТО | Рамка 2 поста - Legrand Valena - матовое золото | Legrand | Valena Classic | 571 | Valena электроустановочное оборудование | PL2 | 10 | ШТ | На складе | Сертифицировано | 2026-08-01 | 878.14 | 1085.38 | 1085.38 | Отгружается ограниченными партиями | 0.343 | 1.938 | 170 | 120 | 95 | 3414970329561 |  | 09.02.23 - Изменение наименования
770303 | нет | Рамка 3п VALENA МАТ. ЗОЛОТО | Рамка 3 поста - Legrand Valena - матовое золото | Legrand | Valena Classic | 571 | Valena электроустановочное оборудование | PL2 | 2 | ШТ | На складе | Сертифицировано | 2026-08-01 | 1310.65 | 1619.96 | 1619.96 | Отгружается ограниченными партиями | 0.109 | 0.456 | 240 | 95 | 20 | 3414970329301 |  | 09.02.23 - Изменение наименования
770304 | нет | Рамка 4п VALENA МАТ. ЗОЛОТО | Рамка 4 поста - Legrand Valena - матовое золото | Legrand | Valena Classic | 571 | Valena электроустановочное оборудование | PL2 | 1 | ШТ | На складе | Сертифицировано | 2026-08-01 | 1743.17 | 2154.56 | 2154.56 | Отгружается ограниченными партиями | 0.083 | 0.74025 | 315 | 94 | 25 | 3414970329912 |  | 09.02.23 - Изменение наименования
770305 | нет | Рамка 5п VALENA МАТ. ЗОЛОТО | Рамка 5 постов - Legrand Valena - матовое золото | Legrand | Valena Classic | 571 | Valena электроустановочное оборудование | PL2 | 1 | ШТ | На складе | Сертифицировано | 2026-08-01 | 2188.79 | 2705.34 | 2705.34 | Отгружается ограниченными партиями | 0.109 | 0.75042 | 379 | 99 | 20 | 3414970329066 |  | 09.02.23 - Изменение наименования
770311 | нет | Рамка 1п VALENA ТОН. ДЕРЕВО | Рамка 1 пост - Legrand Valena - тонированное дерево | Legrand | Valena Classic | 571 | Valena электроустановочное оборудование | PL2 | 10 | ШТ | Под заказ Т1 | Сертифицировано | 2026-08-01 | 707.76 | 874.79 | 874.79 | Отгружается ограниченными партиями | 0.205 | 1.08 | 120 | 100 | 90 | 3414970329080 |  | 09.02.23 - Изменение наименования
770312 | нет | Рамка 2п VALENA ТОН. ДЕРЕВО | Рамка 2 поста - Legrand Valena - тонированное дерево | Legrand | Valena Classic | 571 | Valena электроустановочное оборудование | PL2 | 10 | ШТ | Под заказ Т1 | Сертифицировано | 2026-08-01 | 1336.87 | 1652.37 | 1652.37 | Отгружается ограниченными партиями | 0.347 | 1.938 | 170 | 120 | 95 | 3414970329738 |  | 09.02.23 - Изменение наименования
770313 | нет | Рамка 3п VALENA ТОН. ДЕРЕВО | Рамка 3 поста - Legrand Valena - тонированное дерево | Legrand | Valena Classic | 571 | Valena электроустановочное оборудование | PL2 | 2 | ШТ | Под заказ Т1 | Сертифицировано | 2026-08-01 | 2005.29 | 2478.54 | 2478.54 | Отгружается ограниченными партиями | 0.109 | 0.456 | 240 | 95 | 20 | 3414970328939 |  | 09.02.23 - Изменение наименования
770314 | нет | Рамка 4п VALENA ТОН. ДЕРЕВО | Рамка 4 поста - Legrand Valena - тонированное дерево | Legrand | Valena Classic | 571 | Valena электроустановочное оборудование | PL2 | 1 | ШТ | Под заказ Т1 | Сертифицировано | 2026-08-01 | 2673.72 | 3304.72 | 3304.72 | Отгружается ограниченными партиями | 0.081 | 0.74025 | 315 | 94 | 25 | 3414970330017 |  | 09.02.23 - Изменение наименования
770315 | нет | Рамка 5п VALENA ТОН. ДЕРЕВО | Рамка 5 постов - Legrand Valena - тонированное дерево | Legrand | Valena Classic | 571 | Valena электроустановочное оборудование | PL2 | 1 | ШТ | Под заказ Т1 | Сертифицировано | 2026-08-01 | 3525.66 | 4357.72 | 4357.72 | Отгружается ограниченными партиями | 0.113 | 0.75042 | 379 | 99 | 20 | 3414970329899 |  | 09.02.23 - Изменение наименования
770331 | нет | Рамка 1п VALENA АЛЮ МАТОВЫЙ | Рамка 1 пост - Legrand Valena - алюминий матовый | Legrand | Valena Classic | 571 | Valena электроустановочное оборудование | PL2 | 10 | ШТ | На складе | Сертифицировано | 2026-08-01 | 458.73 | 566.99 | 566.99 | Отгружается ограниченными партиями | 0.203 | 1.08 | 120 | 100 | 90 | 3414970329509 |  | 09.02.23 - Изменение наименования
770332 | нет | Рамка 2п VALENA АЛЮ МАТОВЫЙ | Рамка 2 поста - Legrand Valena - алюминий матовый | Legrand | Valena Classic | 571 | Valena электроустановочное оборудование | PL2 | 10 | ШТ | На складе | Сертифицировано | 2026-08-01 | 878.14 | 1085.38 | 1085.38 | Отгружается ограниченными партиями | 0.344 | 1.938 | 170 | 120 | 95 | 3414970329394 |  | 09.02.23 - Изменение наименования
770333 | нет | Рамка 3п VALENA АЛЮ МАТОВЫЙ | Рамка 3 поста - Legrand Valena - алюминий матовый | Legrand | Valena Classic | 571 | Valena электроустановочное оборудование | PL2 | 2 | ШТ | На складе | Сертифицировано | 2026-08-01 | 1310.65 | 1619.96 | 1619.96 | Отгружается ограниченными партиями | 0.107 | 0.456 | 240 | 95 | 20 | 3414970329189 |  | 09.02.23 - Изменение наименования
770334 | нет | Рамка 4п VALENA АЛЮ МАТОВЫЙ | Рамка 4 поста - Legrand Valena - алюминий матовый | Legrand | Valena Classic | 571 | Valena электроустановочное оборудование | PL2 | 1 | ШТ | На складе | Сертифицировано | 2026-08-01 | 1743.17 | 2154.56 | 2154.56 | Отгружается ограниченными партиями | 0.084 | 0.74025 | 315 | 94 | 25 | 3414970329769 |  | 09.02.23 - Изменение наименования
770335 | нет | Рамка 5п VALENA АЛЮ МАТОВЫЙ | Рамка 5 постов - Legrand Valena - алюминий матовый | Legrand | Valena Classic | 571 | Valena электроустановочное оборудование | PL2 | 1 | ШТ | На складе | Сертифицировано | 2026-08-01 | 2188.79 | 2705.34 | 2705.34 | Отгружается ограниченными партиями | 0.111 | 0.75042 | 379 | 99 | 20 | 3414970328885 |  | 09.02.23 - Изменение наименования
770341 | нет | Рамка 1п VALENA АЛЮ МОДЕРН | Рамка 1 пост - Legrand Valena - алюминий модерн | Legrand | Valena Classic | 571 | Valena электроустановочное оборудование | PL2 | 10 | ШТ | Под заказ Т2 | Сертифицировано | 2026-08-01 | 424.22 | 524.34 | 524.34 | Отгружается ограниченными партиями | 0.203 | 1.08 | 120 | 100 | 90 | 3414970329868 |  | 09.02.23 - Изменение наименования
770342 | нет | Рамка 2п VALENA АЛЮ МОДЕРН | Рамка 2 поста - Legrand Valena - алюминий модерн | Legrand | Valena Classic | 571 | Valena электроустановочное оборудование | PL2 | 10 | ШТ | Под заказ Т1 | Сертифицировано | 2026-08-01 | 677.83 | 837.8 | 837.8 | Отгружается ограниченными партиями | 0.347 | 1.938 | 170 | 120 | 95 | 3414970328854 |  | 09.02.23 - Изменение наименования
770343 | нет | Рамка 3п VALENA АЛЮ МОДЕРН | Рамка 3 поста - Legrand Valena - алюминий модерн | Legrand | Valena Classic | 571 | Valena электроустановочное оборудование | PL2 | 2 | ШТ | Под заказ Т1 | Сертифицировано | 2026-08-01 | 1058.54 | 1308.36 | 1308.36 | Отгружается ограниченными партиями | 0.109 | 0.456 | 240 | 95 | 20 | 3414970329936 |  | 09.02.23 - Изменение наименования
770344 | нет | Рамка 4п VALENA АЛЮ МОДЕРН | Рамка 4 поста - Legrand Valena - алюминий модерн | Legrand | Valena Classic | 571 | Valena электроустановочное оборудование | PL2 | 1 | ШТ | Под заказ Т1 | Сертифицировано | 2026-08-01 | 1738.06 | 2148.24 | 2148.24 | Отгружается ограниченными партиями | 0.086 | 0.74025 | 315 | 94 | 25 | 3414970329134 |  | 09.02.23 - Изменение наименования
770345 | нет | Рамка 5п VALENA АЛЮ МОДЕРН | Рамка 5 постов - Legrand Valena - алюминий модерн | Legrand | Valena Classic | 571 | Valena электроустановочное оборудование | PL2 | 1 | ШТ | Под заказ Т2 | Сертифицировано | 2026-08-01 | 2851.23 | 3524.12 | 3524.12 | Отгружается ограниченными партиями | 0.111 | 0.75042 | 379 | 99 | 20 | 3414970329714 |  | 09.02.23 - Изменение наименования
770351 | нет | Рамка 1п VALENA АЛЮ/СЕРЕБ | Рамка 1 пост - Legrand Valena - алюминий/серебряный штрих | Legrand | Valena Classic | 571 | Valena электроустановочное оборудование | PL2 | 10 | ШТ | На складе | Сертифицировано | 2026-08-01 | 458.73 | 566.99 | 566.99 | Отгружается ограниченными партиями | 0.201 | 1.08 | 120 | 100 | 90 | 3245067703519 |  | 09.02.23 - Изменение наименования
770354 | нет | Рамка 4п VALENA АЛЮ/СЕРЕБ | Рамка 4 поста - Legrand Valena - алюминий/серебряный штрих | Legrand | Valena Classic | 571 | Valena электроустановочное оборудование | PL2 | 1 | ШТ | На складе | Сертифицировано | 2026-08-01 | 1743.17 | 2154.56 | 2154.56 | Отгружается ограниченными партиями | 0.084 | 0.74025 | 315 | 94 | 25 | 3245067703540 |  | 09.02.23 - Изменение наименования
770373 | нет | Рамка 3п VALENA ТЕМН.ДЕР/СЕРЕБ | Рамка 3 поста - Legrand Valena - темное дерево/серебряный штрих | Legrand | Valena Classic | 571 | Valena электроустановочное оборудование | PL2 | 2 | ШТ | На складе | Сертифицировано | 2026-08-01 | 2005.29 | 2478.54 | 2478.54 | Отгружается ограниченными партиями | 0.109 | 0.456 | 240 | 95 | 20 | 3245067703731 |  | 09.02.23 - Изменение наименования
770374 | нет | Рамка 4п VALENA ТЕМН.ДЕР/СЕРЕБ | Рамка 4 поста - Legrand Valena - темное дерево/серебряный штрих | Legrand | Valena Classic | 571 | Valena электроустановочное оборудование | PL2 | 1 | ШТ | На складе | Сертифицировано | 2026-08-01 | 2673.72 | 3304.72 | 3304.72 | Отгружается ограниченными партиями | 0.083 | 0.74025 | 315 | 94 | 25 | 3245067703748 |  | 09.02.23 - Изменение наименования
770375 | нет | Рамка 5п VALENA ТЕМН.ДЕР/СЕРЕБ | Рамка 5 постов - Legrand Valena - темное дерево/серебряный штрих | Legrand | Valena Classic | 571 | Valena электроустановочное оборудование | PL2 | 1 | ШТ | На складе | Сертифицировано | 2026-08-01 | 3525.66 | 4357.72 | 4357.72 | Отгружается ограниченными партиями | 0.11 | 0.75042 | 379 | 99 | 20 | 3245067703755 |  | 09.02.23 - Изменение наименования
770392 | нет | Рамка 2п VALENA НОКТЮРН/СЕРЕБ | Рамка 2 поста - Legrand Valena - ноктюрн/серебряный штрих | Legrand | Valena Classic | 571 | Valena электроустановочное оборудование | PL2 | 10 | ШТ | На складе | Сертифицировано | 2026-08-01 | 1205.81 | 1490.38 | 1490.38 | Отгружается ограниченными партиями | 0.343 | 1.938 | 170 | 120 | 95 | 3245067703922 |  | 09.02.23 - Изменение наименования
770393 | нет | Рамка 3п VALENA НОКТЮРН/СЕРЕБ | Рамка 3 поста - Legrand Valena - ноктюрн/серебряный штрих | Legrand | Valena Classic | 571 | Valena электроустановочное оборудование | PL2 | 2 | ШТ | На складе | Сертифицировано | 2026-08-01 | 1795.59 | 2219.35 | 2219.35 | Отгружается ограниченными партиями | 0.107 | 0.456 | 240 | 95 | 20 | 3245067703939 |  | 09.02.23 - Изменение наименования
770394 | нет | Рамка 4п VALENA НОКТЮРН/СЕРЕБ | Рамка 4 поста - Legrand Valena - ноктюрн/серебряный штрих | Legrand | Valena Classic | 571 | Valena электроустановочное оборудование | PL2 | 1 | ШТ | На складе | Сертифицировано | 2026-08-01 | 2398.5 | 2964.55 | 2964.55 | Отгружается ограниченными партиями | 0.083 | 0.74025 | 315 | 94 | 25 | 3245067703946 |  | 09.02.23 - Изменение наименования
770395 | нет | Рамка 5п VALENA НОКТЮРН/СЕРЕБ | Рамка 5 постов - Legrand Valena - ноктюрн/серебряный штрих | Legrand | Valena Classic | 571 | Valena электроустановочное оборудование | PL2 | 1 | ШТ | На складе | Сертифицировано | 2026-08-01 | 3001.39 | 3709.72 | 3709.72 | Отгружается ограниченными партиями | 0.11 | 0.75042 | 379 | 99 | 20 | 3245067703953 |  | 09.02.23 - Изменение наименования
770420 | нет | Рамка 1п VALENA ГУС. ЛАПКИ | Рамка 1 пост - Legrand Valena - "гусиные лапки" | Legrand | Valena Classic | 571 | Valena электроустановочное оборудование | PL2 | 10 | ШТ | На складе | Сертифицировано | 2026-08-01 | 458.73 | 566.99 | 566.99 | Отгружается ограниченными партиями | 0.206 | 1.08 | 120 | 100 | 90 | 3414970329011 |  | 09.02.23 - Изменение наименования
770470 | нет | Роз 2хUSB A-A VALENA БЕЛ | Зарядное устройство USB тип А / тип А - Legrand Valena - 3000мА 15Вт - белый | Legrand | Valena Classic | 571 | Valena электроустановочное оборудование | PL2 | 1 | ШТ | На складе | Сертифицировано | 2027-07-21 | 3290.16 | 4066.64 | 4066.64 | Отгружается ограниченными партиями | 0.115 | 0.6768 | 100 | 94 | 72 | 3414970329455 |  | 09.02.23 - Изменение наименования
770471 | нет | Рамка 1п VALENA ЖЕМЧУЖНЫЙ | Рамка 1 пост - Legrand Valena - жемчужный | Legrand | Valena Classic | 571 | Valena электроустановочное оборудование | PL2 | 10 | ШТ | На складе | Сертифицировано | 2026-08-01 | 458.73 | 566.99 | 566.99 | Отгружается ограниченными партиями | 0.175 | 1.08 | 120 | 100 | 90 | 3414970329592 |  | 09.02.23 - Изменение наименования
770472 | нет | Рамка 2п VALENA ЖЕМЧУЖНЫЙ | Рамка 2 поста - Legrand Valena - жемчужный | Legrand | Valena Classic | 571 | Valena электроустановочное оборудование | PL2 | 10 | ШТ | На складе | Сертифицировано | 2026-08-01 | 878.14 | 1085.38 | 1085.38 | Отгружается ограниченными партиями | 0.343 | 1.938 | 170 | 120 | 95 | 3414970329813 |  | 09.02.23 - Изменение наименования
770473 | нет | Рамка 3п VALENA ЖЕМЧУЖНЫЙ | Рамка 3 поста - Legrand Valena - жемчужный | Legrand | Valena Classic | 571 | Valena электроустановочное оборудование | PL2 | 2 | ШТ | На складе | Сертифицировано | 2026-08-01 | 1310.65 | 1619.96 | 1619.96 | Отгружается ограниченными партиями | 0.11 | 0.456 | 240 | 95 | 20 | 3414970329240 |  | 09.02.23 - Изменение наименования
770475 | нет | Рамка 5п VALENA ЖЕМЧУЖНЫЙ | Рамка 5 постов - Legrand Valena - жемчужный | Legrand | Valena Classic | 571 | Valena электроустановочное оборудование | PL2 | 1 | ШТ | На складе | Сертифицировано | 2026-08-01 | 2188.79 | 2705.34 | 2705.34 | Отгружается ограниченными партиями | 0.112 | 0.75042 | 379 | 99 | 20 | 3414970328991 |  | 09.02.23 - Изменение наименования
770491 | нет | Рамка 1п VALENA БЕЛ/СЕРЕБ | Рамка 1 пост - Legrand Valena - белый/серебряный штрих | Legrand | Valena Classic | 571 | Valena электроустановочное оборудование | PL2 | 10 | ШТ | На складе | Сертифицировано | 2026-08-01 | 480.75 | 594.21 | 594.21 | Отгружается ограниченными партиями | 0.204 | 1.08 | 120 | 100 | 90 | 3245067704912 |  | 09.02.23 - Изменение наименования
770492 | нет | Рамка 2п VALENA БЕЛ/СЕРЕБ | Рамка 2 поста - Legrand Valena - белый/серебряный штрих | Legrand | Valena Classic | 571 | Valena электроустановочное оборудование | PL2 | 10 | ШТ | На складе | Сертифицировано | 2026-08-01 | 947.76 | 1171.43 | 1171.43 | Отгружается ограниченными партиями | 0.342 | 1.938 | 170 | 120 | 95 | 3245067704929 |  | 09.02.23 - Изменение наименования
770493 | нет | Рамка 3п VALENA БЕЛ/СЕРЕБ | Рамка 3 поста - Legrand Valena - белый/серебряный штрих | Legrand | Valena Classic | 571 | Valena электроустановочное оборудование | PL2 | 2 | ШТ | На складе | Сертифицировано | 2026-08-01 | 1414.77 | 1748.66 | 1748.66 | Отгружается ограниченными партиями | 0.107 | 0.456 | 240 | 95 | 20 | 3245067704936 |  | 09.02.23 - Изменение наименования
770494 | нет | Рамка 4п VALENA БЕЛ/СЕРЕБ | Рамка 4 поста - Legrand Valena - белый/серебряный штрих | Legrand | Valena Classic | 571 | Valena электроустановочное оборудование | PL2 | 1 | ШТ | На складе | Сертифицировано | 2026-08-01 | 1895.52 | 2342.86 | 2342.86 | Отгружается ограниченными партиями | 0.083 | 0.74025 | 315 | 94 | 25 | 3245067704943 |  | 09.02.23 - Изменение наименования
770495 | нет | Рамка 5п VALENA БЕЛ/СЕРЕБ | Рамка 5 постов - Legrand Valena - белый/серебряный штрих | Legrand | Valena Classic | 571 | Valena электроустановочное оборудование | PL2 | 1 | ШТ | На складе | Сертифицировано | 2026-08-01 | 2362.54 | 2920.1 | 2920.1 | Отгружается ограниченными партиями | 0.109 | 0.75042 | 379 | 99 | 20 | 3245067704950 |  | 09.02.23 - Изменение наименования
771001 | нет | Рамка 1п Белая GL | Рамка - Galea Life - 1 пост - White | Legrand | ЭУИ Luxe | 572 | Pro 21 / Galea электроустановочное оборудование | PL2 | 10 | ШТ | На складе | Сертифицировано | 2026-08-01 | 529.01 | 634.81 | 634.81 | Отгружается ограниченными партиями | 0.3 | 1.08 | 120 | 100 | 90 | 3245067710012
771002 | нет | Рамка 2п гор Белая GL | Рамка - Galea Life - 2 поста - горизонтальный монтаж - White | Legrand | ЭУИ Luxe | 572 | Pro 21 / Galea электроустановочное оборудование | PL2 | 10 | ШТ | На складе | Сертифицировано | 2026-08-01 | 1006.64 | 1207.97 | 1207.97 | Отгружается ограниченными партиями | 0.454 | 1.938 | 170 | 120 | 95 | 3245067710029
771003 | нет | Рамка 3п гор Белая GL | Рамка - Galea Life - 3 поста - горизонтальный монтаж - White | Legrand | ЭУИ Luxe | 572 | Pro 21 / Galea электроустановочное оборудование | PL2 | 2 | ШТ | На складе | Сертифицировано | 2026-08-01 | 1616.52 | 1939.82 | 1939.82 | Отгружается ограниченными партиями | 0.139 | 0.456 | 240 | 95 | 20 | 3245067710036
771004 | нет | Рамка 4п гор Белая GL | Рамка - Galea Life - 4 поста - горизонтальный монтаж - White | Legrand | ЭУИ Luxe | 572 | Pro 21 / Galea электроустановочное оборудование | PL2 | 1 | ШТ | На складе | Сертифицировано | 2026-08-01 | 2630.59 | 3156.71 | 3156.71 | Отгружается ограниченными партиями | 0.107 | 0.6138 | 310 | 99 | 20 | 3245067710043
771005 | нет | Рамка 5п гор Белая GL | Рамка - Galea Life - 5 постов - горизонтальный монтаж - White | Legrand | ЭУИ Luxe | 572 | Pro 21 / Galea электроустановочное оборудование | PL2 | 1 | ШТ | На складе | Сертифицировано | 2026-08-01 | 3673.93 | 4408.72 | 4408.72 | Отгружается ограниченными партиями | 0.124 | 0.75042 | 379 | 99 | 20 | 3245067710050
771006 | нет | Рамка 2п вер Белая GL | Рамка - Galea Life - 2 поста - вертикальный монтаж - White | Legrand | ЭУИ Luxe | 572 | Pro 21 / Galea электроустановочное оборудование | PL2 | 10 | ШТ | Под заказ Т1 | Сертифицировано | 2026-08-01 | 1006.64 | 1207.97 | 1207.97 | Отгружается ограниченными партиями | 0.523 | 1.938 | 170 | 120 | 95 | 3245067710067
771009 | нет | Рамка 5п вер Белая GL | Рамка - Galea Life - 5 постов - вертикальный монтаж - White | Legrand | ЭУИ Luxe | 572 | Pro 21 / Galea электроустановочное оборудование | PL2 | 1 | ШТ | Под заказ Т2 | Сертифицировано | 2026-08-01 | 3673.93 | 4408.72 | 4408.72 | Отгружается ограниченными партиями | 0.156 | 0.75042 | 379 | 99 | 20 | 3245067710098
771011 | нет | Gal.L.Л.П.с симв.'Дверь'white | Клавиша - Galea Life - простая - с пиктограммой ''ключ'' - White | Legrand | ЭУИ Luxe | 572 | Pro 21 / Galea электроустановочное оборудование | PL2 | 10 | ШТ | Под заказ Т2 | Сертифицировано | 2026-08-10 | 1965 | 2358 | 2358 | Отгружается ограниченными партиями | 0.243 | 0.9675 | 215 | 75 | 60 | 3245067710111
771020 | да | G.L.Перекл.на 2 нап.IP44 накл. | Переключатель на 2 направления - Galea Life - IP 44 - белая лицевая панель | Legrand | ЭУИ Luxe | 572 | Pro 21 / Galea электроустановочное оборудование | PL2 | 10 | ШТ | Под заказ Т2 | Сертифицировано | 2026-08-25 | 2270.99 | 2725.19 | 2725.19 | Отгружается ограниченными партиями | 0.89 | 3.8019 | 395 | 175 | 55 | 3245067710203
771021 | да | G Life Выкл. двоиной IP 44 | Выключатель двухклавишный - Galea Life - IP 44 - белая лицевая панель | Legrand | ЭУИ Luxe | 572 | Pro 21 / Galea электроустановочное оборудование | PL2 | 10 | ШТ | На складе | Сертифицировано | 2026-08-25 | 3406.49 | 4087.79 | 4087.79 | Отгружается ограниченными партиями | 0.916 | 3.8019 | 395 | 175 | 55 | 3245067710210
771022 | да | G Life Перекл на 2 нап.дв.IP44 | Переключатель на 2 направления двухклавишный - Galea Life - IP 44 - белая лицевая панель | Legrand | ЭУИ Luxe | 572 | Pro 21 / Galea электроустановочное оборудование | PL2 | 10 | ШТ | Под заказ Т2 | Сертифицировано | 2026-08-25 | 3406.49 | 4087.79 | 4087.79 | Отгружается ограниченными партиями | 0.96 | 3.8019 | 395 | 175 | 55 | 3245067710227
771027 | да | GL Розетка нем.ст.IP44 авт.кл. | Розетка - Galea Life - IP 44 - немецкий стандарт - 2К+3 - автоматические клеммы - White лицевая панель | Legrand | ЭУИ Luxe | 572 | Pro 21 / Galea электроустановочное оборудование | PL2 | 10 | ШТ | Под заказ Т2 | Сертифицировано | 2026-08-01 | 2045.24 | 2454.29 | 2454.29 | Отгружается ограниченными партиями | 1.092 | 3.8019 | 395 | 175 | 55 | 3245067710272
771030 | да | G.Life Роз. 2х2К+З, white | Двойная розетка - Galea Life - 2х2К+3 - винтовые клеммы - в сборе - white | Legrand | ЭУИ Luxe | 572 | Pro 21 / Galea электроустановочное оборудование | PL2 | 5 | ШТ | Под заказ Т2 | Сертифицировано | 2023-04-17 | 1892.53 | 2271.04 | 2271.04 | Отгружается ограниченными партиями | 0.65 | 3.1729 | 305 | 103 | 101 | 3245067710302
771031 | да | GL Р.2х2К+Знем.с.шт.whitePRO21 | Двойная розетка - Galea Life - 2х2К+3 - винтовые клеммы - с защитными шторками - в сборе - white | Legrand | ЭУИ Luxe | 572 | Pro 21 / Galea электроустановочное оборудование | PL2 | 5 | ШТ | Под заказ Т2 | Сертифицировано | 2023-04-17 | 2952.22 | 3542.66 | 3542.66 | Отгружается ограниченными партиями | 0.62 | 3.1729 | 305 | 103 | 101 | 3245067710319
771034 | нет | G Life Л.п. д/вкл. с инд white | Клавиша - Galea Life - простая - с индикацией - White | Legrand | ЭУИ Luxe | 572 | Pro 21 / Galea электроустановочное оборудование | PL2 | 10 | ШТ | На складе | Не подлежит сертификации | 2024-12-31 | 1039.22 | 1247.06 | 1247.06 | Отгружается ограниченными партиями | 0.233 | 0.9675 | 215 | 75 | 60 | 3245067710340
771063 | да | GLРоз.2К+З,white шт.лиц. пан. | Розетка - Galea Life - немецкий стандарт - 2К+3 - с защитными шторками - белая лицевая панель | Legrand | ЭУИ Luxe | 572 | Pro 21 / Galea электроустановочное оборудование | PL2 | 10 | ШТ | Под заказ Т2 | Сертифицировано | 2026-08-01 | 1757.73 | 2109.28 | 2109.28 | Отгружается ограниченными партиями | 1.027 | 3.8019 | 395 | 175 | 55 | 3245067710630
771064 | да | GLРоз.2К+З,white шт.л.п.,с кр. | Розетка - Galea Life - немецкий стандарт - 2К+3 - с защитными шторками - с крышкой - White лицевая панель | Legrand | ЭУИ Luxe | 572 | Pro 21 / Galea электроустановочное оборудование | PL2 | 10 | ШТ | Под заказ Т2 | Сертифицировано | 2026-08-01 | 2102.1 | 2522.52 | 2522.52 | Отгружается ограниченными партиями | 1.047 | 3.8019 | 395 | 175 | 55 | 3245067710647
771067 | нет | Адаптер 45x45мм Бел | Адаптер 45x45мм White | Legrand | ЭУИ Luxe | 572 | Pro 21 / Galea электроустановочное оборудование | PL2 | 1 | ШТ | Под заказ Т2 | Не подлежит сертификации | 2023-12-31 | 1534.11 | 1840.93 | 1840.93 | Отгружается ограниченными партиями | 0.013 | 0.147 | 70 | 60 | 35 | 3245067710678
771068 | нет | GL Л.п. д.пов.светор.white | Лицевая панель - Galea Life - для поворотных светорегуляторов 400 Вт, 600 Вт Кат. № 7 756 54 - White | Legrand | ЭУИ Luxe | 572 | Pro 21 / Galea электроустановочное оборудование | PL2 | 1 | ШТ | На складе | Сертифицировано | 2026-08-02 | 1539.48 | 1847.38 | 1847.38 | Отгружается ограниченными партиями | 0.03 | 0.147 | 70 | 60 | 35 | 3245067710685
771072 | нет | G.Life Л.п. TV-RD white | Лицевая панель - Galea Life - для розетки TV-FM Кат. № 7 757 86/87/88 - White | Legrand | ЭУИ Luxe | 572 | Pro 21 / Galea электроустановочное оборудование | PL2 | 10 | ШТ | Под заказ Т2 | Не подлежит сертификации | 2025-02-09 | 986.45 | 1183.74 | 1183.74 | Отгружается ограниченными партиями | 0.174 | 1.0575 | 235 | 75 | 60 | 3245067710722
771073 | нет | G.Life Л.п. TV-RD-SAT white | Лицевая панель - Galea Life - для розетки TV-FM-SAT Кат. № 7 757 89/90/91 - White | Legrand | ЭУИ Luxe | 572 | Pro 21 / Galea электроустановочное оборудование | PL2 | 10 | ШТ | Под заказ Т2 | Не подлежит сертификации | 2025-02-09 | 986.45 | 1183.74 | 1183.74 | Отгружается ограниченными партиями | 0.175 | 1.0575 | 235 | 75 | 60 | 3245067710739
771079 | нет | GL Л.п.д.дв.вкл. с инд white | Клавиша - Galea Life - двойная - с индикацией - White | Legrand | ЭУИ Luxe | 572 | Pro 21 / Galea электроустановочное оборудование | PL2 | 10 | ШТ | На складе | Не подлежит сертификации | 2024-12-31 | 1370.13 | 1644.16 | 1644.16 | Отгружается ограниченными партиями | 0.243 | 0.9675 | 215 | 75 | 60 | 3245067710791
771089 | нет | G.LifeСпец.Л.п.TV-RD-SAT,white | Лицевая панель TV-RD-SAT, 3 Отв.,White | Legrand | ЭУИ Luxe | 572 | Pro 21 / Galea электроустановочное оборудование | PL2 | 10 | ШТ | Под заказ Т2 | Сертифицировано | 2026-08-10 | 1540.02 | 1848.02 | 1848.02 | Отгружается ограниченными партиями | 0.153 | 1.0575 | 235 | 75 | 60 | 3245067710890
771096 | нет | G.LifeКор.накл. 1 п.гор.white | Коробка накладного монтажа - Galea Life - 1 пост - горизонтальный монтаж | Legrand | ЭУИ Luxe | 572 | Pro 21 / Galea электроустановочное оборудование | PL2 | 10 | ШТ | На складе | Не подлежит сертификации | 2024-12-31 | 1466.38 | 1759.66 | 1759.66 | Отгружается ограниченными партиями | 0.848 | 4.4145 | 222 | 205 | 97 | 3245067710968
771097 | нет | G.LifeКор.накл. 2 п.гор.white | Коробка накладного монтажа - Galea Life - 2 поста - горизонтальный монтаж | Legrand | ЭУИ Luxe | 572 | Pro 21 / Galea электроустановочное оборудование | PL2 | 5 | ШТ | Под заказ Т2 | Не подлежит сертификации | 2024-12-31 | 2737.3 | 3284.76 | 3284.76 | Отгружается ограниченными партиями | 0.662 | 4.4145 | 222 | 205 | 97 | 3245067710975
771099 | нет | G.LifeЛиц.пан.д/адаптера 50х50 | Galea Life Лицевая панель Для Адаптера 50х50 | Legrand | ЭУИ Luxe | 572 | Pro 21 / Galea электроустановочное оборудование | PL2 | 10 | ШТ | Под заказ Т2 | Сертифицировано | 2026-08-10 | 1058.1 | 1269.72 | 1269.72 | Отгружается ограниченными партиями | 0.095 | 1.0575 | 235 | 75 | 60 | 3245067710999
771200 | нет | G.LifeЛ.п.пр.роз.колонки,D.BR. | Лицевая панель - Galea Life - для одиночной розетки для колонок - Кат. № 7 757 85 - Dark Bronze | Legrand | ЭУИ Luxe | 572 | Pro 21 / Galea электроустановочное оборудование | PL2 | 1 | ШТ | Под заказ Т2 | Не подлежит сертификации | 2023-12-31 | 1723.54 | 2068.25 | 2068.25 | Отгружается ограниченными партиями | 0.022 | 0.147 | 70 | 60 | 35 | 3245067712009
771201 | нет | Рамка 1п Dark Bronze GL | Рамка - Galea Life - 1 пост - Dark Bronze | Legrand | ЭУИ Luxe | 572 | Pro 21 / Galea электроустановочное оборудование | PL2 | 5 | ШТ | На складе | Сертифицировано | 2026-08-01 | 1294.77 | 1553.72 | 1553.72 | Отгружается ограниченными партиями | 0.157 | 0.6768 | 100 | 94 | 72 | 3245067712016
771202 | нет | Рамка 2п гор Dark Bronze GL | Рамка - Galea Life - 2 поста - горизонтальный монтаж - Dark Bronze | Legrand | ЭУИ Luxe | 572 | Pro 21 / Galea электроустановочное оборудование | PL2 | 2 | ШТ | На складе | Сертифицировано | 2026-08-01 | 2463.78 | 2956.54 | 2956.54 | Отгружается ограниченными партиями | 0.103 | 0.41563 | 175 | 95 | 25 | 3245067712023
771203 | нет | Рамка 3п гор Dark Bronze GL | Рамка - Galea Life - 3 поста - горизонтальный монтаж - Dark Bronze | Legrand | ЭУИ Luxe | 572 | Pro 21 / Galea электроустановочное оборудование | PL2 | 2 | ШТ | На складе | Сертифицировано | 2026-08-01 | 3956.47 | 4747.76 | 4747.76 | Отгружается ограниченными партиями | 0.137 | 0.456 | 240 | 95 | 20 | 3245067712030
771204 | нет | Рамка 4п гор Dark Bronze GL | Рамка - Galea Life - 4 поста - горизонтальный монтаж - Dark Bronze | Legrand | ЭУИ Luxe | 572 | Pro 21 / Galea электроустановочное оборудование | PL2 | 1 | ШТ | На складе | Сертифицировано | 2026-08-01 | 6438.16 | 7725.79 | 7725.79 | Отгружается ограниченными партиями | 0.109 | 0.6138 | 310 | 99 | 20 | 3245067712047
771205 | нет | Рамка 5п гор Dark Bronze GL | Рамка - Galea Life - 5 постов - горизонтальный монтаж - Dark Bronze | Legrand | ЭУИ Luxe | 572 | Pro 21 / Galea электроустановочное оборудование | PL2 | 1 | ШТ | На складе | Сертифицировано | 2026-08-01 | 8242.53 | 9891.04 | 9891.04 | Отгружается ограниченными партиями | 0.125 | 0.75042 | 379 | 99 | 20 | 3245067712054
771206 | нет | Рамка 2п вер Dark Bronze GL | Рамка - Galea Life - 2 поста - вертикальный монтаж - Dark Bronze | Legrand | ЭУИ Luxe | 572 | Pro 21 / Galea электроустановочное оборудование | PL2 | 2 | ШТ | Под заказ Т1 | Сертифицировано | 2026-08-01 | 2463.78 | 2956.54 | 2956.54 | Отгружается ограниченными партиями | 0.116 | 0.41563 | 175 | 95 | 25 | 3245067712061
771207 | нет | Рамка 3п вер Dark Bronze GL | Рамка - Galea Life - 3 поста - вертикальный монтаж - Dark Bronze | Legrand | ЭУИ Luxe | 572 | Pro 21 / Galea электроустановочное оборудование | PL2 | 2 | ШТ | Под заказ Т2 | Сертифицировано | 2026-08-01 | 3956.47 | 4747.76 | 4747.76 | Отгружается ограниченными партиями | 0.169 | 0.456 | 240 | 95 | 20 | 3245067712078
771208 | нет | Рамка 4п вер Dark Bronze GL | Рамка - Galea Life - 4 поста - вертикальный монтаж - Dark Bronze | Legrand | ЭУИ Luxe | 572 | Pro 21 / Galea электроустановочное оборудование | PL2 | 1 | ШТ | Под заказ Т2 | Сертифицировано | 2026-08-01 | 6438.16 | 7725.79 | 7725.79 | Отгружается ограниченными партиями | 0.125 | 0.6138 | 310 | 99 | 20 | 3245067712085
771209 | нет | Рамка 5п вер Dark Bronze GL | Рамка - Galea Life - 5 постов - вертикальный монтаж - Dark Bronze | Legrand | ЭУИ Luxe | 572 | Pro 21 / Galea электроустановочное оборудование | PL2 | 1 | ШТ | Под заказ Т2 | Сертифицировано | 2026-08-01 | 8242.53 | 9891.04 | 9891.04 | Отгружается ограниченными партиями | 0.151 | 0.75042 | 379 | 99 | 20 | 3245067712092
771210 | нет | G.Life Л. п. выкл. D.BRONZE | Клавиша - Galea Life - простая - Dark Bronze | Legrand | ЭУИ Luxe | 572 | Pro 21 / Galea электроустановочное оборудование | PL2 | 10 | ШТ | На складе | Сертифицировано | 2026-08-25 | 813.71 | 976.45 | 976.45 | Отгружается ограниченными партиями | 0.243 | 1.0575 | 235 | 75 | 60 | 3245067712108
771211 | нет | G.Life Л.п. выкл. с инд. D.BR. | Клавиша - Galea Life - простая с индикацией, с информационной пиктограммой - Dark Bronze | Legrand | ЭУИ Luxe | 572 | Pro 21 / Galea электроустановочное оборудование | PL2 | 1 | ШТ | Под заказ Т2 | Не подлежит сертификации | 2024-12-31 | 1733.36 | 2080.03 | 2080.03 | Отгружается ограниченными партиями | 0.028 | 0.147 | 70 | 60 | 35 | 3245067712115
771212 | нет | G.LifeЛ.п.д.дв.выкл.D. BR. | Клавиша - Galea Life - двойная - Dark Bronze | Legrand | ЭУИ Luxe | 572 | Pro 21 / Galea электроустановочное оборудование | PL2 | 10 | ШТ | На складе | Сертифицировано | 2026-08-25 | 1218.62 | 1462.34 | 1462.34 | Отгружается ограниченными партиями | 0.252 | 1.0575 | 235 | 75 | 60 | 3245067712122
771214 | нет | G.LifeКлав.дв.д.упр.рольст. | Клавиша - Galea Life - двойная для механизмов управления рольставнями Кат. № 7 758 04/14 - Dark Bronze | Legrand | ЭУИ Luxe | 572 | Pro 21 / Galea электроустановочное оборудование | PL2 | 1 | ШТ | Под заказ Т2 | Не подлежит сертификации | 2024-12-31 | 2150.91 | 2581.09 | 2581.09 | Отгружается ограниченными партиями | 0.027 | 0.147 | 70 | 60 | 35 | 3245067712146
771215 | нет | G.LifeКлав.д. двухп. выкл. | Клавиша - Galea Life - двухполюсная 0/1 - Dark Bronze | Legrand | ЭУИ Luxe | 572 | Pro 21 / Galea электроустановочное оборудование | PL2 | 1 | ШТ | Под заказ Т2 | Не подлежит сертификации | 2024-12-31 | 1555.12 | 1866.14 | 1866.14 | Отгружается ограниченными партиями | 0.029 | 0.147 | 70 | 60 | 35 | 3245067712153
771220 | нет | Панель лицев роз 2К+З DBR GL | Лицевая панель - Galea Life - для розетки 2К+З - Dark Bronze | Legrand | ЭУИ Luxe | 572 | Pro 21 / Galea электроустановочное оборудование | PL2 | 10 | ШТ | На складе | Не подлежит сертификации | 2023-12-31 | 766.07 | 919.28 | 919.28 | Отгружается ограниченными партиями | 0.273 | 1.0575 | 235 | 75 | 60 | 3245067712207
771221 | нет | G.Life Лиц. п.роз. 2К+З,шт | Лицевая панель - Galea Life - для розетки 2К+З - с защитными шторками - Dark Bronze | Legrand | ЭУИ Luxe | 572 | Pro 21 / Galea электроустановочное оборудование | PL2 | 1 | ШТ | На складе | Не подлежит сертификации | 2023-12-31 | 1282.91 | 1539.49 | 1539.49 | Отгружается ограниченными партиями | 0.03 | 0.147 | 70 | 60 | 35 | 3245067712214
771222 | нет | G.Life Л.п. д.роз. 2К+З,шт,кр. | Лицевая панель - Galea Life - для розетки 2К+З - с защитными шторками + крышка - Dark Bronze | Legrand | ЭУИ Luxe | 572 | Pro 21 / Galea электроустановочное оборудование | PL2 | 1 | ШТ | На складе | Не подлежит сертификации | 2023-12-31 | 1770.05 | 2124.06 | 2124.06 | Отгружается ограниченными партиями | 0.033 | 0.147 | 70 | 60 | 35 | 3245067712221
771225 | нет | G.Life Л.п.дв.роз.колонки,D.BR | Лицевая панель - Galea Life - для двойной розетки для колонки - Кат. № 7 757 84 - Dark Bronze | Legrand | ЭУИ Luxe | 572 | Pro 21 / Galea электроустановочное оборудование | PL2 | 1 | ШТ | Под заказ Т2 | Сертифицировано | 2026-08-25 | 1723.54 | 2068.25 | 2068.25 | Отгружается ограниченными партиями | 0.021 | 0.147 | 70 | 60 | 35 | 3245067712252
771226 | нет | G.Life Л. п. роз. 2К d. bronze | Лицевая панель - Galea Life - для розетки 2К - Dark Bronze | Legrand | ЭУИ Luxe | 572 | Pro 21 / Galea электроустановочное оборудование | PL2 | 10 | ШТ | Под заказ Т2 | Не подлежит сертификации | 2023-12-31 | 755.35 | 906.42 | 906.42 | Отгружается ограниченными партиями | 0.256 | 1.0575 | 235 | 75 | 60 | 3245067712269
771230 | да | G.Life Роз. 2х2К+З,DARK BRONZE | Двойная розетка - Galea Life - 2х2К+3 - винтовые клеммы - в сборе - Dark Bronze | Legrand | ЭУИ Luxe | 572 | Pro 21 / Galea электроустановочное оборудование | PL2 | 5 | ШТ | Под заказ Т2 | Сертифицировано | 2023-04-17 | 2830.42 | 3396.5 | 3396.5 | Отгружается ограниченными партиями | 0.6 | 3.1729 | 305 | 103 | 101 | 3245067712306
771234 | нет | G.Life Л.п. д.вкл.с инд d.br. | Клавиша - Galea Life - простая - с индикацией - Dark Bronze | Legrand | ЭУИ Luxe | 572 | Pro 21 / Galea электроустановочное оборудование | PL2 | 1 | ШТ | На складе | Не подлежит сертификации | 2024-12-31 | 1701.74 | 2042.09 | 2042.09 | Отгружается ограниченными партиями | 0.028 | 0.147 | 70 | 60 | 35 | 3245067712344
771258 | нет | Gal.Лиц.п.д/роз.VDIкат.5Е D.BR | Лицевая панель Для Роз. VDI Cat. 5е | Legrand | ЭУИ Luxe | 572 | Pro 21 / Galea электроустановочное оборудование | PL2 | 1 | ШТ | Под заказ Т2 | Не подлежит сертификации | 2023-12-31 | 3108.66 | 3730.39 | 3730.39 | Отгружается ограниченными партиями | 0.019 | 0.147 | 70 | 60 | 35 | 3245067712580
771260 | нет | G.Life Л.п. светор. D. br. | Лицевая панель - Galea Life - для светорегулятора 420 Вт Кат. № 7 759 03 - Dark Bronze | Legrand | ЭУИ Luxe | 572 | Pro 21 / Galea электроустановочное оборудование | PL2 | 1 | ШТ | Под заказ Т2 | Не подлежит сертификации | 2023-12-31 | 1712.98 | 2055.58 | 2055.58 | Отгружается ограниченными партиями | 0.027 | 0.147 | 70 | 60 | 35 | 3245067712603
771262 | да | GL Р.2К+З,D. BRONZE,л.п. | Розетка - Galea Life - немецкий стандарт - 2К+3 - лицевая панель Dark Bronze | Legrand | ЭУИ Luxe | 572 | Pro 21 / Galea электроустановочное оборудование | PL2 | 10 | ШТ | Под заказ Т2 | Сертифицировано | 2026-08-01 | 2106.44 | 2527.73 | 2527.73 | Отгружается ограниченными партиями | 1.029 | 3.8019 | 395 | 175 | 55 | 3245067712627
771268 | нет | G.Life Л. п. д.пов.светор.D.BR | Лицевая панель - Galea Life - для поворотных светорегуляторов 400 Вт, 600 Вт Кат. № 7 756 54 - Dark Bronze | Legrand | ЭУИ Luxe | 572 | Pro 21 / Galea электроустановочное оборудование | PL2 | 1 | ШТ | На складе | Сертифицировано | 2026-08-02 | 2562.24 | 3074.69 | 3074.69 | Отгружается ограниченными партиями | 0.029 | 0.147 | 70 | 60 | 35 | 3245067712689
771272 | нет | G.Life Л.п. TV-RD DARK BRONZE | Лицевая панель - Galea Life - для розетки TV-FM Кат. № 7 757 86/87/88 - Dark Bronze | Legrand | ЭУИ Luxe | 572 | Pro 21 / Galea электроустановочное оборудование | PL2 | 1 | ШТ | Под заказ Т2 | Не подлежит сертификации | 2023-12-31 | 1707.74 | 2049.29 | 2049.29 | Отгружается ограниченными партиями | 0.02 | 0.147 | 70 | 60 | 35 | 3245067712726
771273 | нет | G.Life Л.п. TV-RD-SAT D. BR. | Лицевая панель - Galea Life - для розетки TV-FM-SAT Кат. № 7 757 89/90/91 - Dark Bronze | Legrand | ЭУИ Luxe | 572 | Pro 21 / Galea электроустановочное оборудование | PL2 | 1 | ШТ | Под заказ Т2 | Не подлежит сертификации | 2023-12-31 | 1723.54 | 2068.25 | 2068.25 | Отгружается ограниченными партиями | 0.022 | 0.147 | 70 | 60 | 35 | 3245067712733
771275 | нет | G.Life Л.п.д.телеф.и RJ D.BR. | Лицевая панель - Galea Life - с держателем этикеток для информационной розетки RJ45 1 или 2 выхода - Dark Bronze | Legrand | ЭУИ Luxe | 572 | Pro 21 / Galea электроустановочное оборудование | PL2 | 1 | ШТ | На складе | Не подлежит сертификации | 2023-12-31 | 2341.99 | 2810.39 | 2810.39 | Отгружается ограниченными партиями | 0.023 | 0.147 | 70 | 60 | 35 | 3245067712757
771278 | нет | G.Life Заглушка D.BR. | Заглушка - Galea Life - без фиксатора кабеля - лицевая панель - Dark Bronze | Legrand | ЭУИ Luxe | 572 | Pro 21 / Galea электроустановочное оборудование | PL2 | 1 | ШТ | Под заказ Т1 | Не подлежит сертификации | 2024-12-31 | 3374.29 | 4049.15 | 4049.15 | Отгружается ограниченными партиями | 0.092 | 0.6768 | 100 | 94 | 72 | 3245067712788
771279 | нет | G.Life Л.п.д/дв.вкл.с индD.BR. | Клавиша - Galea Life - двойная - с индикацией - Dark Bronze | Legrand | ЭУИ Luxe | 572 | Pro 21 / Galea электроустановочное оборудование | PL2 | 1 | ШТ | На складе | Не подлежит сертификации | 2024-12-31 | 2247.46 | 2696.95 | 2696.95 | Отгружается ограниченными партиями | 0.029 | 0.147 | 70 | 60 | 35 | 3245067712795
771285 | нет | G.Life Л.п.д.вывода каб.D.BR. | Лицевая панель - Galea Life - для вывода кабеля - Dark Bronze | Legrand | ЭУИ Luxe | 572 | Pro 21 / Galea электроустановочное оборудование | PL2 | 1 | ШТ | На складе | Не подлежит сертификации | 2024-12-31 | 1404.35 | 1685.22 | 1685.22 | Отгружается ограниченными партиями | 0.022 | 0.147 | 70 | 60 | 35 | 3245067712856
771286 | нет | IN ONE - диммер станд. D. br. | Лицевая панель - Galea Life - для светорегуляторов Кат. № 7 756 52/53 - Dark Bronze | Legrand | ЭУИ Luxe | 572 | Pro 21 / Galea электроустановочное оборудование | PL2 | 1 | ШТ | Под заказ Т2 | Не подлежит сертификации | 2023-12-31 | 2610.59 | 3132.71 | 3132.71 | Отгружается ограниченными партиями | 0.022 | 0.147 | 70 | 60 | 35 | 3245067712863
771295 | нет | G.Life Л. п. тел розRJ12,d.br | Лицевая панель - Galea Life - для телефонной розетки RJ11 и RJ ISDN - Dark Bronze | Legrand | ЭУИ Luxe | 572 | Pro 21 / Galea электроустановочное оборудование | PL2 | 1 | ШТ | На складе | Сертифицировано | 2026-08-10 | 927.61 | 1113.13 | 1113.13 | Отгружается ограниченными партиями | 0.023 | 0.147 | 70 | 60 | 35 | 3245067712955
771299 | нет | G.L.Л.п.д/адаптера 50х50 D.BR | Лиц. Панель Для Адаптера 50х50 | Legrand | ЭУИ Luxe | 572 | Pro 21 / Galea электроустановочное оборудование | PL2 | 1 | ШТ | Под заказ Т2 | Сертифицировано | 2026-08-10 | 1794.22 | 2153.06 | 2153.06 | Отгружается ограниченными партиями | 0.014 | 0.147 | 70 | 60 | 35 | 3245067712993
771300 | нет | G.Life Л.п.пр.роз.колонки,alum | Лицевая панель - Galea Life - для одиночной розетка для колонок - Кат. № 7 757 85 - Aluminium | Legrand | ЭУИ Luxe | 572 | Pro 21 / Galea электроустановочное оборудование | PL2 | 1 | ШТ | Под заказ Т2 | Не подлежит сертификации | 2023-12-31 | 1723.54 | 2068.25 | 2068.25 | Отгружается ограниченными партиями | 0.022 | 0.147 | 70 | 60 | 35 | 3245067713006
771301 | нет | Рамка 1п Aluminium GL | Рамка - Galea Life - 1 пост - Aluminium | Legrand | ЭУИ Luxe | 572 | Pro 21 / Galea электроустановочное оборудование | PL2 | 5 | ШТ | На складе | Сертифицировано | 2026-08-01 | 1294.77 | 1553.72 | 1553.72 | Отгружается ограниченными партиями | 0.155 | 0.6768 | 100 | 94 | 72 | 3245067713013
771302 | нет | Рамка 2п гор Aluminium GL | Рамка - Galea Life - 2 поста - горизонтальный монтаж - Aluminium | Legrand | ЭУИ Luxe | 572 | Pro 21 / Galea электроустановочное оборудование | PL2 | 2 | ШТ | На складе | Сертифицировано | 2026-08-01 | 2463.78 | 2956.54 | 2956.54 | Отгружается ограниченными партиями | 0.101 | 0.41563 | 175 | 95 | 25 | 3245067713020
771303 | нет | Рамка 3п гор Aluminium GL | Рамка - Galea Life - 3 поста - горизонтальный монтаж - Aluminium | Legrand | ЭУИ Luxe | 572 | Pro 21 / Galea электроустановочное оборудование | PL2 | 2 | ШТ | На складе | Сертифицировано | 2026-08-01 | 3956.47 | 4747.76 | 4747.76 | Отгружается ограниченными партиями | 0.141 | 0.456 | 240 | 95 | 20 | 3245067713037
771304 | нет | Рамка 4п гор Aluminium GL | Рамка - Galea Life - 4 поста - горизонтальный монтаж - Aluminium | Legrand | ЭУИ Luxe | 572 | Pro 21 / Galea электроустановочное оборудование | PL2 | 1 | ШТ | На складе | Сертифицировано | 2026-08-01 | 6438.16 | 7725.79 | 7725.79 | Отгружается ограниченными партиями | 0.107 | 0.6138 | 310 | 99 | 20 | 3245067713044
771305 | нет | Рамка 5п гор Aluminium GL | Рамка - Galea Life - 5 постов - горизонтальный монтаж - Aluminium | Legrand | ЭУИ Luxe | 572 | Pro 21 / Galea электроустановочное оборудование | PL2 | 1 | ШТ | На складе | Сертифицировано | 2026-08-01 | 8242.53 | 9891.04 | 9891.04 | Отгружается ограниченными партиями | 0.126 | 0.75042 | 379 | 99 | 20 | 3245067713051
771306 | нет | Рамка 2п вер Aluminium GL | Рамка - Galea Life - 2 поста - вертикальный монтаж - Aluminium | Legrand | ЭУИ Luxe | 572 | Pro 21 / Galea электроустановочное оборудование | PL2 | 2 | ШТ | Под заказ Т2 | Сертифицировано | 2026-08-01 | 2463.78 | 2956.54 | 2956.54 | Отгружается ограниченными партиями | 0.116 | 0.41563 | 175 | 95 | 25 | 3245067713068
771307 | нет | Рамка 3п вер Aluminium GL | Рамка - Galea Life - 3 поста - вертикальный монтаж - Aluminium | Legrand | ЭУИ Luxe | 572 | Pro 21 / Galea электроустановочное оборудование | PL2 | 2 | ШТ | Под заказ Т1 | Сертифицировано | 2026-08-01 | 3956.47 | 4747.76 | 4747.76 | Отгружается ограниченными партиями | 0.165 | 0.456 | 240 | 95 | 20 | 3245067713075
771310 | нет | G.Life Л. п. выкл. Aluminium | Клавиша - Galea Life - простая - Aluminium | Legrand | ЭУИ Luxe | 572 | Pro 21 / Galea электроустановочное оборудование | PL2 | 10 | ШТ | На складе | Сертифицировано | 2026-08-25 | 812.71 | 975.25 | 975.25 | Отгружается ограниченными партиями | 0.243 | 1.0575 | 235 | 75 | 60 | 3245067713105
771311 | нет | G.Life Л.п.д/выкл.с инд.Alum. | Клавиша - Galea Life - простая с индикацией, с информационной пиктограммой - Aluminium | Legrand | ЭУИ Luxe | 572 | Pro 21 / Galea электроустановочное оборудование | PL2 | 1 | ШТ | Под заказ Т2 | Не подлежит сертификации | 2024-12-31 | 1733.36 | 2080.03 | 2080.03 | Отгружается ограниченными партиями | 0.028 | 0.147 | 70 | 60 | 35 | 3245067713112
771314 | нет | G.Life Л.п.дв.д.упр.рольст.AL. | Клавиша - Galea Life - двойная для механизмов управления рольставнями Кат. № 7 758 04/14 - Aluminium | Legrand | ЭУИ Luxe | 572 | Pro 21 / Galea электроустановочное оборудование | PL2 | 1 | ШТ | Под заказ Т2 | Не подлежит сертификации | 2024-12-31 | 2150.91 | 2581.09 | 2581.09 | Отгружается ограниченными партиями | 0.029 | 0.147 | 70 | 60 | 35 | 3245067713143
771317 | нет | G.L.Клав.с держ.эт.ALUM | Клавиша - Galea Life - с держателем этикеток - Aluminium | Legrand | ЭУИ Luxe | 572 | Pro 21 / Galea электроустановочное оборудование | PL2 | 1 | ШТ | Под заказ Т2 | Сертифицировано | 2026-08-10 | 3181.48 | 3817.78 | 3817.78 | Отгружается ограниченными партиями | 0.028 | 0.147 | 70 | 60 | 35 | 3245067713174
771318 | нет | G.LifeКл.д/двухп.выкл.с инд.AL | Клавиша - Galea Life - двухполюсная с индикацией - Aluminium | Legrand | ЭУИ Luxe | 572 | Pro 21 / Galea электроустановочное оборудование | PL2 | 1 | ШТ | Под заказ Т2 | Сертифицировано | 2026-08-10 | 3041.55 | 3649.86 | 3649.86 | Отгружается ограниченными партиями | 0.028 | 0.147 | 70 | 60 | 35 | 3245067713181
771321 | нет | G.Life Л. п. роз.2К+З,шт Alum | Лицевая панель - Galea Life - для розетки 2К+З - с защитными шторками - Aluminium | Legrand | ЭУИ Luxe | 572 | Pro 21 / Galea электроустановочное оборудование | PL2 | 1 | ШТ | На складе | Не подлежит сертификации | 2023-12-31 | 1227.14 | 1472.57 | 1472.57 | Отгружается ограниченными партиями | 0.03 | 0.147 | 70 | 60 | 35 | 3245067713211
771334 | нет | G.Life Л.п. д/вкл. с инд alum | Клавиша - Galea Life - простая - с индикацией - Aluminium | Legrand | ЭУИ Luxe | 572 | Pro 21 / Galea электроустановочное оборудование | PL2 | 1 | ШТ | На складе | Не подлежит сертификации | 2024-12-31 | 1726.63 | 2071.96 | 2071.96 | Отгружается ограниченными партиями | 0.026 | 0.147 | 70 | 60 | 35 | 3245067713341
771341 | нет | G.Life Л.п.д/авт.светоук.ALUM | Лицевая панель - Galea Life - для блока аварийного освещения - Aluminium | Legrand | ЭУИ Luxe | 572 | Pro 21 / Galea электроустановочное оборудование | PL2 | 1 | ШТ | Под заказ Т2 | Сертифицировано | 2026-08-10 | 2089.41 | 2507.29 | 2507.29 | Отгружается ограниченными партиями | 0.013 | 0.147 | 70 | 60 | 35 | 3245067713419
771360 | нет | G.Life Л. п. для светор. Alum | Лицевая панель - Galea Life - для светорегулятора 420 Вт Кат. № 7 759 03 - Aluminium | Legrand | ЭУИ Luxe | 572 | Pro 21 / Galea электроустановочное оборудование | PL2 | 1 | ШТ | Под заказ Т2 | Сертифицировано | 2026-08-25 | 1712.98 | 2055.58 | 2055.58 | Отгружается ограниченными партиями | 0.027 | 0.147 | 70 | 60 | 35 | 3245067713600
771362 | да | G.Life Роз. 2К+З,alum.,Л.п. | Розетка - Galea Life - немецкий стандарт - 2К+3 - лицевая панель Aluminium | Legrand | ЭУИ Luxe | 572 | Pro 21 / Galea электроустановочное оборудование | PL2 | 10 | ШТ | Под заказ Т2 | Сертифицировано | 2026-08-01 | 2116.71 | 2540.05 | 2540.05 | Отгружается ограниченными партиями | 1.03 | 3.8019 | 395 | 175 | 55 | 3245067713624
771368 | нет | G.Life Л.п.д/пов.светор.,м.al. | Лицевая панель - Galea Life - для поворотных светорегуляторов 400 Вт, 600 Вт Кат. № 7 756 54 - Aluminium | Legrand | ЭУИ Luxe | 572 | Pro 21 / Galea электроустановочное оборудование | PL2 | 1 | ШТ | Под заказ Т2 | Сертифицировано | 2026-08-02 | 2562.24 | 3074.69 | 3074.69 | Отгружается ограниченными партиями | 0.03 | 0.147 | 70 | 60 | 35 | 3245067713686
771372 | нет | G.Life Л.п. TV-RD alum. | Лицевая панель - Galea Life - для розетки TV-FM Кат. № 7 757 86/87/88 - Aluminium | Legrand | ЭУИ Luxe | 572 | Pro 21 / Galea электроустановочное оборудование | PL2 | 1 | ШТ | Под заказ Т2 | Не подлежит сертификации | 2023-12-31 | 1707.74 | 2049.29 | 2049.29 | Отгружается ограниченными партиями | 0.021 | 0.147 | 70 | 60 | 35 | 3245067713723
771373 | нет | G.Life Л.п.TV-RD-SAT aluminium | Лицевая панель - Galea Life - для розетки TV-FM-SAT Кат. № 7 757 89/90/91 - Aluminium | Legrand | ЭУИ Luxe | 572 | Pro 21 / Galea электроустановочное оборудование | PL2 | 1 | ШТ | Под заказ Т2 | Не подлежит сертификации | 2023-12-31 | 1707.74 | 2049.29 | 2049.29 | Отгружается ограниченными партиями | 0.022 | 0.147 | 70 | 60 | 35 | 3245067713730
771375 | нет | G.Life Л.п.д.телефон.И RJ ALUM | Лицевая панель - Galea Life - с держателем этикеток для информационной розетки RJ45 1 или 2 выхода - Алюминий | Legrand | ЭУИ Luxe | 572 | Pro 21 / Galea электроустановочное оборудование | PL2 | 1 | ШТ | На складе | Не подлежит сертификации | 2023-12-31 | 2319.9 | 2783.88 | 2783.88 | Отгружается ограниченными партиями | 0.023 | 0.147 | 70 | 60 | 35 | 3245067713754
771378 | нет | G.Life Заглушка ALUM | Заглушка - Galea Life - без фиксатора кабеля - лицевая панель - aluminium | Legrand | ЭУИ Luxe | 572 | Pro 21 / Galea электроустановочное оборудование | PL2 | 1 | ШТ | Под заказ Т2 | Не подлежит сертификации | 2024-12-31 | 3374.29 | 4049.15 | 4049.15 | Отгружается ограниченными партиями | 0.095 | 0.6768 | 100 | 94 | 72 | 3245067713785
771385 | нет | G.Life Л.п.д.вывода кабеляALUM | Лицевая панель - Galea Life - для вывода кабеля - Aluminium | Legrand | ЭУИ Luxe | 572 | Pro 21 / Galea электроустановочное оборудование | PL2 | 1 | ШТ | На складе | Не подлежит сертификации | 2024-12-31 | 1404.35 | 1685.22 | 1685.22 | Отгружается ограниченными партиями | 0.022 | 0.147 | 70 | 60 | 35 | 3245067713853
771395 | нет | G.Life Л. п. тел розRJ12, Alum | Лицевая панель - Galea Life - для телефонной розетки RJ11 и RJ ISDN - Aluminium | Legrand | ЭУИ Luxe | 572 | Pro 21 / Galea электроустановочное оборудование | PL2 | 1 | ШТ | На складе | Сертифицировано | 2026-08-10 | 963.8 | 1156.56 | 1156.56 | Отгружается ограниченными партиями | 0.023 | 0.147 | 70 | 60 | 35 | 3245067713952
771399 | нет | G.L.Л.п.д/адаптера 50х50 ALUM | Galea Life Лиц. Панель Для Адаптера 50х50 | Legrand | ЭУИ Luxe | 572 | Pro 21 / Galea электроустановочное оборудование | PL2 | 1 | ШТ | Под заказ Т2 | Сертифицировано | 2026-08-10 | 1760.99 | 2113.19 | 2113.19 | Отгружается ограниченными партиями | 0.012 | 0.147 | 70 | 60 | 35 | 3245067713990
771400 | нет | G.LifeЛ.п.пр.роз.колонки,tit. | Лицевая панель - Galea Life - для одиночной розетка для колонок - Кат. № 7 757 85 - Titanium | Legrand | ЭУИ Luxe | 572 | Pro 21 / Galea электроустановочное оборудование | PL2 | 1 | ШТ | Под заказ Т2 | Не подлежит сертификации | 2023-12-31 | 1707.74 | 2049.29 | 2049.29 | Отгружается ограниченными партиями | 0.022 | 0.147 | 70 | 60 | 35 | 3245067714003
771402 | нет | Рамка 2п гор Titanium GL | Рамка - Galea Life - 2 поста - горизонтальный монтаж - Titanium | Legrand | ЭУИ Luxe | 572 | Pro 21 / Galea электроустановочное оборудование | PL2 | 2 | ШТ | На складе | Сертифицировано | 2026-08-01 | 2463.78 | 2956.54 | 2956.54 | Отгружается ограниченными партиями | 0.102 | 0.41563 | 175 | 95 | 25 | 3245067714027
771403 | нет | Рамка 3п гор Titanium GL | Рамка - Galea Life - 3 поста - горизонтальный монтаж - Titanium | Legrand | ЭУИ Luxe | 572 | Pro 21 / Galea электроустановочное оборудование | PL2 | 2 | ШТ | На складе | Сертифицировано | 2026-08-01 | 3956.47 | 4747.76 | 4747.76 | Отгружается ограниченными партиями | 0.141 | 0.456 | 240 | 95 | 20 | 3245067714034
771404 | нет | Рамка 4п гор Titanium GL | Рамка - Galea Life - 4 поста - горизонтальный монтаж - Titanium | Legrand | ЭУИ Luxe | 572 | Pro 21 / Galea электроустановочное оборудование | PL2 | 1 | ШТ | На складе | Сертифицировано | 2026-08-01 | 6438.16 | 7725.79 | 7725.79 | Отгружается ограниченными партиями | 0.108 | 0.6138 | 310 | 99 | 20 | 3245067714041
771405 | нет | Рамка 5п гор Titanium GL | Рамка - Galea Life - 5 постов - горизонтальный монтаж - Titanium | Legrand | ЭУИ Luxe | 572 | Pro 21 / Galea электроустановочное оборудование | PL2 | 1 | ШТ | На складе | Сертифицировано | 2026-08-01 | 8242.53 | 9891.04 | 9891.04 | Отгружается ограниченными партиями | 0.127 | 0.75042 | 379 | 99 | 20 | 3245067714058
771406 | нет | Рамка 2п вер Titanium GL | Рамка - Galea Life - 2 поста - вертикальный монтаж - Titanium | Legrand | ЭУИ Luxe | 572 | Pro 21 / Galea электроустановочное оборудование | PL2 | 2 | ШТ | Под заказ Т1 | Сертифицировано | 2026-08-01 | 2463.78 | 2956.54 | 2956.54 | Отгружается ограниченными партиями | 0.118 | 0.41563 | 175 | 95 | 25 | 3245067714065
771407 | нет | Рамка 3п вер Titanium GL | Рамка - Galea Life - 3 поста - вертикальный монтаж - Titanium | Legrand | ЭУИ Luxe | 572 | Pro 21 / Galea электроустановочное оборудование | PL2 | 2 | ШТ | Под заказ Т1 | Сертифицировано | 2026-08-01 | 3956.47 | 4747.76 | 4747.76 | Отгружается ограниченными партиями | 0.169 | 0.456 | 240 | 95 | 20 | 3245067714072
771408 | нет | Рамка 4п вер Titanium GL | Рамка - Galea Life - 4 поста - вертикальный монтаж - Titanium | Legrand | ЭУИ Luxe | 572 | Pro 21 / Galea электроустановочное оборудование | PL2 | 1 | ШТ | Под заказ Т2 | Сертифицировано | 2026-08-01 | 6438.16 | 7725.79 | 7725.79 | Отгружается ограниченными партиями | 0.126 | 0.6138 | 310 | 99 | 20 | 3245067714089
771410 | нет | Панель лицев выкл TITN GL | Клавиша - Galea Life - простая - Titanium | Legrand | ЭУИ Luxe | 572 | Pro 21 / Galea электроустановочное оборудование | PL2 | 10 | ШТ | На складе | Сертифицировано | 2026-08-25 | 775.77 | 930.92 | 930.92 | Отгружается ограниченными партиями | 0.24 | 1.0575 | 235 | 75 | 60 | 3245067714102
771411 | нет | G.Life Л.п.выкл.с индик.titan. | Клавиша - Galea Life - простая с индикацией, с информационной пиктограммой - Titanium | Legrand | ЭУИ Luxe | 572 | Pro 21 / Galea электроустановочное оборудование | PL2 | 1 | ШТ | Под заказ Т2 | Не подлежит сертификации | 2024-12-31 | 1733.36 | 2080.03 | 2080.03 | Отгружается ограниченными партиями | 0.028 | 0.147 | 70 | 60 | 35 | 3245067714119
771412 | нет | Панель лицев 2-выкл TITN GL | Клавиша - Galea Life - двойная - Titanium | Legrand | ЭУИ Luxe | 572 | Pro 21 / Galea электроустановочное оборудование | PL2 | 10 | ШТ | На складе | Сертифицировано | 2026-08-25 | 1218.62 | 1462.34 | 1462.34 | Отгружается ограниченными партиями | 0.248 | 1.0575 | 235 | 75 | 60 | 3245067714126
771417 | нет | GL Кл.прос.с держ.этикеток TIT | Клавиша - Galea Life - с держателем этикеток - Titanium | Legrand | ЭУИ Luxe | 572 | Pro 21 / Galea электроустановочное оборудование | PL2 | 1 | ШТ | Под заказ Т2 | Не подлежит сертификации | 2024-12-31 | 3240.39 | 3888.47 | 3888.47 | Отгружается ограниченными партиями | 0.028 | 0.147 | 70 | 60 | 35 | 3245067714171
771418 | нет | G.L.Кл.д/двухп.выкл.с инд.TIT. | Клавиша - Galea Life - двухполюсная с индикацией - Titanium | Legrand | ЭУИ Luxe | 572 | Pro 21 / Galea электроустановочное оборудование | PL2 | 1 | ШТ | Под заказ Т2 | Сертифицировано | 2026-08-10 | 2986.23 | 3583.48 | 3583.48 | Отгружается ограниченными партиями | 0.028 | 0.147 | 70 | 60 | 35 | 3245067714188
771419 | нет | G.Life Л.п. универс. 46,5TITAN | Лицевая панель - Galea Life - универсальная - Titanium | Legrand | ЭУИ Luxe | 572 | Pro 21 / Galea электроустановочное оборудование | PL2 | 10 | ШТ | На складе | Не подлежит сертификации | 2024-12-31 | 886.68 | 1064.02 | 1064.02 | Отгружается ограниченными партиями | 0.113 | 1.0575 | 235 | 75 | 60 | 3245067714195
771420 | нет | Панель лицев роз 2К+З TITN GL | Лицевая панель - Galea Life - для розетки 2К+З - Titanium | Legrand | ЭУИ Luxe | 572 | Pro 21 / Galea электроустановочное оборудование | PL2 | 10 | ШТ | На складе | Не подлежит сертификации | 2023-12-31 | 692.48 | 830.98 | 830.98 | Отгружается ограниченными партиями | 0.268 | 1.0575 | 235 | 75 | 60 | 3245067714201
771421 | нет | Панель лиц роз 2К+З шт TITN GL | Лицевая панель - Galea Life - для розетки 2К+З - с защитными шторками - Titanium | Legrand | ЭУИ Luxe | 572 | Pro 21 / Galea электроустановочное оборудование | PL2 | 1 | ШТ | На складе | Не подлежит сертификации | 2023-12-31 | 1227.14 | 1472.57 | 1472.57 | Отгружается ограниченными партиями | 0.03 | 0.147 | 70 | 60 | 35 | 3245067714218
771422 | нет | G.LifeЛ.п.роз.2К+З,шт,кр.TITAN | Лицевая панель - Galea Life - для розетки 2К+З - с защитными шторками + крышка - Titanium | Legrand | ЭУИ Luxe | 572 | Pro 21 / Galea электроустановочное оборудование | PL2 | 1 | ШТ | На складе | Не подлежит сертификации | 2023-12-31 | 1805.1 | 2166.12 | 2166.12 | Отгружается ограниченными партиями | 0.033 | 0.147 | 70 | 60 | 35 | 3245067714225
771425 | нет | G.L.Л.п. дв.роз.колонки,titan. | Лицевая панель - Galea Life - для двойной розетки для колонки - Кат. № 7 757 84 - Titanium | Legrand | ЭУИ Luxe | 572 | Pro 21 / Galea электроустановочное оборудование | PL2 | 1 | ШТ | Под заказ Т2 | Не подлежит сертификации | 2023-12-31 | 1707.74 | 2049.29 | 2049.29 | Отгружается ограниченными партиями | 0.021 | 0.147 | 70 | 60 | 35 | 3245067714256
771431 | да | G.Life Роз.2х2К+З,titanium Шт. | Двойная розетка - Galea Life - 2х2К+3 - винтовые клеммы - с защитными шторками - в сборе - titanium | Legrand | ЭУИ Luxe | 572 | Pro 21 / Galea электроустановочное оборудование | PL2 | 5 | ШТ | Под заказ Т2 | Сертифицировано | 2023-04-17 | 4504.05 | 5404.86 | 5404.86 | Отгружается ограниченными партиями | 0.615 | 3.1729 | 305 | 103 | 101 | 3245067714317
771434 | нет | G.Life Л.п. для вкл. с инд tit | Клавиша - Galea Life - простая - с индикацией - Titanium | Legrand | ЭУИ Luxe | 572 | Pro 21 / Galea электроустановочное оборудование | PL2 | 1 | ШТ | На складе | Сертифицировано | 2026-08-25 | 1726.63 | 2071.96 | 2071.96 | Отгружается ограниченными партиями | 0.027 | 0.147 | 70 | 60 | 35 | 3245067714348
771463 | да | G.L. Р.2К+З,titanium,шт.,л.п. | Розетка - Galea Life - немецкий стандарт - 2К+3 - с защитными шторками - лицевая панель Titanium | Legrand | ЭУИ Luxe | 572 | Pro 21 / Galea электроустановочное оборудование | PL2 | 10 | ШТ | Под заказ Т2 | Сертифицировано | 2026-08-01 | 2312.9 | 2775.48 | 2775.48 | Отгружается ограниченными партиями | 1.044 | 3.8019 | 395 | 175 | 55 | 3245067714638
771466 | нет | G.Life Л. п. роз.TV titanium | Лицевая панель - Galea Life - для простой розетки TV Кат. № 7 759 65/66/77 и 7 756 80 - Titanium | Legrand | ЭУИ Luxe | 572 | Pro 21 / Galea электроустановочное оборудование | PL2 | 1 | ШТ | На складе | Не подлежит сертификации | 2023-12-31 | 1041.19 | 1249.43 | 1249.43 | Отгружается ограниченными партиями | 0.023 | 0.147 | 70 | 60 | 35 | 3245067714669
771468 | нет | G.L.Л.п.д.пов.светор.,titan. | Лицевая панель - Galea Life - для поворотных светорегуляторов 400 Вт, 600 Вт Кат. № 7 756 54 - Titanium | Legrand | ЭУИ Luxe | 572 | Pro 21 / Galea электроустановочное оборудование | PL2 | 1 | ШТ | На складе | Сертифицировано | 2026-08-02 | 2562.24 | 3074.69 | 3074.69 | Отгружается ограниченными партиями | 0.03 | 0.147 | 70 | 60 | 35 | 3245067714683
771472 | нет | G.Life Л.п. TV-RD, titanium | Лицевая панель - Galea Life - для розетки TV-FM Кат. № 7 757 86/87/88 - Titanium | Legrand | ЭУИ Luxe | 572 | Pro 21 / Galea электроустановочное оборудование | PL2 | 1 | ШТ | На складе | Не подлежит сертификации | 2023-12-31 | 1707.74 | 2049.29 | 2049.29 | Отгружается ограниченными партиями | 0.022 | 0.147 | 70 | 60 | 35 | 3245067714720
771473 | нет | G.Life Л.п. TV-RD-SAT titanium | Лицевая панель - Galea Life - для розетки TV-FM-SAT Кат. № 7 757 89/90/91 - Titanium | Legrand | ЭУИ Luxe | 572 | Pro 21 / Galea электроустановочное оборудование | PL2 | 1 | ШТ | Под заказ Т2 | Не подлежит сертификации | 2023-12-31 | 1707.74 | 2049.29 | 2049.29 | Отгружается ограниченными партиями | 0.022 | 0.147 | 70 | 60 | 35 | 3245067714737
771475 | нет | G.L. Л.п.д.телефон.И RJ TITAN | Лицевая панель - Galea Life - с держателем этикеток для информационной розетки RJ45 1 или 2 выхода - Titanium | Legrand | ЭУИ Luxe | 572 | Pro 21 / Galea электроустановочное оборудование | PL2 | 1 | ШТ | На складе | Не подлежит сертификации | 2023-12-31 | 2341.99 | 2810.39 | 2810.39 | Отгружается ограниченными партиями | 0.023 | 0.147 | 70 | 60 | 35 | 3245067714751
771478 | нет | G.Life Заглушка titanium | Заглушка - Galea Life - без фиксатора кабеля - лицевая панель - titanium | Legrand | ЭУИ Luxe | 572 | Pro 21 / Galea электроустановочное оборудование | PL2 | 1 | ШТ | Под заказ Т2 | Не подлежит сертификации | 2024-12-31 | 3374.29 | 4049.15 | 4049.15 | Отгружается ограниченными партиями | 0.092 | 0.6768 | 100 | 94 | 72 | 3245067714782
771479 | нет | G.L.Л.п. д/дв. вкл. с инд tit | Клавиша - Galea Life - двойная - с индикацией - Titanium | Legrand | ЭУИ Luxe | 572 | Pro 21 / Galea электроустановочное оборудование | PL2 | 1 | ШТ | На складе | Не подлежит сертификации | 2024-12-31 | 2247.46 | 2696.95 | 2696.95 | Отгружается ограниченными партиями | 0.029 | 0.147 | 70 | 60 | 35 | 3245067714799
771485 | нет | G.Life Л.п.д.выв. кабеляTITAN | Лицевая панель - Galea Life - для вывода кабеля - Titanium | Legrand | ЭУИ Luxe | 572 | Pro 21 / Galea электроустановочное оборудование | PL2 | 1 | ШТ | На складе | Не подлежит сертификации | 2024-12-31 | 1404.35 | 1685.22 | 1685.22 | Отгружается ограниченными партиями | 0.021 | 0.147 | 70 | 60 | 35 | 3245067714850
771486 | нет | G.Life IN ONE -диммер titanium | Лицевая панель - Galea Life - для светорегуляторов Кат. № 7 756 52/53 - Titanium | Legrand | ЭУИ Luxe | 572 | Pro 21 / Galea электроустановочное оборудование | PL2 | 1 | ШТ | Под заказ Т2 | Не подлежит сертификации | 2023-12-31 | 2610.59 | 3132.71 | 3132.71 | Отгружается ограниченными партиями | 0.021 | 0.147 | 70 | 60 | 35 | 3245067714867
771495 | нет | G.Life Л.п.тел роз.RJ12, titan | Лицевая панель - Galea Life - для телефонной розетки RJ11 и RJ ISDN - Titanium | Legrand | ЭУИ Luxe | 572 | Pro 21 / Galea электроустановочное оборудование | PL2 | 1 | ШТ | На складе | Сертифицировано | 2026-08-10 | 946.27 | 1135.52 | 1135.52 | Отгружается ограниченными партиями | 0.022 | 0.147 | 70 | 60 | 35 | 3245067714959
771499 | нет | G.L.Л.п.д/адаптера 50х50 TIT | Galea Life Лиц. Панель Для Адаптера 50х50 | Legrand | ЭУИ Luxe | 572 | Pro 21 / Galea электроустановочное оборудование | PL2 | 1 | ШТ | Под заказ Т2 | Сертифицировано | 2026-08-10 | 1794.22 | 2153.06 | 2153.06 | Отгружается ограниченными партиями | 0.012 | 0.147 | 70 | 60 | 35 | 3245067714997
771500 | нет | G.L. Л.п.пр.роз. колонки,Pearl | Лицевая панель - Galea Life - для одиночной розетки для колонок - Кат. № 7 757 85 - Pearl | Legrand | ЭУИ Luxe | 572 | Pro 21 / Galea электроустановочное оборудование | PL2 | 1 | ШТ | Под заказ Т2 | Не подлежит сертификации | 2023-12-31 | 1664.57 | 1997.48 | 1997.48 | Отгружается ограниченными партиями | 0.022 | 0.147 | 70 | 60 | 35 | 3245067715000
771501 | нет | Рамка 1п Pearl GL | Рамка - Galea Life - 1 пост - Pearl | Legrand | ЭУИ Luxe | 572 | Pro 21 / Galea электроустановочное оборудование | PL2 | 5 | ШТ | На складе | Сертифицировано | 2026-08-01 | 984.56 | 1181.47 | 1181.47 | Отгружается ограниченными партиями | 0.155 | 0.6768 | 100 | 94 | 72 | 3245067715017
771502 | нет | Рамка 2п гор Pearl GL | Рамка - Galea Life - 2 поста - горизонтальный монтаж - Pearl | Legrand | ЭУИ Luxe | 572 | Pro 21 / Galea электроустановочное оборудование | PL2 | 2 | ШТ | На складе | Сертифицировано | 2026-08-01 | 1903.29 | 2283.95 | 2283.95 | Отгружается ограниченными партиями | 0.103 | 0.41563 | 175 | 95 | 25 | 3245067715024
771503 | нет | Рамка 3п гор Pearl GL | Рамка - Galea Life - 3 поста - горизонтальный монтаж - Pearl | Legrand | ЭУИ Luxe | 572 | Pro 21 / Galea электроустановочное оборудование | PL2 | 2 | ШТ | На складе | Сертифицировано | 2026-08-01 | 3130.25 | 3756.3 | 3756.3 | Отгружается ограниченными партиями | 0.141 | 0.456 | 240 | 95 | 20 | 3245067715031
771504 | нет | Рамка 4п гор Pearl GL | Рамка - Galea Life - 4 поста - горизонтальный монтаж - Pearl | Legrand | ЭУИ Luxe | 572 | Pro 21 / Galea электроустановочное оборудование | PL2 | 1 | ШТ | На складе | Сертифицировано | 2026-08-01 | 4581.69 | 5498.03 | 5498.03 | Отгружается ограниченными партиями | 0.108 | 0.6138 | 310 | 99 | 20 | 3245067715048
771505 | нет | Рамка 5п гор Pearl GL | Рамка - Galea Life - 5 постов - горизонтальный монтаж - Pearl | Legrand | ЭУИ Luxe | 572 | Pro 21 / Galea электроустановочное оборудование | PL2 | 1 | ШТ | На складе | Сертифицировано | 2026-08-01 | 6812.57 | 8175.08 | 8175.08 | Отгружается ограниченными партиями | 0.131 | 0.75042 | 379 | 99 | 20 | 3245067715055
771506 | нет | Рамка 2п вер Pearl GL | Рамка - Galea Life - 2 поста - вертикальный монтаж - Pearl | Legrand | ЭУИ Luxe | 572 | Pro 21 / Galea электроустановочное оборудование | PL2 | 2 | ШТ | Под заказ Т1 | Сертифицировано | 2026-08-01 | 1903.29 | 2283.95 | 2283.95 | Отгружается ограниченными партиями | 0.117 | 0.41563 | 175 | 95 | 25 | 3245067715062
771507 | нет | Рамка 3п вер Pearl GL | Рамка - Galea Life - 3 поста - вертикальный монтаж - Pearl | Legrand | ЭУИ Luxe | 572 | Pro 21 / Galea электроустановочное оборудование | PL2 | 2 | ШТ | Под заказ Т1 | Сертифицировано | 2026-08-01 | 3130.25 | 3756.3 | 3756.3 | Отгружается ограниченными партиями | 0.167 | 0.456 | 240 | 95 | 20 | 3245067715079
771508 | нет | Рамка 4п вер Pearl GL | Рамка - Galea Life - 4 поста - вертикальный монтаж - Pearl | Legrand | ЭУИ Luxe | 572 | Pro 21 / Galea электроустановочное оборудование | PL2 | 1 | ШТ | Под заказ Т2 | Сертифицировано | 2026-08-01 | 4581.69 | 5498.03 | 5498.03 | Отгружается ограниченными партиями | 0.125 | 0.6138 | 310 | 99 | 20 | 3245067715086
771512 | нет | G.Life Л.п. д/дв.выкл. Pearl | Клавиша - Galea Life - двойная - Pearl | Legrand | ЭУИ Luxe | 572 | Pro 21 / Galea электроустановочное оборудование | PL2 | 10 | ШТ | На складе | Сертифицировано | 2026-08-25 | 1165.91 | 1399.09 | 1399.09 | Отгружается ограниченными партиями | 0.25 | 1.0575 | 235 | 75 | 60 | 3245067715123
771514 | нет | G.L.Л.п.дв.выкл.д/рольст.PEARL | Клавиша - Galea Life - двойная для механизмов управления рольставнями Кат. № 7 758 04/14 - Pearl | Legrand | ЭУИ Luxe | 572 | Pro 21 / Galea электроустановочное оборудование | PL2 | 1 | ШТ | На складе | Не подлежит сертификации | 2024-12-31 | 1790.77 | 2148.92 | 2148.92 | Отгружается ограниченными партиями | 0.027 | 0.147 | 70 | 60 | 35 | 3245067715147
771517 | нет | G.L.Клав.с держ.эт.PEARL | Клавиша - Galea Life - с держателем этикеток - Pearl | Legrand | ЭУИ Luxe | 572 | Pro 21 / Galea электроустановочное оборудование | PL2 | 1 | ШТ | Под заказ Т2 | Сертифицировано | 2026-08-10 | 2647.88 | 3177.46 | 3177.46 | Отгружается ограниченными партиями | 0.028 | 0.147 | 70 | 60 | 35 | 3245067715178
771518 | нет | GaleaКлав.д/2х-пол.выкл.с инд. | Клавиша - Galea Life - двухполюсная с индикацией - Pearl | Legrand | ЭУИ Luxe | 572 | Pro 21 / Galea электроустановочное оборудование | PL2 | 1 | ШТ | Под заказ Т2 | Сертифицировано | 2026-08-10 | 2485.37 | 2982.44 | 2982.44 | Отгружается ограниченными партиями | 0.029 | 0.147 | 70 | 60 | 35 | 3245067715185
771519 | нет | G.Life Л.п. универс. 46,PEARL | Лицевая панель - Galea Life - универсальная - Pearl | Legrand | ЭУИ Luxe | 572 | Pro 21 / Galea электроустановочное оборудование | PL2 | 10 | ШТ | На складе | Не подлежит сертификации | 2024-12-31 | 734.95 | 881.94 | 881.94 | Отгружается ограниченными партиями | 0.095 | 1.0575 | 235 | 75 | 60 | 3245067715192
771520 | нет | Панель лицев роз 2К+З PRL GL | Лицевая панель - Galea Life - для розетки 2К+З - Pearl | Legrand | ЭУИ Luxe | 572 | Pro 21 / Galea электроустановочное оборудование | PL2 | 10 | ШТ | На складе | Не подлежит сертификации | 2023-12-31 | 617.35 | 740.82 | 740.82 | Отгружается ограниченными партиями | 0.264 | 1.0575 | 235 | 75 | 60 | 3245067715208
771521 | нет | G.Life Л. п. роз.2К+З,шт pearl | Лицевая панель - Galea Life - для розетки 2К+З - с защитными шторками - Pearl | Legrand | ЭУИ Luxe | 572 | Pro 21 / Galea электроустановочное оборудование | PL2 | 1 | ШТ | На складе | Не подлежит сертификации | 2023-12-31 | 1201.96 | 1442.35 | 1442.35 | Отгружается ограниченными партиями | 0.03 | 0.147 | 70 | 60 | 35 | 3245067715215
771522 | нет | G.L. Л.п.роз.2К+З,шт.кр.PEARL | Лицевая панель - Galea Life - для розетки 2К+З - с защитными шторками + крышка - Pearl | Legrand | ЭУИ Luxe | 572 | Pro 21 / Galea электроустановочное оборудование | PL2 | 1 | ШТ | На складе | Не подлежит сертификации | 2023-12-31 | 1834.58 | 2201.5 | 2201.5 | Отгружается ограниченными партиями | 0.033 | 0.147 | 70 | 60 | 35 | 3245067715222
771525 | нет | G.L. Л.п. дв.pоз.колонки,Pearl | Лицевая панель - Galea Life - для двойной розетки для колонки Кат. № 7 757 84 - Pearl | Legrand | ЭУИ Luxe | 572 | Pro 21 / Galea электроустановочное оборудование | PL2 | 1 | ШТ | Под заказ Т2 | Не подлежит сертификации | 2023-12-31 | 1664.57 | 1997.48 | 1997.48 | Отгружается ограниченными партиями | 0.021 | 0.147 | 70 | 60 | 35 | 3245067715253
771530 | нет | G.Life Роз. 2х2К+З,pearl | Двойная розетка - Galea Life - 2х2К+3 - винтовые клеммы - в сборе - pearl | Legrand | ЭУИ Luxe | 572 | Pro 21 / Galea электроустановочное оборудование | PL2 | 5 | ШТ | Под заказ Т2 | Сертифицировано | 2023-04-17 | 2886.37 | 3463.64 | 3463.64 | Отгружается ограниченными партиями | 0.601 | 3.1729 | 305 | 103 | 101 | 3245067715307
771531 | да | G.Life Роз. 2х2К+З, pearl Шт. | Двойная розетка - Galea Life - 2х2К+3 - винтовые клеммы - с защитными шторками - в сборе - pearl | Legrand | ЭУИ Luxe | 572 | Pro 21 / Galea электроустановочное оборудование | PL2 | 5 | ШТ | Под заказ Т2 | Сертифицировано | 2023-04-17 | 4071.17 | 4885.4 | 4885.4 | Отгружается ограниченными партиями | 0.607 | 3.1729 | 305 | 103 | 101 | 3245067715314
771533 | да | Роз. 2х2К+З, pearl шт.авт. | Двойная розетка - Galea Life - 2х2К+3 - автоматические клеммы - с защитными шторками - в сборе - pearl | Legrand | ЭУИ Luxe | 572 | Pro 21 / Galea электроустановочное оборудование | PL2 | 5 | ШТ | Под заказ Т2 | Сертифицировано | 2023-04-17 | 4997.47 | 5996.96 | 5996.96 | Отгружается ограниченными партиями | 0.666 | 3.1729 | 305 | 103 | 101 | 3245067715338
771534 | нет | G.Life Л.п. д/вкл. с инд pearl | Клавиша - Galea Life - простая - с индикацией - Pearl | Legrand | ЭУИ Luxe | 572 | Pro 21 / Galea электроустановочное оборудование | PL2 | 1 | ШТ | На складе | Сертифицировано | 2026-08-25 | 1377.42 | 1652.9 | 1652.9 | Отгружается ограниченными партиями | 0.026 | 0.147 | 70 | 60 | 35 | 3245067715345
771562 | да | G.Life Р.2К+З,pearl, Л.п. | Розетка - Galea Life - немецкий стандарт - 2К+3 - лицевая панель Pearl | Legrand | ЭУИ Luxe | 572 | Pro 21 / Galea электроустановочное оборудование | PL2 | 10 | ШТ | Под заказ Т1 | Сертифицировано | 2026-08-01 | 1961.55 | 2353.86 | 2353.86 | Отгружается ограниченными партиями | 1.038 | 3.8019 | 395 | 175 | 55 | 3245067715628
771563 | да | G.Life Р.2К+З,pearl, шт.,л.п. | Розетка - Galea Life - немецкий стандарт - 2К+3 - с защитными шторками - лицевая панель Pearl | Legrand | ЭУИ Luxe | 572 | Pro 21 / Galea электроустановочное оборудование | PL2 | 10 | ШТ | Под заказ Т2 | Сертифицировано | 2026-08-01 | 2157.74 | 2589.29 | 2589.29 | Отгружается ограниченными партиями | 1.041 | 3.8019 | 395 | 175 | 55 | 3245067715635
771566 | нет | G.Life Л.п. роз.TV, pearl | Лицевая панель - Galea Life - для простой розетки TV Кат. № 7 759 65/66/77 и 7 756 80 - Pearl | Legrand | ЭУИ Luxe | 572 | Pro 21 / Galea электроустановочное оборудование | PL2 | 1 | ШТ | На складе | Не подлежит сертификации | 2023-12-31 | 977.72 | 1173.26 | 1173.26 | Отгружается ограниченными партиями | 0.024 | 0.147 | 70 | 60 | 35 | 3245067715666
771568 | нет | G.LifeЛ.п. д/пов.светор.Pearl | Лицевая панель - Galea Life - для поворотных светорегуляторов 400 Вт, 600 Вт Кат. № 7 756 54 - Pearl | Legrand | ЭУИ Luxe | 572 | Pro 21 / Galea электроустановочное оборудование | PL2 | 1 | ШТ | На складе | Сертифицировано | 2026-08-02 | 2195.76 | 2634.91 | 2634.91 | Отгружается ограниченными партиями | 0.029 | 0.147 | 70 | 60 | 35 | 3245067715680
771573 | нет | G.life Л.п. TV-RD-SAT PEARL | Лицевая панель - Galea Life - для розетки TV-FM-SAT Кат. № 7 757 89/90/91 - Pearl | Legrand | ЭУИ Luxe | 572 | Pro 21 / Galea электроустановочное оборудование | PL2 | 1 | ШТ | Под заказ Т2 | Не подлежит сертификации | 2023-12-31 | 1408.48 | 1690.18 | 1690.18 | Отгружается ограниченными партиями | 0.023 | 0.147 | 70 | 60 | 35 | 3245067715734
771575 | нет | G.L. Л.п.д.телефон.и RJ PEARL | Лицевая панель - Galea Life - с держателем этикеток для информационной розетки RJ45 1 или 2 выхода - Pearl | Legrand | ЭУИ Luxe | 572 | Pro 21 / Galea электроустановочное оборудование | PL2 | 1 | ШТ | На складе | Сертифицировано | 2026-08-10 | 1913.81 | 2296.57 | 2296.57 | Отгружается ограниченными партиями | 0.022 | 0.147 | 70 | 60 | 35 | 3245067715758
771578 | нет | G.L. Заглушка PEARL | Заглушка - Galea Life - без фиксатора кабеля - лицевая панель - pearl | Legrand | ЭУИ Luxe | 572 | Pro 21 / Galea электроустановочное оборудование | PL2 | 1 | ШТ | На складе | Не подлежит сертификации | 2024-12-31 | 2864.97 | 3437.96 | 3437.96 | Отгружается ограниченными партиями | 0.091 | 0.6768 | 100 | 94 | 72 | 3245067715789
771579 | нет | G.L. Л.п.д.дв. вкл.с инд pearl | Клавиша - Galea Life - двойная - с индикацией - Pearl | Legrand | ЭУИ Luxe | 572 | Pro 21 / Galea электроустановочное оборудование | PL2 | 1 | ШТ | На складе | Сертифицировано | 2026-08-25 | 1908.28 | 2289.94 | 2289.94 | Отгружается ограниченными партиями | 0.029 | 0.147 | 70 | 60 | 35 | 3245067715796
771585 | нет | G.L. Л.п.д.вывода кабеляPEARL | Лицевая панель - Galea Life - для вывода кабеля - Pearl | Legrand | ЭУИ Luxe | 572 | Pro 21 / Galea электроустановочное оборудование | PL2 | 1 | ШТ | На складе | Не подлежит сертификации | 2024-12-31 | 1192.28 | 1430.74 | 1430.74 | Отгружается ограниченными партиями | 0.022 | 0.147 | 70 | 60 | 35 | 3245067715857
771586 | нет | G.L. IN ONE - диммер pearl | Лицевая панель - Galea Life - для светорегуляторов Кат. № 7 756 52/53 - Pearl | Legrand | ЭУИ Luxe | 572 | Pro 21 / Galea электроустановочное оборудование | PL2 | 1 | ШТ | Под заказ Т2 | Не подлежит сертификации | 2023-12-31 | 2239.23 | 2687.08 | 2687.08 | Отгружается ограниченными партиями | 0.022 | 0.147 | 70 | 60 | 35 | 3245067715864
771595 | нет | G.Life Лиц тел роз.RJ12, pearl | Лицевая панель - Galea Life - для телефонной розетки RJ11 и RJ ISDN - Pearl | Legrand | ЭУИ Luxe | 572 | Pro 21 / Galea электроустановочное оборудование | PL2 | 1 | ШТ | На складе | Не подлежит сертификации | 2023-12-31 | 798.81 | 958.57 | 958.57 | Отгружается ограниченными партиями | 0.023 | 0.147 | 70 | 60 | 35 | 3245067715956
771599 | нет | G.Life Л.п. для адаптера 50х50 | Лицевая панель для адаптера 50х50 | Legrand | ЭУИ Luxe | 572 | Pro 21 / Galea электроустановочное оборудование | PL2 | 1 | ШТ | Под заказ Т2 | Сертифицировано | 2026-08-10 | 1467.44 | 1760.93 | 1760.93 | Отгружается ограниченными партиями | 0.013 | 0.147 | 70 | 60 | 35 | 3245067715994
771901 | нет | Рамка 1п Magic Red GL | Рамка - Galea Life - 1 пост - металлическая - Magic Red | Legrand | ЭУИ Luxe | 572 | Pro 21 / Galea электроустановочное оборудование | PL2 | 1 | ШТ | Под заказ Т2 | Сертифицировано | 2026-08-01 | 5110.33 | 6132.4 | 6132.4 | Отгружается ограниченными партиями | 0.085 | 0.19602 | 99 | 99 | 20 | 3245067719015
771911 | нет | Рамка 1п Magic Blue GL | Рамка - Galea Life - 1 пост - металлическая - Magic Blue | Legrand | ЭУИ Luxe | 572 | Pro 21 / Galea электроустановочное оборудование | PL2 | 1 | ШТ | Под заказ Т2 | Сертифицировано | 2026-08-01 | 5110.33 | 6132.4 | 6132.4 | Отгружается ограниченными партиями | 0.086 | 0.19602 | 99 | 99 | 20 | 3245067719114
771912 | нет | Рамка 2п гор Magic Blue GL | Рамка - Galea Life - 2 поста - горизонтальный монтаж - металлическая - Magic Blue | Legrand | ЭУИ Luxe | 572 | Pro 21 / Galea электроустановочное оборудование | PL2 | 1 | ШТ | Под заказ Т2 | Сертифицировано | 2026-08-01 | 8278.7 | 9934.44 | 9934.44 | Отгружается ограниченными партиями | 0.135 | 0.33462 | 99 | 169 | 20 | 3245067719121
771917 | нет | Рамка 3п вер Magic Blue GL | Рамка - Galea Life - 3 поста - вертикальный монтаж - металлическая - Magic Blue | Legrand | ЭУИ Luxe | 572 | Pro 21 / Galea электроустановочное оборудование | PL2 | 1 | ШТ | Под заказ Т2 | Сертифицировано | 2026-08-01 | 12914.87 | 15497.84 | 15497.84 | Отгружается ограниченными партиями | 0.209 | 0.4653 | 99 | 235 | 20 | 3245067719176
771921 | нет | Рамка 1п Magic Green GL | Рамка - Galea Life - 1 пост - металлическая - Magic Green | Legrand | ЭУИ Luxe | 572 | Pro 21 / Galea электроустановочное оборудование | PL2 | 1 | ШТ | Под заказ Т2 | Сертифицировано | 2026-08-01 | 5110.33 | 6132.4 | 6132.4 | Отгружается ограниченными партиями | 0.086 | 0.19602 | 99 | 99 | 20 | 3245067719213
771926 | нет | Рамка 2п вер Magic Green GL | Рамка - Galea Life - 2 поста - вертикальный монтаж - металлическая - Magic Green | Legrand | ЭУИ Luxe | 572 | Pro 21 / Galea электроустановочное оборудование | PL2 | 1 | ШТ | Под заказ Т2 | Сертифицировано | 2026-08-01 | 8278.7 | 9934.44 | 9934.44 | Отгружается ограниченными партиями | 0.147 | 0.33462 | 99 | 169 | 20 | 3245067719268
771930 | нет | Рамка 2 Постовая Спец Titan | Рамка - Galea Life - для программируемых термостатов, системы домофона - 2 поста - серебристый (Titanium) | Legrand | ЭУИ Luxe | 572 | Pro 21 / Galea электроустановочное оборудование | PL2 | 1 | ШТ | Под заказ Т2 | Сертифицировано | 2026-08-01 | 3824.41 | 4589.29 | 4589.29 | Отгружается ограниченными партиями | 0.042 | 0.41563 | 175 | 95 | 25 | 3245067719305
771931 | нет | Рамка 1п Chrome GL | Рамка - Galea Life - 1 пост - металлическая - Chrome | Legrand | ЭУИ Luxe | 572 | Pro 21 / Galea электроустановочное оборудование | PL2 | 1 | ШТ | Под заказ Т2 | Сертифицировано | 2026-08-01 | 5110.33 | 6132.4 | 6132.4 | Отгружается ограниченными партиями | 0.096 | 0.19602 | 99 | 99 | 20 | 3245067719312
771932 | нет | Рамка 2п гор Chrome GL | Рамка - Galea Life - 2 поста - горизонтальный монтаж - металлическая - Chrome | Legrand | ЭУИ Luxe | 572 | Pro 21 / Galea электроустановочное оборудование | PL2 | 1 | ШТ | Под заказ Т2 | Сертифицировано | 2026-08-01 | 8278.7 | 9934.44 | 9934.44 | Отгружается ограниченными партиями | 0.148 | 0.33462 | 99 | 169 | 20 | 3245067719329
771933 | нет | Рамка 3п гор Chrome GL | Рамка - Galea Life - 3 поста - горизонтальный монтаж - металлическая - Chrome | Legrand | ЭУИ Luxe | 572 | Pro 21 / Galea электроустановочное оборудование | PL2 | 1 | ШТ | Под заказ Т2 | Сертифицировано | 2026-08-01 | 12914.87 | 15497.84 | 15497.84 | Отгружается ограниченными партиями | 0.186 | 0.4653 | 99 | 235 | 20 | 3245067719336
771951 | нет | Рамка 1п Br.Aluminium GL | Рамка - Galea Life - 1 пост - металлическая - Brushed Aluminium | Legrand | ЭУИ Luxe | 572 | Pro 21 / Galea электроустановочное оборудование | PL2 | 1 | ШТ | Под заказ Т2 | Сертифицировано | 2026-08-01 | 5110.33 | 6132.4 | 6132.4 | Отгружается ограниченными партиями | 0.074 | 0.19602 | 99 | 99 | 20 | 3245067719510
771952 | нет | Рамка 2п гор Br.Aluminium GL | Рамка - Galea Life - 2 поста - горизонтальный монтаж - металлическая - Brushed Aluminium | Legrand | ЭУИ Luxe | 572 | Pro 21 / Galea электроустановочное оборудование | PL2 | 1 | ШТ | Под заказ Т2 | Сертифицировано | 2026-08-01 | 8278.7 | 9934.44 | 9934.44 | Отгружается ограниченными партиями | 0.134 | 0.33462 | 99 | 169 | 20 | 3245067719527
771953 | нет | Рамка 3п гор Br.Aluminium GL | Рамка - Galea Life - 3 поста - горизонтальный монтаж - металлическая - Brushed Aluminium | Legrand | ЭУИ Luxe | 572 | Pro 21 / Galea электроустановочное оборудование | PL2 | 1 | ШТ | Под заказ Т2 | Сертифицировано | 2026-08-01 | 12914.87 | 15497.84 | 15497.84 | Отгружается ограниченными партиями | 0.163 | 0.4653 | 99 | 235 | 20 | 3245067719534
771959 | нет | Рамка 5п вер Br.Aluminium GL | Рамка - Galea Life - 5 постов - вертикальный монтаж - металлическая - Brushed Aluminium | Legrand | ЭУИ Luxe | 572 | Pro 21 / Galea электроустановочное оборудование | PL2 | 1 | ШТ | Под заказ Т2 | Сертифицировано | 2026-08-01 | 51857.13 | 62228.56 | 62228.56 | Отгружается ограниченными партиями | 0.419 | 0.75042 | 379 | 99 | 20 | 3245067719596
771990 | нет | Рамка 1п Кожа Havana GL | Рамка - Galea Life - 1 пост - из натуральной кожи - Havanna | Legrand | ЭУИ Luxe | 572 | Pro 21 / Galea электроустановочное оборудование | PL2 | 1 | ШТ | Под заказ Т2 | Сертифицировано | 2026-08-01 | 6843.93 | 8212.72 | 8212.72 | Отгружается ограниченными партиями | 0.032 | 0.19602 | 99 | 99 | 20 | 3245067719909 | Без замены
771995 | нет | Рамка 1п Кожа Club GL | Рамка - Galea Life - 1 пост - из натуральной кожи - Club | Legrand | ЭУИ Luxe | 572 | Pro 21 / Galea электроустановочное оборудование | PL2 | 1 | ШТ | Под заказ Т2 | Сертифицировано | 2026-08-01 | 6843.93 | 8212.72 | 8212.72 | Отгружается ограниченными партиями | 0.036 | 0.19602 | 99 | 99 | 20 | 3245067719954 | Без замены
773600 | нет | Выключатель 16A БЕЛ CAR | Выключатель - Cariva - автоматические клеммы - 16 А - 250 В~ - белый | Legrand | Retail/PRO | 576 | Cariva электроустановочное оборудование | PL2 | 10 | ШТ | На складе | Сертифицировано | 2025-03-02 | 531.14 | 637.37 | 573.63 | Отгружается ограниченными партиями | 0.699 | 3.2329 | 234 | 157 | 88 | 3245067736005
773608 | да | Переключатель 2напр 2клав БЕЛ CAR | Двойной переключатель на 2 направления - двухклавишный - Cariva - автоматические клеммы - 10 или 16 АX - 250 В~ - White | Legrand | Retail/PRO | 576 | Cariva электроустановочное оборудование | PL2 | 10 | ШТ | На складе | Сертифицировано | 2025-03-02 | 1157 | 1388.4 | 1249.56 | Отгружается ограниченными партиями | 0.75 | 3.2329 | 234 | 157 | 88 | 3245067736081
773609 | да | Выключатель IP44 БЕЛ CAR | Выключатель - Cariva - IP 44 - автоматические клеммы - 10 АX - 250 В~ - белый | Legrand | Retail/PRO | 576 | Cariva электроустановочное оборудование | PL2 | 10 | ШТ | На складе | Сертифицировано | 2025-03-02 | 801.35 | 961.62 | 865.46 | Отгружается ограниченными партиями | 0.684 | 3.2329 | 234 | 157 | 88 | 3245067736098
773610 | да | Выключатель 10A инд БЕЛ CAR | Выключатель - Cariva - с подсветкой - автоматические клеммы - 10 АX - 250 В~ - белый | Legrand | Retail/PRO | 576 | Cariva электроустановочное оборудование | PL2 | 100 | ШТ | На складе | Сертифицировано | 2025-03-02 | 696.62 | 835.94 | 752.35 | Отгружается ограниченными партиями | 7.499 | 41.31 | 600 | 270 | 255 | 3245067736104
773613 | да | Кнопка подсв БЕЛ CAR | Выключатель без фиксации - Cariva - с подсветкой - 10 A - 250 В~ - White | Legrand | Retail/PRO | 576 | Cariva электроустановочное оборудование | PL2 | 10 | ШТ | На складе | Сертифицировано | 2025-03-02 | 747.84 | 897.41 | 807.67 | Отгружается ограниченными партиями | 0.692 | 3.2329 | 234 | 157 | 88 | 3245067736135
773615 | да | Светорегулятор нажимн 500Вт БЕЛ CAR | Кнопочный светорегулятор - Cariva - 40-600 Вт/ВА - 50 Гц - белый | Legrand | Retail/PRO | 576 | Cariva электроустановочное оборудование | PL2 | 1 | ШТ | Под заказ Т2 | Сертифицировано | 2027-09-29 | 12289.06 | 14746.87 | 13272.18 | Отгружается ограниченными партиями | 0.117 | 0.52136 | 101 | 58 | 89 | 3245067736159
773616 | нет | Розетка 2К БЕЛ CAR | Розетка - Cariva - 2К - 16 А - 250 В~ - белый | Legrand | Retail/PRO | 576 | Cariva электроустановочное оборудование | PL2 | 10 | ШТ | На складе | Сертифицировано | 2024-09-05 | 326.84 | 392.21 | 352.99 | Отгружается ограниченными партиями | 0.655 | 3.2329 | 234 | 157 | 88 | 3245067736166
773617 | да | Светорегулятор повор 300Вт БЕЛ CAR | Светорегулятор - Cariva - 40-300 В/ВА - 50 Гц - белый | Legrand | Retail/PRO | 576 | Cariva электроустановочное оборудование | PL2 | 10 | ШТ | Под заказ Т2 | Сертифицировано | 2027-09-29 | 6769.69 | 8123.63 | 7311.27 | Отгружается ограниченными партиями | 1.16 | 6.2974 | 296 | 185 | 115 | 3245067736173
773621 | да | Розетка 2К+З шт БЕЛ CAR | Розетка - Cariva - 2К+3 - с защитными шторками - 16 А - 250 В~ - белый | Legrand | Retail/PRO | 576 | Cariva электроустановочное оборудование | PL2 | 10 | ШТ | На складе | Сертифицировано | 2024-09-05 | 539.2 | 647.04 | 582.34 | Отгружается ограниченными партиями | 7.4 | 41.31 | 600 | 270 | 255 | 3245067736210
773626 | да | Переключатель 2напр подсв БЕЛ CAR | Переключатель на 2 направления - Cariva - с подсветкой - автоматические клеммы - 10 АX - 250 В~ - White | Legrand | Retail/PRO | 576 | Cariva электроустановочное оборудование | PL2 | 10 | ШТ | На складе | Сертифицировано | 2025-03-02 | 839.27 | 1007.12 | 906.41 | Отгружается ограниченными партиями | 0.703 | 3.2329 | 234 | 157 | 88 | 3245067736265
773627 | да | Розетка 2X2К+З БЕЛ CAR | Розетка - Cariva - 2х2К+3 - немецкий стандарт - 16 А - 250 В~ - белый | Legrand | Retail/PRO | 576 | Cariva электроустановочное оборудование | PL2 | 50 | ШТ | На складе | Сертифицировано | 2023-04-17 | 876.38 | 1051.66 | 946.49 | Отгружается ограниченными партиями | 6.93 | 42.3522 | 558 | 330 | 230 | 3245067736272
773635 | да | Розетка TV-FM-SAT звезда БЕЛ CAR | Розетка TV-FM-SAT - Cariva - звезда - 1.5 дБ - 2150 МГц - белый | Legrand | Retail/PRO | 576 | Cariva электроустановочное оборудование | PL2 | 12 | ШТ | Под заказ Т2 | Сертифицировано | 2026-08-30 | 3651.73 | 4382.08 | 3943.87 | Отгружается ограниченными партиями | 1.28 | 3.2329 | 234 | 157 | 88 | 3245067736357
773636 | да | Розетка TV-FM-SAT прох БЕЛ CAR | Розетка TV-FM-SAT - Cariva - проходная - 10/14 дБ - 2150 МГц - белый | Legrand | Retail/PRO | 576 | Cariva электроустановочное оборудование | PL2 | 10 | ШТ | Под заказ Т2 | Сертифицировано | 2026-08-30 | 3651.73 | 4382.08 | 3943.87 | Отгружается ограниченными партиями | [5 empty] | 3245067736364
773637 | да | Розетка TV-FM-SAT окон БЕЛ CAR | Розетка TV-FM-SAT - Cariva - оконечная - 10/14 дБ - 2150 МГц - белый | Legrand | Retail/PRO | 576 | Cariva электроустановочное оборудование | PL2 | 10 | ШТ | Под заказ Т2 | Сертифицировано | 2026-08-30 | 3651.73 | 4382.08 | 3943.87 | Отгружается ограниченными партиями | [5 empty] | 3245067736371
773641 | нет | CarivaРоз. UTP RJ45 бел зх | Информационная розетка - Cariva - RJ45 - категория 6 UTP - White | Legrand | General family | 442 | Розетки RJ 45 Legrand | PL8 | 10 | ШТ | На складе | Сертифицировано | 2026-08-10 | 2004.29 | 2405.15 | 2164.63 |  | 0.546 | 3.2329 | 234 | 157 | 88 | 3245067736418
773642 | нет | CarivaRJ45 UTP кат6 2в бел. | Информационная розетка - Cariva - 2xRJ45 - категория 6 UTP - White | Legrand | General family | 442 | Розетки RJ 45 Legrand | PL8 | 10 | ШТ | На складе | Сертифицировано | 2026-08-10 | 2326.12 | 2791.34 | 2512.21 |  | 0.622 | 3.2329 | 234 | 157 | 88 | 3245067736425
773644 | нет | Выключатель+выкл.2кл.+роз.2К+З БЕЛ CAR | 3-постовой моноблок - Cariva - 250 В~ - белый | Legrand | Retail/PRO | 576 | Cariva электроустановочное оборудование | PL2 | 10 | ШТ | Под заказ Т2 | Сертифицировано | 2026-08-05 | 2084.74 | 2501.69 | 2251.52 | [6 empty] | 3245067736449
773645 | да | Розетка 2К+З IP44 БЕЛ CAR | Розетка - Cariva - 2К+3 - с защитными шторками - IP 44 - 16 А - 250 В~ - белый | Legrand | Retail/PRO | 576 | Cariva электроустановочное оборудование | PL2 | 10 | ШТ | На складе | Сертифицировано | 2024-09-05 | 1209.24 | 1451.09 | 1305.98 | Отгружается ограниченными партиями | 0.823 | 3.2329 | 234 | 157 | 88 | 3245067736456
773646 | нет | Cariva Заглушка бел. | Заглушка монтажная - Cariva - белый | Legrand | Retail/PRO | 576 | Cariva электроустановочное оборудование | PL2 | 10 | ШТ | На складе | Не подлежит сертификации | 2023-12-31 | 813.57 | 976.28 | 878.66 | Отгружается ограниченными партиями | 0.506 | 3.2329 | 234 | 157 | 88 | 3245067736463
773652 | нет | Рамка 2п Белая Cariva | Рамка - Cariva - 2 поста - горизонтальный/вертикальный монтаж - белый | Legrand | Retail/PRO | 576 | Cariva электроустановочное оборудование | PL2 | 10 | ШТ | На складе | Сертифицировано | 2026-08-01 | 215.62 | 258.74 | 232.87 | Отгружается ограниченными партиями | 3.261 | 23.1278 | 398 | 298 | 195 | 3245067736524
773653 | нет | Рамка 3п Белая Cariva | Рамка - Cariva - 3 поста - горизонтальный/вертикальный монтаж - белый | Legrand | Retail/PRO | 576 | Cariva электроустановочное оборудование | PL2 | 20 | ШТ | На складе | Сертифицировано | 2026-08-01 | 372.11 | 446.53 | 401.88 | Отгружается ограниченными партиями | [5 empty] | 3245067736531
773654 | нет | Рамка 4п Белая Cariva | Рамка - Cariva - 4 поста - горизонтальный/вертикальный монтаж - белый | Legrand | Retail/PRO | 576 | Cariva электроустановочное оборудование | PL2 | 20 | ШТ | На складе | Сертифицировано | 2026-08-01 | 677.5 | 813 | 731.7 | Отгружается ограниченными партиями | 1.9 | 17.16 | 400 | 300 | 143 | 3245067736548
773655 | нет | Cariva рамка 5 постовая белая | Рамка - Cariva - 5 постов - горизонтальный/вертикальный монтаж - белый | Legrand | Retail/PRO | 576 | Cariva электроустановочное оборудование | PL2 | 1 | ШТ | На складе | Сертифицировано | 2026-08-01 | 688.58 | 826.3 | 743.67 | Отгружается ограниченными партиями | 0.103 | 0.75042 | 379 | 99 | 20 | 3245067736555
773656 | да | Выключатель 10A БЕЛ CAR | Выключатель - Cariva - автоматические клеммы - 10 А - 250 В~ - белый | Legrand | Retail/PRO | 576 | Cariva электроустановочное оборудование | PL2 | 100 | ШТ | На складе | Сертифицировано | 2026-08-05 | 383.23 | 459.88 | 413.89 | Отгружается ограниченными партиями | [5 empty] | 3245067736562
773657 | да | Переключатель 2напр БЕЛ CAR | Переключатель на 2 направления - Cariva - автоматические клеммы - 10 АX - 250 В~ - белый | Legrand | Retail/PRO | 576 | Cariva электроустановочное оборудование | PL2 | 10 | ШТ | На складе | Сертифицировано | 2026-08-05 | 485.19 | 582.23 | 524.01 | Отгружается ограниченными партиями | 0.685 | 3.312 | 230 | 90 | 160 | 3245067736579
773658 | да | Выключатель 2клав БЕЛ CAR | Выключатель - Cariva - автоматические клеммы - 10 А - 250 В~ - белый | Legrand | Retail/PRO | 576 | Cariva электроустановочное оборудование | PL2 | 100 | ШТ | На складе | Сертифицировано | 2026-08-05 | 526.56 | 631.87 | 568.68 | Отгружается ограниченными партиями | [5 empty] | 3245067736586
773659 | да | Розетка 2К+З БЕЛ CAR | Розетка - Cariva - 2К+3 - немецкий стандарт - 16 А - 250 В~ - белый | Legrand | Retail/PRO | 576 | Cariva электроустановочное оборудование | PL2 | 100 | ШТ | На складе | Сертифицировано | 2026-08-05 | 387.39 | 464.87 | 418.38 | Отгружается ограниченными партиями | [5 empty] | 3245067736593
773660 | да | Рамка 1п Белая Cariva | Рамка - Cariva - 1 пост - белый | Legrand | Retail/PRO | 576 | Cariva электроустановочное оборудование | PL2 | 200 | ШТ | На складе | Сертифицировано | 2026-08-01 | 133.42 | 160.1 | 144.09 | [6 empty] | 3245067736609
773662 | нет | Рамка 2п Мат.Золото Cariva | Рамка - Cariva - 2 поста - горизонтальный/вертикальный монтаж - матовое золото | Legrand | Retail/PRO | 576 | Cariva электроустановочное оборудование | PL2 | 10 | ШТ | Под заказ Т2 | Сертифицировано | 2026-08-01 | 736.73 | 884.08 | 795.67 | Отгружается ограниченными партиями | 0.305 | 1.6758 | 180 | 98 | 95 | 3245067736623
773664 | нет | Рамка 4п Мат.Золото Cariva | Рамка - Cariva - 4 поста - горизонтальный/вертикальный монтаж - матовое золото | Legrand | Retail/PRO | 576 | Cariva электроустановочное оборудование | PL2 | 1 | ШТ | Под заказ Т2 | Сертифицировано | 2026-08-01 | 1701.51 | 2041.81 | 1837.63 | Отгружается ограниченными партиями | 0.076 | 0.558 | 310 | 90 | 20 | 3245067736647
773678 | да | Розетка TV 1.5dB звезда БЕЛ CAR | ТВ розетка - Cariva - звезда - 1.5 дБ - 2400 МГц - белый | Legrand | Retail/PRO | 576 | Cariva электроустановочное оборудование | PL2 | 10 | ШТ | На складе | Сертифицировано | 2026-08-30 | 743 | 891.6 | 802.44 | Отгружается ограниченными партиями | 0.813 | 3.2329 | 234 | 157 | 88 | 3245067736784
773679 | да | Розетка TV 10dB окон БЕЛ CAR | ТВ розетка - Cariva - оконечная - 10 дБ - 2150/2400 МГц - белый | Legrand | Retail/PRO | 576 | Cariva электроустановочное оборудование | PL2 | 10 | ШТ | На складе | Сертифицировано | 2026-08-30 | 1356.07 | 1627.28 | 1464.56 | Отгружается ограниченными партиями | 0.954 | 3.2329 | 234 | 157 | 88 | 3245067736791
773680 | да | Розетка TV 14dB прох БЕЛ CAR | ТВ розетка - Cariva - проходная - 14 дБ - 2150/2400 МГц - белый | Legrand | Retail/PRO | 576 | Cariva электроустановочное оборудование | PL2 | 10 | ШТ | На складе | Сертифицировано | 2026-08-30 | 1404.56 | 1685.47 | 1516.92 | Отгружается ограниченными партиями | 0.956 | 3.2329 | 234 | 157 | 88 | 3245067736807
773683 | нет | Рамка 3п Песок Cariva | Рамка - Cariva - 3 поста - горизонтальный/вертикальный монтаж - песок | Legrand | Retail/PRO | 576 | Cariva электроустановочное оборудование | PL2 | 2 | ШТ | Под заказ Т2 | Сертифицировано | 2026-08-01 | 1035.31 | 1242.37 | 1118.13 | Отгружается ограниченными партиями | 0.196 | 0.5926 | 236 | 93 | 27 | 3245067736838
773684 | нет | Рамка 4п Песок Cariva | Рамка - Cariva - 4 поста - горизонтальный/вертикальный монтаж - песок | Legrand | Retail/PRO | 576 | Cariva электроустановочное оборудование | PL2 | 1 | ШТ | Под заказ Т2 | Сертифицировано | 2026-08-01 | 1539.25 | 1847.1 | 1662.39 | Отгружается ограниченными партиями | 0.076 | 0.558 | 310 | 90 | 20 | 3245067736845
773692 | нет | Рамка 2п Жемч/Сер Cariva | Рамка - Cariva - 2 поста - горизонтальный/вертикальный монтаж - жемчужно-серый | Legrand | Retail/PRO | 576 | Cariva электроустановочное оборудование | PL2 | 10 | ШТ | Под заказ Т2 | Сертифицировано | 2026-08-01 | 666.53 | 799.84 | 719.85 | Отгружается ограниченными партиями | 0.293 | 1.6758 | 180 | 98 | 95 | 3245067736920
773696 | нет | Cariva кор. накл. 26 мм бел. | Коробка для накладного монтажа - Cariva - высота 25/26 мм - белый | Legrand | Retail/PRO | 576 | Cariva электроустановочное оборудование | PL2 | 10 | ШТ | На складе | Не подлежит сертификации | 2023-12-31 | 212.75 | 255.3 | 229.77 | Отгружается ограниченными партиями | 0.494 | 4.7978 | 232 | 188 | 110 | 3245067736968
773697 | нет | Cariva кор. накл. 36 мм бел. | Коробка для накладного монтажа - Cariva - высота 36 мм - белый | Legrand | Retail/PRO | 576 | Cariva электроустановочное оборудование | PL2 | 10 | ШТ | На складе | Не подлежит сертификации | 2023-12-31 | 224.3 | 269.16 | 242.24 | Отгружается ограниченными партиями | 0.578 | 4.7978 | 232 | 188 | 110 | 3245067736975
773698 | да | Cariva Кор.д/накл.монтажа,бел. | Коробка для накладного монтажа - Cariva - высота 41 мм - белый | Legrand | Retail/PRO | 576 | Cariva электроустановочное оборудование | PL2 | 5 | ШТ | На складе | Не подлежит сертификации | 2023-12-31 | 964.04 | 1156.85 | 1041.16 |  | 0.332 | 1.8878 | 228 | 90 | 92 | 3245067736982
773700 | да | Выключатель 16A СЛНК CAR | Выключатель - Cariva - автоматические клеммы - 16 А - 250 В~ - слоновая кость | Legrand | Retail/PRO | 576 | Cariva электроустановочное оборудование | PL2 | 10 | ШТ | На складе | Сертифицировано | 2025-03-02 | 531.14 | 637.37 | 573.63 | Отгружается ограниченными партиями | 0.694 | 3.2329 | 234 | 157 | 88 | 3245067737002
773708 | да | Переключатель 2напр 2клав СЛНК CAR | Двойной переключатель на 2 направления - двухклавишный - Cariva - авт. клеммы - 10 или 16 АX - 250 В~ - слоновая кость | Legrand | Retail/PRO | 576 | Cariva электроустановочное оборудование | PL2 | 10 | ШТ | На складе | Сертифицировано | 2025-03-02 | 1168.3 | 1401.96 | 1261.76 | Отгружается ограниченными партиями | 0.751 | 3.2329 | 234 | 157 | 88 | 3245067737088
773710 | да | Выключатель 10A инд СЛНК CAR | Выключатель - Cariva - с подсветкой - автоматические клеммы - 10 АX - 250 В~ - слоновая кость | Legrand | Retail/PRO | 576 | Cariva электроустановочное оборудование | PL2 | 100 | ШТ | На складе | Сертифицировано | 2025-03-02 | 696.62 | 835.94 | 752.35 | Отгружается ограниченными партиями | 7.494 | 41.31 | 600 | 270 | 255 | 3245067737101
773716 | нет | Розетка 2К СЛНК CAR | Розетка - Cariva - 2К - 16 А - 250 В~ - слоновая кость | Legrand | Retail/PRO | 576 | Cariva электроустановочное оборудование | PL2 | 100 | ШТ | На складе | Сертифицировано | 2024-09-05 | 326.84 | 392.21 | 352.99 | Отгружается ограниченными партиями | 7.4 | 41.31 | 600 | 270 | 255 | 3245067737163
773717 | да | Светорегулятор повор 300Вт СЛНК CAR | Светорегулятор - Cariva - 40-300 В/ВА - 50 Гц - слоновая кость | Legrand | Retail/PRO | 576 | Cariva электроустановочное оборудование | PL2 | 1 | ШТ | Под заказ Т1 | Сертифицировано | 2027-09-29 | 6769.69 | 8123.63 | 7311.27 | Отгружается ограниченными партиями | 0.098 | 0.52136 | 101 | 58 | 89 | 3245067737170
773721 | да | Розетка 2К+З шт СЛНК CAR | Розетка - Cariva - 2К+3 - с защитными шторками - 16 А - 250 В~ - слоновая кость | Legrand | Retail/PRO | 576 | Cariva электроустановочное оборудование | PL2 | 100 | ШТ | На складе | Сертифицировано | 2024-09-05 | 539.2 | 647.04 | 582.34 | Отгружается ограниченными партиями | 7.4 | 41.31 | 600 | 270 | 255 | 3245067737217
773726 | да | Переключатель 2напр подсв СЛНК CAR | Переключатель на 2 направления - Cariva - с подсветкой - автоматические клеммы - 10 АX - 250 В~ - слоновая кость | Legrand | Retail/PRO | 576 | Cariva электроустановочное оборудование | PL2 | 10 | ШТ | На складе | Сертифицировано | 2025-03-02 | 839.27 | 1007.12 | 906.41 | Отгружается ограниченными партиями | 0.701 | 3.2329 | 234 | 157 | 88 | 3245067737262
773727 | да | Розетка 2X2К+З СЛНК CAR | Розетка - Cariva - 2х2К+3 - немецкий стандарт - 16 А - 250 В~ - слоновая кость | Legrand | Retail/PRO | 576 | Cariva электроустановочное оборудование | PL2 | 50 | ШТ | На складе | Сертифицировано | 2023-04-17 | 876.38 | 1051.66 | 946.49 | Отгружается ограниченными партиями | 6.673 | 42.3522 | 558 | 330 | 230 | 3245067737279
773735 | да | Розетка TV-FM-SAT звезда СЛНК CAR | Розетка TV-FM-SAT - Cariva - звезда - 1.5 дБ - 2150 МГц - слоновая кость | Legrand | Retail/PRO | 576 | Cariva электроустановочное оборудование | PL2 | 12 | ШТ | Под заказ Т2 | Сертифицировано | 2026-08-30 | 3651.73 | 4382.08 | 3943.87 | Отгружается ограниченными партиями | [5 empty] | 3245067737354
773737 | да | Розетка TV-FM-SAT окон СЛНК CAR | Розетка TV-FM-SAT - Cariva - оконечная - 10/14 дБ - 2150 МГц - слоновая кость | Legrand | Retail/PRO | 576 | Cariva электроустановочное оборудование | PL2 | 10 | ШТ | Под заказ Т2 | Сертифицировано | 2026-08-30 | 3651.73 | 4382.08 | 3943.87 | Отгружается ограниченными партиями | [5 empty] | 3245067737378
773738 | да | Розетка RJ11 СЛНК CAR | Телефонная розетка - Cariva - RJ11 - 4 контакта - 1 выход - слоновая кость | Legrand | Retail/PRO | 576 | Cariva электроустановочное оборудование | PL2 | 10 | ШТ | Под заказ Т2 | Сертифицировано | 2026-08-10 | 973.5 | 1168.2 | 1051.38 | Отгружается ограниченными партиями | 0.541 | 3.2329 | 234 | 157 | 88 | 3245067737385
773741 | нет | CarivaРоз. UTP RJ45 слк зх | Информационная розетка - Cariva - RJ45 - категория 6 UTP - слоновая кость | Legrand | General family | 442 | Розетки RJ 45 Legrand | PL8 | 10 | ШТ | На складе | Сертифицировано | 2026-08-10 | 2004.29 | 2405.15 | 2164.63 |  | 0.545 | 3.2329 | 234 | 157 | 88 | 3245067737415
773744 | нет | Выключатель+выкл.2кл.+роз.2К+З СЛНК CAR | 3-постовой моноблок - Cariva - 250 В~ - слоновая кость | Legrand | Retail/PRO | 576 | Cariva электроустановочное оборудование | PL2 | 10 | ШТ | Под заказ Т2 | Сертифицировано | 2026-08-05 | 2084.74 | 2501.69 | 2251.52 | [6 empty] | 3245067737446
773746 | нет | Cariva Заглушка сл.к. | Заглушка монтажная - Cariva - слоновая кость | Legrand | Retail/PRO | 576 | Cariva электроустановочное оборудование | PL2 | 10 | ШТ | На складе | Не подлежит сертификации | 2023-12-31 | 813.57 | 976.28 | 878.66 | Отгружается ограниченными партиями | 0.509 | 3.2329 | 234 | 157 | 88 | 3245067737460
773752 | нет | Рамка 2п Сл.кость Cariva | Рамка - Cariva - 2 поста - горизонтальный/вертикальный монтаж - слоновая кость | Legrand | Retail/PRO | 576 | Cariva электроустановочное оборудование | PL2 | 100 | ШТ | На складе | Сертифицировано | 2026-08-01 | 215.62 | 258.74 | 232.87 | Отгружается ограниченными партиями | 3.3 | 23.1278 | 398 | 298 | 195 | 3245067737521
773754 | нет | Рамка 4п Сл.кость Cariva | Рамка - Cariva - 4 поста - горизонтальный/вертикальный монтаж - слоновая кость | Legrand | Retail/PRO | 576 | Cariva электроустановочное оборудование | PL2 | 20 | ШТ | На складе | Сертифицировано | 2026-08-01 | 677.5 | 813 | 731.7 | Отгружается ограниченными партиями | 1.9 | 17.16 | 400 | 300 | 143 | 3245067737545
773755 | нет | Cariva рамка 5 постовая сл. К. | Рамка - Cariva - 5 постов - горизонтальный/вертикальный монтаж - слоновая кость | Legrand | Retail/PRO | 576 | Cariva электроустановочное оборудование | PL2 | 1 | ШТ | На складе | Сертифицировано | 2026-08-01 | 688.58 | 826.3 | 743.67 | Отгружается ограниченными партиями | 0.106 | 0.75042 | 379 | 99 | 20 | 3245067737552
773756 | да | Выключатель 10A СЛНК CAR | Выключатель - Cariva - автоматические клеммы - 10 А - 250 В~ - слоновая кость | Legrand | Retail/PRO | 576 | Cariva электроустановочное оборудование | PL2 | 100 | ШТ | На складе | Сертифицировано | 2026-08-05 | 383.23 | 459.88 | 413.89 | Отгружается ограниченными партиями | [5 empty] | 3245067737569
773757 | да | Переключатель 2напр СЛНК CAR | Переключатель на 2 направления - Cariva - автоматические клеммы - 10 АX - 250 В~ - слоновая кость | Legrand | Retail/PRO | 576 | Cariva электроустановочное оборудование | PL2 | 10 | ШТ | На складе | Сертифицировано | 2026-08-05 | 485.19 | 582.23 | 524.01 | Отгружается ограниченными партиями | [5 empty] | 3245067737576
773758 | да | Выключатель 2клав СЛНК CAR | Выключатель - Cariva - двухклавишный - автоматические клеммы - 10 А - 250 В~ - слоновая кость | Legrand | Retail/PRO | 576 | Cariva электроустановочное оборудование | PL2 | 100 | ШТ | На складе | Сертифицировано | 2026-08-05 | 526.56 | 631.87 | 568.68 | Отгружается ограниченными партиями | [5 empty] | 3245067737583
773759 | да | Розетка 2К+З СЛНК CAR | Розетка - Cariva - 2К+3 - немецкий стандарт - 16 А - 250 В~ - слоновая кость | Legrand | Retail/PRO | 576 | Cariva электроустановочное оборудование | PL2 | 100 | ШТ | На складе | Сертифицировано | 2026-08-05 | 387.39 | 464.87 | 418.38 | Отгружается ограниченными партиями | [5 empty] | 3245067737590
773778 | да | Розетка TV 1.5dB звезда СЛНК CAR | ТВ розетка - Cariva - звезда - 1.5 дБ - 2400 МГц - слоновая кость | Legrand | Retail/PRO | 576 | Cariva электроустановочное оборудование | PL2 | 10 | ШТ | На складе | Сертифицировано | 2026-08-30 | 743 | 891.6 | 802.44 | Отгружается ограниченными партиями | 0.814 | 3.2329 | 234 | 157 | 88 | 3245067737781
773779 | да | Розетка TV 10dB окон СЛНК CAR | ТВ розетка - Cariva - оконечная - 10 дБ - 2150/2400 МГц - слоновая кость | Legrand | Retail/PRO | 576 | Cariva электроустановочное оборудование | PL2 | 10 | ШТ | На складе | Сертифицировано | 2026-08-30 | 1355.98 | 1627.18 | 1464.46 | Отгружается ограниченными партиями | 0.953 | 3.2329 | 234 | 157 | 88 | 3245067737798
773780 | да | Розетка TV 14dB прох СЛНК CAR | ТВ розетка - Cariva - проходная - 14 дБ - 2150/2400 МГц - слоновая кость | Legrand | Retail/PRO | 576 | Cariva электроустановочное оборудование | PL2 | 10 | ШТ | На складе | Сертифицировано | 2026-08-30 | 1404.56 | 1685.47 | 1516.92 | Отгружается ограниченными партиями | 0.769 | 3.2329 | 234 | 157 | 88 | 3245067737804
773796 | нет | Cariva кор. накл. 26 мм сл.к. | Коробка для накладного монтажа - Cariva - высота 25/26 мм - слоновая кость | Legrand | Retail/PRO | 576 | Cariva электроустановочное оборудование | PL2 | 10 | ШТ | На складе | Не подлежит сертификации | 2023-12-31 | 212.75 | 255.3 | 229.77 | Отгружается ограниченными партиями | 0.501 | 4.7978 | 232 | 188 | 110 | 3245067737965
773797 | нет | Cariva кор. накл. 36 мм сл.к. | Коробка для накладного монтажа - Cariva - высота 36 мм - слоновая кость | Legrand | Retail/PRO | 576 | Cariva электроустановочное оборудование | PL2 | 10 | ШТ | На складе | Не подлежит сертификации | 2023-12-31 | 224.3 | 269.16 | 242.24 | Отгружается ограниченными партиями | 0.575 | 4.7978 | 232 | 188 | 110 | 3245067737972
773798 | да | Car.Кор.д/накл.монтажа,сл.к. | Коробка для накладного монтажа - Cariva - высота 41 мм - слоновая кость | Legrand | Retail/PRO | 576 | Cariva электроустановочное оборудование | PL2 | 5 | ШТ | На складе | Не подлежит сертификации | 2023-12-31 | 964.04 | 1156.85 | 1041.16 |  | 0.329 | 1.8878 | 228 | 90 | 92 | 3245067737989
774101 | нет | Выкл 1кл IP44 VALENA СЛНК | Выключатель одноклавишный IP44 - Legrand Valena - 10А 250В схема 1 безвинтовые зажимы - слоновая кость | Legrand | Valena Classic | 571 | Valena электроустановочное оборудование | PL2 | 10 | ШТ | На складе | Сертифицировано | 2026-08-25 | 658.28 | 813.63 | 813.63 | Отгружается ограниченными партиями | 0.785 | 3.8019 | 395 | 175 | 55 | 3245067741016 |  | 09.02.23 - Изменение наименования
774103 | да | Перек 1кл 2нп под 16А VLN СЛНК | Переключатель одноклавишный с подсветкой - Legrand Valena - 16А 250В схема 6LE безвинтовые зажимы - слоновая кость | Legrand | Valena Classic | 571 | Valena электроустановочное оборудование | PL2 | 10 | ШТ | Под заказ Т2 | Сертифицировано | 2026-08-25 | 1192.71 | 1474.19 | 1474.19 | Отгружается ограниченными партиями | 0.812 | 3.8019 | 395 | 175 | 55 | 3245067741030 |  | 09.02.23 - Изменение наименования
774116 | да | Кнопка 1кл звонок VALENA СЛНК | Выключатель кнопочный одноклавишный с символом звонка - Legrand Valena - 10А 250В схема 1P безвинтовые зажимы - слоновая кость | Legrand | Valena Classic | 571 | Valena электроустановочное оборудование | PL2 | 10 | ШТ | Под заказ Т2 | Сертифицировано | 2026-08-25 | 496.86 | 614.12 | 614.12 | Отгружается ограниченными партиями | 0.769 | 3.8019 | 395 | 175 | 55 | 3245067741160 |  | 09.02.23 - Изменение наименования
774120 | нет | Розетка 2К+З IP44 VALENA СЛНК | Розетка с заземлением IP44 - Legrand Valena - со шторками с защитной крышкой 16А 250В винтовые зажимы - слоновая кость | Legrand | Valena Classic | 571 | Valena электроустановочное оборудование | PL2 | 10 | ШТ | На складе | Сертифицировано | 2024-07-02 | 941.61 | 1163.83 | 1163.83 | Отгружается ограниченными партиями | 0.935 | 3.8019 | 395 | 175 | 55 | 3245067741207 |  | 09.02.23 - Изменение наименования
774122 | да | Роз. 2К+З шт безв VLN СЛНК | Розетка с заземлением - Legrand Valena - со шторками 16А 250В безвинтовые зажимы - слоновая кость | Legrand | Valena Classic | 571 | Valena электроустановочное оборудование | PL2 | 10 | ШТ | На складе | Сертифицировано | 2024-07-02 | 607.29 | 750.61 | 750.61 | Отгружается ограниченными партиями | 0.894 | 3.8019 | 395 | 175 | 55 | 3245067741221 |  | 09.02.23 - Изменение наименования
774123 | да | Розетка акустич. VALENA СЛНК | Розетка для акустической системы - Legrand Valena - слоновая кость | Legrand | Valena Classic | 571 | Valena электроустановочное оборудование | PL2 | 10 | ШТ | На складе | Не подлежит сертификации | 2023-12-31 | 1689.56 | 2088.3 | 2088.3 | Отгружается ограниченными партиями | 0.649 | 3.8019 | 395 | 175 | 55 | 3245067741238 |  | 09.02.23 - Изменение наименования
774126 | да | Термостат станд. VALENA СЛНК | Терморегулятор стандарт - Legrand Valena - 5А 250В - слоновая кость | Legrand | Valena Classic | 571 | Valena электроустановочное оборудование | PL2 | 1 | ШТ | Под заказ Т2 | Сертифицировано | 2027-11-02 | 10063.17 | 12438.08 | 12438.08 |  | 0.115 | 0.6768 | 100 | 94 | 72 | 3245067741269 |  | 09.02.23 - Изменение наименования
774127 | да | Термостат с выкл. VALENA СЛНК | Терморегулятор комфорт - Legrand Valena - с выключателем 8А 250В - слоновая кость | Legrand | Valena Classic | 571 | Valena электроустановочное оборудование | PL2 | 1 | ШТ | Под заказ Т2 | Сертифицировано | 2027-11-02 | 18762.37 | 23190.29 | 23190.29 |  | 0.12 | 0.6768 | 100 | 94 | 72 | 3245067741276 |  | 09.02.23 - Изменение наименования
774129 | да | Датчик движ 400 Вт VALENA СЛНК | Датчик движения двухпроводной с возможностью ручного управления - Legrand Valena - 250Вт пассивный инфракрасный без нейтрали - слоновая кость | Legrand | Valena Classic | 335 | Управление освещением - автономное электроустановочное оборудование (LEGRAND) | PL4 | 1 | ШТ | На складе | Сертифицировано | 2026-08-02 | 27878.69 | 33454.43 | 33454.43 | Отгружается ограниченными партиями | 0.142 | 0.6768 | 100 | 94 | 72 | 3414970978196 |  | 09.02.23 - Изменение наименования
774130 | нет | Роз RJ45 5eUTP зах VALENA СЛНК | Розетка компьютерная RJ45 категория 5e UTP - Legrand Valena - с захватами - слоновая кость | Legrand | Valena Classic | 442 | Розетки RJ 45 Legrand | PL8 | 10 | ШТ | На складе | Сертифицировано | 2026-08-10 | 992.8 | 1227.1 | 1227.1 | Отгружается ограниченными партиями | 0.591 | 3.8019 | 395 | 175 | 55 | 3245067741306 |  | 09.02.23 - Изменение наименования
774131 | нет | Роз RJ45 2в 5eUTP зах VLN СЛНК | Розетка компьютерная двойная RJ45 категория 5e UTP - Legrand Valena - с захватами - слоновая кость | Legrand | Valena Classic | 442 | Розетки RJ 45 Legrand | PL8 | 10 | ШТ | На складе | Сертифицировано | 2026-08-10 | 1502.72 | 1857.36 | 1857.36 | Отгружается ограниченными партиями | 0.657 | 3.8019 | 395 | 175 | 55 | 3245067741313 |  | 09.02.23 - Изменение наименования
774132 | нет | Роз RJ45 6FTP VALENA СЛНК | Розетка компьютерная RJ45 категория 6 FTP - Legrand Valena - монтаж на винтах - слоновая кость | Legrand | Valena Classic | 442 | Розетки RJ 45 Legrand | PL8 | 10 | ШТ | Под заказ Т2 | Сертифицировано | 2026-08-10 | 1544.53 | 1909.04 | 1909.04 |  | 0.536 | 3.8019 | 395 | 175 | 55 | 3245067741320 |  | 09.02.23 - Изменение наименования
774134 | нет | Выкл карточный VALENA СЛНК | Выключатель карточный с подсветкой - Legrand Valena - без задержки выключения 10А 250В - слоновая кость | Legrand | Valena Classic | 571 | Valena электроустановочное оборудование | PL2 | 10 | ШТ | Под заказ Т1 | Сертифицировано | 2026-08-25 | 4796.96 | 5929.04 | 5929.04 | Отгружается ограниченными партиями | 0.969 | 3.8019 | 395 | 175 | 55 | 3245067741344 |  | 09.02.23 - Изменение наименования
774135 | нет | Выкл карточ с подсв VALENA СЛН | Выключатель карточный с подсветкой - Legrand Valena - с задержкой выключения 10А 250В - слоновая кость | Legrand | Valena Classic | 571 | Valena электроустановочное оборудование | PL2 | 1 | ШТ | Под заказ Т1 | Сертифицировано | 2023-10-01 | 6179.71 | 7638.12 | 7638.12 | Отгружается ограниченными партиями | 0.124 | 0.86936 | 114 | 93 | 82 | 3245067741351 |  | 09.02.23 - Изменение наименования
774138 | да | Роз RJ45 5eUTP VALENA СЛНК | Розетка компьютерная RJ45 категория 5e UTP - Legrand Valena - монтаж на винтах - слоновая кость | Legrand | Valena Classic | 442 | Розетки RJ 45 Legrand | PL8 | 10 | ШТ | На складе | Сертифицировано | 2026-08-10 | 992.8 | 1227.1 | 1227.1 | Отгружается ограниченными партиями | 0.525 | 3.8019 | 395 | 175 | 55 | 3245067741382 |  | 09.02.23 - Изменение наименования
774139 | да | Роз RJ45 2в. 5eUTP VALENA СЛНК | Розетка компьютерная двойная RJ45 категория 5e UTP - Legrand Valena - монтаж на винтах - слоновая кость | Legrand | Valena Classic | 442 | Розетки RJ 45 Legrand | PL8 | 10 | ШТ | На складе | Сертифицировано | 2026-08-10 | 1440.1 | 1779.96 | 1779.96 | Отгружается ограниченными партиями | 0.592 | 3.8019 | 395 | 175 | 55 | 3245067741399 |  | 09.02.23 - Изменение наименования
774142 | нет | Роз RJ45 6UTP VALENA СЛНК | Розетка компьютерная RJ45 категория 6 UTP - Legrand Valena - монтаж на винтах - слоновая кость | Legrand | Valena Classic | 442 | Розетки RJ 45 Legrand | PL8 | 10 | ШТ | На складе | Сертифицировано | 2026-08-10 | 1382.6 | 1708.89 | 1708.89 |  | 0.525 | 3.8019 | 395 | 175 | 55 | 3245067741429 |  | 09.02.23 - Изменение наименования
774143 | нет | Роз RJ45 2в. 6UTP VALENA СЛНК | Розетка компьютерная двойная RJ45 категория 6 UTP - Legrand Valena - монтаж на винтах - слоновая кость | Legrand | Valena Classic | 442 | Розетки RJ 45 Legrand | PL8 | 10 | ШТ | На складе | Сертифицировано | 2026-08-10 | 1781.06 | 2201.39 | 2201.39 |  | 0.591 | 3.8019 | 395 | 175 | 55 | 3245067741436 |  | 09.02.23 - Изменение наименования
774151 | нет | Рамка 1п VALENA СЛНК/ЗОЛ | Рамка 1 пост - Legrand Valena - слоновая кость/золотой штрих | Legrand | Valena Classic | 571 | Valena электроустановочное оборудование | PL2 | 10 | ШТ | На складе | Сертифицировано | 2026-08-01 | 353.87 | 437.38 | 437.38 | Отгружается ограниченными партиями | 0.203 | 1.08 | 120 | 100 | 90 | 3245067741511 |  | 09.02.23 - Изменение наименования
774153 | нет | Рамка 3п VALENA СЛНК/ЗОЛ | Рамка 3 поста - Legrand Valena - слоновая кость/золотой штрих | Legrand | Valena Classic | 571 | Valena электроустановочное оборудование | PL2 | 2 | ШТ | На складе | Сертифицировано | 2026-08-01 | 982.98 | 1214.96 | 1214.96 | Отгружается ограниченными партиями | 0.107 | 0.456 | 240 | 95 | 20 | 3245067741535 |  | 09.02.23 - Изменение наименования
774154 | нет | Рамка 4п VALENA СЛНК/ЗОЛ | Рамка 4 поста - Legrand Valena - слоновая кость/золотой штрих | Legrand | Valena Classic | 571 | Valena электроустановочное оборудование | PL2 | 1 | ШТ | На складе | Сертифицировано | 2026-08-01 | 1310.65 | 1619.96 | 1619.96 | Отгружается ограниченными партиями | 0.081 | 0.74025 | 315 | 94 | 25 | 3245067741542 |  | 09.02.23 - Изменение наименования
774155 | нет | Рамка 5п VALENA СЛНК/ЗОЛ | Рамка 5 постов - Legrand Valena - слоновая кость/золотой штрих | Legrand | Valena Classic | 571 | Valena электроустановочное оборудование | PL2 | 1 | ШТ | На складе | Сертифицировано | 2026-08-01 | 1638.31 | 2024.95 | 2024.95 | Отгружается ограниченными партиями | 0.109 | 0.75042 | 379 | 99 | 20 | 3245067741559 |  | 09.02.23 - Изменение наименования
774161 | да | Диммер пов.400Вт VALENA СЛНК | Диммер поворотно-нажимной - Legrand Valena - 400Вт - слоновая кость | Legrand | Valena Classic | 571 | Valena электроустановочное оборудование | PL2 | 1 | ШТ | На складе | Сертифицировано | 2027-09-29 | 4768.5 | 5893.87 | 5893.87 | Отгружается ограниченными партиями | 0.116 | 0.86936 | 114 | 93 | 82 | 3245067741610 |  | 09.02.23 - Изменение наименования
774170 | да | Роз 2хUSB A-A VALENA СЛНК | Зарядное устройство USB тип А / тип А - Legrand Valena - 3000мА 15Вт - слоновая кость | Legrand | Valena Classic | 571 | Valena электроустановочное оборудование | PL2 | 1 | ШТ | На складе | Сертифицировано | 2027-07-21 | 3290.16 | 4066.64 | 4066.64 |  | 0.115 | 0.6768 | 100 | 94 | 72 | 3414970330154 |  | 09.02.23 - Изменение наименования
774174 | нет | Диммер нажим.600Вт VALENA СЛНК | Диммер нажимной - Legrand Valena - 600Вт - слоновая кость | Legrand | Valena Classic | 571 | Valena электроустановочное оборудование | PL2 | 1 | ШТ | На складе | Сертифицировано | 2027-09-29 | 6807.27 | 8413.79 | 8413.79 | Отгружается ограниченными партиями | 0.116 | 0.86936 | 114 | 93 | 82 | 3245067741740 |  | 09.02.23 - Изменение наименования
774185 | да | Розетка HDMI VALENA СЛНК | Розетка HDMI для аудио и видеоустройств - Legrand Valena - слоновая кость | Legrand | Valena Classic | 479 | Коннекторы аудио-видео Legrand | PL8 | 1 | ШТ | На складе | Сертифицировано | 2026-08-02 | 8836.69 | 10922.15 | 10922.15 | Отгружается ограниченными партиями | 0.099 | 0.6768 | 100 | 94 | 72 | 3245067741856 |  | 15.03.23 - Изменение наименования
774191 | да | Термостат т.пол VALENA СЛНК | Терморегулятор для тёплого пола - Legrand Valena - 16А 250В - слоновая кость | Legrand | Valena Classic | 571 | Valena электроустановочное оборудование | PL2 | 1 | ШТ | На складе | Сертифицировано | 2027-11-02 | 11839.03 | 14633.04 | 14633.04 |  | 0.294 | 1.08 | 120 | 100 | 90 | 3245067741917 |  | 09.02.23 - Изменение наименования
774197 | да | Перекл перекрёст IP44 VLN СЛНК | Переключатель перекрёстный одноклавишный IP44 - Legrand Valena - 10А 250В схема 7 винтовые зажимы - слоновая кость | Legrand | Valena Classic | 571 | Valena электроустановочное оборудование | PL2 | 10 | ШТ | Под заказ Т2 | Сертифицировано | 2026-08-25 | 1533.91 | 1895.91 | 1895.91 | Отгружается ограниченными партиями | 0.839 | 3.8019 | 395 | 175 | 55 | 3245067741979 |  | 09.02.23 - Изменение наименования
774198 | нет | Перекл 2кл 2нап IP44 VLN СЛНК | Переключатель двухклавишный IP44 - Legrand Valena - 10А 250В схема 6/2 безвинтовые зажимы - слоновая кость | Legrand | Valena Classic | 571 | Valena электроустановочное оборудование | PL2 | 10 | ШТ | Под заказ Т1 | Сертифицировано | 2026-08-25 | 1241.44 | 1534.42 | 1534.42 | Отгружается ограниченными партиями | 0.88 | 3.8019 | 395 | 175 | 55 | 3245067741986 |  | 09.02.23 - Изменение наименования
774201 | нет | Выкл 1кл IP44 VALENA БЕЛ | Выключатель одноклавишный IP44 - Legrand Valena - 10А 250В схема 1 безвинтовые зажимы - белый | Legrand | Valena Classic | 571 | Valena электроустановочное оборудование | PL2 | 10 | ШТ | На складе | Сертифицировано | 2026-08-25 | 658.28 | 813.63 | 813.63 | Отгружается ограниченными партиями | 0.783 | 3.8019 | 395 | 175 | 55 | 3245067742013 |  | 09.02.23 - Изменение наименования
774205 | нет | Перекл 1кл 2нап 16А VALENA БЕЛ | Переключатель одноклавишный - Legrand Valena - 16А 250В схема 6E безвинтовые зажимы - белый | Legrand | Valena Classic | 571 | Valena электроустановочное оборудование | PL2 | 10 | ШТ | Под заказ Т1 | Сертифицировано | 2026-08-25 | 582.43 | 719.88 | 719.88 | Отгружается ограниченными партиями | 0.798 | 3.8019 | 395 | 175 | 55 | 3245067742051 |  | 09.02.23 - Изменение наименования
774206 | нет | Перекл 1кл 2нап IP44 VLN БЕЛ | Переключатель одноклавишный IP44 - Legrand Valena - 10А 250В схема 6 безвинтовые зажимы - белый | Legrand | Valena Classic | 571 | Valena электроустановочное оборудование | PL2 | 10 | ШТ | На складе | Сертифицировано | 2026-08-25 | 759.38 | 938.59 | 938.59 | Отгружается ограниченными партиями | 0.766 | 3.8019 | 395 | 175 | 55 | 3245067742068 |  | 09.02.23 - Изменение наименования
774212 | да | Перек 2кл 2нап под 10А VLN БЕЛ | Переключатель двухклавишный с подсветкой - Legrand Valena - 10А 250В схема 6/2L безвинтовые зажимы - белый | Legrand | Valena Classic | 571 | Valena электроустановочное оборудование | PL2 | 10 | ШТ | На складе | Сертифицировано | 2026-08-25 | 1535.6 | 1898 | 1898 | Отгружается ограниченными партиями | 0.9 | 3.8019 | 395 | 175 | 55 | 3245067742129 |  | 09.02.23 - Изменение наименования
774216 | да | Кнопка 1кл звонок VALENA БЕЛ | Выключатель кнопочный одноклавишный с символом звонка - Legrand Valena - 10А 250В схема 1P безвинтовые зажимы - белый | Legrand | Valena Classic | 571 | Valena электроустановочное оборудование | PL2 | 10 | ШТ | Под заказ Т2 | Сертифицировано | 2026-08-25 | 496.86 | 614.12 | 614.12 | Отгружается ограниченными партиями | 0.763 | 3.8019 | 395 | 175 | 55 | 3245067742167 |  | 09.02.23 - Изменение наименования
774218 | да | Кнопка 2кл перекид. VALENA БЕЛ | Выключатель кнопочный двухклавишный перекидной - Legrand Valena - 10А 250В схема 6P+6P безвинтовые зажимы - белый | Legrand | Valena Classic | 571 | Valena электроустановочное оборудование | PL2 | 1 | ШТ | На складе | Сертифицировано | 2026-08-25 | 1158.78 | 1432.25 | 1432.25 | Отгружается ограниченными партиями | 0.101 | 0.6768 | 100 | 94 | 72 | 3245067742181 |  | 09.02.23 - Изменение наименования
774220 | нет | Розетка 2К+З IP44 VALENA БЕЛ | Розетка с заземлением IP44 - Legrand Valena - со шторками с защитной крышкой 16А 250В винтовые зажимы - белый | Legrand | Valena Classic | 571 | Valena электроустановочное оборудование | PL2 | 10 | ШТ | На складе | Сертифицировано | 2024-07-02 | 941.61 | 1163.83 | 1163.83 | Отгружается ограниченными партиями | 0.936 | 3.8019 | 395 | 175 | 55 | 3245067742204 |  | 09.02.23 - Изменение наименования
774222 | да | Роз. 2К+З шт безв VLN БЕЛ | Розетка с заземлением - Legrand Valena - со шторками 16А 250В безвинтовые зажимы - белый | Legrand | Valena Classic | 571 | Valena электроустановочное оборудование | PL2 | 10 | ШТ | На складе | Сертифицировано | 2024-07-02 | 607.29 | 750.61 | 750.61 | Отгружается ограниченными партиями | 0.886 | 3.8019 | 395 | 175 | 55 | 3245067742228 |  | 09.02.23 - Изменение наименования
774226 | да | Термостат станд. VALENA БЕЛ | Терморегулятор стандарт - Legrand Valena - 5А 250В - белый | Legrand | Valena Classic | 571 | Valena электроустановочное оборудование | PL2 | 1 | ШТ | Под заказ Т2 | Сертифицировано | 2027-11-02 | 10063.17 | 12438.08 | 12438.08 |  | 0.112 | 0.6768 | 100 | 94 | 72 | 3245067742266 |  | 09.02.23 - Изменение наименования
774227 | да | Термостат с выкл. VALENA БЕЛ | Терморегулятор комфорт - Legrand Valena - с выключателем 8А 250В - белый | Legrand | Valena Classic | 571 | Valena электроустановочное оборудование | PL2 | 1 | ШТ | Под заказ Т2 | Сертифицировано | 2027-11-02 | 18762.37 | 23190.29 | 23190.29 |  | 0.119 | 0.6768 | 100 | 94 | 72 | 3245067742273 |  | 09.02.23 - Изменение наименования
774229 | да | Датчик движ 400 Вт VALENA БЕЛ | Датчик движения двухпроводной с возможностью ручного управления - Legrand Valena - 250Вт пассивный инфракрасный без нейтрали - белый | Legrand | Valena Classic | 335 | Управление освещением - автономное электроустановочное оборудование (LEGRAND) | PL4 | 1 | ШТ | На складе | Сертифицировано | 2026-08-02 | 27878.69 | 33454.43 | 33454.43 | Отгружается ограниченными партиями | 0.14 | 0.6768 | 100 | 94 | 72 | 3414970978172 |  | 09.02.23 - Изменение наименования
774230 | нет | Роз RJ45 5eUTP зах VALENA БЕЛ | Розетка компьютерная RJ45 категория 5e UTP - Legrand Valena - с захватами - белый | Legrand | Valena Classic | 442 | Розетки RJ 45 Legrand | PL8 | 10 | ШТ | На складе | Сертифицировано | 2026-08-10 | 992.8 | 1227.1 | 1227.1 | Отгружается ограниченными партиями | 0.589 | 3.8019 | 395 | 175 | 55 | 3245067742303 |  | 09.02.23 - Изменение наименования
774231 | нет | Роз RJ45 2в. 5eUTP зах VLN БЕЛ | Розетка компьютерная двойная RJ45 категория 5e UTP - Legrand Valena - с захватами - белый | Legrand | Valena Classic | 442 | Розетки RJ 45 Legrand | PL8 | 10 | ШТ | На складе | Сертифицировано | 2026-08-10 | 1502.72 | 1857.36 | 1857.36 | Отгружается ограниченными партиями | 0.656 | 3.8019 | 395 | 175 | 55 | 3245067742310 |  | 09.02.23 - Изменение наименования
774232 | нет | Роз RJ45 6FTP VALENA БЕЛ | Розетка компьютерная RJ45 категория 6 FTP - Legrand Valena - монтаж на винтах - белый | Legrand | Valena Classic | 442 | Розетки RJ 45 Legrand | PL8 | 10 | ШТ | Под заказ Т1 | Сертифицировано | 2026-08-10 | 1544.53 | 1909.04 | 1909.04 |  | 0.526 | 3.8019 | 395 | 175 | 55 | 3245067742327 |  | 09.02.23 - Изменение наименования
774233 | нет | Роз RJ45 2в. 6FTP VALENA БЕЛ | Розетка компьютерная двойная RJ45 категория 6 FTP - Legrand Valena - монтаж на винтах - белый | Legrand | Valena Classic | 442 | Розетки RJ 45 Legrand | PL8 | 10 | ШТ | Под заказ Т1 | Сертифицировано | 2026-08-10 | 2025.61 | 2503.65 | 2503.65 |  | 0.592 | 3.8019 | 395 | 175 | 55 | 3245067742334 |  | 09.02.23 - Изменение наименования
774234 | нет | Выкл карточный VALENA БЕЛ | Выключатель карточный с подсветкой - Legrand Valena - без задержки выключения 10А 250В - белый | Legrand | Valena Classic | 571 | Valena электроустановочное оборудование | PL2 | 10 | ШТ | Под заказ Т2 | Сертифицировано | 2026-08-25 | 4796.96 | 5929.04 | 5929.04 | Отгружается ограниченными партиями | 0.965 | 3.8019 | 395 | 175 | 55 | 3245067742341 |  | 09.02.23 - Изменение наименования
774235 | нет | Выкл карточ с подсв VALENA БЕЛ | Выключатель карточный с подсветкой - Legrand Valena - с задержкой выключения 10А 250В - белый | Legrand | Valena Classic | 571 | Valena электроустановочное оборудование | PL2 | 1 | ШТ | Под заказ Т1 | Сертифицировано | 2023-10-01 | 6179.71 | 7638.12 | 7638.12 | Отгружается ограниченными партиями | 0.122 | 0.86936 | 114 | 93 | 82 | 3245067742358 |  | 09.02.23 - Изменение наименования
774238 | да | Роз RJ45 5eUTP VALENA БЕЛ | Розетка компьютерная RJ45 категория 5e UTP - Legrand Valena - монтаж на винтах - белый | Legrand | Valena Classic | 442 | Розетки RJ 45 Legrand | PL8 | 10 | ШТ | На складе | Сертифицировано | 2026-08-10 | 992.8 | 1227.1 | 1227.1 | Отгружается ограниченными партиями | 0.545 | 3.8019 | 395 | 175 | 55 | 3245067742389 |  | 09.02.23 - Изменение наименования
774239 | да | Роз RJ45 2в. 5eUTP VALENA БЕЛ | Розетка компьютерная двойная RJ45 категория 5e UTP - Legrand Valena - монтаж на винтах - белый | Legrand | Valena Classic | 442 | Розетки RJ 45 Legrand | PL8 | 10 | ШТ | На складе | Сертифицировано | 2026-08-10 | 1440.1 | 1779.96 | 1779.96 | Отгружается ограниченными партиями | 0.592 | 3.8019 | 395 | 175 | 55 | 3245067742396 |  | 09.02.23 - Изменение наименования
774242 | нет | Роз RJ45 6UTP VALENA БЕЛ | Розетка компьютерная RJ45 категория 6 UTP - Legrand Valena - монтаж на винтах - белый | Legrand | Valena Classic | 442 | Розетки RJ 45 Legrand | PL8 | 10 | ШТ | Под заказ Т2 | Сертифицировано | 2026-08-10 | 1382.6 | 1708.89 | 1708.89 |  | 0.526 | 3.8019 | 395 | 175 | 55 | 3245067742426 |  | 09.02.23 - Изменение наименования
774263 | нет | Диммер пов.300Вт VALENA БЕЛ | Диммер поворотно-нажимной универсальный LED - Legrand Valena - 300Вт двухпроводной - белый | Legrand | Valena Classic | 571 | Valena электроустановочное оборудование | PL2 | 1 | ШТ | На складе | Сертифицировано | 2026-08-25 | 5484.5 | 6581.4 | 6581.4 | Отгружается ограниченными партиями | 0.147 | 0.6768 | 100 | 94 | 72 | 3414971504707 |  | 09.02.23 - Изменение наименования
774301 | нет | Выкл 1кл VALENA СЛНК | Выключатель одноклавишный - Legrand Valena - 10А 250В схема 1 безвинтовые зажимы - слоновая кость | Legrand | Valena Classic | 571 | Valena электроустановочное оборудование | PL2 | 100 | ШТ | На складе | Сертифицировано | 2027-10-26 | 400.39 | 494.88 | 494.88 | Отгружается ограниченными партиями | 7.9 | 46.899 | 405 | 386 | 300 | 3245067743010 |  | 09.02.23 - Изменение наименования
774304 | нет | Перек 2кл мех блок VALENA СЛНК | Переклчатель двухклавишный с механической блокировкой - Legrand Valena - 10А 250В схема 1+6 безвинтовые зажимы - слоновая кость | Legrand | Valena Classic | 571 | Valena электроустановочное оборудование | PL2 | 1 | ШТ | На складе | Сертифицировано | 2026-08-25 | 1891.7 | 2338.14 | 2338.14 | Отгружается ограниченными партиями | 0.101 | 0.6768 | 100 | 94 | 72 | 3245067743041 |  | 09.02.23 - Изменение наименования
774305 | да | Выкл 2кл VALENA СЛНК | Выключатель двухклавишный - Legrand Valena - 10А 250В схема 5 безвинтовые зажимы - слоновая кость | Legrand | Valena Classic | 571 | Valena электроустановочное оборудование | PL2 | 100 | ШТ | На складе | Сертифицировано | 2027-10-26 | 650.56 | 804.09 | 804.09 | Отгружается ограниченными партиями | 8.676 | 46.899 | 405 | 386 | 300 | 3245067743058 |  | 09.02.23 - Изменение наименования
774306 | да | Перекл 1кл 2нп 10А VALENA СЛНК | Переключатель одноклавишный - Legrand Valena - 10А 250В схема 6 безвинтовые зажимы - слоновая кость | Legrand | Valena Classic | 571 | Valena электроустановочное оборудование | PL2 | 10 | ШТ | На складе | Сертифицировано | 2027-10-26 | 543.88 | 672.24 | 672.24 | Отгружается ограниченными партиями | 0.788 | 3.8019 | 395 | 175 | 55 | 3245067743065 |  | 09.02.23 - Изменение наименования
774307 | да | Перекл перекрёст VALENA СЛНК | Переключатель перекрёстный одноклавишный - Legrand Valena - 10А 250В схема 7 винтовые зажимы - слоновая кость | Legrand | Valena Classic | 571 | Valena электроустановочное оборудование | PL2 | 10 | ШТ | На складе | Сертифицировано | 2026-08-25 | 1064.7 | 1315.97 | 1315.97 | Отгружается ограниченными партиями | 0.827 | 3.8019 | 395 | 175 | 55 | 3245067743072 |  | 09.02.23 - Изменение наименования
774308 | да | Перекл 2кл 2нап VALENA СЛНК | Переключатель двухклавишный - Legrand Valena - 10А 250В схема 6/2 безвинтовые зажимы - слоновая кость | Legrand | Valena Classic | 571 | Valena электроустановочное оборудование | PL2 | 10 | ШТ | На складе | Сертифицировано | 2026-08-25 | 858.09 | 1060.6 | 1060.6 | Отгружается ограниченными партиями | 0.855 | 3.8019 | 395 | 175 | 55 | 3245067743089 |  | 09.02.23 - Изменение наименования
774310 | да | Выкл 1кл с подсв VALENA СЛНК | Выключатель одноклавишный с подсветкой - Legrand Valena - 10А 250В схема 1L безвинтовые зажимы - слоновая кость | Legrand | Valena Classic | 571 | Valena электроустановочное оборудование | PL2 | 100 | ШТ | На складе | Сертифицировано | 2026-08-25 | 995.18 | 1230.04 | 1230.04 | Отгружается ограниченными партиями | 8.22 | 46.899 | 405 | 386 | 300 | 3245067743102 |  | 09.02.23 - Изменение наименования
774311 | да | Кнопка 1кл VALENA СЛНК | Выключатель кнопочный одноклавишный - Legrand Valena - 10А 250В схема 1P безвинтовые зажимы - слоновая кость | Legrand | Valena Classic | 571 | Valena электроустановочное оборудование | PL2 | 10 | ШТ | На складе | Сертифицировано | 2026-08-25 | 442.18 | 546.53 | 546.53 | Отгружается ограниченными партиями | 0.77 | 3.8019 | 395 | 175 | 55 | 3245067743119 |  | 09.02.23 - Изменение наименования
774315 | да | Кнопка 1кл 12В под зв VLN СЛНК | Выключатель кнопочный одноклавишный с подсветкой с символом звонка - Legrand Valena - 10А 12В схема 1PLE безвинтовые зажимы - слоновая кость | Legrand | Valena Classic | 571 | Valena электроустановочное оборудование | PL2 | 10 | ШТ | Под заказ Т2 | Сертифицировано | 2026-08-25 | 877.51 | 1084.6 | 1084.6 | Отгружается ограниченными партиями | 0.839 | 3.8019 | 395 | 175 | 55 | 3245067743157 |  | 09.02.23 - Изменение наименования
774316 | да | Розетка 2К VALENA СЛНК | Розетка без заземления - Legrand Valena - без шторок 16А 250В винтовые зажимы - слоновая кость | Legrand | Valena Classic | 571 | Valena электроустановочное оборудование | PL2 | 100 | ШТ | На складе | Сертифицировано | 2024-07-02 | 384.94 | 475.79 | 475.79 | Отгружается ограниченными партиями | 8.485 | 46.899 | 405 | 386 | 300 | 3245067743164 |  | 09.02.23 - Изменение наименования
774319 | да | Кнопка 1кл перекид. VALENA СЛН | Выключатель кнопочный одноклавишный перекидной со шнурком - Legrand Valena - 10А 250В схема 6PC безвинтовые зажимы - слоновая кость | Legrand | Valena Classic | 571 | Valena электроустановочное оборудование | PL2 | 1 | ШТ | Под заказ Т2 | Сертифицировано | 2026-08-25 | 1272.24 | 1572.49 | 1572.49 | Отгружается ограниченными партиями | 0.104 | 0.6768 | 100 | 94 | 72 | 3245067743195 |  | 09.02.23 - Изменение наименования
774320 | нет | Розетка 2К+З VALENA СЛНК | Розетка с заземлением - Legrand Valena - без шторок 16А 250В винтовые зажимы - слоновая кость | Legrand | Valena Classic | 571 | Valena электроустановочное оборудование | PL2 | 100 | ШТ | На складе | Сертифицировано | 2024-07-02 | 387.17 | 478.54 | 478.54 | Отгружается ограниченными партиями | 8.048 | 44.3475 | 405 | 300 | 365 | 3245067743201 |  | 09.02.23 - Изменение наименования
774321 | да | Розетка 2К+З шт VALENA СЛНК | Розетка с заземлением - Legrand Valena - со шторками 16А 250В винтовые зажимы - слоновая кость | Legrand | Valena Classic | 571 | Valena электроустановочное оборудование | PL2 | 100 | ШТ | На складе | Сертифицировано | 2024-07-02 | 646.93 | 799.61 | 799.61 | Отгружается ограниченными партиями | 8.44 | 46.899 | 405 | 386 | 300 | 3245067743218 |  | 09.02.23 - Изменение наименования
774322 | да | Розетка 2К+З шт кр VALENA СЛНК | Розетка с заземлением - Legrand Valena - со шторками с защитной крышкой 16А 250В винтовые зажимы - слоновая кость | Legrand | Valena Classic | 571 | Valena электроустановочное оборудование | PL2 | 10 | ШТ | На складе | Сертифицировано | 2024-07-02 | 646.65 | 799.26 | 799.26 | Отгружается ограниченными партиями | 0.88 | 3.8019 | 395 | 175 | 55 | 3245067743225 |  | 09.02.23 - Изменение наименования
774324 | да | Розетка 2X акустич VALENA СЛНК | Розетка для акустической системы двойная - Legrand Valena - слоновая кость | Legrand | Valena Classic | 571 | Valena электроустановочное оборудование | PL2 | 10 | ШТ | Под заказ Т1 | Не подлежит сертификации | 2023-12-31 | 2838.31 | 3508.15 | 3508.15 | Отгружается ограниченными партиями | 0.749 | 3.8019 | 395 | 175 | 55 | 3245067743249 |  | 09.02.23 - Изменение наименования
774325 | да | Перек 1кл 2нп инд 10А VLN СЛНК | Переключатель одноклавишный с индикацией - Legrand Valena - 10А 250В схема 6T безвинтовые зажимы - слоновая кость | Legrand | Valena Classic | 571 | Valena электроустановочное оборудование | PL2 | 10 | ШТ | Под заказ Т2 | Сертифицировано | 2026-08-25 | 1181.68 | 1460.56 | 1460.56 | Отгружается ограниченными партиями | 0.866 | 3.8019 | 395 | 175 | 55 | 3245067743256 |  | 09.02.23 - Изменение наименования
774326 | да | Перек 1кл 2нп под 10А VLN СЛНК | Переключатель одноклавишный с подсветкой - Legrand Valena - 10А 250В схема 6L безвинтовые зажимы - слоновая кость | Legrand | Valena Classic | 571 | Valena электроустановочное оборудование | PL2 | 10 | ШТ | На складе | Сертифицировано | 2026-08-25 | 1143.3 | 1413.12 | 1413.12 | Отгружается ограниченными партиями | 0.808 | 3.8019 | 395 | 175 | 55 | 3245067743263 |  | 09.02.23 - Изменение наименования
774327 | нет | Розетка 2К+З бл VALENA КРАСН | Розетка с заземлением - Legrand Valena - без шторок с механической блокировкой 16А 250В винтовые зажимы - красный | Legrand | Valena Classic | 571 | Valena электроустановочное оборудование | PL2 | 10 | ШТ | На складе | Сертифицировано | 2024-07-02 | 1006.1 | 1243.54 | 1243.54 | Отгружается ограниченными партиями | 0.881 | 3.8019 | 395 | 175 | 55 | 3245067743270 |  | 09.02.23 - Изменение наименования
774328 | да | Выкл 2кл с подсв VALENA СЛНК | Выключатель двухклавишный с подсветкой - Legrand Valena - 10А 250В схема 5L безвинтовые зажимы - слоновая кость | Legrand | Valena Classic | 571 | Valena электроустановочное оборудование | PL2 | 10 | ШТ | На складе | Сертифицировано | 2026-08-25 | 1223.99 | 1512.85 | 1512.85 | Отгружается ограниченными партиями | 0.847 | 3.8019 | 395 | 175 | 55 | 3245067743287 |  | 09.02.23 - Изменение наименования
774329 | да | Розетка TV звезда VALENA СЛНК | Розетка TV (телевизионная) - Legrand Valena - "звезда" - слоновая кость | Legrand | Valena Classic | 571 | Valena электроустановочное оборудование | PL2 | 10 | ШТ | На складе | Сертифицировано | 2026-08-30 | 989.6 | 1223.15 | 1223.15 | Отгружается ограниченными партиями | 0.84 | 3.8019 | 395 | 175 | 55 | 3245067743294 |  | 09.02.23 - Изменение наименования
774330 | нет | Розетка TV оконеч VALENA СЛНК | Розетка TV (телевизионная) - Legrand Valena - оконечная - слоновая кость | Legrand | Valena Classic | 571 | Valena электроустановочное оборудование | PL2 | 10 | ШТ | На складе | Сертифицировано | 2026-08-30 | 1572.69 | 1943.84 | 1943.84 | Отгружается ограниченными партиями | 0.988 | 3.8019 | 395 | 175 | 55 | 3245067743300 |  | 09.02.23 - Изменение наименования
774331 | да | Розетка TV прох VALENA СЛНК | Розетка TV (телевизионная) - Legrand Valena - проходная - слоновая кость | Legrand | Valena Classic | 571 | Valena электроустановочное оборудование | PL2 | 10 | ШТ | На складе | Сертифицировано | 2026-08-30 | 1689.67 | 2088.43 | 2088.43 | Отгружается ограниченными партиями | 0.998 | 3.8019 | 395 | 175 | 55 | 3245067743317 |  | 09.02.23 - Изменение наименования
774332 | да | Розетка TV-FM звезда VLN СЛНК | Розетка TV-FM - Legrand Valena - "звезда" - слоновая кость | Legrand | Valena Classic | 571 | Valena электроустановочное оборудование | PL2 | 10 | ШТ | Под заказ Т2 | Сертифицировано | 2026-08-10 | 2100.77 | 2596.55 | 2596.55 | Отгружается ограниченными партиями | 1.183 | 3.8019 | 395 | 175 | 55 | 3245067743324 |  | 09.02.23 - Изменение наименования
774333 | да | Розетка TV-FM оконеч VLN СЛНК | Розетка TV-FM - Legrand Valena - оконечная - слоновая кость | Legrand | Valena Classic | 571 | Valena электроустановочное оборудование | PL2 | 10 | ШТ | Под заказ Т2 | Сертифицировано | 2026-08-30 | 2100.77 | 2596.55 | 2596.55 | Отгружается ограниченными партиями | 1.18 | 3.8019 | 395 | 175 | 55 | 3245067743331 |  | 09.02.23 - Изменение наименования
774335 | да | Розетка TV-FM-SAT зв VLN СЛНК | Розетка TV-FM-SAT - Legrand Valena - "звезда" - слоновая кость | Legrand | Valena Classic | 571 | Valena электроустановочное оборудование | PL2 | 10 | ШТ | На складе | Сертифицировано | 2026-08-30 | 2365.68 | 2923.98 | 2923.98 | Отгружается ограниченными партиями | 1.202 | 3.8019 | 395 | 175 | 55 | 3245067743355 |  | 09.02.23 - Изменение наименования
774338 | да | Розетка RJ11 VALENA СЛНК | Розетка телефонная RJ11 - Legrand Valena - слоновая кость | Legrand | Valena Classic | 571 | Valena электроустановочное оборудование | PL2 | 10 | ШТ | На складе | Сертифицировано | 2026-08-10 | 827.9 | 1023.28 | 1023.28 | Отгружается ограниченными партиями | 0.563 | 3.8019 | 395 | 175 | 55 | 3245067743386 |  | 09.02.23 - Изменение наименования
774339 | да | Розетка 2XRJ11 VALENA СЛНК | Розетка телефонная двойная RJ11 - Legrand Valena - слоновая кость | Legrand | Valena Classic | 571 | Valena электроустановочное оборудование | PL2 | 10 | ШТ | На складе | Сертифицировано | 2026-08-10 | 1625.64 | 2009.29 | 2009.29 | Отгружается ограниченными партиями | 0.636 | 3.8019 | 395 | 175 | 55 | 3245067743393 |  | 09.02.23 - Изменение наименования
774341 | нет | Розетка RJ45 ISDN VALENA СЛНК | Розетка телефонная/компьютерная RJ45 ISDN - Legrand Valena - 8 контактов - слоновая кость | Legrand | Valena Classic | 571 | Valena электроустановочное оборудование | PL2 | 1 | ШТ | На складе | Сертифицировано | 2026-08-10 | 1574.74 | 1946.38 | 1946.38 |  | 0.082 | 0.6768 | 100 | 94 | 72 | 3245067743416 | Без замены | 15.03.23 - Изменение наименования
774342 | нет | Лиц. пан. TV-R VALENA СЛНК | Лицевая панель для розеток TV-R сторонних производителей - Legrand Valena - слоновая кость | Legrand | Valena Classic | 571 | Valena электроустановочное оборудование | PL2 | 10 | ШТ | Под заказ Т2 | Не подлежит сертификации | 2023-12-31 | 383.78 | 474.35 | 474.35 | Отгружается ограниченными партиями | 0.167 | 1.0575 | 235 | 75 | 60 | 3245067743423 |  | 09.02.23 - Изменение наименования
774345 | да | Выкл 2кл c инд. VALENA СЛНК | Выключатель двухклавишный с индикацией - Legrand Valena - 10А 250В схема 5T безвинтовые зажимы - слоновая кость | Legrand | Valena Classic | 571 | Valena электроустановочное оборудование | PL2 | 10 | ШТ | Под заказ Т2 | Сертифицировано | 2026-08-25 | 1651.29 | 2040.99 | 2040.99 | Отгружается ограниченными партиями | 0.893 | 3.8019 | 395 | 175 | 55 | 3245067743454 |  | 09.02.23 - Изменение наименования
774347 | нет | Вывод кабеля VALENA СЛНК | Вывод кабеля - Legrand Valena - слоновая кость | Legrand | Valena Classic | 571 | Valena электроустановочное оборудование | PL2 | 10 | ШТ | На складе | Не подлежит сертификации | 2024-12-31 | 1033.03 | 1276.83 | 1276.83 | Отгружается ограниченными партиями | 0.625 | 3.8019 | 395 | 175 | 55 | 3245067743478 |  | 09.02.23 - Изменение наименования
774348 | да | Перекл перекр с подсв VLN СЛНК | Переключатель перекрёстный одноклавишный с подсветкой - Legrand Valena - 10А 250В схема 7L винтовые зажимы - слоновая кость | Legrand | Valena Classic | 571 | Valena электроустановочное оборудование | PL2 | 10 | ШТ | На складе | Сертифицировано | 2026-08-25 | 1875.81 | 2318.5 | 2318.5 | Отгружается ограниченными партиями | 0.892 | 3.8019 | 395 | 175 | 55 | 3245067743485 |  | 09.02.23 - Изменение наименования
774349 | да | Выкл 2пол с инд 10А VALENA СЛН | Выключатель одноклавишный двухполюсный с индикацией - Legrand Valena - 10А 250В схема 2T безвинтовые зажимы - слоновая кость | Legrand | Valena Classic | 571 | Valena электроустановочное оборудование | PL2 | 10 | ШТ | Под заказ Т2 | Сертифицировано | 2026-08-25 | 1378.4 | 1703.7 | 1703.7 | Отгружается ограниченными партиями | 0.888 | 3.8019 | 395 | 175 | 55 | 3245067743492 |  | 09.02.23 - Изменение наименования
774350 | да | Рамка IP44 VALENA СЛНК | Рамка IP44 влагозащищённая c крышкой - Legrand Valena - слоновая кость | Legrand | Valena Classic | 571 | Valena электроустановочное оборудование | PL2 | 10 | ШТ | На складе | Сертифицировано | 2026-08-01 | 668.03 | 825.69 | 825.69 |  | 0.425 | 2.8462 | 225 | 110 | 115 | 3245067743508 |  | 09.02.23 - Изменение наименования
774351 | да | Рамка 1п VALENA СЛНК | Рамка 1 пост - Legrand Valena - слоновая кость | Legrand | Valena Classic | 571 | Valena электроустановочное оборудование | PL2 | 100 | ШТ | На складе | Сертифицировано | 2026-08-01 | 99.23 | 122.65 | 122.65 |  | 2.095 | 13.7828 | 470 | 255 | 115 | 3245067743515 |  | 09.02.23 - Изменение наименования
774352 | да | Рамка 2п VALENA СЛНК | Рамка 2 поста - Legrand Valena - слоновая кость | Legrand | Valena Classic | 571 | Valena электроустановочное оборудование | PL2 | 100 | ШТ | На складе | Сертифицировано | 2026-08-01 | 207.84 | 256.89 | 256.89 |  | 3.82 | 24.2674 | 495 | 265 | 185 | 3245067743522 |  | 09.02.23 - Изменение наименования
774353 | да | Рамка 3п VALENA СЛНК | Рамка 3 поста - Legrand Valena - слоновая кость | Legrand | Valena Classic | 571 | Valena электроустановочное оборудование | PL2 | 40 | ШТ | На складе | Сертифицировано | 2026-08-01 | 418.14 | 516.82 | 516.82 |  | 2.431 | 20.28 | 325 | 260 | 240 | 3245067743539 |  | 09.02.23 - Изменение наименования
774354 | да | Рамка 4п VALENA СЛНК | Рамка 4 поста - Legrand Valena - слоновая кость | Legrand | Valena Classic | 571 | Valena электроустановочное оборудование | PL2 | 20 | ШТ | На складе | Сертифицировано | 2026-08-01 | 778.58 | 962.32 | 962.32 |  | 1.905 | 20.28 | 325 | 260 | 240 | 3245067743546 |  | 09.02.23 - Изменение наименования
774355 | да | Рамка 5п VALENA СЛНК | Рамка 5 постов - Legrand Valena - слоновая кость | Legrand | Valena Classic | 571 | Valena электроустановочное оборудование | PL2 | 1 | ШТ | На складе | Сертифицировано | 2026-08-01 | 1479.25 | 1828.35 | 1828.35 |  | 0.108 | 0.75042 | 379 | 99 | 20 | 3245067743553 |  | 09.02.23 - Изменение наименования
774356 | да | Рамка 2п VALENA СЛНК | Рамка 2 поста - Legrand Valena - слоновая кость | Legrand | Valena Classic | 571 | Valena электроустановочное оборудование | PL2 | 10 | ШТ | На складе | Сертифицировано | 2026-08-01 | 97.14 | 120.07 | 120.07 |  | 0.351 | 1.938 | 170 | 120 | 95 | 3245067743560 | 774352 | 15.03.23 - Изменение наименования
774357 | да | Рамка 3п VALENA СЛНК | Рамка 3 поста - Legrand Valena - слоновая кость | Legrand | Valena Classic | 571 | Valena электроустановочное оборудование | PL2 | 2 | ШТ | На складе | Сертифицировано | 2026-08-01 | 195.43 | 241.55 | 241.55 |  | 0.107 | 0.456 | 240 | 95 | 20 | 3245067743577 | 774353 | 15.03.23 - Изменение наименования
774370 | да | Розетка 2X2К+З VALENA СЛНК | Розетка двойная с заземлением - Legrand Valena - без шторок в сборе 16А 250В винтовые зажимы - слоновая кость | Legrand | Valena Classic | 571 | Valena электроустановочное оборудование | PL2 | 50 | ШТ | На складе | Сертифицировано | 2023-04-17 | 1036.86 | 1281.56 | 1281.56 | Отгружается ограниченными партиями | 6.695 | 42.3522 | 558 | 330 | 230 | 3245067743706 |  | 09.02.23 - Изменение наименования
774371 | да | Розетка 2X2К+З шт VALENA СЛНК | Розетка двойная с заземлением - Legrand Valena - со шторками в сборе 16А 250В винтовые зажимы - слоновая кость | Legrand | Valena Classic | 571 | Valena электроустановочное оборудование | PL2 | 5 | ШТ | На складе | Сертифицировано | 2023-04-17 | 1147.86 | 1418.75 | 1418.75 | Отгружается ограниченными партиями | 0.64 | 3.1729 | 305 | 103 | 101 | 3245067743713 |  | 09.02.23 - Изменение наименования
774380 | нет | Лиц. пан. универс. VALENA СЛНК | Лицевая панель универсальная 46,5мм - Legrand Valena - слоновая кость | Legrand | Valena Classic | 571 | Valena электроустановочное оборудование | PL2 | 10 | ШТ | Под заказ Т2 | Сертифицировано | 2026-08-25 | 180.83 | 223.51 | 223.51 | Отгружается ограниченными партиями | 0.076 | 1.0575 | 235 | 75 | 60 | 3245067743805 |  | 09.02.23 - Изменение наименования
774400 | да | Розетка 2X2К+З VALENA БЕЛ | Розетка двойная с заземлением - Legrand Valena - без шторок в сборе 16А 250В винтовые зажимы - белый | Legrand | Valena Classic | 571 | Valena электроустановочное оборудование | PL2 | 50 | ШТ | На складе | Сертифицировано | 2023-04-17 | 1036.86 | 1281.56 | 1281.56 | Отгружается ограниченными партиями | 6.686 | 42.3522 | 558 | 330 | 230 | 3245067744000 |  | 09.02.23 - Изменение наименования
774401 | нет | Выкл 1кл VALENA БЕЛ | Выключатель одноклавишный - Legrand Valena - 10А 250В схема 1 безвинтовые зажимы - белый | Legrand | Valena Classic | 571 | Valena электроустановочное оборудование | PL2 | 100 | ШТ | На складе | Сертифицировано | 2027-10-26 | 400.39 | 494.88 | 494.88 | Отгружается ограниченными партиями | 8.184 | 46.899 | 405 | 386 | 300 | 3245067744017 |  | 09.02.23 - Изменение наименования
774403 | нет | Перекл 3пол VALENA БЕЛ | Переключатель одноклавишный трёхполюсный - Legrand Valena - 10А 400В для люминесцентных ламп безвинтовые зажимы - белый | Legrand | Valena Classic | 571 | Valena электроустановочное оборудование | PL2 | 10 | ШТ | Под заказ Т2 | Сертифицировано | 2025-03-02 | 1869.1 | 2310.21 | 2310.21 | Отгружается ограниченными партиями | 1.044 | 3.8019 | 395 | 175 | 55 | 3245067744031 |  | 09.02.23 - Изменение наименования
774405 | нет | Выкл 2кл VALENA БЕЛ | Выключатель двухклавишный - Legrand Valena - 10А 250В схема 5 безвинтовые зажимы - белый | Legrand | Valena Classic | 571 | Valena электроустановочное оборудование | PL2 | 100 | ШТ | На складе | Сертифицировано | 2027-10-26 | 650.56 | 804.09 | 804.09 | Отгружается ограниченными партиями | 8.563 | 46.899 | 405 | 386 | 300 | 3245067744055 |  | 09.02.23 - Изменение наименования
774406 | да | Перекл 1кл 2нап 10А VALENA БЕЛ | Переключатель одноклавишный - Legrand Valena - 10А 250В схема 6 безвинтовые зажимы - белый | Legrand | Valena Classic | 571 | Valena электроустановочное оборудование | PL2 | 10 | ШТ | На складе | Сертифицировано | 2027-10-26 | 543.88 | 672.24 | 672.24 | Отгружается ограниченными партиями | 0.782 | 3.8019 | 395 | 175 | 55 | 3245067744062 |  | 09.02.23 - Изменение наименования
774407 | да | Перекл перекрёст VALENA БЕЛ | Переключатель перекрёстный одноклавишный - Legrand Valena - 10А 250В схема 7 винтовые зажимы - белый | Legrand | Valena Classic | 571 | Valena электроустановочное оборудование | PL2 | 10 | ШТ | На складе | Сертифицировано | 2026-08-25 | 1064.7 | 1315.97 | 1315.97 | Отгружается ограниченными партиями | 0.826 | 3.8019 | 395 | 175 | 55 | 3245067744079 |  | 09.02.23 - Изменение наименования
774408 | да | Перекл 2кл 2нап VALENA БЕЛ | Переключатель двухклавишный - Legrand Valena - 10А 250В схема 6/2 безвинтовые зажимы - белый | Legrand | Valena Classic | 571 | Valena электроустановочное оборудование | PL2 | 10 | ШТ | На складе | Сертифицировано | 2026-08-25 | 858.09 | 1060.6 | 1060.6 | Отгружается ограниченными партиями | 0.863 | 3.8019 | 395 | 175 | 55 | 3245067744086 |  | 09.02.23 - Изменение наименования
774410 | да | Выкл 1кл с подсв VALENA БЕЛ | Выключатель одноклавишный с подсветкой - Legrand Valena - 10А 250В схема 1L безвинтовые зажимы - белый | Legrand | Valena Classic | 571 | Valena электроустановочное оборудование | PL2 | 100 | ШТ | На складе | Сертифицировано | 2026-08-25 | 995.18 | 1230.04 | 1230.04 | Отгружается ограниченными партиями | 8.11 | 46.899 | 405 | 386 | 300 | 3245067744109 |  | 09.02.23 - Изменение наименования
774411 | да | Кнопка 1кл VALENA БЕЛ | Выключатель кнопочный одноклавишный - Legrand Valena - 10А 250В схема 1P безвинтовые зажимы - белый | Legrand | Valena Classic | 571 | Valena электроустановочное оборудование | PL2 | 10 | ШТ | На складе | Сертифицировано | 2026-08-25 | 442.18 | 546.53 | 546.53 | Отгружается ограниченными партиями | 0.765 | 3.8019 | 395 | 175 | 55 | 3245067744116 |  | 09.02.23 - Изменение наименования
774414 | да | Кнопка 2кл блок. VALENA БЕЛ | Выключатель кнопочный двухклавишный с электрической блокировкой - Legrand Valena - 10А 250В схема 1+6P безвинтовые зажимы - белый | Legrand | Valena Classic | 571 | Valena электроустановочное оборудование | PL2 | 1 | ШТ | На складе | Сертифицировано | 2026-08-25 | 1611.07 | 1991.28 | 1991.28 | Отгружается ограниченными партиями | 0.1 | 0.6768 | 100 | 94 | 72 | 3245067744147 |  | 09.02.23 - Изменение наименования
774416 | да | Розетка 2К VALENA БЕЛ | Розетка без заземления - Legrand Valena - без шторок 16А 250В винтовые зажимы - белый | Legrand | Valena Classic | 571 | Valena электроустановочное оборудование | PL2 | 100 | ШТ | На складе | Сертифицировано | 2024-07-02 | 384.94 | 475.79 | 475.79 | Отгружается ограниченными партиями | 7.25 | 46.899 | 405 | 386 | 300 | 3245067744161 |  | 09.02.23 - Изменение наименования
774419 | да | Кнопка 1кл перекид. VALENA БЕЛ | Выключатель кнопочный одноклавишный перекидной со шнурком - Legrand Valena - 10А 250В схема 6PC безвинтовые зажимы - белый | Legrand | Valena Classic | 571 | Valena электроустановочное оборудование | PL2 | 1 | ШТ | Под заказ Т1 | Сертифицировано | 2026-08-25 | 1260.24 | 1557.66 | 1557.66 | Отгружается ограниченными партиями | 0.104 | 0.6768 | 100 | 94 | 72 | 3245067744192 |  | 09.02.23 - Изменение наименования
774420 | да | Розетка 2К+З VALENA БЕЛ | Розетка с заземлением - Legrand Valena - без шторок 16А 250В винтовые зажимы - белый | Legrand | Valena Classic | 571 | Valena электроустановочное оборудование | PL2 | 100 | ШТ | На складе | Сертифицировано | 2024-07-02 | 387.17 | 478.54 | 478.54 | Отгружается ограниченными партиями | 7.99 | 44.3475 | 405 | 300 | 365 | 3245067744208 |  | 09.02.23 - Изменение наименования
774421 | да | Розетка 2К+З шт VALENA БЕЛ | Розетка с заземлением - Legrand Valena - со шторками 16А 250В винтовые зажимы - белый | Legrand | Valena Classic | 571 | Valena электроустановочное оборудование | PL2 | 10 | ШТ | На складе | Сертифицировано | 2024-07-02 | 646.93 | 799.61 | 799.61 | Отгружается ограниченными партиями | 0.81 | 3.8019 | 395 | 175 | 55 | 3245067744215 |  | 09.02.23 - Изменение наименования
774422 | да | Розетка 2К+З шт кр VALENA БЕЛ | Розетка с заземлением - Legrand Valena - со шторками с защитной крышкой 16А 250В винтовые зажимы - белый | Legrand | Valena Classic | 571 | Valena электроустановочное оборудование | PL2 | 10 | ШТ | На складе | Сертифицировано | 2024-07-02 | 646.65 | 799.26 | 799.26 | Отгружается ограниченными партиями | 0.94 | 3.8019 | 395 | 175 | 55 | 3245067744222 |  | 09.02.23 - Изменение наименования
774423 | да | Розетка 2К+З в сборе VLN БЕЛ | Розетка с заземлением - Legrand Valena - с лицевой панелью и рамкой в сборе 16А 250В винтовые зажимы - белый | Legrand | Valena Classic | 571 | Valena электроустановочное оборудование | PL2 | 10 | ШТ | На складе | Сертифицировано | 2024-07-02 | 576.2 | 712.18 | 712.18 | Отгружается ограниченными партиями | 1.021 | 4.6719 | 491 | 173 | 55 | 3245067744239 |  | 09.02.23 - Изменение наименования
774424 | нет | Розетка 2X акустич. VALENA БЕЛ | Розетка для акустической системы двойная - Legrand Valena - белый | Legrand | Valena Classic | 571 | Valena электроустановочное оборудование | PL2 | 10 | ШТ | Под заказ Т1 | Не подлежит сертификации | 2023-12-31 | 2838.31 | 3508.15 | 3508.15 | Отгружается ограниченными партиями | 0.703 | 3.8019 | 395 | 175 | 55 | 3245067744246 |  | 09.02.23 - Изменение наименования
774425 | да | Перек 1кл 2нап инд 10А VLN БЕЛ | Переключатель одноклавишный с индикацией - Legrand Valena - 10А 250В схема 6T безвинтовые зажимы - белый | Legrand | Valena Classic | 571 | Valena электроустановочное оборудование | PL2 | 10 | ШТ | Под заказ Т2 | Сертифицировано | 2026-08-25 | 1181.68 | 1460.56 | 1460.56 | Отгружается ограниченными партиями | 0.862 | 3.8019 | 395 | 175 | 55 | 3245067744253 |  | 09.02.23 - Изменение наименования
774426 | да | Перек 1кл 2нап под 10А VLN БЕЛ | Переключатель одноклавишный с подсветкой - Legrand Valena - 10А 250В схема 6L безвинтовые зажимы - белый | Legrand | Valena Classic | 571 | Valena электроустановочное оборудование | PL2 | 10 | ШТ | На складе | Сертифицировано | 2026-08-25 | 1143.3 | 1413.12 | 1413.12 | Отгружается ограниченными партиями | 0.802 | 3.8019 | 395 | 175 | 55 | 3245067744260 |  | 09.02.23 - Изменение наименования
774427 | да | Розетка 2X2К+З шт VALENA БЕЛ | Розетка двойная с заземлением - Legrand Valena - со шторками в сборе 16А 250В винтовые зажимы - белый | Legrand | Valena Classic | 571 | Valena электроустановочное оборудование | PL2 | 5 | ШТ | На складе | Сертифицировано | 2023-04-17 | 1147.86 | 1418.75 | 1418.75 | Отгружается ограниченными партиями | 0.642 | 3.1729 | 305 | 103 | 101 | 3245067744277 |  | 09.02.23 - Изменение наименования
774428 | да | Выкл 2кл с подсв VALENA БЕЛ | Выключатель двухклавишный с подсветкой - Legrand Valena - 10А 250В схема 5L безвинтовые зажимы - белый | Legrand | Valena Classic | 571 | Valena электроустановочное оборудование | PL2 | 10 | ШТ | На складе | Сертифицировано | 2026-08-25 | 1223.99 | 1512.85 | 1512.85 | Отгружается ограниченными партиями | 0.845 | 3.8019 | 395 | 175 | 55 | 3245067744284 |  | 09.02.23 - Изменение наименования
774429 | да | Розетка TV звезда VALENA БЕЛ | Розетка TV (телевизионная) - Legrand Valena - "звезда" - белый | Legrand | Valena Classic | 571 | Valena электроустановочное оборудование | PL2 | 10 | ШТ | На складе | Сертифицировано | 2026-08-30 | 989.6 | 1223.15 | 1223.15 | Отгружается ограниченными партиями | 0.836 | 3.8019 | 395 | 175 | 55 | 3245067744291 |  | 09.02.23 - Изменение наименования
774430 | да | Розетка TV оконеч VALENA БЕЛ | Розетка TV (телевизионная) - Legrand Valena - оконечная - белый | Legrand | Valena Classic | 571 | Valena электроустановочное оборудование | PL2 | 10 | ШТ | На складе | Сертифицировано | 2026-08-30 | 1572.69 | 1943.84 | 1943.84 | Отгружается ограниченными партиями | 0.99 | 3.8019 | 395 | 175 | 55 | 3245067744307 |  | 09.02.23 - Изменение наименования
774431 | да | Розетка TV прох VALENA БЕЛ | Розетка TV (телевизионная) - Legrand Valena - проходная - белый | Legrand | Valena Classic | 571 | Valena электроустановочное оборудование | PL2 | 10 | ШТ | На складе | Сертифицировано | 2026-08-30 | 1689.67 | 2088.43 | 2088.43 | Отгружается ограниченными партиями | 0.995 | 3.8019 | 395 | 175 | 55 | 3245067744314 |  | 09.02.23 - Изменение наименования
774435 | да | Розетка TV-FM-SAT зв VLN БЕЛ | Розетка TV-FM-SAT - Legrand Valena - "звезда" - белый | Legrand | Valena Classic | 571 | Valena электроустановочное оборудование | PL2 | 10 | ШТ | На складе | Сертифицировано | 2026-08-30 | 2365.68 | 2923.98 | 2923.98 | Отгружается ограниченными партиями | 1.201 | 3.8019 | 395 | 175 | 55 | 3245067744352 |  | 09.02.23 - Изменение наименования
774436 | нет | Розетка TV-FM-SAT окон VLN БЕЛ | Розетка TV-FM-SAT - Legrand Valena - оконечная - белый | Legrand | Valena Classic | 571 | Valena электроустановочное оборудование | PL2 | 10 | ШТ | На складе | Сертифицировано | 2026-08-30 | 2374.82 | 2935.28 | 2935.28 | Отгружается ограниченными партиями | 1.209 | 3.8019 | 395 | 175 | 55 | 3245067744369 |  | 09.02.23 - Изменение наименования
774437 | да | Розетка TV-FM-SAT прох VLN БЕЛ | Розетка TV-FM-SAT - Legrand Valena - проходная - белый | Legrand | Valena Classic | 571 | Valena электроустановочное оборудование | PL2 | 10 | ШТ | Под заказ Т2 | Сертифицировано | 2026-08-30 | 2374.82 | 2935.28 | 2935.28 | Отгружается ограниченными партиями | 1.209 | 3.8019 | 395 | 175 | 55 | 3245067744376 |  | 09.02.23 - Изменение наименования
774438 | да | Розетка RJ11 VALENA БЕЛ | Розетка телефонная RJ11 - Legrand Valena - белый | Legrand | Valena Classic | 571 | Valena электроустановочное оборудование | PL2 | 10 | ШТ | На складе | Сертифицировано | 2026-08-10 | 827.9 | 1023.28 | 1023.28 | Отгружается ограниченными партиями | 0.563 | 3.8019 | 395 | 175 | 55 | 3245067744383 |  | 09.02.23 - Изменение наименования
774439 | да | Розетка 2XRJ11 VALENA БЕЛ | Розетка телефонная двойная RJ11 - Legrand Valena - белый | Legrand | Valena Classic | 571 | Valena электроустановочное оборудование | PL2 | 10 | ШТ | На складе | Сертифицировано | 2026-08-10 | 1625.64 | 2009.29 | 2009.29 | Отгружается ограниченными партиями | 0.637 | 3.8019 | 395 | 175 | 55 | 3245067744390 |  | 09.02.23 - Изменение наименования
774446 | нет | Заглушка VALENA БЕЛ | Заглушка - Legrand Valena - белый | Legrand | Valena Classic | 571 | Valena электроустановочное оборудование | PL2 | 10 | ШТ | На складе | Не подлежит сертификации | 2024-12-31 | 881.9 | 1090.03 | 1090.03 | Отгружается ограниченными партиями | 0.346 | 1.4535 | 190 | 90 | 85 | 3245067744468 |  | 09.02.23 - Изменение наименования
774447 | нет | Вывод кабеля VALENA БЕЛ | Вывод кабеля - Legrand Valena - белый | Legrand | Valena Classic | 571 | Valena электроустановочное оборудование | PL2 | 10 | ШТ | На складе | Не подлежит сертификации | 2024-12-31 | 1033.03 | 1276.83 | 1276.83 | Отгружается ограниченными партиями | 0.627 | 3.8019 | 395 | 175 | 55 | 3245067744475 |  | 09.02.23 - Изменение наименования
774448 | нет | Перекл перекрёст с под VLN БЕЛ | Переключатель перекрёстный одноклавишный с подсветкой - Legrand Valena - 10А 250В схема 7L винтовые зажимы - белый | Legrand | Valena Classic | 571 | Valena электроустановочное оборудование | PL2 | 10 | ШТ | Под заказ Т1 | Сертифицировано | 2026-08-25 | 1875.81 | 2318.5 | 2318.5 | Отгружается ограниченными партиями | 0.901 | 3.8019 | 395 | 175 | 55 | 3245067744482 |  | 09.02.23 - Изменение наименования
774450 | да | Рамка IP44 VALENA БЕЛ | Рамка IP44 влагозащищённая c крышкой - Legrand Valena - белый | Legrand | Valena Classic | 571 | Valena электроустановочное оборудование | PL2 | 10 | ШТ | На складе | Сертифицировано | 2026-08-01 | 668.03 | 825.69 | 825.69 |  | 0.424 | 2.8462 | 225 | 110 | 115 | 3245067744505 |  | 09.02.23 - Изменение наименования
774451 | да | Рамка 1п VALENA БЕЛ | Рамка 1 пост - Legrand Valena - белый | Legrand | Valena Classic | 571 | Valena электроустановочное оборудование | PL2 | 100 | ШТ | На складе | Сертифицировано | 2026-08-01 | 99.23 | 122.65 | 122.65 |  | 2.082 | 13.7828 | 470 | 255 | 115 | 3245067744512 |  | 09.02.23 - Изменение наименования
774452 | да | Рамка 2п VALENA БЕЛ | Рамка 2 поста - Legrand Valena - белый | Legrand | Valena Classic | 571 | Valena электроустановочное оборудование | PL2 | 100 | ШТ | На складе | Сертифицировано | 2026-08-01 | 207.84 | 256.89 | 256.89 |  | 3.918 | 24.2674 | 495 | 265 | 185 | 3245067744529 |  | 09.02.23 - Изменение наименования
774453 | да | Рамка 3п VALENA БЕЛ | Рамка 3 поста - Legrand Valena - белый | Legrand | Valena Classic | 571 | Valena электроустановочное оборудование | PL2 | 40 | ШТ | На складе | Сертифицировано | 2026-08-01 | 418.14 | 516.82 | 516.82 |  | 2.46 | 20.28 | 325 | 260 | 240 | 3245067744536 |  | 09.02.23 - Изменение наименования
774454 | да | Рамка 4п VALENA БЕЛ | Рамка 4 поста - Legrand Valena - белый | Legrand | Valena Classic | 571 | Valena электроустановочное оборудование | PL2 | 20 | ШТ | На складе | Сертифицировано | 2026-08-01 | 778.58 | 962.32 | 962.32 |  | 1.819 | 20.28 | 325 | 260 | 240 | 3245067744543 |  | 09.02.23 - Изменение наименования
774455 | да | Рамка 5п VALENA БЕЛ | Рамка 5 постов - Legrand Valena - белый | Legrand | Valena Classic | 571 | Valena электроустановочное оборудование | PL2 | 1 | ШТ | На складе | Сертифицировано | 2026-08-01 | 1479.25 | 1828.35 | 1828.35 |  | 0.098 | 0.75042 | 379 | 99 | 20 | 3245067744550 |  | 09.02.23 - Изменение наименования
774456 | да | Рамка 2п VALENA БЕЛ | Рамка 2 поста - Legrand Valena - белый | Legrand | Valena Classic | 571 | Valena электроустановочное оборудование | PL2 | 10 | ШТ | На складе | Сертифицировано | 2026-08-01 | 97.14 | 120.07 | 120.07 |  | 0.352 | 1.938 | 170 | 120 | 95 | 3245067744567 | 774452 | 15.03.23 - Изменение наименования
774461 | да | Рамка 1п VALENA БЕЛ/КРИСТ | Рамка 1 пост - Legrand Valena - белый/кристалл | Legrand | Valena Classic | 571 | Valena электроустановочное оборудование | PL2 | 10 | ШТ | На складе | Сертифицировано | 2026-08-01 | 336.87 | 416.37 | 416.37 |  | 0.2 | 1.08 | 120 | 100 | 90 | 3245067744611 |  | 09.02.23 - Изменение наименования
774462 | да | Рамка 2п VALENA БЕЛ/КРИСТ | Рамка 2 поста - Legrand Valena - белый/кристалл | Legrand | Valena Classic | 571 | Valena электроустановочное оборудование | PL2 | 10 | ШТ | На складе | Сертифицировано | 2026-08-01 | 557.13 | 688.61 | 688.61 |  | 0.352 | 1.938 | 170 | 120 | 95 | 3245067744628 |  | 09.02.23 - Изменение наименования
774463 | да | Рамка 3п VALENA БЕЛ/КРИСТ | Рамка 3 поста - Legrand Valena - белый/кристалл | Legrand | Valena Classic | 571 | Valena электроустановочное оборудование | PL2 | 2 | ШТ | На складе | Сертифицировано | 2026-08-01 | 870.03 | 1075.36 | 1075.36 |  | 0.11 | 0.456 | 240 | 95 | 20 | 3245067744635 |  | 09.02.23 - Изменение наименования
774464 | да | Рамка 4п VALENA БЕЛ/КРИСТ | Рамка 4 поста - Legrand Valena - белый/кристалл | Legrand | Valena Classic | 571 | Valena электроустановочное оборудование | PL2 | 1 | ШТ | На складе | Сертифицировано | 2026-08-01 | 1384.25 | 1710.93 | 1710.93 |  | 0.081 | 0.74025 | 315 | 94 | 25 | 3245067744642 |  | 09.02.23 - Изменение наименования
774465 | да | Рамка 5п VALENA БЕЛ/КРИСТ | Рамка 5 постов - Legrand Valena - белый/кристалл | Legrand | Valena Classic | 571 | Valena электроустановочное оборудование | PL2 | 1 | ШТ | На складе | Сертифицировано | 2026-08-01 | 2270.79 | 2806.7 | 2806.7 |  | 0.104 | 0.75042 | 379 | 99 | 20 | 3245067744659 |  | 09.02.23 - Изменение наименования
775600 | да | Выключатель подсв зел. GL | Выключатель с подсветкой - Galea Life - 10 A - 250 В~ - с зелёной лампой 0,5 мA | Legrand | ЭУИ Luxe | 572 | Pro 21 / Galea электроустановочное оборудование | PL2 | 10 | ШТ | На складе | Сертифицировано | 2026-08-25 | 2575.87 | 3091.04 | 3091.04 | Отгружается ограниченными партиями | 0.704 | 3.8019 | 395 | 175 | 55 | 3245067756003
775602 | да | Переключатель 2напр подсв GL | Переключатель на 2 направления с подсветкой - Galea Life - 10 A - 250 В~ - с зелёной лампой 0,5 мA | Legrand | ЭУИ Luxe | 572 | Pro 21 / Galea электроустановочное оборудование | PL2 | 10 | ШТ | На складе | Сертифицировано | 2026-08-25 | 3127.9 | 3753.48 | 3753.48 | Отгружается ограниченными партиями | 0.675 | 3.8019 | 395 | 175 | 55 | 3245067756027
775606 | да | G.L.PRO21Перекл.на 2 напр. 16А | Переключатель на 2 направления - Galea Life - 16 А - 250 В~ | Legrand | ЭУИ Luxe | 572 | Pro 21 / Galea электроустановочное оборудование | PL2 | 10 | ШТ | Под заказ Т1 | Сертифицировано | 2026-08-25 | 1741.03 | 2089.24 | 2089.24 | Отгружается ограниченными партиями | 0.657 | 3.8019 | 395 | 175 | 55 | 3245067756065
775608 | да | Переключатель двойн подсв GL | Переключатель на 2 направления двойной с подсветкой - Galea Life - 10 A - 250 В~ - с двумя зелёными лампами по 0,5 мA | Legrand | ЭУИ Luxe | 572 | Pro 21 / Galea электроустановочное оборудование | PL2 | 10 | ШТ | На складе | Сертифицировано | 2026-08-25 | 4342.24 | 5210.69 | 5210.69 | Отгружается ограниченными партиями | 0.801 | 3.8019 | 395 | 175 | 55 | 3245067756089
775652 | да | Светорегулятор универ 400Вт GL | Кнопочный светорегулятор - Galea Life - 40-400 Вт - для всех видов нагрузки | Legrand | ЭУИ Luxe | 572 | Pro 21 / Galea электроустановочное оборудование | PL2 | 1 | ШТ | Под заказ Т2 | Сертифицировано | 2027-09-29 | 16780.01 | 20136.01 | 20136.01 | Отгружается ограниченными партиями | 0.11 | 0.6768 | 100 | 94 | 72 | 3245067756522
775653 | да | Светорегулятор 600Вт GL | Кнопочный светорегулятор - Galea Life - 40-600 Вт | Legrand | ЭУИ Luxe | 572 | Pro 21 / Galea электроустановочное оборудование | PL2 | 1 | ШТ | Под заказ Т2 | Сертифицировано | 2027-09-29 | 21813.95 | 26176.74 | 26176.74 | Отгружается ограниченными партиями | 0.104 | 0.6768 | 100 | 94 | 72 | 3245067756539
775654 | да | G.L.Светорегулятор на 400Вт | Светорегулятор с концевым выключателем - Galea Life - 40-400 Вт - 250 В~ - 50 Гц | Legrand | ЭУИ Luxe | 572 | Pro 21 / Galea электроустановочное оборудование | PL2 | 1 | ШТ | На складе | Сертифицировано | 2027-09-29 | 8175.57 | 9810.68 | 9810.68 | Отгружается ограниченными партиями | 0.109 | 0.6768 | 100 | 94 | 72 | 3245067756546
775672 | да | GL ДДвиж б/N 240Вт р.уп бел | GaleaLife. Датчик движения ИК двухпроводный без N, 240Вт, с возможностью ручного управления. Белый | Legrand | ЭУИ Luxe | 335 | Управление освещением - автономное электроустановочное оборудование (LEGRAND) | PL4 | 1 | ШТ | На складе | Сертифицировано | 2026-08-02 | 20778.42 | 24934.1 | 24934.1 | Отгружается ограниченными партиями | 0.142 | 0.6768 | 100 | 94 | 72 | 3414970978257
775673 | да | GL ДДвиж 1000Вт бел | GaleaLife. Датчик движения ИК трехпроводный с N, 1000Вт. Белый | Legrand | ЭУИ Luxe | 335 | Управление освещением - автономное электроустановочное оборудование (LEGRAND) | PL4 | 1 | ШТ | На складе | Сертифицировано | 2026-08-02 | 21856.49 | 26227.79 | 26227.79 | Отгружается ограниченными партиями | 0.117 | 0.6768 | 100 | 94 | 72 | 3414970978271
775680 | нет | G.L. Роз.TV тип F подкл.звезда | TV розетка - Galea Life - тип F (топология - звезда) | Legrand | ЭУИ Luxe | 572 | Pro 21 / Galea электроустановочное оборудование | PL2 | 10 | ШТ | Под заказ Т2 | Сертифицировано | 2026-08-30 | 2990.07 | 3588.08 | 3588.08 | Отгружается ограниченными партиями | 0.81 | 3.8019 | 395 | 175 | 55 | 3245067756805
775684 | да | GLТермос.-перек.с кн.d.brPRO21 | Термостат - Galea Life - с реверсивным контактом - 220 В~ - лицевая панель - Dark Bronze | Legrand | ЭУИ Luxe | 572 | Pro 21 / Galea электроустановочное оборудование | PL2 | 1 | ШТ | Под заказ Т2 | Сертифицировано | 2027-11-02 | 21311.82 | 25574.18 | 25574.18 |  | 0.108 | 0.6768 | 100 | 94 | 72 | 3245067756843
775685 | да | G.L. Термост.-перекл. с кн.al | Термостат - Galea Life - с реверсивным контактом - 220 В~ - лицевая панель - aluminium | Legrand | ЭУИ Luxe | 572 | Pro 21 / Galea электроустановочное оборудование | PL2 | 1 | ШТ | Под заказ Т2 | Сертифицировано | 2027-11-02 | 21311.82 | 25574.18 | 25574.18 |  | 0.107 | 0.6768 | 100 | 94 | 72 | 3245067756850
775686 | да | G.L.Термост.с кн.TIT | Термостат - Galea Life - с реверсивным контактом - 220 В~ - лицевая панель - titanium | Legrand | ЭУИ Luxe | 572 | Pro 21 / Galea электроустановочное оборудование | PL2 | 1 | ШТ | Под заказ Т2 | Сертифицировано | 2027-11-02 | 21305.86 | 25567.03 | 25567.03 |  | 0.107 | 0.6768 | 100 | 94 | 72 | 3245067756867
775687 | да | G.L. Термос.-перекл.с кн.pearl | Термостат - Galea Life - с реверсивным контактом - 220 В~ - лицевая панель - pearl | Legrand | ЭУИ Luxe | 572 | Pro 21 / Galea электроустановочное оборудование | PL2 | 1 | ШТ | Под заказ Т2 | Сертифицировано | 2027-11-02 | 21104.86 | 25325.83 | 25325.83 |  | 0.111 | 0.6768 | 100 | 94 | 72 | 3245067756874
775688 | да | Термостат тепл.пола DBR GL | Термостат - Galea Life - для тёплых полов - 220 В~ - лицевая панель - Dark Bronze | Legrand | ЭУИ Luxe | 572 | Pro 21 / Galea электроустановочное оборудование | PL2 | 1 | ШТ | На складе | Сертифицировано | 2027-11-02 | 67241.06 | 80689.27 | 80689.27 |  | 0.287 | 1.08 | 120 | 100 | 90 | 3245067756881
775689 | да | Термостат тепл.пола ALM GL | Термостат - Galea Life - для тёплых полов - 220 В~ - лицевая панель - Aluminium | Legrand | ЭУИ Luxe | 572 | Pro 21 / Galea электроустановочное оборудование | PL2 | 1 | ШТ | На складе | Сертифицировано | 2027-11-02 | 67241.06 | 80689.27 | 80689.27 |  | 0.286 | 1.08 | 120 | 100 | 90 | 3245067756898
775690 | да | Термостат тепл.пола TITN GL | Термостат - Galea Life - для тёплых полов - 220 В~ - лицевая панель - Titanium | Legrand | ЭУИ Luxe | 572 | Pro 21 / Galea электроустановочное оборудование | PL2 | 1 | ШТ | На складе | Сертифицировано | 2027-11-02 | 67241.06 | 80689.27 | 80689.27 |  | 0.289 | 1.08 | 120 | 100 | 90 | 3245067756904
775691 | да | Термостат тепл.пола PRL GL | Термостат - Galea Life - для тёплых полов - 220 В~ - лицевая панель - pearl | Legrand | ЭУИ Luxe | 572 | Pro 21 / Galea электроустановочное оборудование | PL2 | 1 | ШТ | На складе | Сертифицировано | 2027-11-02 | 67241.06 | 80689.27 | 80689.27 |  | 0.291 | 1.08 | 120 | 100 | 90 | 3245067756911
775692 | да | G.L.Терм-т-т с кнопкой,d.br | Термостат - Galea Life - с контактом Н.З. и со светодиодом - 220 В~ - лицевая панель - Dark Bronze | Legrand | ЭУИ Luxe | 572 | Pro 21 / Galea электроустановочное оборудование | PL2 | 1 | ШТ | Под заказ Т2 | Сертифицировано | 2027-11-02 | 29989.51 | 35987.41 | 35987.41 |  | 0.111 | 0.6768 | 100 | 94 | 72 | 3245067756928
775693 | да | G.Life Терм-т-т с кноп., alum | Термостат - Galea Life - с контактом Н.З. и со светодиодом - 220 В~ - лицевая панель - aluminium | Legrand | ЭУИ Luxe | 572 | Pro 21 / Galea электроустановочное оборудование | PL2 | 1 | ШТ | Под заказ Т2 | Сертифицировано | 2027-11-02 | 30135.78 | 36162.94 | 36162.94 |  | 0.114 | 0.6768 | 100 | 94 | 72 | 3245067756935
775694 | да | G.Life Терм-т-т с кноп.,titan. | Термостат - Galea Life - с контактом Н.З. и со светодиодом - 220 В~ - лицевая панель - titanium | Legrand | ЭУИ Luxe | 572 | Pro 21 / Galea электроустановочное оборудование | PL2 | 1 | ШТ | Под заказ Т2 | Сертифицировано | 2027-11-02 | 29989.51 | 35987.41 | 35987.41 |  | 0.111 | 0.6768 | 100 | 94 | 72 | 3245067756942
775695 | да | G.Life Терм-т-т с кноп.,pearl | Термостат - Galea Life - с контактом Н.З. и со светодиодом - 220 В~ - лицевая панель - pearl | Legrand | ЭУИ Luxe | 572 | Pro 21 / Galea электроустановочное оборудование | PL2 | 1 | ШТ | Под заказ Т2 | Сертифицировано | 2027-11-02 | 29989.51 | 35987.41 | 35987.41 |  | 0.112 | 0.6768 | 100 | 94 | 72 | 3245067756959
775718 | да | G.L.Звонок электр. 230 В белый | Звонок электронный - Galea Life - 230 В~ - 10 мелодий - белый | Legrand | ЭУИ Luxe | 572 | Pro 21 / Galea электроустановочное оборудование | PL2 | 1 | ШТ | Под заказ Т2 | Сертифицировано | 2024-09-23 | 22943.52 | 27532.22 | 27532.22 |  | 0.118 | 0.6768 | 100 | 94 | 72 | 3245067757185
775762 | нет | GaleaLifeRJ45к.5еUTP2вых.н/экр | Информационная розетка - Galea Life - RJ45 - категория 5e - UTP - 2 коннектора - монтаж на винтах | Legrand | ЭУИ Luxe | 442 | Розетки RJ 45 Legrand | PL8 | 10 | ШТ | На складе | Сертифицировано | 2026-08-10 | 3324.85 | 3989.82 | 3989.82 | Отгружается ограниченными партиями | 0.521 | 3.8019 | 395 | 175 | 55 | 3245067757628
775781 | нет | G.L.Роз.RJ 45/11 CAT6 UTP | Телефонная розетка - Galea Life - VDI двойная RJ45/RJ11 - коннектор категории 6 UTP | Legrand | ЭУИ Luxe | 572 | Pro 21 / Galea электроустановочное оборудование | PL2 | 10 | ШТ | На складе | Сертифицировано | 2026-08-10 | 4599.23 | 5519.08 | 5519.08 |  | 0.502 | 3.8019 | 395 | 175 | 55 | 3245067757819 | Без замены
775784 | да | G.L. Роз. двойная для колонки | Розетка для акустических стереосистем - Galea Life - двойная | Legrand | ЭУИ Luxe | 572 | Pro 21 / Galea электроустановочное оборудование | PL2 | 10 | ШТ | Под заказ Т2 | Не подлежит сертификации | 2023-12-31 | 4852.37 | 5822.84 | 5822.84 |  | 0.619 | 3.8019 | 395 | 175 | 55 | 3245067757840
775785 | да | G.L. Роз. простая для колонки | Розетка для акустических стереосистем - Galea Life - простая | Legrand | ЭУИ Luxe | 572 | Pro 21 / Galea электроустановочное оборудование | PL2 | 10 | ШТ | Под заказ Т2 | Не подлежит сертификации | 2023-12-31 | 3868.15 | 4641.78 | 4641.78 |  | 0.548 | 3.8019 | 395 | 175 | 55 | 3245067757857
775789 | нет | G.L.TV-RD-SATзвезда1,5дБ PRO21 | Розетка TV-FM-SAT - Galea Life - топология - звезда - 862 Мгц - 1,5 дБ | Legrand | ЭУИ Luxe | 572 | Pro 21 / Galea электроустановочное оборудование | PL2 | 10 | ШТ | Под заказ Т2 | Сертифицировано | 2026-08-30 | 3936.34 | 4723.61 | 4723.61 | Отгружается ограниченными партиями | 1.072 | 3.8019 | 395 | 175 | 55 | 3245067757895
775791 | нет | G.L.TV-RD-SATпрох.14дБ PRO21 | Розетка TV-FM-SAT - Galea Life - проходная - топология - шлейф - 2400 Мгц - 15 дБ | Legrand | ЭУИ Luxe | 572 | Pro 21 / Galea электроустановочное оборудование | PL2 | 10 | ШТ | Под заказ Т2 | Сертифицировано | 2026-08-30 | 4071.49 | 4885.79 | 4885.79 | Отгружается ограниченными партиями | 1.087 | 3.8019 | 395 | 175 | 55 | 3245067757918
775801 | да | G.L.Выключ.PRO21 | Выключатель - Galea Life - 10 A - 250 В~ | Legrand | ЭУИ Luxe | 572 | Pro 21 / Galea электроустановочное оборудование | PL2 | 10 | ШТ | На складе | Сертифицировано | 2026-08-25 | 1391.65 | 1669.98 | 1669.98 | Отгружается ограниченными партиями | 0.634 | 3.8019 | 395 | 175 | 55 | 3245067758014
775804 | да | G.L.Выкл.дв.д/упр.рольст.PRO21 | Выключатель для рольставней с блокировкой - Galea Life - двухклавишный - 10 А - 250 В~ | Legrand | ЭУИ Luxe | 572 | Pro 21 / Galea электроустановочное оборудование | PL2 | 1 | ШТ | На складе | Сертифицировано | 2026-08-25 | 4778.24 | 5733.89 | 5733.89 | Отгружается ограниченными партиями | 0.081 | 0.6768 | 100 | 94 | 72 | 3245067758045
775805 | нет | Выключатель 2клав GL | Переключатель двух нагрузок - Galea Life - двухклавишный - 10 A - 250 В~ | Legrand | ЭУИ Luxe | 572 | Pro 21 / Galea электроустановочное оборудование | PL2 | 10 | ШТ | На складе | Сертифицировано | 2026-08-25 | 2620.27 | 3144.32 | 3144.32 | Отгружается ограниченными партиями | 0.679 | 3.8019 | 395 | 175 | 55 | 3245067758052
775806 | нет | Переключатель 2напр GL | Переключатель на два направления - Galea Life - 10 A - 250 В~ | Legrand | ЭУИ Luxe | 572 | Pro 21 / Galea электроустановочное оборудование | PL2 | 10 | ШТ | На складе | Сертифицировано | 2026-08-25 | 1858.21 | 2229.85 | 2229.85 | Отгружается ограниченными партиями | 0.645 | 3.8019 | 395 | 175 | 55 | 3245067758069
775807 | да | G.L.Перекл.промежуточный.PRO21 | Переключатель промежуточный - Galea Life - 10 A - 250 В~ | Legrand | ЭУИ Luxe | 572 | Pro 21 / Galea электроустановочное оборудование | PL2 | 10 | ШТ | На складе | Сертифицировано | 2026-08-25 | 3804.97 | 4565.96 | 4565.96 | Отгружается ограниченными партиями | 0.691 | 3.8019 | 395 | 175 | 55 | 3245067758076
775808 | да | Переключатель 2напр двойн GL | Переключатель на 2 направления двойной - Galea Life - 10 A - 250 В~ | Legrand | ЭУИ Luxe | 572 | Pro 21 / Galea электроустановочное оборудование | PL2 | 10 | ШТ | На складе | Сертифицировано | 2026-08-25 | 3219.32 | 3863.18 | 3863.18 | Отгружается ограниченными партиями | 0.715 | 3.8019 | 395 | 175 | 55 | 3245067758083
775811 | да | G.L.Выключ.кнопочный PRO21 | Выключатель без фиксации - Galea Life - 10 А - 250 В~ | Legrand | ЭУИ Luxe | 572 | Pro 21 / Galea электроустановочное оборудование | PL2 | 10 | ШТ | На складе | Сертифицировано | 2026-08-25 | 1753.45 | 2104.14 | 2104.14 | Отгружается ограниченными партиями | 0.682 | 3.8019 | 395 | 175 | 55 | 3245067758113
775814 | да | G.L.Кноп.дв.д/упр.рольст.PRO21 | Выключатель кнопочный для рольставней с блокировкой - Galea Life - двухклавишный - 10 А - 250 В~ | Legrand | ЭУИ Luxe | 572 | Pro 21 / Galea электроустановочное оборудование | PL2 | 1 | ШТ | На складе | Сертифицировано | 2026-08-25 | 5391.81 | 6470.17 | 6470.17 | Отгружается ограниченными партиями | 0.085 | 0.6768 | 100 | 94 | 72 | 3245067758144
775815 | да | G.L.Термост.перекл. с кн.,D.BR | Термостат - Galea Life - с реверсивным контактом - 220 В~ - лицевая панель - white | Legrand | ЭУИ Luxe | 572 | Pro 21 / Galea электроустановочное оборудование | PL2 | 1 | ШТ | Под заказ Т2 | Сертифицировано | 2027-11-02 | 18804.47 | 22565.36 | 22565.36 |  | 0.111 | 0.6768 | 100 | 94 | 72 | 3245067758151
775818 | да | G.L.Выкл.кноп. двухкл.PRO21 | Выключатель без фиксации с двумя переключающими контактами - Galea Life - 10 А - 250 В~ | Legrand | ЭУИ Luxe | 572 | Pro 21 / Galea электроустановочное оборудование | PL2 | 1 | ШТ | На складе | Сертифицировано | 2026-08-25 | 5348.12 | 6417.74 | 6417.74 | Отгружается ограниченными партиями | 0.092 | 0.6768 | 100 | 94 | 72 | 3245067758182
775820 | нет | G.L.Перекл. на 2 напр. с инд. | Переключатель на 2 направления с индикацией, с нейтралью - Galea Life - 10 A - 250 В~ - с оранжевой лампой 1 мA | Legrand | ЭУИ Luxe | 572 | Pro 21 / Galea электроустановочное оборудование | PL2 | 10 | ШТ | Под заказ Т2 | Сертифицировано | 2026-08-25 | 3217.26 | 3860.71 | 3860.71 | Отгружается ограниченными партиями | 0.772 | 3.8019 | 395 | 175 | 55 | 3245067758205
775827 | да | G.L.Перек.промеж.с подс.PRO21 | Переключатель промежуточный с подсветкой - Galea Life - 10 A - 250 В~ - с зелёной лампой 0,5 мА | Legrand | ЭУИ Luxe | 572 | Pro 21 / Galea электроустановочное оборудование | PL2 | 1 | ШТ | Под заказ Т2 | Сертифицировано | 2026-08-25 | 5830.22 | 6996.26 | 6996.26 | Отгружается ограниченными партиями | 0.091 | 0.6768 | 100 | 94 | 72 | 3245067758274
775853 | да | G.L.Вык.2-х пол.д/рольст.PRO21 | Переключатель на 2 направления/кнопочный - Galea Life - механизм группового управления - 10 A - 250 В~ | Legrand | ЭУИ Luxe | 572 | Pro 21 / Galea электроустановочное оборудование | PL2 | 1 | ШТ | Под заказ Т2 | Сертифицировано | 2024-10-21 | 14463.99 | 17356.79 | 17356.79 | Отгружается ограниченными партиями | 0.122 | 0.6768 | 100 | 94 | 72 | 3245067758533
775858 | да | Термостат тепл.пола БЕЛ GL | Термостат - Galea Life - для тёплых полов - 220 В~ - лицевая панель White | Legrand | ЭУИ Luxe | 572 | Pro 21 / Galea электроустановочное оборудование | PL2 | 1 | ШТ | На складе | Сертифицировано | 2027-11-02 | 47732.74 | 57279.29 | 57279.29 |  | 0.3 | 1.1822 | 102 | 95 | 122 | 3245067758588
775867 | да | GaleaТермостат комф.бел.PRO21 | Термостат - Galea Life - с контактом Н.З. и со светодиодом - 220 В~ - лицевая панель - white | Legrand | ЭУИ Luxe | 572 | Pro 21 / Galea электроустановочное оборудование | PL2 | 1 | ШТ | Под заказ Т2 | Сертифицировано | 2027-11-02 | 24110.06 | 28932.07 | 28932.07 |  | 0.112 | 0.69 | 100 | 75 | 92 | 3245067758670
775897 | да | Лампа подсветки VALENA | Лампа для подсветки - Legrand - 0,5мА 220В для механизмов выключателей с подсветкой - зелёный | Legrand | ЭУИ Luxe | 572 | Pro 21 / Galea электроустановочное оборудование | PL2 | 10 | ШТ | На складе | Сертифицировано | 2026-08-03 | 213.35 | 256.02 | 256.02 |  | 0.027 | 0.3024 | 72 | 56 | 75 | 3245067758977 |  | 09.02.23 - Изменение наименования
775898 | да | G.L.Лампа оранж.230B 1мA PRO21 | Лампа 220 В~ - 1 мA - оранжевая - Galea Life - для подсветки механизмов Кат. № 7 759 03, 7 759 18 и 7 759 01 | Legrand | ЭУИ Luxe | 572 | Pro 21 / Galea электроустановочное оборудование | PL2 | 10 | ШТ | На складе | Сертифицировано | 2026-08-03 | 217.3 | 260.76 | 260.76 |  | 0.027 | 0.3024 | 72 | 56 | 75 | 3245067758984
775899 | да | G.L.Лампа 8-12В 15мА зел. | Лампа 220 В~ - 15 мA - зелёная - Galea Life - для подсветки механизмов Кат. № 7 759 03, 7 759 18 и 7 759 01 | Legrand | ЭУИ Luxe | 572 | Pro 21 / Galea электроустановочное оборудование | PL2 | 10 | ШТ | Под заказ Т2 | Сертифицировано | 2026-08-03 | 266.81 | 320.17 | 320.17 |  | 0.026 | 0.3024 | 72 | 56 | 75 | 3245067758991
775916 | да | G.L.Р.2Квин.клемм.нем.ст.PRO21 | Розетка - Galea Life - 2К | Legrand | ЭУИ Luxe | 572 | Pro 21 / Galea электроустановочное оборудование | PL2 | 10 | ШТ | Под заказ Т2 | Сертифицировано | 2026-08-01 | 960.02 | 1152.02 | 1152.02 | Отгружается ограниченными партиями | 0.646 | 3.8019 | 395 | 175 | 55 | 3245067759165
775920 | нет | Розетка 2К+З авт GL | Розетка - Galea Life - немецкий стандарт - 2К+3 - автоматические клеммы | Legrand | ЭУИ Luxe | 572 | Pro 21 / Galea электроустановочное оборудование | PL2 | 10 | ШТ | На складе | Сертифицировано | 2026-08-01 | 1149.06 | 1378.87 | 1378.87 | Отгружается ограниченными партиями | 0.792 | 3.8019 | 395 | 175 | 55 | 3245067759202
775921 | нет | Розетка 2К+З винт GL | Розетка - Galea Life - немецкий стандарт - 2К+3 - винтовые клеммы | Legrand | ЭУИ Luxe | 572 | Pro 21 / Galea электроустановочное оборудование | PL2 | 10 | ШТ | На складе | Сертифицировано | 2026-08-01 | 1115.82 | 1338.98 | 1338.98 | Отгружается ограниченными партиями | 0.672 | 3.8019 | 395 | 175 | 55 | 3245067759219
775924 | да | G.L.Роз.2К+З IP 44 нем. ст | Розетка - Galea Life - IP 44 - немецкий стандарт - 2К+3 - винтовые клеммы - белая лицевая панель | Legrand | ЭУИ Luxe | 572 | Pro 21 / Galea электроустановочное оборудование | PL2 | 10 | ШТ | На складе | Сертифицировано | 2026-08-01 | 1847.09 | 2216.51 | 2216.51 | Отгружается ограниченными партиями | 1.006 | 3.8019 | 395 | 175 | 55 | 3245067759240
775938 | да | Розетка RJ11 GL | Телефонная розетка - Galea Life - RJ11 - 4 контакта - 1 коннектор | Legrand | ЭУИ Luxe | 572 | Pro 21 / Galea электроустановочное оборудование | PL2 | 10 | ШТ | Под заказ Т2 | Сертифицировано | 2026-08-10 | 1865.65 | 2238.78 | 2238.78 | Отгружается ограниченными партиями | 0.503 | 3.8019 | 395 | 175 | 55 | 3245067759387
775986 | нет | G.L.Каб. вывод PRO22 | Вывод кабеля - Galea Life - без клемм | Legrand | ЭУИ Luxe | 572 | Pro 21 / Galea электроустановочное оборудование | PL2 | 10 | ШТ | На складе | Не подлежит сертификации | 2024-12-31 | 1996.48 | 2395.78 | 2395.78 | Отгружается ограниченными партиями | 0.551 | 3.8019 | 395 | 175 | 55 | 3245067759868
776131 | нет | Кор.накл монт 1п VALENA СЛНК | Коробка для накладного монтажа 1 пост - Legrand Valena - слоновая кость | Legrand | Valena Classic | 572 | Pro 21 / Galea электроустановочное оборудование | PL2 | 10 | ШТ | На складе | Не подлежит сертификации | 2024-12-31 | 602.04 | 722.45 | 722.45 | Отгружается ограниченными партиями | 0.739 | 4.4145 | 222 | 205 | 97 | 3245067761311 |  | 09.02.23 - Изменение наименования
776132 | нет | Кор.накл монт 2п VALENA СЛНК | Коробка для накладного монтажа 2 поста - Legrand Valena - слоновая кость | Legrand | Valena Classic | 572 | Pro 21 / Galea электроустановочное оборудование | PL2 | 5 | ШТ | На складе | Не подлежит сертификации | 2024-12-31 | 1113.77 | 1336.52 | 1336.52 | Отгружается ограниченными партиями | 0.575 | 4.4145 | 222 | 205 | 97 | 3245067761328 |  | 09.02.23 - Изменение наименования
776133 | нет | Кор.накл монт 3п VALENA СЛНК | Коробка для накладного монтажа 3 поста - Legrand Valena - слоновая кость | Legrand | Valena Classic | 572 | Pro 21 / Galea электроустановочное оборудование | PL2 | 1 | ШТ | На складе | Не подлежит сертификации | 2024-12-31 | 1715.81 | 2058.97 | 2058.97 | Отгружается ограниченными партиями | 0.184 | 1.5753 | 290 | 97 | 56 | 3245067761335 |  | 09.02.23 - Изменение наименования
776181 | нет | Кор.накл монт 1п VALENA БЕЛ | Коробка для накладного монтажа 1 пост - Legrand Valena - белый | Legrand | Valena Classic | 572 | Pro 21 / Galea электроустановочное оборудование | PL2 | 10 | ШТ | На складе | Не подлежит сертификации | 2024-12-31 | 602.04 | 722.45 | 722.45 | Отгружается ограниченными партиями | 0.717 | 4.4145 | 222 | 205 | 97 | 3245067761816 |  | 09.02.23 - Изменение наименования
776182 | нет | Кор.накл монт 2п VALENA БЕЛ | Коробка для накладного монтажа 2 поста - Legrand Valena - белый | Legrand | Valena Classic | 572 | Pro 21 / Galea электроустановочное оборудование | PL2 | 5 | ШТ | На складе | Не подлежит сертификации | 2024-12-31 | 1113.77 | 1336.52 | 1336.52 | Отгружается ограниченными партиями | 0.609 | 4.4145 | 222 | 205 | 97 | 3245067761823 |  | 09.02.23 - Изменение наименования
776183 | нет | Кор.накл монт 3п VALENA БЕЛ | Коробка для накладного монтажа 3 поста - Legrand Valena - белый | Legrand | Valena Classic | 572 | Pro 21 / Galea электроустановочное оборудование | PL2 | 1 | ШТ | На складе | Не подлежит сертификации | 2024-12-31 | 1715.81 | 2058.97 | 2058.97 | Отгружается ограниченными партиями | 0.193 | 1.5753 | 290 | 97 | 56 | 3245067761830 |  | 09.02.23 - Изменение наименования
777010 | нет | Galea-Деко Клавиша д/выкл.бел. | Клавиша - Galea Life - простая - White | Legrand | ЭУИ Luxe | 572 | Pro 21 / Galea электроустановочное оборудование | PL2 | 10 | ШТ | На складе | Сертифицировано | 2026-08-25 | 599.65 | 719.58 | 719.58 | Отгружается ограниченными партиями | 0.246 | 0.9675 | 215 | 75 | 60 | 3245067770108
777011 | нет | Galea-ДекоКл.д/вык.с подс.бел. | Клавиша - Galea Life - простая с индикацией, с информационной пиктограммой - White | Legrand | ЭУИ Luxe | 572 | Pro 21 / Galea электроустановочное оборудование | PL2 | 10 | ШТ | Под заказ Т2 | Не подлежит сертификации | 2024-12-31 | 1354.71 | 1625.65 | 1625.65 | Отгружается ограниченными партиями | 0.236 | 0.9675 | 215 | 75 | 60 | 3245067770115
777012 | нет | Galea-ДекоКл.д/выкл.дв.бел. | Клавиша - Galea Life - двойная - White | Legrand | ЭУИ Luxe | 572 | Pro 21 / Galea электроустановочное оборудование | PL2 | 10 | ШТ | На складе | Сертифицировано | 2026-08-25 | 1010.94 | 1213.13 | 1213.13 | Отгружается ограниченными партиями | 0.241 | 0.9675 | 215 | 75 | 60 | 3245067770122
777014 | нет | Galea-ДекоКл.д/упр.рольст.бел. | Клавиша - Galea Life - двойная для механизмов управления рольставнями Кат. № 7 758 04/14 - White | Legrand | ЭУИ Luxe | 572 | Pro 21 / Galea электроустановочное оборудование | PL2 | 1 | ШТ | Под заказ Т2 | Не подлежит сертификации | 2024-12-31 | 1536.53 | 1843.84 | 1843.84 | Отгружается ограниченными партиями | 0.027 | 0.147 | 70 | 60 | 35 | 3245067770146
777019 | нет | Универ.лиц.пан.Galea-Деко бел. | Лицевая панель - Galea Life - универсальная - White | Legrand | ЭУИ Luxe | 572 | Pro 21 / Galea электроустановочное оборудование | PL2 | 10 | ШТ | На складе | Не подлежит сертификации | 2024-12-31 | 659.74 | 791.69 | 791.69 | Отгружается ограниченными партиями | 0.09 | 1.0575 | 235 | 75 | 60 | 3245067770191
777020 | нет | Galea-Деко Л.п.д/роз.2К+З н.ст | Лицевая панель - Galea Life - для розетки 2К+З - White | Legrand | ЭУИ Luxe | 572 | Pro 21 / Galea электроустановочное оборудование | PL2 | 10 | ШТ | На складе | Не подлежит сертификации | 2023-12-31 | 455.27 | 546.32 | 546.32 | Отгружается ограниченными партиями | 0.255 | 0.9675 | 215 | 75 | 60 | 3245067770207
777021 | нет | Gal-Деко Л.п.д/р.2К+З н.ст.шт. | Лицевая панель - Galea Life - для розетки 2К+З - с защитными шторками - White | Legrand | ЭУИ Luxe | 572 | Pro 21 / Galea электроустановочное оборудование | PL2 | 10 | ШТ | На складе | Не подлежит сертификации | 2023-12-31 | 735.41 | 882.49 | 882.49 | Отгружается ограниченными партиями | 0.257 | 0.9675 | 215 | 75 | 60 | 3245067770214
777026 | нет | Galea-ДекоЛ.п. д/роз.2P | Лицевая панель - Galea Life - для розетки 2К - White | Legrand | ЭУИ Luxe | 572 | Pro 21 / Galea электроустановочное оборудование | PL2 | 10 | ШТ | Под заказ Т2 | Не подлежит сертификации | 2023-12-31 | 463.69 | 556.43 | 556.43 | Отгружается ограниченными партиями | 0.242 | 0.9675 | 215 | 75 | 60 | 3245067770269
777044 | нет | G.Life Кноп.пр. с пикт. Лампа | Клавиша - Galea Life - простая - с пиктограммой ''лампа'' - White | Legrand | ЭУИ Luxe | 572 | Pro 21 / Galea электроустановочное оборудование | PL2 | 10 | ШТ | Под заказ Т2 | Не подлежит сертификации | 2024-12-31 | 694.14 | 832.97 | 832.97 | Отгружается ограниченными партиями | 0.25 | 0.9675 | 215 | 75 | 60 | 3245067770443
777066 | нет | Galea-ДекоЛ.п. TV бел. | Лицевая панель - Galea Life - для простой розетки TV - White | Legrand | ЭУИ Luxe | 572 | Pro 21 / Galea электроустановочное оборудование | PL2 | 10 | ШТ | На складе | Не подлежит сертификации | 2023-12-31 | 746.56 | 895.87 | 895.87 | Отгружается ограниченными партиями | 0.195 | 0.9675 | 215 | 75 | 60 | 3245067770665
777075 | нет | Galea-ДекоЛ.п. д/роз.RJ45 | Лицевая панель - Galea Life - с держателем этикеток для информационной розетки RJ45 1 или 2 выхода - White | Legrand | ЭУИ Luxe | 572 | Pro 21 / Galea электроустановочное оборудование | PL2 | 10 | ШТ | На складе | Сертифицировано | 2026-08-10 | 2000.09 | 2400.11 | 2400.11 | Отгружается ограниченными партиями | 0.178 | 0.9675 | 215 | 75 | 60 | 3245067770757
777078 | нет | Galea-Деко Заглушка бел. | Заглушка - Galea Life - без фиксатора кабеля - лицевая панель - white | Legrand | ЭУИ Luxe | 572 | Pro 21 / Galea электроустановочное оборудование | PL2 | 10 | ШТ | Под заказ Т2 | Не подлежит сертификации | 2024-12-31 | 2541.13 | 3049.36 | 3049.36 | Отгружается ограниченными партиями | 0.803 | 3.8019 | 395 | 175 | 55 | 3245067770788
777085 | нет | Galea-ДекоЛ.п. д/выв.каб.бел. | Лицевая панель - Galea Life - для вывода кабеля - White | Legrand | ЭУИ Luxe | 572 | Pro 21 / Galea электроустановочное оборудование | PL2 | 10 | ШТ | Под заказ Т2 | Не подлежит сертификации | 2024-12-31 | 1020.71 | 1224.85 | 1224.85 | Отгружается ограниченными партиями | 0.177 | 1.0575 | 235 | 75 | 60 | 3245067770856
777095 | нет | Galea-ДекоЛ.п. д/роз.RJ12 | Лицевая панель - Galea Life - для телефонной розетки RJ11 и RJ ISDN - White | Legrand | ЭУИ Luxe | 572 | Pro 21 / Galea электроустановочное оборудование | PL2 | 10 | ШТ | На складе | Сертифицировано | 2026-08-10 | 637.46 | 764.95 | 764.95 | Отгружается ограниченными партиями | 0.18 | 0.9675 | 215 | 75 | 60 | 3245067770955
782200 | нет | Выкл 1кл QUTEO БЕЛ | Выключатель одноклавишный - Legrand Quteo - IP20 10А 250В винтовые зажимы накладной монтаж - белый | Legrand | Retail/PRO | 4113 | Quteo IP20 электроустановочное оборудование | PL2 | 20 | ШТ | На складе | Сертифицировано | 2027-10-26 | 146.45 | 166.95 | 147.62 | Отгружается ограниченными партиями | [5 empty] | 3245067822005 |  | 09.02.23 - Изменение наименования
782202 | нет | Выкл 2кл QUTEO БЕЛ | Выключатель двухклавишный - Legrand Quteo - IP20 10А 250В винтовые зажимы накладной монтаж - белый | Legrand | Retail/PRO | 4113 | Quteo IP20 электроустановочное оборудование | PL2 | 20 | ШТ | На складе | Сертифицировано | 2027-10-26 | 219.4 | 250.12 | 221.16 | Отгружается ограниченными партиями | [5 empty] | 3245067822029 |  | 09.02.23 - Изменение наименования
782204 | нет | Перекл 1кл QUTEO БЕЛ | Переключатель одноклавишный - Legrand Quteo - IP20 10А 250В винтовые зажимы накладной монтаж - белый | Legrand | Retail/PRO | 4113 | Quteo IP20 электроустановочное оборудование | PL2 | 20 | ШТ | На складе | Сертифицировано | 2027-10-26 | 222.39 | 253.52 | 224.17 | Отгружается ограниченными партиями | [5 empty] | 3245067822043 |  | 09.02.23 - Изменение наименования
782205 | да | Кнопка 1кл QUTEO БЕЛ | Выключатель кнопочный одноклавишный - Legrand Quteo - IP20 6А 250В винтовые зажимы накладной монтаж - белый | Legrand | Retail/PRO | 4113 | Quteo IP20 электроустановочное оборудование | PL2 | 20 | ШТ | На складе | Сертифицировано | 2027-10-26 | 206.89 | 235.85 | 208.55 | Отгружается ограниченными партиями | [5 empty] | 3245067822050 |  | 09.02.23 - Изменение наименования
782206 | нет | Перекл 2кл QUTEO БЕЛ | Переключатель двухклавишный - Legrand Quteo - IP20 10A 250В винтовые зажимы накладной монтаж - белый | Legrand | Retail/PRO | 4113 | Quteo IP20 электроустановочное оборудование | PL2 | 20 | ШТ | На складе | Сертифицировано | 2027-10-26 | 219.4 | 250.12 | 221.16 | Отгружается ограниченными партиями | [5 empty] | 3414970308566 |  | 09.02.23 - Изменение наименования
782210 | нет | Розетка 2К QUTEO БЕЛ | Розетка без заземления - Legrand Quteo - без шторок IP20 16А 250В винтовые зажимы накладной монтаж - белый | Legrand | Retail/PRO | 4113 | Quteo IP20 электроустановочное оборудование | PL2 | 20 | ШТ | На складе | Сертифицировано | 2027-10-27 | 139.54 | 159.08 | 140.66 | Отгружается ограниченными партиями | [5 empty] | 3245067822104 |  | 09.02.23 - Изменение наименования
782211 | нет | Розетка 2К+З QUTEO БЕЛ | Розетка с заземлением - Legrand Quteo - без шторок IP20 16А 250В винтовые зажимы накладной монтаж - белый | Legrand | Retail/PRO | 4113 | Quteo IP20 электроустановочное оборудование | PL2 | 20 | ШТ | На складе | Сертифицировано | 2027-10-27 | 145.37 | 165.72 | 146.53 | Отгружается ограниченными партиями | [5 empty] | 3245067822111 |  | 09.02.23 - Изменение наименования
782214 | да | Розетка RJ11 QUTEO БЕЛ | Розетка телефонная RJ11 - Legrand Quteo - IP20 накладной монтаж - белый | Legrand | Retail/PRO | 4113 | Quteo IP20 электроустановочное оборудование | PL2 | 20 | ШТ | На складе | Сертифицировано | 2026-08-10 | 305.11 | 347.83 | 307.55 | Отгружается ограниченными партиями | [5 empty] | 3245067822142 |  | 09.02.23 - Изменение наименования
782215 | да | Розетка TV QUTEO БЕЛ | Розетка TV (телевизионная) - Legrand Quteo - "звезда" IP20 накладной монтаж - белый | Legrand | Retail/PRO | 4113 | Quteo IP20 электроустановочное оборудование | PL2 | 20 | ШТ | На складе | Сертифицировано | 2026-08-10 | 340.87 | 388.59 | 343.6 | Отгружается ограниченными партиями | [5 empty] | 3245067822159 |  | 09.02.23 - Изменение наименования
782216 | нет | Вывод кабеля IP21 QUTEO БЕЛ | Вывод кабеля - Legrand Quteo - IP20 накладной монтаж - белый | Legrand | Retail/PRO | 4113 | Quteo IP20 электроустановочное оборудование | PL2 | 20 | ШТ | На складе | Не подлежит сертификации | 2024-12-31 | 189.96 | 216.55 | 191.48 | Отгружается ограниченными партиями | 0.5 | 8.2565 | 386 | 186 | 115 | 3245067822166 |  | 09.02.23 - Изменение наименования
782219 | да | Радио розетка QUTEO БЕЛ | Розетка для радиотрансляционной сети - Legrand Quteo - IP20 накладной монтаж - белый | Legrand | Retail/PRO | 4113 | Quteo IP20 электроустановочное оборудование | PL2 | 20 | ШТ | На складе | Не подлежит сертификации | 2023-12-31 | 100.22 | 114.25 | 101.02 | Отгружается ограниченными партиями |  | 8.5215 | 390 | 190 | 115 | 3245067822197 | Без замены | 09.02.23 - Изменение наименования
782220 | нет | Розетка 2К+З шт QUTEO БЕЛ | Розетка с заземлением - Legrand Quteo - со шторками IP20 16А 250В винтовые зажимы накладной монтаж - белый | Legrand | Retail/PRO | 4113 | Quteo IP20 электроустановочное оборудование | PL2 | 20 | ШТ | На складе | Сертифицировано | 2027-10-27 | 197.83 | 225.53 | 199.41 | Отгружается ограниченными партиями | 0.95 | 8.2565 | 386 | 186 | 115 | 3245067822203 |  | 09.02.23 - Изменение наименования
782221 | да | Роз. RJ11+RJ45 5eUTP QUTEO БЕЛ | Розетка двойная RJ11+RJ45 категория 5e UTP - Legrand Quteo - IP20 накладной монтаж - белый | Legrand | Retail/PRO | 442 | Розетки RJ 45 Legrand | PL8 | 20 | ШТ | На складе | Сертифицировано | 2026-08-10 | 766.77 | 874.12 | 772.9 | Отгружается ограниченными партиями | 0.85 | 8.2565 | 386 | 186 | 115 | 3245067822210 |  | 09.02.23 - Изменение наименования
782222 | нет | Розетка и вилка 32A QUTEO БЕЛ | Комплект розетка с заземлением 32А и вилка 32А - Legrand Quteo - 400В винтовые зажимы накладной монтаж - белый | Legrand | Retail/PRO | 4113 | Quteo IP20 электроустановочное оборудование | PL2 | 3 | ШТ | На складе | Сертифицировано | 2023-10-18 | 3473.27 | 3959.53 | 3501.06 | Отгружается ограниченными партиями | 1.394 | 8.2565 | 386 | 186 | 115 | 3245067822227 |  | 09.02.23 - Изменение наименования
782224 | нет | Роз. RJ45 кат5е UTP QUTEO БЕЛ | Розетка компьютерная RJ45 категория 5e UTP - Legrand Quteo - IP20 накладной монтаж - белый | Legrand | Retail/PRO | 442 | Розетки RJ 45 Legrand | PL8 | 20 | ШТ | На складе | Сертифицировано | 2026-08-10 | 442.48 | 504.43 | 446.02 | Отгружается ограниченными партиями | [5 empty] | 3245067822241 |  | 09.02.23 - Изменение наименования
782225 | нет | Адаптер Mosaic QUTEO БЕЛ | Адаптер для механизмов серии Mosaic - Legrand Quteo - белый | Legrand | Retail/PRO | 4113 | Quteo IP20 электроустановочное оборудование | PL2 | 10 | ШТ | На складе | Не подлежит сертификации | 2024-12-31 | 129.93 | 148.12 | 130.97 | Отгружается ограниченными партиями | 0.5 | 3.8019 | 395 | 175 | 55 | 3245067822258 |  | 09.02.23 - Изменение наименования
782226 | нет | Адаптер для роз RJ45 QUTEO БЕЛ | Адаптер для розеток RJ45 Keystone - Legrand Quteo - белый | Legrand | Retail/PRO | 4113 | Quteo IP20 электроустановочное оборудование | PL2 | 20 | ШТ | На складе | Не подлежит сертификации | 2024-12-31 | 172.69 | 196.87 | 174.07 | Отгружается ограниченными партиями | 0.3 | 8.2565 | 386 | 186 | 115 | 3245067822265 |  | 09.02.23 - Изменение наименования
782228 | да | Роз.2ХRJ45 кат5е UTP QUTEO БЕЛ | Розетка компьютерная двойная RJ45 категория 5e UTP - Legrand Quteo - IP20 накладной монтаж - белый | Legrand | Retail/PRO | 442 | Розетки RJ 45 Legrand | PL8 | 20 | ШТ | На складе | Сертифицировано | 2026-08-10 | 848.7 | 967.52 | 855.49 | Отгружается ограниченными партиями | 0.85 | 8.2565 | 386 | 186 | 115 | 3245067822289 |  | 09.02.23 - Изменение наименования
782230 | нет | Выкл 1кл QUTEO СЛНК | Выключатель одноклавишный - Legrand Quteo - IP20 10А 250В винтовые зажимы накладной монтаж - слоновая кость | Legrand | Retail/PRO | 4113 | Quteo IP20 электроустановочное оборудование | PL2 | 20 | ШТ | На складе | Сертифицировано | 2027-10-26 | 146.45 | 166.95 | 147.62 | Отгружается ограниченными партиями | [5 empty] | 3245067822302 |  | 09.02.23 - Изменение наименования
782231 | да | Розетка 2X2К QUTEO БЕЛ | Розеточный блок двойной без заземления - Legrand Quteo - с предварительным подключением без шторок IP20 16А 250В винтовые зажимы накладной монтаж - белый | Legrand | Retail/PRO | 4113 | Quteo IP20 электроустановочное оборудование | PL2 | 10 | ШТ | На складе | Сертифицировано | 2027-10-27 | 231.13 | 263.49 | 232.98 | Отгружается ограниченными партиями | 0.7 | 8.257 | 386 | 186 | 115 | 3414971703476 |  | 09.02.23 - Изменение наименования
782232 | нет | Выкл 2кл QUTEO СЛНК | Выключатель двухклавишный - Legrand Quteo - IP20 10А 250В винтовые зажимы накладной монтаж - слоновая кость | Legrand | Retail/PRO | 4113 | Quteo IP20 электроустановочное оборудование | PL2 | 20 | ШТ | На складе | Сертифицировано | 2027-10-26 | 219.4 | 250.12 | 221.16 | Отгружается ограниченными партиями | [5 empty] | 3245067822326 |  | 09.02.23 - Изменение наименования
782233 | нет | Розетка 2X2К+З QUTEO БЕЛ | Розеточный блок двойной с заземлением - Legrand Quteo - с предварительным подключением без шторок IP20 16А 250В винтовые зажимы накладной монтаж - белый | Legrand | Retail/PRO | 4113 | Quteo IP20 электроустановочное оборудование | PL2 | 10 | ШТ | На складе | Сертифицировано | 2027-10-27 | 240.75 | 274.46 | 242.68 | Отгружается ограниченными партиями | 0.7 | 8.257 | 386 | 186 | 115 | 3414971703568 |  | 09.02.23 - Изменение наименования
782234 | нет | Перекл 1кл QUTEO СЛНК | Переключатель одноклавишный - Legrand Quteo - IP20 10А 250В винтовые зажимы накладной монтаж - слоновая кость | Legrand | Retail/PRO | 4113 | Quteo IP20 электроустановочное оборудование | PL2 | 20 | ШТ | На складе | Сертифицировано | 2027-10-26 | 222.39 | 253.52 | 224.17 | Отгружается ограниченными партиями | [5 empty] | 3245067822340 |  | 09.02.23 - Изменение наименования
782235 | да | Кнопка 1кл QUTEO СЛНК | Выключатель кнопочный одноклавишный - Legrand Quteo - IP20 6А 250В винтовые зажимы накладной монтаж - слоновая кость | Legrand | Retail/PRO | 4113 | Quteo IP20 электроустановочное оборудование | PL2 | 20 | ШТ | На складе | Сертифицировано | 2027-10-26 | 206.89 | 235.85 | 208.55 | Отгружается ограниченными партиями | [5 empty] | 3245067822357 |  | 09.02.23 - Изменение наименования
782236 | нет | Перекл 2кл QUTEO СЛНК | Переключатель двухклавишный - Legrand Quteo - IP20 10A 250В винтовые зажимы накладной монтаж - слоновая кость | Legrand | Retail/PRO | 4113 | Quteo IP20 электроустановочное оборудование | PL2 | 20 | ШТ | На складе | Сертифицировано | 2027-10-26 | 219.4 | 250.12 | 221.16 | Отгружается ограниченными партиями | [5 empty] | 3414970308542 |  | 09.02.23 - Изменение наименования
782237 | нет | Розетка 2X2К+З шт QUTEO БЕЛ | Розеточный блок двойной с заземлением - Legrand Quteo - с предварительным подключением со шторками IP20 16А 250В винтовые зажимы накладной монтаж - белый | Legrand | Retail/PRO | 4113 | Quteo IP20 электроустановочное оборудование | PL2 | 10 | ШТ | На складе | Сертифицировано | 2027-10-27 | 301.77 | 344.02 | 304.18 | Отгружается ограниченными партиями | 0.7 | 8.257 | 386 | 186 | 115 | 3414971703650 |  | 09.02.23 - Изменение наименования
782238 | нет | Розетка 3X2К+З шт QUTEO БЕЛ | Розеточный блок тройной с заземлением - Legrand Quteo - с предварительным подключением со шторками IP20 16А 250В винтовые зажимы накладной монтаж - белый | Legrand | Retail/PRO | 4113 | Quteo IP20 электроустановочное оборудование | PL2 | 10 | ШТ | На складе | Сертифицировано | 2027-10-27 | 389.38 | 443.89 | 392.5 | Отгружается ограниченными партиями | 0.7 | 8.257 | 386 | 186 | 115 | 3414971703742 |  | 09.02.23 - Изменение наименования
782240 | нет | Розетка 2К QUTEO СЛНК | Розетка без заземления - Legrand Quteo - без шторок IP20 16А 250В винтовые зажимы накладной монтаж - слоновая кость | Legrand | Retail/PRO | 4113 | Quteo IP20 электроустановочное оборудование | PL2 | 20 | ШТ | На складе | Сертифицировано | 2027-10-27 | 139.54 | 159.08 | 140.66 | Отгружается ограниченными партиями | [5 empty] | 3245067822401 |  | 09.02.23 - Изменение наименования
782241 | нет | Розетка 2К+З QUTEO СЛНК | Розетка с заземлением - Legrand Quteo - без шторок IP20 16А 250В винтовые зажимы накладной монтаж - слоновая кость | Legrand | Retail/PRO | 4113 | Quteo IP20 электроустановочное оборудование | PL2 | 20 | ШТ | На складе | Сертифицировано | 2027-10-27 | 145.37 | 165.72 | 146.53 | Отгружается ограниченными партиями | [5 empty] | 3245067822418 |  | 09.02.23 - Изменение наименования
782244 | да | Розетка RJ11 QUTEO СЛНК | Розетка телефонная RJ11 - Legrand Quteo - IP20 накладной монтаж - слоновая кость | Legrand | Retail/PRO | 4113 | Quteo IP20 электроустановочное оборудование | PL2 | 20 | ШТ | На складе | Сертифицировано | 2026-08-10 | 305.11 | 347.83 | 307.55 | Отгружается ограниченными партиями | [5 empty] | 3245067822449 |  | 09.02.23 - Изменение наименования
782245 | да | Розетка TV QUTEO СЛНК | Розетка TV (телевизионная) - Legrand Quteo - "звезда" IP20 накладной монтаж - слоновая кость | Legrand | Retail/PRO | 4113 | Quteo IP20 электроустановочное оборудование | PL2 | 20 | ШТ | На складе | Сертифицировано | 2026-08-30 | 340.87 | 388.59 | 343.6 | Отгружается ограниченными партиями | [5 empty] | 3245067822456 |  | 09.02.23 - Изменение наименования
782246 | да | Вывод кабеля IP21 QUTEO СЛНК | Вывод кабеля - Legrand Quteo - IP20 накладной монтаж - слоновая кость | Legrand | Retail/PRO | 4113 | Quteo IP20 электроустановочное оборудование | PL2 | 20 | ШТ | На складе | Сертифицировано | 2026-08-01 | 189.96 | 216.55 | 191.48 | Отгружается ограниченными партиями | 0.5 | 8.2565 | 386 | 186 | 115 | 3245067822463 |  | 09.02.23 - Изменение наименования
782249 | да | Радио розетка QUTEO СЛНК | Розетка для радиотрансляционной сети - Legrand Quteo - IP20 накладной монтаж - слоновая кость | Legrand | Retail/PRO | 4113 | Quteo IP20 электроустановочное оборудование | PL2 | 20 | ШТ | На складе | Сертифицировано | 2026-08-01 | 100.22 | 114.25 | 101.02 | Отгружается ограниченными партиями |  | 8.5215 | 390 | 190 | 115 | 3245067822494 | Без замены | 09.02.23 - Изменение наименования
782250 | нет | Розетка 2К+З шт QUTEO СЛНК | Розетка с заземлением - Legrand Quteo - со шторками IP20 16А 250В винтовые зажимы накладной монтаж - слоновая кость | Legrand | Retail/PRO | 4113 | Quteo IP20 электроустановочное оборудование | PL2 | 20 | ШТ | На складе | Сертифицировано | 2027-10-27 | 197.83 | 225.53 | 199.41 | Отгружается ограниченными партиями | 0.95 | 8.2565 | 386 | 186 | 115 | 3245067822500 |  | 09.02.23 - Изменение наименования
782251 | да | Роз RJ11+RJ45 5eUTP QUTEO СЛНК | Розетка двойная RJ11+RJ45 категория 5e UTP - Legrand Quteo - IP20 накладной монтаж - слоновая кость | Legrand | Retail/PRO | 442 | Розетки RJ 45 Legrand | PL8 | 20 | ШТ | На складе | Сертифицировано | 2026-08-10 | 766.77 | 874.12 | 772.9 | Отгружается ограниченными партиями | 0.85 | 8.2565 | 386 | 186 | 115 | 3245067822517 |  | 09.02.23 - Изменение наименования
782254 | да | Роз. RJ45 кат5е UTP QUTEO СЛНК | Розетка компьютерная RJ45 категория 5e UTP - Legrand Quteo - IP20 накладной монтаж - слоновая кость | Legrand | Retail/PRO | 442 | Розетки RJ 45 Legrand | PL8 | 20 | ШТ | На складе | Сертифицировано | 2026-08-10 | 442.48 | 504.43 | 446.02 | Отгружается ограниченными партиями | [5 empty] | 3245067822548 |  | 09.02.23 - Изменение наименования
782257 | да | Лампа подсветки LED QUTEO | Лампа для организации подсветки светодиодная универсальная - Legrand Quteo - 0,08мА 230В свет белый | Legrand | Retail/PRO | 4113 | Quteo IP20 электроустановочное оборудование | PL2 | 30 | ШТ | На складе | Сертифицировано | 2024-11-13 | 86.73 | 98.87 | 87.42 |  | 0.5 | 0.79307 | 146 | 97 | 56 | 3245067822579 |  | 09.02.23 - Изменение наименования
782260 | нет | Выкл 1кл QUTEO ДЕР | Выключатель одноклавишный - Legrand Quteo - IP20 10А 250В винтовые зажимы накладной монтаж - дерево | Legrand | Retail/PRO | 4113 | Quteo IP20 электроустановочное оборудование | PL2 | 20 | ШТ | На складе | Сертифицировано | 2027-10-26 | 367.79 | 419.28 | 370.73 | Отгружается ограниченными партиями | [5 empty] | 3245067822609 |  | 09.02.23 - Изменение наименования
782261 | да | Розетка 2X2К QUTEO СЛНК | Розеточный блок двойной без заземления - Legrand Quteo - с предварительным подключением без шторок IP20 16А 250В винтовые зажимы накладной монтаж - слоновая кость | Legrand | Retail/PRO | 4113 | Quteo IP20 электроустановочное оборудование | PL2 | 10 | ШТ | На складе | Сертифицировано | 2027-10-27 | 231.13 | 263.49 | 232.98 | Отгружается ограниченными партиями | 0.7 | 8.257 | 386 | 186 | 115 | 3414971703506 |  | 09.02.23 - Изменение наименования
782262 | нет | Выкл 2кл QUTEO ДЕР | Выключатель двухклавишный - Legrand Quteo - IP20 10А 250В винтовые зажимы накладной монтаж - дерево | Legrand | Retail/PRO | 4113 | Quteo IP20 электроустановочное оборудование | PL2 | 20 | ШТ | На складе | Сертифицировано | 2027-10-26 | 466.19 | 531.46 | 469.92 | Отгружается ограниченными партиями | [5 empty] | 3245067822623 |  | 09.02.23 - Изменение наименования
782263 | нет | Розетка 2X2К+З QUTEO СЛНК | Розеточный блок двойной с заземлением - Legrand Quteo - с предварительным подключением без шторок IP20 16А 250В винтовые зажимы накладной монтаж - слоновая кость | Legrand | Retail/PRO | 4113 | Quteo IP20 электроустановочное оборудование | PL2 | 10 | ШТ | На складе | Сертифицировано | 2027-10-27 | 240.75 | 274.46 | 242.68 | Отгружается ограниченными партиями | 0.7 | 8.257 | 386 | 186 | 115 | 3414971703599 |  | 09.02.23 - Изменение наименования
782264 | нет | Перекл 1кл QUTEO ДЕР | Переключатель одноклавишный - Legrand Quteo - IP20 10А 250В винтовые зажимы накладной монтаж - дерево | Legrand | Retail/PRO | 4113 | Quteo IP20 электроустановочное оборудование | PL2 | 20 | ШТ | На складе | Сертифицировано | 2027-10-26 | 457.47 | 521.52 | 461.13 | Отгружается ограниченными партиями | [5 empty] | 3245067822647 |  | 09.02.23 - Изменение наименования
782266 | да | Перекл 2кл QUTEO ДЕР | Переключатель двухклавишный - Legrand Quteo - IP20 10A 250В винтовые зажимы накладной монтаж - дерево | Legrand | Retail/PRO | 4113 | Quteo IP20 электроустановочное оборудование | PL2 | 20 | ШТ | На складе | Сертифицировано | 2027-10-26 | 498.25 | 568.01 | 502.24 | Отгружается ограниченными партиями | [5 empty] | 3414970323149 |  | 09.02.23 - Изменение наименования
782267 | да | Розетка 2X2К+З шт QUTEO СЛНК | Розеточный блок двойной с заземлением - Legrand Quteo - с предварительным подключением со шторками IP20 16А 250В винтовые зажимы накладной монтаж - слоновая кость | Legrand | Retail/PRO | 4113 | Quteo IP20 электроустановочное оборудование | PL2 | 10 | ШТ | На складе | Сертифицировано | 2027-10-27 | 301.77 | 344.02 | 304.18 | Отгружается ограниченными партиями | 0.7 | 8.257 | 386 | 186 | 115 | 3414971703681 |  | 09.02.23 - Изменение наименования
782268 | нет | Розетка 3X2К+З шт QUTEO СЛНК | Розеточный блок тройной с заземлением - Legrand Quteo - с предварительным подключением со шторками IP20 16А 250В винтовые зажимы накладной монтаж - слоновая кость | Legrand | Retail/PRO | 4113 | Quteo IP20 электроустановочное оборудование | PL2 | 10 | ШТ | На складе | Сертифицировано | 2027-10-27 | 389.38 | 443.89 | 392.5 | Отгружается ограниченными партиями | 0.7 | 8.257 | 386 | 186 | 115 | 3414971703773 |  | 09.02.23 - Изменение наименования
782269 | да | Розетка TV QUTEO ДЕР | Розетка TV (телевизионная) - Legrand Quteo - "звезда" IP20 накладной монтаж - дерево | Legrand | Retail/PRO | 4113 | Quteo IP20 электроустановочное оборудование | PL2 | 20 | ШТ | На складе | Сертифицировано | 2026-08-30 | 553.63 | 631.14 | 558.06 | Отгружается ограниченными партиями | [5 empty] | 3245067822692 |  | 09.02.23 - Изменение наименования
782270 | да | Розетка 2К QUTEO ДЕР | Розетка без заземления - Legrand Quteo - без шторок IP20 16А 250В винтовые зажимы накладной монтаж - дерево | Legrand | Retail/PRO | 4113 | Quteo IP20 электроустановочное оборудование | PL2 | 20 | ШТ | На складе | Сертифицировано | 2027-10-27 | 328.81 | 374.84 | 331.44 | Отгружается ограниченными партиями | [5 empty] | 3245067822708 |  | 09.02.23 - Изменение наименования
782271 | нет | Розетка 2К+З QUTEO ДЕР | Розетка с заземлением - Legrand Quteo - без шторок IP20 16А 250В винтовые зажимы накладной монтаж - дерево | Legrand | Retail/PRO | 4113 | Quteo IP20 электроустановочное оборудование | PL2 | 20 | ШТ | На складе | Сертифицировано | 2027-10-27 | 383.68 | 437.4 | 386.75 | Отгружается ограниченными партиями | [5 empty] | 3245067822715 |  | 09.02.23 - Изменение наименования
782274 | да | Розетка RJ11 QUTEO ДЕР | Розетка телефонная RJ11 - Legrand Quteo - IP20 накладной монтаж - дерево | Legrand | Retail/PRO | 4113 | Quteo IP20 электроустановочное оборудование | PL2 | 20 | ШТ | На складе | Сертифицировано | 2026-08-10 | 495.4 | 564.76 | 499.36 | Отгружается ограниченными партиями | [5 empty] | 3245067822746 |  | 09.02.23 - Изменение наименования
782280 | нет | Розетка 2К+З шт QUTEO ДЕР | Розетка с заземлением - Legrand Quteo - со шторками IP20 16А 250В винтовые зажимы накладной монтаж - дерево | Legrand | Retail/PRO | 4113 | Quteo IP20 электроустановочное оборудование | PL2 | 20 | ШТ | На складе | Сертифицировано | 2027-10-27 | 393.42 | 448.5 | 396.57 | Отгружается ограниченными партиями | [5 empty] | 3245067822807 |  | 09.02.23 - Изменение наименования
782281 | да | Розетка 2X2К QUTEO ДЕР | Розеточный блок двойной без заземления - Legrand Quteo - с предварительным подключением без шторок IP20 16А 250В винтовые зажимы накладной монтаж - дерево | Legrand | Retail/PRO | 4113 | Quteo IP20 электроустановочное оборудование | PL2 | 10 | ШТ | На складе | Сертифицировано | 2027-10-27 | 502.81 | 573.2 | 506.83 | Отгружается ограниченными партиями | 0.7 | 8.257 | 386 | 186 | 115 | 3414971703537 |  | 09.02.23 - Изменение наименования
782287 | да | Розетка 2X2К+З шт QUTEO ДЕР | Розеточный блок двойной с заземлением - Legrand Quteo - с предварительным подключением со шторками IP20 16А 250В винтовые зажимы накладной монтаж - дерево | Legrand | Retail/PRO | 4113 | Quteo IP20 электроустановочное оборудование | PL2 | 10 | ШТ | На складе | Сертифицировано | 2027-10-27 | 602.24 | 686.55 | 607.06 | Отгружается ограниченными партиями | 0.7 | 8.257 | 386 | 186 | 115 | 3414971703711 |  | 09.02.23 - Изменение наименования
782288 | да | Розетка 3X2К+З шт QUTEO ДЕР | Розеточный блок тройной с заземлением - Legrand Quteo - с предварительным подключением со шторками IP20 16А 250В винтовые зажимы накладной монтаж - дерево | Legrand | Retail/PRO | 4113 | Quteo IP20 электроустановочное оборудование | PL2 | 10 | ШТ | На складе | Сертифицировано | 2027-10-27 | 796.66 | 908.19 | 803.03 | Отгружается ограниченными партиями | 0.7 | 8.257 | 386 | 186 | 115 | 3414971703803 |  | 09.02.23 - Изменение наименования
782293 | да | Розетка 2X2К+З QUTEO ДЕР | Розеточный блок двойной с заземлением - Legrand Quteo - с предварительным подключением без шторок IP20 16А 250В винтовые зажимы накладной монтаж - дерево | Legrand | Retail/PRO | 4113 | Quteo IP20 электроустановочное оборудование | PL2 | 10 | ШТ | На складе | Сертифицировано | 2027-10-27 | 510.57 | 582.05 | 514.65 | Отгружается ограниченными партиями | 0.7 | 8.257 | 386 | 186 | 115 | 3414971703629 |  | 09.02.23 - Изменение наименования
782294 | нет | Рамка 4п QUTEO БЕЛ | Установочный блок 4 поста - Legrand Quteo - IP20 накладной монтаж - белый | Legrand | Retail/PRO | 4113 | Quteo IP20 электроустановочное оборудование | PL2 | 2 | ШТ | На складе | Сертифицировано | 2026-08-01 | 315.51 | 359.68 | 318.03 | Отгружается ограниченными партиями |  | 9.36 | 300 | 260 | 120 | 3245067822944 |  | 09.02.23 - Изменение наименования
782300 | да | Выкл 1кл IP44 QUTEO БЕЛ | Выключатель одноклавишный - Legrand Quteo - IP44 10А 250В винтовые зажимы накладной монтаж - белый | Legrand | Retail/PRO | 4114 | Quteo IP44 электроустановочное оборудование | PL2 | 10 | ШТ | На складе | Сертифицировано | 2025-03-02 | 560.14 | 638.56 | 564.62 | Отгружается ограниченными партиями | [5 empty] | 3245067823002 |  | 09.02.23 - Изменение наименования
782301 | да | Перекл 2кл IP44 QUTEO БЕЛ | Переключатель двухклавишный - Legrand Quteo - IP44 10A 250В винтовые зажимы накладной монтаж - белый | Legrand | Retail/PRO | 4114 | Quteo IP44 электроустановочное оборудование | PL2 | 10 | ШТ | На складе | Сертифицировано | 2025-03-02 | 674.85 | 769.33 | 680.25 | Отгружается ограниченными партиями | [5 empty] | 3245067823019 |  | 09.02.23 - Изменение наименования
782302 | да | Выкл 2кл IP44 QUTEO БЕЛ | Выключатель двухклавишный - Legrand Quteo - IP44 10А 250В винтовые зажимы накладной монтаж - белый | Legrand | Retail/PRO | 4114 | Quteo IP44 электроустановочное оборудование | PL2 | 10 | ШТ | На складе | Сертифицировано | 2025-03-02 | 647.82 | 738.51 | 653 | Отгружается ограниченными партиями | [5 empty] | 3245067823026 |  | 09.02.23 - Изменение наименования
782304 | нет | Перекл 1кл IP44 QUTEO БЕЛ | Переключатель одноклавишный - Legrand Quteo - IP44 10А 250В винтовые зажимы накладной монтаж - белый | Legrand | Retail/PRO | 4114 | Quteo IP44 электроустановочное оборудование | PL2 | 10 | ШТ | На складе | Сертифицировано | 2025-03-02 | 567.71 | 647.19 | 572.25 | Отгружается ограниченными партиями | [5 empty] | 3245067823040 |  | 09.02.23 - Изменение наименования
782305 | да | Кнопка 1кл IP44 QUTEO БЕЛ | Выключатель кнопочный одноклавишный - Legrand Quteo - IP44 6А 250В винтовые зажимы накладной монтаж - белый | Legrand | Retail/PRO | 4114 | Quteo IP44 электроустановочное оборудование | PL2 | 10 | ШТ | На складе | Сертифицировано | 2025-03-02 | 494.83 | 564.11 | 498.79 | Отгружается ограниченными партиями | [5 empty] | 3245067823057 |  | 09.02.23 - Изменение наименования
782309 | да | Выкл 1кл двухп. IP44 QUTEO БЕЛ | Выключатель двухполюсный одноклавишный - Legrand Quteo - IP44 10А 250В винтовые зажимы накладной монтаж - белый | Legrand | Retail/PRO | 4114 | Quteo IP44 электроустановочное оборудование | PL2 | 10 | ШТ | На складе | Сертифицировано | 2025-03-02 | 911.48 | 1039.09 | 918.77 | Отгружается ограниченными партиями | [5 empty] | 3245067823095 |  | 09.02.23 - Изменение наименования
782318 | да | Выкл+роз2К+З шт IP44 QUTEO БЕЛ | Блок выключатель и розетка с заземлением с защитными шторками - Legrand Quteo - IP44 16А 250В винтовые зажимы накладной монтаж - белый | Legrand | Retail/PRO | 4114 | Quteo IP44 электроустановочное оборудование | PL2 | 5 | ШТ | На складе | Сертифицировано | 2024-10-27 | 1302.25 | 1484.57 | 1312.67 | Отгружается ограниченными партиями | [5 empty] | 3245067823187 |  | 09.02.23 - Изменение наименования
782321 | да | Розетка 2К+З шт IP44 QUTEO БЕЛ | Розетка с заземлением - Legrand Quteo - IP44 со шторками с защитной крышкой 16А 250В винтовые зажимы накладной монтаж - белый | Legrand | Retail/PRO | 4114 | Quteo IP44 электроустановочное оборудование | PL2 | 10 | ШТ | На складе | Сертифицировано | 2024-12-22 | 640.69 | 730.39 | 645.82 | Отгружается ограниченными партиями | [5 empty] | 3245067823217 |  | 09.02.23 - Изменение наименования
782323 | да | Розетка 2X2К+З IP44 QUTEO БЕЛ | Розеточный блок двойной с заземлением - Legrand Quteo - IP44 со шторками с защитной крышкой 16А 250В винтовые зажимы накладной монтаж - белый | Legrand | Retail/PRO | 4114 | Quteo IP44 электроустановочное оборудование | PL2 | 5 | ШТ | На складе | Сертифицировано | 2024-12-22 | 1135.54 | 1294.52 | 1144.62 | Отгружается ограниченными партиями | [5 empty] | 3245067823231 |  | 09.02.23 - Изменение наименования
782330 | да | Выкл 1кл IP44 QUTEO СЕР | Выключатель одноклавишный - Legrand Quteo - IP44 10А 250В винтовые зажимы накладной монтаж - серый | Legrand | Retail/PRO | 4114 | Quteo IP44 электроустановочное оборудование | PL2 | 10 | ШТ | На складе | Сертифицировано | 2025-03-02 | 560.14 | 638.56 | 564.62 | Отгружается ограниченными партиями | [5 empty] | 3245067823309 |  | 09.02.23 - Изменение наименования
782331 | да | Перекл 2кл IP44 QUTEO СЕР | Переключатель двухклавишный - Legrand Quteo - IP44 10A 250В винтовые зажимы накладной монтаж - серый | Legrand | Retail/PRO | 4114 | Quteo IP44 электроустановочное оборудование | PL2 | 10 | ШТ | На складе | Сертифицировано | 2025-03-02 | 674.85 | 769.33 | 680.25 | Отгружается ограниченными партиями | [5 empty] | 3245067823316 |  | 09.02.23 - Изменение наименования
782332 | да | Выкл 2кл IP44 QUTEO СЕР | Выключатель двухклавишный - Legrand Quteo - IP44 10А 250В винтовые зажимы накладной монтаж - серый | Legrand | Retail/PRO | 4114 | Quteo IP44 электроустановочное оборудование | PL2 | 10 | ШТ | На складе | Сертифицировано | 2025-03-02 | 648.98 | 739.84 | 654.17 | Отгружается ограниченными партиями | [5 empty] | 3245067823323 |  | 09.02.23 - Изменение наименования
782334 | да | Перекл 1кл IP44 QUTEO СЕР | Переключатель одноклавишный - Legrand Quteo - IP44 10А 250В винтовые зажимы накладной монтаж - серый | Legrand | Retail/PRO | 4114 | Quteo IP44 электроустановочное оборудование | PL2 | 10 | ШТ | На складе | Сертифицировано | 2025-03-02 | 567.71 | 647.19 | 572.25 | Отгружается ограниченными партиями | [5 empty] | 3245067823347 |  | 09.02.23 - Изменение наименования
782335 | да | Кнопка 1кл IP44 QUTEO СЕР | Выключатель кнопочный одноклавишный - Legrand Quteo - IP44 6А 250В винтовые зажимы накладной монтаж - серый | Legrand | Retail/PRO | 4114 | Quteo IP44 электроустановочное оборудование | PL2 | 10 | ШТ | На складе | Сертифицировано | 2025-03-02 | 494.83 | 564.11 | 498.79 | Отгружается ограниченными партиями | [5 empty] | 3245067823354 |  | 09.02.23 - Изменение наименования
782339 | да | Выкл 1кл двухп. IP44 QUTEO СЕР | Выключатель двухполюсный одноклавишный - Legrand Quteo - IP44 10А 250В винтовые зажимы накладной монтаж - серый | Legrand | Retail/PRO | 4114 | Quteo IP44 электроустановочное оборудование | PL2 | 10 | ШТ | На складе | Сертифицировано | 2025-03-02 | 911.48 | 1039.09 | 918.77 | Отгружается ограниченными партиями | [5 empty] | 3245067823392 |  | 09.02.23 - Изменение наименования
782348 | да | Выкл+роз2К+З шт IP44 QUTEO СЕР | Блок выключатель и розетка с заземлением с защитными шторками - Legrand Quteo - IP44 16А 250В винтовые зажимы накладной монтаж - серый | Legrand | Retail/PRO | 4114 | Quteo IP44 электроустановочное оборудование | PL2 | 5 | ШТ | На складе | Сертифицировано | 2024-10-27 | 1302.25 | 1484.57 | 1312.67 | Отгружается ограниченными партиями |  | 5.4 | 400 | 90 | 150 | 3245067823484 |  | 09.02.23 - Изменение наименования
782351 | да | Розетка 2К+З шт IP44 QUTEO СЕР | Розетка с заземлением - Legrand Quteo - IP44 со шторками с защитной крышкой 16А 250В винтовые зажимы накладной монтаж - серый | Legrand | Retail/PRO | 4114 | Quteo IP44 электроустановочное оборудование | PL2 | 10 | ШТ | На складе | Сертифицировано | 2024-12-22 | 640.69 | 730.39 | 645.82 | Отгружается ограниченными партиями | [5 empty] | 3245067823514 |  | 09.02.23 - Изменение наименования
782353 | да | Розетка 2X2К+З IP44 QUTEO СЕР | Розеточный блок двойной с заземлением - Legrand Quteo - IP44 со шторками с защитной крышкой 16А 250В винтовые зажимы накладной монтаж - серый | Legrand | Retail/PRO | 4114 | Quteo IP44 электроустановочное оборудование | PL2 | 5 | ШТ | На складе | Сертифицировано | 2024-12-22 | 1135.54 | 1294.52 | 1144.62 | Отгружается ограниченными партиями | [5 empty] | 3245067823538 |  | 09.02.23 - Изменение наименования
801011 | да | Болт М6 BTRCC 6х20 EZ (100шт.) | Болт М6 BTRCC 6х20 EZ (100шт.) | Cablofil | Cablofil | 267 | Аксессуары для лотков универсальные | PL7 | 1 | Упаковка | Под заказ Т2 | Не подлежит сертификации | 2024-12-31 | 3626.51 | 4351.81 | 4351.81 | [6 empty] | 3599078010112 |  |  | EZ
801321 | да | Болт VHM8х20 EZ (100 шт.) | Болт VHM8х20 EZ (100 шт.) | Cablofil | Cablofil | 267 | Аксессуары для лотков универсальные | PL7 | 1 | Упаковка | Под заказ Т1 | Не подлежит сертификации | 2024-12-31 | 5605.12 | 6726.14 | 6726.14 | [6 empty] | 3599078013212 |  |  | EZ
801401 | да | Болт VHM12х25 EZ (100 шт.) | Болт VHM12х25 EZ (100 шт.) | Cablofil | Cablofil | 267 | Аксессуары для лотков универсальные | PL7 | 1 | Упаковка | Под заказ Т1 | Не подлежит сертификации | 2024-12-31 | 16677.31 | 20012.77 | 20012.77 | [6 empty] | 3599078014011 |  |  | EZ
801461 | да | Болт VHM12x70 EZ (50 шт.) | Болт VHM12x70 EZ (50 шт.) | Cablofil | Cablofil | 267 | Аксессуары для лотков универсальные | PL7 | 1 | Упаковка | Под заказ Т1 | Не подлежит сертификации | 2024-12-31 | 28893.17 | 34671.8 | 34671.8 | [6 empty] | 3599078014615 |  |  | EZ
801511 | да | Шайба RM8 EZ (100 шт.) | Шайба RM8 EZ (100 шт.) | Cablofil | Cablofil | 267 | Аксессуары для лотков универсальные | PL7 | 1 | Упаковка | Под заказ Т1 | Не подлежит сертификации | 2024-12-31 | 1139.47 | 1367.36 | 1367.36 | [6 empty] | 3599078015117 |  |  | EZ
801531 | да | Шайба RM12 EZ (100 шт.) | Шайба RM12 EZ (100 шт.) | Cablofil | Cablofil | 267 | Аксессуары для лотков универсальные | PL7 | 1 | Упаковка | Под заказ Т1 | Не подлежит сертификации | 2024-12-31 | 5614.86 | 6737.83 | 6737.83 | [6 empty] | 3599078015315 |  |  | EZ
801611 | да | Гайка М8 HM8 EZ (100 шт.) | Гайка М8 HM8 EZ (100 шт.) | Cablofil | Cablofil | 267 | Аксессуары для лотков универсальные | PL7 | 1 | Упаковка | Под заказ Т1 | Не подлежит сертификации | 2024-12-31 | 1715.28 | 2058.34 | 2058.34 | [6 empty] | 3599078016114 |  |  | EZ
801701 | да | Шпилька М6 TF6 EZ 1000 мм | Шпилька М6 Tf6 Ez 1000 Мм | Cablofil | Cablofil | 267 | Аксессуары для лотков универсальные | PL7 | 50 | ШТ | Под заказ Т1 | Не подлежит сертификации | 2024-12-31 | 303.15 | 363.78 | 363.78 | [6 empty] | 3599078017012 |  |  | EZ
801711 | да | Шпилька М8 TF8 EZ 1000 мм | Шпилька М8 Tf8 Ez 1000 Мм | Cablofil | Cablofil | 267 | Аксессуары для лотков универсальные | PL7 | 25 | ШТ | На складе | Не подлежит сертификации | 2024-12-31 | 472.15 | 566.58 | 566.58 | [6 empty] | 3599078017111 |  |  | EZ
801751 | да | Муфта MF 8x20 (50шт.) | Муфта Mf 8x20 (50шт.) | Cablofil | Cablofil | 267 | Аксессуары для лотков универсальные | PL7 | 1 | Упаковка | Под заказ Т1 | Не подлежит сертификации | 2024-12-31 | 7382.65 | 8859.18 | 8859.18 | [6 empty] | 3599078017517 |  |  | EZ
801831 | да | Гайка M12 EZ тип E41 (100 шт.) | Гайка M12 EZ тип E41 (100 шт.) | Cablofil | Cablofil | 267 | Аксессуары для лотков универсальные | PL7 | 1 | Упаковка | Под заказ Т1 | Не подлежит сертификации | 2024-12-31 | 20011.58 | 24013.9 | 24013.9 | [6 empty] | 3599078018316 |  |  | EZ
960434 | нет | ИБП Keor HP 250 кВА 0' | ИБП Keor HP 250 кВА 0' | Legrand | UPS2 Pro | 1459 | Стандартные трехфазные ИБП >120 кВА (Keor HPE, Keor HP) | PL6 | 1 | ШТ | Под заказ Т2 | Сертифицировано | 2026-08-24 | 8984703.53 | 10781644.24 | 10781644.24 |  | 113 | 2795 | 1300 | 1000 | 2150 | 3414970420749
960565 | нет | ИБП Keor HPE 60кВА 0' бат.шкаф | ИБП Keor HPE 60кВА 0' бат.шкаф | Legrand | UPS2 Pro | 1457 | Стандартные трехфазные ИБП (Keor HPE, Keor HP 100kVA) | PL6 | 1 | ШТ | На складе | Сертифицировано | 2026-08-24 | 1453487.24 | 1744184.69 | 1744184.69 | [6 empty] | 3414971121553 | Без замены
960567 | нет | ИБП Keor HPE 80кВА 0' бат.шкаф | ИБП Keor HPE 80кВА 0' бат.шкаф | Legrand | UPS2 Pro | 1457 | Стандартные трехфазные ИБП (Keor HPE, Keor HP 100kVA) | PL6 | 1 | ШТ | На складе | Сертифицировано | 2026-08-24 | 1598060.39 | 1917672.47 | 1917672.47 |  | 334.8 | 2178 | 1000 | 1100 | 1980 | 3414971121577 | Без замены
960569 | нет | ИБП Keor HPE 100кВА 0' | ИБП Keor HPE 100кВА 0' | Legrand | UPS2 Pro | 1457 | Стандартные трехфазные ИБП (Keor HPE, Keor HP 100kVA) | PL6 | 1 | ШТ | На складе | Сертифицировано | 2026-08-24 | 3440907.9 | 4129089.48 | 4129089.48 |  | 340 | 2178 | 1000 | 1100 | 1980 | 3414971121591
960570 | нет | ИБП Keor HPE 125кВА 0' | ИБП Keor HPE 125кВА 0' | Legrand | UPS2 Pro | 1459 | Стандартные трехфазные ИБП >120 кВА (Keor HPE, Keor HP) | PL6 | 1 | ШТ | На складе | Сертифицировано | 2026-08-24 | 3995222.59 | 4794267.11 | 4794267.11 |  | 366 | 2178 | 1000 | 1100 | 1980 | 3414971121607
960571 | нет | ИБП Keor HPE 160кВА 0' | ИБП Keor HPE 160кВА 0' | Legrand | UPS2 Pro | 1459 | Стандартные трехфазные ИБП >120 кВА (Keor HPE, Keor HP) | PL6 | 1 | ШТ | На складе | Сертифицировано | 2026-08-24 | 4634438.55 | 5561326.26 | 5561326.26 |  | 413 | 2178 | 1000 | 1100 | 1980 | 3414971121614
960572 | нет | ИБП Keor HPE 200кВА 0' | ИБП Keor HPE 200кВА 0' | Legrand | UPS2 Pro | 1459 | Стандартные трехфазные ИБП >120 кВА (Keor HPE, Keor HP) | PL6 | 1 | ШТ | На складе | Сертифицировано | 2026-08-24 | 6158370.06 | 7390044.07 | 7390044.07 |  | 550 | 2716.875 | 1050 | 1150 | 2250 | 3414971121621
980528 | нет | Сил.модуль 5кВА для ИБП Trimod | Силовой модуль 5 кВА для ИБП Trimod | Legrand | UPS 1 | 1461 | Ремонт и запчасти ИБП | PL6 | 1 | ШТ | На складе | Не подлежит сертификации |  | 330631.5 | 396757.8 | 396757.8 |  | 9.08 | 44.928 | 520 | 360 | 240 | 3414970314826
980535 | нет | Сил.мод. 2.7кВА для ИБП Trimod | Силовой модуль 2.7 кВА для ИБП Trimod | Legrand | UPS 1 | 1461 | Ремонт и запчасти ИБП | PL6 | 1 | ШТ | На складе | Не подлежит сертификации |  | 245529.6 | 294635.52 | 294635.52 |  | 8.855 | 44.928 | 520 | 360 | 240 | 3414970314895 | Без замены
980538 | нет | Задн.пан. для ИБП Trimod | Задн.пан.с электром.фильтром для ИБП Trimod | Legrand | UPS2_SP | 1461 | Ремонт и запчасти ИБП | PL6 | 1 | ШТ | На складе | Не подлежит сертификации |  | 285668.52 | 342802.22 | 342802.22 |  | 3.21 | 18.135 | 390 | 300 | 155 | 3414970314925
980970 | нет | Демочемодан Columns | Демочемодан для проекта "Колонны и мини-колонны" | Legrand | Напольные коробки и колонны | 286 | Колонны и мини-колонны | PL7 | 1 | ШТ | Под заказ Т2 | Не подлежит сертификации | 2023-12-31 | 88226.23 | 105871.48 | 105871.48 |  | 6.5 | 60.8565 | 578 | 428 | 246 | 3414971195752
981170 | нет | Держатель предохр. 3P 400A NH2 | Держатель предохранителей 3P 400A NH2 | Legrand | UPS2_SP | 1466 | Батарейные шкафы | PL6 | 1 | ШТ | Под заказ Т2 | Сертифицировано | 2024-11-04 | 89272.33 | 107126.8 | 107126.8 |  | 4.406 | 33.0378 | 389 | 285 | 298 | 3414971326699
981175 | нет | Предохранитель NH2 AR 315 A | Предохранитель NH2 AR 315 A | Legrand | UPS2_SP | 1466 | Батарейные шкафы | PL6 | 3 | ШТ | Под заказ Т2 | Сертифицировано | 2024-11-04 | 34361.34 | 41233.61 | 41233.61 | [6 empty] | 3414971326743
ALPTEC3.2 | нет | Регулятор 3 шага 230/400В | Регулятор 3 шагов 230/400 В | Legrand | Качество электрической энергии | 6001 | Оборудование для ОКЭ и КРМ | PL1 | 1 | ШТ | Под заказ Т2 | Сертифицировано | 2026-08-08 | 43444.88 | 52133.86 | 52133.86
ALPTEC5.2 | нет | Регулятор 5 шагов 230/400В | Регулятор 5 шагов 230/400 В | Legrand | Качество электрической энергии | 6001 | Оборудование для ОКЭ и КРМ | PL1 | 1 | ШТ | Под заказ Т2 | Сертифицировано | 2026-08-08 | 52423.63 | 62908.36 | 62908.36
ALPTEC8 | нет | Регулятор 8 шагов 230/400В | Legrand Регулятор 8 шагов 230/400 В | Legrand | Качество электрической энергии | 6001 | Оборудование для ОКЭ и КРМ | PL1 | 1 | ШТ | Под заказ Т2 | Сертифицировано | 2026-08-08 | 130939.99 | 157127.99 | 157127.99
ALPTEC8.2 | нет | Регулятор 8 шагов 230/400В | Регулятор 8 шагов 230/400 В | Legrand | Качество электрической энергии | 6001 | Оборудование для ОКЭ и КРМ | PL1 | 1 | ШТ | Под заказ Т2 | Сертифицировано | 2026-08-08 | 77763.47 | 93316.16 | 93316.16
BMSW1003 | нет | My Home Релейный активатор, 4 независимых канала 16 А | MyHOME Релейный активатор, 4 независимых канала 16 А | Bticino | Автоматизация BTicino | 2330 | Управление освещением - шинные активаторы, управляющие и системные устройства (BTICINO) | PL4 | 1 | ШТ | На складе | Сертифицировано | 2023-06-07 | 47345.84 | 56815.01 | 56815.01 |  | 0.29 | 1.0181 | 112 | 90 | 101 | 8012199968186 |  |  | MyHome
C4001L/2 | да | Выключатель, 16 А, 2 модуля | Выключатель, 16 А, 2 модуля | Bticino | ЭУИ Luxe | 2204 | Luna электроустановочные изделия Bticino | PL2 | 10 | ШТ | Под заказ Т2 | Сертифицировано | 2023-06-26 | 1180.62 | 1416.74 | 1416.74 | Отгружается ограниченными партиями | 0.32 | 1.6335 | 275 | 108 | 55 | 8012199257990 |  |  | Электроустановочные изделия
C4802BN | нет | Накладка на 2 модуля, Белый | Накладка на 2 модуля, Белый | Bticino | ЭУИ Luxe | 2204 | Luna электроустановочные изделия Bticino | PL2 | 10 | ШТ | Под заказ Т2 | Сертифицировано | 2026-08-04 | 473.77 | 568.52 | 568.52 | Отгружается ограниченными партиями | 0.187 | 1.3373 | 127 | 117 | 90 | 8012199257631 |  |  | Электроустановочные изделия
CB00120 | да | Бокс IP66 + 6 Х PTC (130-140) | Бокс IP66 + 6 Х PTC (130-140) | Zucchini | Transformers | 4421 | Трансформаторы серии Zucchini | PL1 | 1 | ШТ | Под заказ Т2 | Не подлежит сертификации | 2023-12-31 | 70200.15 | 71604.15 | 71604.15 |  |  | 2.28 | 190 | 120 | 100
CB01412 | да | Вентил-ры 2500-3150 кВА +40 % | Вентилятор для трансформатора 2500-3150 кВА | Zucchini | Transformers | 4421 | Трансформаторы серии Zucchini | PL1 | 1 | ШТ | Под заказ Т2 | Сертифицировано | 2026-08-01 | 571791.37 | 583227.2 | 583227.2 |  |  | 88.4754 | 1791 | 325 | 152
CB01414 | да | Вентил-ры 1250-2000 кВА +40 % | Вентилятор для трансформатора 1250 - 2000 кВА | Zucchini | Transformers | 4421 | Трансформаторы серии Zucchini | PL1 | 1 | ШТ | На складе | Сертифицировано | 2026-08-01 | 571791.37 | 583227.2 | 583227.2
CB02400 | да | Бокс IP66 + 6 х PTC (110-120) | Бокс IP66 + 6 х PTC (110-120) | Zucchini | Transformers | 4421 | Трансформаторы серии Zucchini | PL1 | 1 | ШТ | Под заказ Т2 | Не подлежит сертификации | 2023-12-31 | 70671.45 | 72084.88 | 72084.88 |  |  | 3.9616 | 249 | 215 | 74
CB02444 | да | Вентиляторы 0-250 КВА +40 % | Вентилятор для трансформатора 0-250 кВА +40 % | Zucchini | Transformers | 4421 | Трансформаторы серии Zucchini | PL1 | 1 | ШТ | Под заказ Т2 | Сертифицировано | 2026-08-01 | 260417.2 | 265625.54 | 265625.54 |  |  | 36.1461 | 1383 | 264 | 99
CB02454 | да | Вентиляторы 315-800 КВА +40 % | Вентилятор для трансформатора 315-800 кВА +40 % | Zucchini | Transformers | 4421 | Трансформаторы серии Zucchini | PL1 | 1 | ШТ | Под заказ Т2 | Сертифицировано | 2026-08-01 | 260417.2 | 265625.54 | 265625.54 |  |  | 23.7952 | 1280 | 110 | 169
CB02464 | да | Вентиляторы 1000-1250 КВА +40 % | Вентилятор для трансформатора 1000-1250 кВА +40 % | Zucchini | Transformers | 4421 | Трансформаторы серии Zucchini | PL1 | 1 | ШТ | На складе | Сертифицировано | 2026-08-01 | 260417.2 | 265625.54 | 265625.54 |  |  | 36.1461 | 1383 | 264 | 99
CM000011 | да | Лоток пров. CF 30/50 BD EZ | Лоток Пров. Cf 30/50 Bd Ez | Cablofil | Cablofil | 259 | Лотки проволочные оцинкованные EZ | PL7 | 3 | М | Под заказ Т2 | Не подлежит сертификации | 2024-12-31 | 1041.55 | 1249.86 | 1249.86 | [6 empty] | 3599070000111 |  |  | EZ
CM000018 | да | Лоток пров. CF 30/50 BD 304L | Лоток Пров. Cf 30/50 Bd 304l | Cablofil | Cablofil | 241 | Лотки проволочные нерж.сталь 304L | PL7 | 3 | М | Под заказ Т2 | Не подлежит сертификации | 2024-12-31 | 4917.15 | 5900.58 | 5900.58 | [6 empty] | 3599070000180 |  |  | I304L
CM000021 | да | Лоток пров. CF 30/100 BS EZ | Лоток Пров. Cf 30/100 Bs Ez | Cablofil | Cablofil | 259 | Лотки проволочные оцинкованные EZ | PL7 | 3 | М | Под заказ Т2 | Не подлежит сертификации | 2024-12-31 | 1206.03 | 1447.24 | 1447.24 | [6 empty] | 3599070000210 |  |  | EZ
CM000028 | да | Лоток пров. CF 30/100 BS 304L | Лоток Пров. Cf 30/100 Bs 304l | Cablofil | Cablofil | 241 | Лотки проволочные нерж.сталь 304L | PL7 | 3 | М | Под заказ Т2 | Не подлежит сертификации | 2024-12-31 | 6175 | 7410 | 7410 | [6 empty] | 3599070000289 |  |  | I304L
CM000041 | да | Лоток пров. CF 30/200 BS EZ | Лоток Пров. Cf 30/200 Bs Ez | Cablofil | Cablofil | 259 | Лотки проволочные оцинкованные EZ | PL7 | 3 | М | Под заказ Т2 | Не подлежит сертификации | 2024-12-31 | 1538.92 | 1846.7 | 1846.7 | [6 empty] | 3599070000418 |  |  | EZ
CM000048 | да | Лоток пров. CF 30/200 BS 304L | Лоток Пров. Cf 30/200 Bs 304l | Cablofil | Cablofil | 241 | Лотки проволочные нерж.сталь 304L | PL7 | 3 | М | Под заказ Т2 | Не подлежит сертификации | 2024-12-31 | 9719.87 | 11663.84 | 11663.84 | [6 empty] | 3599070000487 |  |  | I304L
CM000051 | да | Лоток пров. CF 30/300 BS EZ | Лоток Пров. Cf 30/300 Bs Ez | Cablofil | Cablofil | 259 | Лотки проволочные оцинкованные EZ | PL7 | 3 | М | Под заказ Т2 | Не подлежит сертификации | 2024-12-31 | 2302.43 | 2762.92 | 2762.92 | [6 empty] | 3599070000517 |  |  | EZ
CM000058 | да | Лоток пров. CF 30/300 BS 304L | Лоток Пров. Cf 30/300 Bs 304l | Cablofil | Cablofil | 241 | Лотки проволочные нерж.сталь 304L | PL7 | 3 | М | Под заказ Т2 | Не подлежит сертификации | 2024-12-31 | 17152.78 | 20583.34 | 20583.34 | [6 empty] | 3599070000586 |  |  | I304L
CM000061 | да | Лоток пров. CF 54/50 BS EZ | Лоток Пров. Cf 54/50 Bs Ez | Cablofil | Cablofil | 259 | Лотки проволочные оцинкованные EZ | PL7 | 3 | М | На складе | Не подлежит сертификации | 2024-12-31 | 1133.96 | 1360.75 | 1360.75 | [6 empty] | 3599070000616 |  |  | EZ
CM000063 | да | Лоток пров. CF 54/50 BS GC | Лоток Пров. Cf 54/50 Bs Gc | Cablofil | Cablofil | 255 | Лотки проволочные оцинкованные HDG | PL7 | 3 | М | Под заказ Т2 | Не подлежит сертификации | 2024-12-31 | 2038.55 | 2446.26 | 2446.26 | [6 empty] | 3599070000630 |  |  | GC
CM000064 | да | Лоток пров. CF 54/50 BS 316L | Лоток Пров. Cf 54/50 Bs 316l | Cablofil | Cablofil | 257 | Лотки проволочные нерж.сталь 316L | PL7 | 3 | М | Под заказ Т2 | Не подлежит сертификации | 2024-12-31 | 10458.84 | 12550.61 | 12550.61 | [6 empty] | 3599070000647 |  |  | I316L
CM000068 | да | Лоток пров. CF 54/50 BS 304L | Лоток Пров. Cf 54/50 Bs 304l | Cablofil | Cablofil | 241 | Лотки проволочные нерж.сталь 304L | PL7 | 3 | М | Под заказ Т1 | Не подлежит сертификации | 2024-12-31 | 7375.7 | 8850.84 | 8850.84 | [6 empty] | 3599070000685 |  |  | I304L
CM000071 | да | Лоток пров. CF 54/100 BS EZ | Лоток Пров. Cf 54/100 Bs Ez | Cablofil | Cablofil | 259 | Лотки проволочные оцинкованные EZ | PL7 | 3 | М | На складе | Не подлежит сертификации | 2024-12-31 | 1225.69 | 1470.83 | 1470.83 | [6 empty] | 3599070000715 |  |  | EZ
CM000074 | да | Лоток пров. CF 54/100 BS 316L | Лоток Пров. Cf 54/100 Bs 316l | Cablofil | Cablofil | 257 | Лотки проволочные нерж.сталь 316L | PL7 | 3 | М | Под заказ Т2 | Не подлежит сертификации | 2024-12-31 | 12517.05 | 15020.46 | 15020.46 | [6 empty] | 3599070000746 |  |  | I316L
CM000078 | да | Лоток пров. CF 54/100 BS 304L | Лоток Пров. Cf 54/100 Bs 304l | Cablofil | Cablofil | 241 | Лотки проволочные нерж.сталь 304L | PL7 | 3 | М | Под заказ Т1 | Не подлежит сертификации | 2024-12-31 | 8004.6 | 9605.52 | 9605.52 | [6 empty] | 3599070000784 |  |  | I304L
CM000081 | да | Лоток пров. CF 54/150 BS EZ | Лоток Пров. Cf 54/150 Bs Ez | Cablofil | Cablofil | 259 | Лотки проволочные оцинкованные EZ | PL7 | 3 | М | На складе | Не подлежит сертификации | 2024-12-31 | 1495.68 | 1794.82 | 1794.82 | [6 empty] | 3599070000814 |  |  | EZ
CM000088 | да | Лоток пров. CF 54/150 BS 304L | Лоток Пров. Cf 54/150 Bs 304l | Cablofil | Cablofil | 241 | Лотки проволочные нерж.сталь 304L | PL7 | 3 | М | Под заказ Т2 | Не подлежит сертификации | 2024-12-31 | 9434 | 11320.8 | 11320.8 | [6 empty] | 3599070000883 |  |  | I304L
CM000091 | да | Лоток пров. CF 54/200 BS EZ | Лоток Пров. Cf 54/200 Bs Ez | Cablofil | Cablofil | 259 | Лотки проволочные оцинкованные EZ | PL7 | 3 | М | На складе | Не подлежит сертификации | 2024-12-31 | 1587.49 | 1904.99 | 1904.99 | [6 empty] | 3599070000913 |  |  | EZ
CM000092 | да | Лоток пров. CF 54/200 EZ+ | Лоток пров. CF 54/200 EZ+ | Cablofil | Cablofil | 404 | Лотки проволочные окрашенные EZ+ | PL7 | 3 | М | Под заказ Т2 | Не подлежит сертификации | 2024-12-31 | 1990.8 | 2388.96 | 2388.96 | [6 empty] | 3599070000920 |  |  | EZ+
CM000093 | да | Лоток пров. CF 54/200 BS GC | Лоток Пров. Cf 54/200 Bs Gc | Cablofil | Cablofil | 255 | Лотки проволочные оцинкованные HDG | PL7 | 3 | М | Под заказ Т2 | Не подлежит сертификации | 2024-12-31 | 3815.02 | 4578.02 | 4578.02 | [6 empty] | 3599070000937 |  |  | GC
CM000094 | да | Лоток пров. CF 54/200 BS 316L | Лоток Пров. Cf 54/200 Bs 316l | Cablofil | Cablofil | 257 | Лотки проволочные нерж.сталь 316L | PL7 | 3 | М | Под заказ Т2 | Не подлежит сертификации | 2024-12-31 | 18296.3 | 21955.56 | 21955.56 | [6 empty] | 3599070000944 |  |  | I316L
CM000098 | да | Лоток пров. CF 54/200 BS 304L | Лоток Пров. Cf 54/200 Bs 304l | Cablofil | Cablofil | 241 | Лотки проволочные нерж.сталь 304L | PL7 | 3 | М | Под заказ Т2 | Не подлежит сертификации | 2024-12-31 | 11206.47 | 13447.76 | 13447.76 | [6 empty] | 3599070000982 |  |  | I304L
CM000101 | да | Лоток пров. CF 54/300 BS EZ | Лоток Пров. Cf 54/300 Bs Ez | Cablofil | Cablofil | 259 | Лотки проволочные оцинкованные EZ | PL7 | 3 | М | На складе | Не подлежит сертификации | 2024-12-31 | 2807.8 | 3369.36 | 3369.36 | [6 empty] | 3599070001019 |  |  | EZ
CM000103 | да | Лоток пров. CF 54/300 BS GC | Лоток Пров. Cf 54/300 Bs Gc | Cablofil | Cablofil | 255 | Лотки проволочные оцинкованные HDG | PL7 | 3 | М | Под заказ Т2 | Не подлежит сертификации | 2024-12-31 | 5416.74 | 6500.09 | 6500.09 | [6 empty] | 3599070001033 |  |  | GC
CM000108 | да | Лоток пров. CF 54/300 BS 304L | Лоток Пров. Cf 54/300 Bs 304l | Cablofil | Cablofil | 241 | Лотки проволочные нерж.сталь 304L | PL7 | 3 | М | Под заказ Т2 | Не подлежит сертификации | 2024-12-31 | 17724.55 | 21269.46 | 21269.46 | [6 empty] | 3599070001088 |  |  | I304L
CM000201 | да | Лоток пров. CF 54/400 BS EZ | Лоток Пров. Cf 54/400 Bs Ez | Cablofil | Cablofil | 259 | Лотки проволочные оцинкованные EZ | PL7 | 3 | М | На складе | Не подлежит сертификации | 2024-12-31 | 3239.8 | 3887.76 | 3887.76 | [6 empty] | 3599070002016 |  |  | EZ
CM000203 | да | Лоток пров. CF 54/400 BS GC | Лоток Пров. Cf 54/400 Bs Gc | Cablofil | Cablofil | 255 | Лотки проволочные оцинкованные HDG | PL7 | 3 | М | Под заказ Т2 | Не подлежит сертификации | 2024-12-31 | 6989.32 | 8387.18 | 8387.18 | [6 empty] | 3599070002030 |  |  | GC
CM000301 | да | Лоток пров. CF 54/500 BS EZ | Лоток Пров. Cf 54/500 Bs Ez | Cablofil | Cablofil | 259 | Лотки проволочные оцинкованные EZ | PL7 | 3 | М | На складе | Не подлежит сертификации | 2024-12-31 | 3887.74 | 4665.29 | 4665.29 | [6 empty] | 3599070003013 |  |  | EZ
CM000308 | да | Лоток пров. CF 54/500 BS 304L | Лоток Пров. Cf 54/500 Bs 304l | Cablofil | Cablofil | 241 | Лотки проволочные нерж.сталь 304L | PL7 | 3 | М | Под заказ Т2 | Не подлежит сертификации | 2024-12-31 | 29468.46 | 35362.15 | 35362.15 | [6 empty] | 3599070003082 |  |  | I304L
CM000401 | да | Лоток пров. CF 54/600 BS EZ | Лоток Пров. Cf 54/600 Bs Ez | Cablofil | Cablofil | 259 | Лотки проволочные оцинкованные EZ | PL7 | 3 | М | На складе | Не подлежит сертификации | 2024-12-31 | 4103.77 | 4924.52 | 4924.52 | [6 empty] | 3599070004010 |  |  | EZ
CM000408 | да | Лоток пров. CF 54/600 BS 304L | Лоток Пров. Cf 54/600 Bs 304l | Cablofil | Cablofil | 241 | Лотки проволочные нерж.сталь 304L | PL7 | 3 | М | Под заказ Т2 | Не подлежит сертификации | 2024-12-31 | 34305.5 | 41166.6 | 41166.6 | [6 empty] | 3599070004089 |  |  | I304L
CM000891 | да | Лоток пров. CF 105/100 BS EZ | Лоток Пров. Cf 105/100 Bs Ez | Cablofil | Cablofil | 259 | Лотки проволочные оцинкованные EZ | PL7 | 3 | М | Под заказ Т2 | Не подлежит сертификации | 2024-12-31 | 2213.88 | 2656.66 | 2656.66 | [6 empty] | 3599070008919 |  |  | EZ
CM000961 | да | Лоток пров. CF 150/300 BS EZ | Лоток пров. CF 150/300 BS EZ | Cablofil | Cablofil | 259 | Лотки проволочные оцинкованные EZ | PL7 | 3 | М | Под заказ Т2 | Не подлежит сертификации | 2024-12-31 | 4083.33 | 4900 | 4900 | [6 empty] | 3599070009619 |  |  | EZ
CM011100 | да | Наб.рол./прокл.каб. FASROLLER | Наб.рол. для прокл.каб. FASROLLER | Cablofil | Cablofil | 246 | Аксессуары для пров. лотков прочие | PL7 | 1 | ШТ | Под заказ Т2 | Не подлежит сертификации | 2024-12-31 | 97178.05 | 116613.66 | 116613.66 | [6 empty] | 3599070111008 |  |  | AT
CM013010 | да | Профиль монтажн RCSN 1000 GS | Профиль монтажный RCSN 1000 GS | Cablofil | Cablofil | 267 | Аксессуары для лотков универсальные | PL7 | 1 | ШТ | Под заказ Т2 | Не подлежит сертификации | 2024-12-31 | 2744.45 | 3293.34 | 3293.34 | [6 empty] | 3599070130108 |  |  | GS
CM013013 | да | Профиль монтажн RCSN 1000 HDG | Профиль монтажный RCSN 1000 HDG | Cablofil | Cablofil | 267 | Аксессуары для лотков универсальные | PL7 | 1 | ШТ | Под заказ Т2 | Не подлежит сертификации | 2024-12-31 | 3430.55 | 4116.66 | 4116.66 | [6 empty] | 3599070130139 |  |  | GC
CM013030 | да | Профиль монтажн RCSN 3000 GS | Профиль монтажный RCSN 3000 GS | Cablofil | Cablofil | 267 | Аксессуары для лотков универсальные | PL7 | 1 | ШТ | На складе | Не подлежит сертификации | 2024-12-31 | 7432.85 | 8919.42 | 8919.42 | [6 empty] | 3599070130306 |  |  | GS
CM013033 | да | Профиль монтажн RCSN 3000 HDG | Профиль монтажный RCSN 3000 HDG | Cablofil | Cablofil | 267 | Аксессуары для лотков универсальные | PL7 | 1 | ШТ | Под заказ Т2 | Не подлежит сертификации | 2024-12-31 | 9719.87 | 11663.84 | 11663.84 | [6 empty] | 3599070130337 |  |  | GC
CM013038 | да | Профиль монтажн RCSN 3000 304L | Профиль монтажн RCSN 3000 304L | Cablofil | Cablofil | 247 | Аксессуары для лотков нерж. cталь | PL7 | 1 | ШТ | Под заказ Т2 | Не подлежит сертификации | 2024-12-31 | 31103.63 | 37324.36 | 37324.36 | [6 empty] | 3599070130382 |  |  | 304L
CM013150 | да | Профиль монтажн. RCSN150GS | Профиль монтажный RCSN150GS | Cablofil | Cablofil | 267 | Аксессуары для лотков универсальные | PL7 | 10 | ШТ | Под заказ Т2 | Не подлежит сертификации | 2024-12-31 | 655.75 | 786.9 | 786.9 | [6 empty] | 3599070131501 |  |  | GS
CM013153 | да | Профиль монтажн. RCSN150HDG | Профиль монтажный RCSN150HDG | Cablofil | Cablofil | 267 | Аксессуары для лотков универсальные | PL7 | 10 | ШТ | Под заказ Т2 | Не подлежит сертификации | 2024-12-31 | 802.76 | 963.31 | 963.31 | [6 empty] | 3599070131532 |  |  | GC
CM013154 | да | Профиль монтажн. RCSN 150 316L | Профиль монтажный RCSN 150 316L | Cablofil | Cablofil | 247 | Аксессуары для лотков нерж. cталь | PL7 | 10 | ШТ | Под заказ Т2 | Не подлежит сертификации | 2024-12-31 | 3278.88 | 3934.66 | 3934.66 | [6 empty] | 3599070131549 |  |  | 316L
CM013200 | да | Профиль монтажный RCSN 200 GS | Профиль Монтажный Rcsn 200 Gs | Cablofil | Cablofil | 267 | Аксессуары для лотков универсальные | PL7 | 10 | ШТ | На складе | Не подлежит сертификации | 2024-12-31 | 800.43 | 960.52 | 960.52 | [6 empty] | 3599070132003 |  |  | GS
CM013203 | да | Профиль монтажный RCSN 200 HDG | Профиль Монтажный Rcsn 200 Hdg | Cablofil | Cablofil | 267 | Аксессуары для лотков универсальные | PL7 | 10 | ШТ | Под заказ Т2 | Не подлежит сертификации | 2024-12-31 | 1029.18 | 1235.02 | 1235.02 | [6 empty] | 3599070132034 |  |  | GC
CM013204 | да | Проф монтажн RCSN 200 SS 316L | Профиль монтажный RCSN 200 SS 316L | Cablofil | Cablofil | 247 | Аксессуары для лотков нерж. cталь | PL7 | 1 | ШТ | Под заказ Т2 | Не подлежит сертификации | 2024-12-31 | 4368.13 | 5241.76 | 5241.76 | [6 empty] | 3599070132041 |  |  | I316L
CM013303 | да | Профиль монтажный RCSN 300 HDG | Профиль Монтажный Rcsn 300 Hdg | Cablofil | Cablofil | 267 | Аксессуары для лотков универсальные | PL7 | 10 | ШТ | Под заказ Т2 | Не подлежит сертификации | 2024-12-31 | 1515.13 | 1818.16 | 1818.16 | [6 empty] | 3599070133031 |  |  | GC
CM013304 | да | Проф монтажн RCSN 300 SS 316L | Профиль монтажный RCSN 300 SS 316L | Cablofil | Cablofil | 247 | Аксессуары для лотков нерж. cталь | PL7 | 1 | ШТ | Под заказ Т2 | Не подлежит сертификации | 2024-12-31 | 6575.28 | 7890.34 | 7890.34 | [6 empty] | 3599070133048 |  |  | I316L
CM013400 | да | Профиль монтажн RCSN400GS | Профиль монтажный RCSN400GS | Cablofil | Cablofil | 267 | Аксессуары для лотков универсальные | PL7 | 10 | ШТ | Под заказ Т2 | Не подлежит сертификации | 2024-12-31 | 1200.59 | 1440.71 | 1440.71 | [6 empty] | 3599070134007 |  |  | GS
CM013403 | да | Профиль монтажный RCSN 400 HDG | Профиль монтажный RCSN 400 HDG | Cablofil | Cablofil | 267 | Аксессуары для лотков универсальные | PL7 | 10 | ШТ | Под заказ Т2 | Не подлежит сертификации | 2024-12-31 | 1672.11 | 2006.53 | 2006.53 | [6 empty] | 3599070134038 |  |  | GC
CM013404 | да | Профиль монтажн. RCSN 400 316L | Профиль монтажный RCSN 400 316L | Cablofil | Cablofil | 247 | Аксессуары для лотков нерж. cталь | PL7 | 20 | ШТ | Под заказ Т2 | Не подлежит сертификации | 2024-12-31 | 8764.33 | 10517.2 | 10517.2 | [6 empty] | 3599070134045 |  |  | 316L
CM013503 | да | Профиль монтажный RCSN 500 HDG | Профиль Монтажный Rcsn 500 Hdg | Cablofil | Cablofil | 267 | Аксессуары для лотков универсальные | PL7 | 10 | ШТ | Под заказ Т2 | Не подлежит сертификации | 2024-12-31 | 1964.83 | 2357.8 | 2357.8 | [6 empty] | 3599070135035 |  |  | GC
CM082401 | да | Лоток пров. FCF 54/600 EZ | Лоток пров. FCF 54/600 EZ | Cablofil | Cablofil | 259 | Лотки проволочные оцинкованные EZ | PL7 | 3 | М | Под заказ Т2 | Не подлежит сертификации | 2024-12-31 | 5974.18 | 7169.02 | 7169.02 | [6 empty] | 3599070824014 |  |  | EZ
CM348530 | да | Кроншт.безвинт. R50 GS | Кронштейн безвинтовой R50 GS | Cablofil | Cablofil | 277 | Лотки проволочные GAMMA-P | PL7 | 10 | ШТ | Под заказ Т2 | Не подлежит сертификации | 2024-12-31 | 423.33 | 508 | 508 | [6 empty] | 8009561384033 | Без замены |  | PG
CM348531 | да | Кроншт.безвинт. R50 316L | Кронштейн безвинтовой R50 316L | Cablofil | Cablofil | 277 | Лотки проволочные GAMMA-P | PL7 | 10 | ШТ | Под заказ Т2 | Не подлежит сертификации | 2024-12-31 | 1926.98 | 2312.38 | 2312.38 | [6 empty] | 8009561384071 | Без замены |  | 316L
CM348532 | да | Кроншт.безвинт. R50 HDG | Кронштейн безвинтовой R50 HDG | Cablofil | Cablofil | 277 | Лотки проволочные GAMMA-P | PL7 | 10 | ШТ | Под заказ Т2 | Не подлежит сертификации | 2024-12-31 | 915.98 | 1099.18 | 1099.18 | [6 empty] | 8009561612532 | Без замены |  | ZM
CM350820 | да | Консоль CB 150 GS | Консоль CB 150 GS | Cablofil | Cablofil | 267 | Аксессуары для лотков универсальные | PL7 | 10 | ШТ | Под заказ Т2 | Не подлежит сертификации | 2023-12-31 | 451.57 | 541.88 | 541.88 | [6 empty] | 3599073508201 | Без замены |  | GS
CM430111 | да | Лоток пров. G-MINI EZ | Лоток Пров. G-Mini Ez | Cablofil | Cablofil | 259 | Лотки проволочные оцинкованные EZ | PL7 | 3 | М | Под заказ Т2 | Не подлежит сертификации | 2024-12-31 | 1419.26 | 1703.11 | 1703.11 |  |  | 70.2 | 3000 | 260 | 90 | 3599074301115 |  |  | EZ
CM556100 | да | Кроншт. Г-образный CSN 100 GS | Кроншт. Г-Образный Csn 100 Gs | Cablofil | Cablofil | 267 | Аксессуары для лотков универсальные | PL7 | 20 | ШТ | На складе | Не подлежит сертификации | 2024-12-31 | 871.07 | 1045.28 | 1045.28 | [6 empty] | 3599075561006 |  |  | GS
CM556110 | да | Кроншт. Г-образный CSN 150 GS | Кроншт. Г-Образный Csn 150 Gs | Cablofil | Cablofil | 267 | Аксессуары для лотков универсальные | PL7 | 20 | ШТ | Под заказ Т2 | Не подлежит сертификации | 2024-12-31 | 1257.85 | 1509.42 | 1509.42 | [6 empty] | 3599075561105 |  |  | GS
CM556120 | да | Кроншт. Г-образный CSN 200 GS | Кроншт. Г-Образный Csn 200 Gs | Cablofil | Cablofil | 267 | Аксессуары для лотков универсальные | PL7 | 10 | ШТ | На складе | Не подлежит сертификации | 2024-12-31 | 1343.66 | 1612.39 | 1612.39 | [6 empty] | 3599075561204 |  |  | GS
CM556130 | да | Кроншт. Г-образный CSN 300 GS | Кроншт. Г-Образный Csn 300 Gs | Cablofil | Cablofil | 267 | Аксессуары для лотков универсальные | PL7 | 20 | ШТ | На складе | Не подлежит сертификации | 2024-12-31 | 1658.07 | 1989.68 | 1989.68 | [6 empty] | 3599075561303 |  |  | GS
CM556140 | да | Кроншт. Г-образный CSN 400 GS | Кроншт. Г-Образный Csn 400 Gs | Cablofil | Cablofil | 267 | Аксессуары для лотков универсальные | PL7 | 20 | ШТ | Под заказ Т2 | Не подлежит сертификации | 2024-12-31 | 1981.43 | 2377.72 | 2377.72 | [6 empty] | 3599075561402 |  |  | GS
CM556300 | да | Кроншт. С-образн. CSNS 100 GS | Кроншт. С-Образн. Csns 100 Gs | Cablofil | Cablofil | 267 | Аксессуары для лотков универсальные | PL7 | 10 | ШТ | Под заказ Т2 | Не подлежит сертификации | 2024-12-31 | 2126.39 | 2551.67 | 2551.67 | [6 empty] | 3599075563000 |  |  | GS
CM556320 | да | Кроншт. С-образн. CSNS 200 GS | Кроншт. С-Образн. Csns 200 Gs | Cablofil | Cablofil | 267 | Аксессуары для лотков универсальные | PL7 | 10 | ШТ | Под заказ Т2 | Не подлежит сертификации | 2024-12-31 | 2592.12 | 3110.54 | 3110.54 | [6 empty] | 3599075563208 |  |  | GS
CM556330 | да | Кроншт. С-образн. CSNS 300 GS | Кроншт. С-Образн. Csns 300 Gs | Cablofil | Cablofil | 267 | Аксессуары для лотков универсальные | PL7 | 10 | ШТ | Под заказ Т2 | Не подлежит сертификации | 2024-12-31 | 3430.55 | 4116.66 | 4116.66 | [6 empty] | 3599075563307 |  |  | GS
CM557300 | да | Уголок CEQ100 (110х58х30мм) | Уголок Ceq100 (110х58х30мм) | Cablofil | Cablofil | 267 | Аксессуары для лотков универсальные | PL7 | 25 | ШТ | Под заказ Т2 | Не подлежит сертификации | 2024-12-31 | 233.98 | 280.78 | 280.78 | [6 empty] | 3599075573009 | Без замены |  | GS
CM558011 | да | Шайба CE25 GS (50 шт) | Шайба CE25 GS (50 шт) | Cablofil | Cablofil | 245 | Аксессуары для пров. лотков EZ/GS | PL7 | 1 | Упаковка | На складе | Не подлежит сертификации | 2024-12-31 | 2236.98 | 2684.38 | 2684.38 | [6 empty] | 3599075580113 |  |  | GS
CM558013 | да | Шайба CE25GC (50 шт.) | Шайба Ce25gc (50 Шт.) | Cablofil | Cablofil | 243 | Аксессуары для пров. лотков HDG/DC | PL7 | 1 | Упаковка | Под заказ Т2 | Не подлежит сертификации | 2024-12-31 | 3653.52 | 4384.22 | 4384.22 | [6 empty] | 3599075580137 |  |  | GC
CM558018 | да | Шайба CE25 304L (50шт) | Шайба CE25 304L (50шт) | Cablofil | Cablofil | 244 | Аксессуары для пров. лотков нерж.сталь | PL7 | 1 | Упаковка | Под заказ Т2 | Не подлежит сертификации | 2024-12-31 | 12105.03 | 14526.04 | 14526.04 | [6 empty] | 3599075580182 |  |  | I304L
CM558021 | да | Шайба-винт М6 CE25VS GS (50шт) | Шайба-винт М6 CE25VS GS (50шт) | Cablofil | Cablofil | 245 | Аксессуары для пров. лотков EZ/GS | PL7 | 1 | Упаковка | Под заказ Т2 | Не подлежит сертификации | 2024-12-31 | 7616.12 | 9139.34 | 9139.34 | [6 empty] | 3599075580212 |  |  | GS
CM558031 | да | Шайба-гайка М6 CE30ES GS(50шт) | Шайба-гайка М6 CE30ES GS(50шт) | Cablofil | Cablofil | 245 | Аксессуары для пров. лотков EZ/GS | PL7 | 1 | Упаковка | Под заказ Т2 | Не подлежит сертификации | 2024-12-31 | 10606.03 | 12727.24 | 12727.24 | [6 empty] | 3599075580311 |  |  | GS
CM558041 | да | Шайба CE30 GS (50 шт) | Шайба CE30 GS (50 шт) | Cablofil | Cablofil | 245 | Аксессуары для пров. лотков EZ/GS | PL7 | 1 | Упаковка | На складе | Не подлежит сертификации | 2024-12-31 | 3254.22 | 3905.06 | 3905.06 | [6 empty] | 3599075580410 |  |  | GS
CM558051 | да | Шайба CE40 GS (25 шт) | Шайба CE40 GS (25 шт) | Cablofil | Cablofil | 245 | Аксессуары для пров. лотков EZ/GS | PL7 | 1 | Упаковка | На складе | Не подлежит сертификации | 2024-12-31 | 4135.31 | 4962.37 | 4962.37 | [6 empty] | 3599075580519 |  |  | GS
CM558071 | да | Набор KITASSVS GS (50 шт) | Набор KITASSVS GS (50 шт) | Cablofil | Cablofil | 245 | Аксессуары для пров. лотков EZ/GS | PL7 | 1 | Упаковка | На складе | Не подлежит сертификации | 2024-12-31 | 19665.09 | 23598.11 | 23598.11 | [6 empty] | 3599075580717 |  |  | GS
CM558081 | да | Набор KITASSTR GS (50 шт) | Набор KITASSTR GS (50 шт) | Cablofil | Cablofil | 245 | Аксессуары для пров. лотков EZ/GS | PL7 | 1 | Упаковка | Под заказ Т1 | Не подлежит сертификации | 2024-12-31 | 8359.92 | 10031.9 | 10031.9 | [6 empty] | 3599075580816 |  |  | GS
CM558241 | да | Безвинт.соед EDRN EZ+ключ | Безвинт.соединитель EDRN EZ+ключ | Cablofil | Cablofil | 245 | Аксессуары для пров. лотков EZ/GS | PL7 | 50 | ШТ | На складе | Не подлежит сертификации | 2024-12-31 | 580.14 | 696.17 | 696.17 | [6 empty] | 3599075582414 |  |  | EZ
CM558244 | да | Безвинт.соед EDRN 316L+ключ | Безвинт.соединитель EDRN 316L+ключ | Cablofil | Cablofil | 244 | Аксессуары для пров. лотков нерж.сталь | PL7 | 50 | ШТ | Под заказ Т2 | Не подлежит сертификации | 2024-12-31 | 3197.23 | 3836.68 | 3836.68 | [6 empty] | 3599075582445 |  |  | I316L
CM558247 | да | Безвинт.соед EDRN DC+ключ | Безвинт.соединитель EDRN DC+ключ | Cablofil | Cablofil | 243 | Аксессуары для пров. лотков HDG/DC | PL7 | 50 | ШТ | Под заказ Т2 | Не подлежит сертификации | 2024-12-31 | 1257.85 | 1509.42 | 1509.42 | [6 empty] | 3599075582476 |  |  | DC
CM558270 | да | Безвинт.соед EDS GS | Безвинт.соединитель EDS GS | Cablofil | Cablofil | 245 | Аксессуары для пров. лотков EZ/GS | PL7 | 50 | ШТ | Под заказ Т2 | Не подлежит сертификации | 2024-12-31 | 461.13 | 553.36 | 553.36 | [6 empty] | 3599075582704 |  |  | GS
CM558324 | да | Безвинт. угл. соед. S6 (25шт.) | Безвинт. угл. соединитель S6 (25шт.) | Cablofil | Cablofil | 244 | Аксессуары для пров. лотков нерж.сталь | PL7 | 1 | Упаковка | Под заказ Т2 | Не подлежит сертификации | 2024-12-31 | 19069.29 | 22883.15 | 22883.15 | [6 empty] | 3599075583244 |  |  | I316L
CM558327 | да | Безвинт. угл. соед. DC (25шт.) | Безвинт. угл. соединитель DC (25шт.) | Cablofil | Cablofil | 243 | Аксессуары для пров. лотков HDG/DC | PL7 | 1 | Упаковка | Под заказ Т2 | Не подлежит сертификации | 2024-12-31 | 9564.44 | 11477.33 | 11477.33 | [6 empty] | 3599075583275 |  |  | DC
CM558340 | да | Безвинт. угл. соед S GS (25шт) | Безвинт. угл. соединитель S GS (25шт) | Cablofil | Cablofil | 245 | Аксессуары для пров. лотков EZ/GS | PL7 | 1 | Упаковка | Под заказ Т2 | Не подлежит сертификации | 2024-12-31 | 5610.71 | 6732.85 | 6732.85 | [6 empty] | 3599075583404 |  |  | GS
CM558344 | да | Безвинт.угл.соед S 316L (25шт) | Безвинт. угл .соединитель S 316L (25шт) | Cablofil | Cablofil | 244 | Аксессуары для пров. лотков нерж.сталь | PL7 | 1 | Упаковка | Под заказ Т2 | Не подлежит сертификации | 2024-12-31 | 20827.48 | 24992.98 | 24992.98 | [6 empty] | 3599075583442 |  |  | I316L
CM558410 | да | Безвинт.соединит. CEFAS GS | Безвинт.соединит. CEFAS GS | Cablofil | Cablofil | 245 | Аксессуары для пров. лотков EZ/GS | PL7 | 50 | ШТ | Под заказ Т2 | Не подлежит сертификации | 2024-12-31 | 280.54 | 336.65 | 336.65 | [6 empty] | 3599075584104 |  |  | GS
CM558954 | да | Стандарт. соед. KITINOX (50шт) | Стандарт. Соед. Kitinox (50шт) | Cablofil | Cablofil | 244 | Аксессуары для пров. лотков нерж.сталь | PL7 | 1 | Упаковка | Под заказ Т2 | Не подлежит сертификации | 2024-12-31 | 44157.98 | 52989.58 | 52989.58 | [6 empty] | 3599075589543 |  |  | I316L
CM559023 | да | Зажим CLMP1 | Зажим Clmp1 | Cablofil | Cablofil | 267 | Аксессуары для лотков универсальные | PL7 | 10 | ШТ | Под заказ Т2 | Не подлежит сертификации | 2024-12-31 | 1754.86 | 2105.83 | 2105.83 | [6 empty] | 3599075590235 | Без замены |  | GC
CM559157 | да | CLIPJ клипса желтая | CLIPJ клипса желтая | Cablofil | Cablofil | 246 | Аксессуары для пров. лотков прочие | PL7 | 50 | ШТ | Под заказ Т2 | Не подлежит сертификации | 2024-12-31 | 146.91 | 176.29 | 176.29 | [6 empty] | 3599075591577 |  |  | AT
CM559167 | да | CLIPV клипса зеленая | CLIPV клипса зеленая | Cablofil | Cablofil | 246 | Аксессуары для пров. лотков прочие | PL7 | 50 | ШТ | Под заказ Т2 | Не подлежит сертификации | 2024-12-31 | 146.91 | 176.29 | 176.29 | [6 empty] | 3599075591676 |  |  | AT
CM559220 | да | Элем.крепл.конс. под фальш-пол | Элем.Крепл.Конс. Под Фальш-Пол | Cablofil | Cablofil | 267 | Аксессуары для лотков универсальные | PL7 | 20 | ШТ | Под заказ Т2 | Не подлежит сертификации | 2024-12-31 | 1086.1 | 1303.32 | 1303.32 | [6 empty] | 3599075592208 | Без замены |  | GS
CM559507 | да | Болторез COUPFILGM | Болторез Coupfilgm | Cablofil | Cablofil | 246 | Аксессуары для пров. лотков прочие | PL7 | 1 | ШТ | Под заказ Т2 | Не подлежит сертификации | 2024-12-31 | 26097.85 | 31317.42 | 31317.42 | [6 empty] | 3599075595070 |  |  | AT
CM559615 | да | Защ. наконечник EPEDF GS | Защ. Наконечник Epedf Gs | Cablofil | Cablofil | 267 | Аксессуары для лотков универсальные | PL7 | 50 | ШТ | Под заказ Т2 | Не подлежит сертификации | 2024-12-31 | 257.94 | 309.53 | 309.53 | [6 empty] | 3599075596152 | Без замены |  | AT
CM561010 | да | Профиль тип EDF2000 GS | Профиль Тип Edf2000 Gs | Cablofil | Cablofil | 267 | Аксессуары для лотков универсальные | PL7 | 1 | ШТ | На складе | Не подлежит сертификации | 2024-12-31 | 2375.88 | 2851.06 | 2851.06 | [6 empty] | 3599075610100 | Без замены |  | GS
CM561013 | да | Профиль тип EDF2000 GC | Профиль Тип Edf2000 Gc | Cablofil | Cablofil | 267 | Аксессуары для лотков универсальные | PL7 | 1 | ШТ | Под заказ Т2 | Не подлежит сертификации | 2024-12-31 | 4072.93 | 4887.52 | 4887.52 | [6 empty] | 3599075610131 | Без замены |  | GC
CM561080 | да | Кроншт потолоч PFREDF GS (EDF) | Кроншт Потолоч Pfredf Gs (Edf) | Cablofil | Cablofil | 267 | Аксессуары для лотков универсальные | PL7 | 10 | ШТ | Под заказ Т2 | Не подлежит сертификации | 2024-12-31 | 1727.71 | 2073.25 | 2073.25 | [6 empty] | 3599075610803 | Без замены |  | GS
CM585160 | да | Плата DEV100GS,с изгибом | Плата Dev100gs,С Изгибом | Cablofil | Cablofil | 245 | Аксессуары для пров. лотков EZ/GS | PL7 | 10 | ШТ | На складе | Не подлежит сертификации | 2024-12-31 | 758.61 | 910.33 | 910.33 | [6 empty] | 3599075851602 |  |  | GS
CM585167 | да | Плата DEV100DC, с изгибом | Плата Dev100dc, С Изгибом | Cablofil | Cablofil | 243 | Аксессуары для пров. лотков HDG/DC | PL7 | 10 | ШТ | Под заказ Т2 | Не подлежит сертификации | 2024-12-31 | 2715.84 | 3259.01 | 3259.01 | [6 empty] | 3599075851671 |  |  | DC
CM585180 | да | Подвес универсальный SL 50 GS | Подвес Универсальный Sl 50 Gs | Cablofil | Cablofil | 245 | Аксессуары для пров. лотков EZ/GS | PL7 | 10 | ШТ | Под заказ Т2 | Не подлежит сертификации | 2024-12-31 | 2037.32 | 2444.78 | 2444.78 | [6 empty] | 3599075851800 |  |  | GS
CM585190 | да | Подвес универсальный SL 100 GS | Подвес универсальный SL 100 GS | Cablofil | Cablofil | 245 | Аксессуары для пров. лотков EZ/GS | PL7 | 10 | ШТ | Под заказ Т2 | Не подлежит сертификации | 2024-12-31 | 2210.99 | 2653.19 | 2653.19 | [6 empty] | 3599075851909 |  |  | GS
CM585357 | нет | Болт заземления BLT 8/16 | Болт Заземления Blt 8/16 | Cablofil | Cablofil | 267 | Аксессуары для лотков универсальные | PL7 | 10 | ШТ | Под заказ Т2 | Не подлежит сертификации | 2024-12-31 | 1809.39 | 2171.27 | 2171.27 | [6 empty] | 3599075853576 | Без замены |  | AT
CM585387 | да | Болт заземления BLF 8/16 | Болт Заземления Blf 8/16 | Cablofil | Cablofil | 267 | Аксессуары для лотков универсальные | PL7 | 10 | ШТ | На складе | Не подлежит сертификации | 2024-12-31 | 3274.25 | 3929.1 | 3929.1 | [6 empty] | 3599075853873 |  |  | CU
CM586048 | да | Кронштейн UC 50 SS304L | Кронштейн Uc 50 Ss304l | Cablofil | Cablofil | 247 | Аксессуары для лотков нерж. cталь | PL7 | 25 | ШТ | Под заказ Т2 | Не подлежит сертификации | 2024-12-31 | 1233.21 | 1479.85 | 1479.85 | [6 empty] | 3599075860482 |  |  | I304L
CM586063 | да | Кроншт.универ.безвинтC M50 HDG | Кроншт.Универ.Безвинтc M50 Hdg | Cablofil | Cablofil | 267 | Аксессуары для лотков универсальные | PL7 | 25 | ШТ | Под заказ Т2 | Не подлежит сертификации | 2024-12-31 | 1000.43 | 1200.52 | 1200.52 | [6 empty] | 3599075860635 |  |  | GC
CM586068 | да | Кроншт.безвинт. CM50 SS 304L | Кроншт.Безвинт. Cm50 Ss 304l | Cablofil | Cablofil | 247 | Аксессуары для лотков нерж. cталь | PL7 | 25 | ШТ | Под заказ Т2 | Не подлежит сертификации | 2024-12-31 | 1500.75 | 1800.9 | 1800.9 | [6 empty] | 3599075860680 |  |  | I304L
CM586100 | да | Кронштейн SF100 GS | Кронштейн Sf100 Gs | Cablofil | Cablofil | 267 | Аксессуары для лотков универсальные | PL7 | 10 | ШТ | Под заказ Т2 | Не подлежит сертификации | 2024-12-31 | 2273.82 | 2728.58 | 2728.58 | [6 empty] | 3599075861007 |  |  | GS
CM586130 | да | Кроншт. безвинт. CM 50 XL GS | Кроншт. Безвинт. Cm 50 Xl Gs | Cablofil | Cablofil | 267 | Аксессуары для лотков универсальные | PL7 | 25 | ШТ | На складе | Не подлежит сертификации | 2024-12-31 | 657.06 | 788.47 | 788.47 | [6 empty] | 3599075861304 |  |  | GS
CM586133 | да | Кроншт. безвинт. CM 50 XL GC | Кроншт. Безвинт. Cm 50 Xl Gc | Cablofil | Cablofil | 267 | Аксессуары для лотков универсальные | PL7 | 25 | ШТ | Под заказ Т2 | Не подлежит сертификации | 2024-12-31 | 1273.31 | 1527.97 | 1527.97 | [6 empty] | 3599075861335 |  |  | GC
CM586138 | да | Кроншт. безвинт. CM 50 XL 304L | КРОНШТ. БЕЗВИНТ. CM 50 XL 304L | Cablofil | Cablofil | 247 | Аксессуары для лотков нерж. cталь | PL7 | 25 | ШТ | Под заказ Т2 | Не подлежит сертификации | 2024-12-31 | 3627.55 | 4353.06 | 4353.06 | [6 empty] | 3599075861380 |  |  | I304L
CM586140 | да | Подвес для лотка SF50GS | Подвес Для Лотка Sf50gs | Cablofil | Cablofil | 267 | Аксессуары для лотков универсальные | PL7 | 32 | ШТ | На складе | Не подлежит сертификации | 2024-12-31 | 1303.64 | 1564.37 | 1564.37 | [6 empty] | 3599075861403 |  |  | GS
CM586160 | да | Кронштейн UC 35 GS | Кронштейн Uc 35 Gs | Cablofil | Cablofil | 267 | Аксессуары для лотков универсальные | PL7 | 25 | ШТ | Под заказ Т2 | Не подлежит сертификации | 2024-12-31 | 894.34 | 1073.21 | 1073.21 | [6 empty] | 3599075861601 |  |  | GS
CM586180 | да | Соединяющ. кроншт FTX GS | Соединяющ. Кроншт Ftx Gs | Cablofil | Cablofil | 245 | Аксессуары для пров. лотков EZ/GS | PL7 | 25 | ШТ | Под заказ Т2 | Не подлежит сертификации | 2024-12-31 | 547.21 | 656.65 | 656.65 | [6 empty] | 3599075861809 |  |  | GS
CM586194 | да | Консоль CAT 40 IN316L | Консоль CAT 40 IN316L | Cablofil | Cablofil | 247 | Аксессуары для лотков нерж. cталь | PL7 | 50 | ШТ | Под заказ Т2 | Не подлежит сертификации | 2024-12-31 | 1121.85 | 1346.22 | 1346.22 | [6 empty] | 3599075861946 |  |  | I316L
CM586200 | да | Центральный подвес SCF 200 мм | Центральный Подвес Scf 200 Мм | Cablofil | Cablofil | 267 | Аксессуары для лотков универсальные | PL7 | 10 | ШТ | Под заказ Т2 | Не подлежит сертификации | 2024-12-31 | 2058.35 | 2470.02 | 2470.02 | [6 empty] | 3599075862004 |  |  | GS
CM586210 | да | Монтажная площадка для SCF | Монтажная Площадка Для Scf | Cablofil | Cablofil | 267 | Аксессуары для лотков универсальные | PL7 | 1 | ШТ | Под заказ Т2 | Не подлежит сертификации | 2024-12-31 | 1255.32 | 1506.38 | 1506.38 | [6 empty] | 3599075862103 |  |  | GS
CM586300 | да | Центральный подвес SCF 300 мм | Центральный Подвес Scf 300 Мм | Cablofil | Cablofil | 267 | Аксессуары для лотков универсальные | PL7 | 10 | ШТ | Под заказ Т2 | Не подлежит сертификации | 2024-12-31 | 2501.47 | 3001.76 | 3001.76 | [6 empty] | 3599075863001 |  |  | GS
CM586721 | да | Разделитель COTFIL 50 EZ | Разделитель Cotfil 50 Ez | Cablofil | Cablofil | 245 | Аксессуары для пров. лотков EZ/GS | PL7 | 12 | ШТ | Под заказ Т2 | Не подлежит сертификации | 2024-12-31 | 1358.72 | 1630.46 | 1630.46 | [6 empty] | 3599075867214 |  |  | EZ
CM595013 | да | Консоль C41S150 (Длина-150мм) | Консоль C41s150 (Длина-150мм) | Cablofil | Cablofil | 267 | Аксессуары для лотков универсальные | PL7 | 20 | ШТ | На складе | Не подлежит сертификации | 2024-12-31 | 1667.6 | 2001.12 | 2001.12 | [6 empty] | 3599075950138 | Без замены |  | GC
CM595023 | да | Консоль C41S200 (Длина-200мм) | Консоль C41s200 (Длина-200мм) | Cablofil | Cablofil | 267 | Аксессуары для лотков универсальные | PL7 | 20 | ШТ | На складе | Не подлежит сертификации | 2024-12-31 | 1844.46 | 2213.35 | 2213.35 | [6 empty] | 3599075950237 | Без замены |  | GC
CM595033 | да | Консоль C41S300 (Длина-300мм) | Консоль C41s300 (Длина-300мм) | Cablofil | Cablofil | 267 | Аксессуары для лотков универсальные | PL7 | 16 | ШТ | На складе | Не подлежит сертификации | 2024-12-31 | 2274.04 | 2728.85 | 2728.85 | [6 empty] | 3599075950336 | Без замены |  | GC
CM595043 | да | Консоль C41S400 (Длина-400мм) | Консоль C41s400 (Длина-400мм) | Cablofil | Cablofil | 267 | Аксессуары для лотков универсальные | PL7 | 12 | ШТ | На складе | Не подлежит сертификации | 2024-12-31 | 2647.42 | 3176.9 | 3176.9 | [6 empty] | 3599075950435 | Без замены |  | GC
CM595063 | да | Консоль C41S600 (Длина-600мм) | Консоль C41s600 (Длина-600мм) | Cablofil | Cablofil | 267 | Аксессуары для лотков универсальные | PL7 | 8 | ШТ | На складе | Не подлежит сертификации | 2024-12-31 | 2996.9 | 3596.28 | 3596.28 | [6 empty] | 3599075950633 | Без замены |  | GC
CM595143 | да | Стойка сварная P41S2000 GC | Стойка Сварная P41s2000 Gc | Cablofil | Cablofil | 267 | Аксессуары для лотков универсальные | PL7 | 1 | ШТ | Под заказ Т2 | Не подлежит сертификации | 2024-12-31 | 14138.69 | 16966.43 | 16966.43 | [6 empty] | 3599075951432 | Без замены |  | GC
CM595203 | да | Кронштейн потолочный PF41S | Кронштейн Потолочный Pf41s | Cablofil | Cablofil | 267 | Аксессуары для лотков универсальные | PL7 | 10 | ШТ | Под заказ Т2 | Не подлежит сертификации | 2024-12-31 | 3736.66 | 4483.99 | 4483.99 | [6 empty] | 3599075952033 | Без замены |  | GC
CM595223 | да | Соединительный элемент EQMP41 | Соединительный Элемент Eqmp41 | Cablofil | Cablofil | 267 | Аксессуары для лотков универсальные | PL7 | 15 | ШТ | Под заказ Т2 | Не подлежит сертификации | 2024-12-31 | 2656.89 | 3188.27 | 3188.27 | [6 empty] | 3599075952231 | Без замены |  | GC
CM595313 | да | Соединительный элемент TRAP4T | Соединительный элемент TRAP4T | Cablofil | Cablofil | 267 | Аксессуары для лотков универсальные | PL7 | 10 | ШТ | Под заказ Т2 | Не подлежит сертификации | 2024-12-31 | 1880.44 | 2256.53 | 2256.53 | [6 empty] | 3599075953139 | Без замены |  | GC
CM595360 | да | Кронштейн универсальный PFN41S | Кронштейн Универсальный Pfn41s | Cablofil | Cablofil | 267 | Аксессуары для лотков универсальные | PL7 | 10 | ШТ | Под заказ Т2 | Не подлежит сертификации | 2024-12-31 | 2033.68 | 2440.42 | 2440.42 | [6 empty] | 3599075953603 | Без замены |  | GS
CM646010 | да | Крышка для лотк безвин CP50 GS | Крышка для лотка безвинт. CP50 GS | Cablofil | Cablofil | 245 | Аксессуары для пров. лотков EZ/GS | PL7 | 1 | ШТ | Под заказ Т2 | Не подлежит сертификации | 2024-12-31 | 2693.15 | 3231.78 | 3231.78 | [6 empty] | 3599076460100 |  |  | GS
CM646020 | да | Крышка безвинт CP100 GS | Крышка безвинт. CP100 GS | Cablofil | Cablofil | 245 | Аксессуары для пров. лотков EZ/GS | PL7 | 1 | ШТ | Под заказ Т1 | Не подлежит сертификации | 2024-12-31 | 3366.42 | 4039.7 | 4039.7 | [6 empty] | 3599076460209 |  |  | GS
CM646024 | да | Крышка безвинт CP100 SS 316L | Крышка безвинт. CP100 SS 316L | Cablofil | Cablofil | 244 | Аксессуары для пров. лотков нерж.сталь | PL7 | 1 | ШТ | Под заказ Т2 | Не подлежит сертификации | 2024-12-31 | 17152.78 | 20583.34 | 20583.34 | [6 empty] | 3599076460247 |  |  | I316L
CM646030 | да | Крышка безвинт CP150 GS | Крышка безвинт. CP150 GS | Cablofil | Cablofil | 245 | Аксессуары для пров. лотков EZ/GS | PL7 | 1 | ШТ | Под заказ Т2 | Не подлежит сертификации | 2024-12-31 | 4152.89 | 4983.47 | 4983.47 | [6 empty] | 3599076460308 |  |  | GS
CM646040 | да | Крышка безвинт CP200 GS | Крышка безвинт. CP200 GS | Cablofil | Cablofil | 245 | Аксессуары для пров. лотков EZ/GS | PL7 | 1 | ШТ | Под заказ Т2 | Не подлежит сертификации | 2024-12-31 | 5666.83 | 6800.2 | 6800.2 | [6 empty] | 3599076460407 |  |  | GS
CM646044 | да | Крышка безвинт CP200 SS 316L | Крышка безвинт. CP200 SS 316L | Cablofil | Cablofil | 244 | Аксессуары для пров. лотков нерж.сталь | PL7 | 1 | ШТ | Под заказ Т2 | Не подлежит сертификации | 2024-12-31 | 44025.37 | 52830.44 | 52830.44 | [6 empty] | 3599076460445 |  |  | I316L
CM646050 | да | Крышка безвинт CP300 GS | Крышка безвинт. CP300 GS | Cablofil | Cablofil | 245 | Аксессуары для пров. лотков EZ/GS | PL7 | 1 | ШТ | Под заказ Т2 | Не подлежит сертификации | 2024-12-31 | 5610.71 | 6732.85 | 6732.85 | [6 empty] | 3599076460506 |  |  | GS
CM646053 | да | Крышка безвинт CP300 HDG | Крышка безвинт. CP300 HDG | Cablofil | Cablofil | 243 | Аксессуары для пров. лотков HDG/DC | PL7 | 1 | ШТ | Под заказ Т2 | Не подлежит сертификации | 2024-12-31 | 10291.63 | 12349.96 | 12349.96 | [6 empty] | 3599076460537 |  |  | GC
CM646054 | да | Крышка безвинт CP300 SS 316L | Крышка безвинт. CP300 SS 316L | Cablofil | Cablofil | 244 | Аксессуары для пров. лотков нерж.сталь | PL7 | 1 | ШТ | Под заказ Т2 | Не подлежит сертификации | 2024-12-31 | 60548.31 | 72657.97 | 72657.97 | [6 empty] | 3599076460544 |  |  | I316L
CM646060 | да | Крышка безвинт CP400 GS | Крышка безвинт. CP400 GS | Cablofil | Cablofil | 245 | Аксессуары для пров. лотков EZ/GS | PL7 | 1 | ШТ | Под заказ Т2 | Не подлежит сертификации | 2024-12-31 | 9931 | 11917.2 | 11917.2 | [6 empty] | 3599076460605 |  |  | GS
CM646063 | да | Крышка безвинт CP400 HDG | Крышка безвинт. CP400 HDG | Cablofil | Cablofil | 243 | Аксессуары для пров. лотков HDG/DC | PL7 | 1 | ШТ | Под заказ Т2 | Не подлежит сертификации | 2024-12-31 | 14293.93 | 17152.72 | 17152.72 | [6 empty] | 3599076460636 |  |  | GC
CM755100 | да | Крышка CP35GS | Крышка Cp35gs | Cablofil | Cablofil | 245 | Аксессуары для пров. лотков EZ/GS | PL7 | 1 | ШТ | Под заказ Т2 | Не подлежит сертификации | 2024-12-31 | 5127.39 | 6152.87 | 6152.87 | [6 empty] | 3599077551005 |  |  | GS
CM801014 | да | Болт М6 BTRCC 6х20 SS (100шт) | Болт М6 Btrcc 6х20 Ss (100шт) | Cablofil | Cablofil | 247 | Аксессуары для лотков нерж. cталь | PL7 | 1 | Упаковка | Под заказ Т2 | Не подлежит сертификации | 2024-12-31 | 18045.68 | 21654.82 | 21654.82 | [6 empty] | 3599078010143 | Без замены |  | I316L
CM801051 | да | Крепеж CU/EDF CA 8х75 EZ(50шт) | Крепёж CU/EDF CA 8х75 EZ(50шт) | Cablofil | Cablofil | 267 | Аксессуары для лотков универсальные | PL7 | 1 | Упаковка | Под заказ Т2 | Не подлежит сертификации | 2024-12-31 | 6585.46 | 7902.55 | 7902.55 | [6 empty] | 3599078010518 | Без замены |  | EZ
CM801211 | да | Гайка М8 с юбкой EEC8 EZ(100ш) | Гайка М8 С Юбкой Eec8 Ez(100ш) | Cablofil | Cablofil | 267 | Аксессуары для лотков универсальные | PL7 | 1 | Упаковка | На складе | Не подлежит сертификации | 2024-12-31 | 1106.82 | 1328.18 | 1328.18 | [6 empty] | 3599078012116 | Без замены |  | EZ
CM801514 | да | Шайба RM8 AISI316L (100шт.) | Шайба RM8 AISI316L (100шт.) | Cablofil | Cablofil | 247 | Аксессуары для лотков нерж. cталь | PL7 | 1 | Упаковка | Под заказ Т2 | Не подлежит сертификации | 2024-12-31 | 4818.26 | 5781.91 | 5781.91 | [6 empty] | 3599078015148 | Без замены |  | I316L
CM801631 | да | Гайка М12 HM12 EZ (100 шт.) | Гайка М12 HM12 EZ (100 шт.) | Cablofil | Cablofil | 267 | Аксессуары для лотков универсальные | PL7 | 1 | Упаковка | Под заказ Т2 | Не подлежит сертификации | 2024-12-31 | 3367.65 | 4041.18 | 4041.18 | [6 empty] | 3599078016312 | Без замены |  | EZ
CM801701 | да | Шпилька М6 TF6 EZ 1000 мм | Шпилька М6 Tf6 Ez 1000 Мм | Cablofil | Cablofil | 267 | Аксессуары для лотков универсальные | PL7 | 50 | ШТ | На складе | Не подлежит сертификации | 2024-12-31 | 179.96 | 215.95 | 215.95 | [6 empty] | 3599078017012 | Без замены |  | EZ
CM840111 | да | Соединитель PA 2 | Соединитель Pa 2 | Cablofil | Cablofil | 245 | Аксессуары для пров. лотков EZ/GS | PL7 | 1 | ШТ | Под заказ Т2 | Не подлежит сертификации | 2024-12-31 | 5219.97 | 6263.96 | 6263.96 | [6 empty] | 3599078401118 |  |  | EZ
CM923020 | да | Перегородка для лотка COT50 GS | Перегородка Для Лотка Cot50 Gs | Cablofil | Cablofil | 267 | Аксессуары для лотков универсальные | PL7 | 1 | ШТ | На складе | Не подлежит сертификации | 2024-12-31 | 2858.78 | 3430.54 | 3430.54 | [6 empty] | 3599079230205 |  |  | GS
CM923040 | да | Перегор-ка для лотка COT100 GS | Перегородкака для лотка COT100 GS | Cablofil | Cablofil | 267 | Аксессуары для лотков универсальные | PL7 | 60 | ШТ | Под заказ Т2 | Не подлежит сертификации | 2024-12-31 | 4002.3 | 4802.76 | 4802.76 | [6 empty] | 3599079230403 |  |  | GS
CM923050 | да | Соединитель перегородки COT GS | Соединитель Перегородки Cot Gs | Cablofil | Cablofil | 267 | Аксессуары для лотков универсальные | PL7 | 25 | ШТ | Под заказ Т1 | Не подлежит сертификации | 2024-12-31 | 348.65 | 418.38 | 418.38 | [6 empty] | 3599079230502 |  |  | GS
DG3P06P5 | нет | Мультиметр цифровой (щитовой) | Мультиметр цифровой (щитовой) | Legrand | Power Legrand | 2372 | Измерительные приборы IME | PL1 | 1 | ШТ | На складе | Сертифицировано | 2026-08-01 | 16351.51 | 19621.81 | 19621.81 | [6 empty] | 8032826048777
E46ADCN | нет | Источник питания для системы охранной сигнализации, 8М | Источник питания для средств автоматизации и систем термоконтроля MyHOME - MyHome SCS | Bticino | Автоматизация BTicino | 2353 | Дополнительные инфраструктурные устройства MYHOME (BTICINO) | PL3 | 1 | ШТ | На складе | Сертифицировано | 2023-10-31 | 46254.33 | 55505.2 | 55505.2 |  | 1.401 | 4.1553 | 225 | 162 | 114 | 8012199366234 |  |  | MyHome
E49 | нет | My Home Блок питания 27В, 600мА, размер 2DIN | Компактный источник питания для системы автоматизации MyHOME - аналог Legrand - Кат № 0 035 67 - MyHome SCS | Bticino | Автоматизация BTicino | 2353 | Дополнительные инфраструктурные устройства MYHOME (BTICINO) | PL3 | 1 | ШТ | На складе | Сертифицировано | 2023-01-14 | 28057.93 | 33669.52 | 33669.52 |  | 0.142 | 0.36855 | 101 | 41 | 89 | 8012199972817 |  |  | MyHome
EXT2GR | нет | Модуль расширения выходов (2 выхода) | Модуль расширения выходов (2 выхода) | Legrand | Качество электрической энергии | 6001 | Оборудование для ОКЭ и КРМ | PL1 | 1 | ШТ | Под заказ Т2 | Сертифицировано | 2026-08-08 | 9539.9 | 11447.88 | 11447.88
EXT3GR | нет | Модуль расшир выходов (3 выхода) | Модуль расшир выходов (3 выхода) | Legrand | Качество электрической энергии | 6001 | Оборудование для ОКЭ и КРМ | PL1 | 1 | ШТ | Под заказ Т2 | Сертифицировано | 2026-08-08 | 19042.36 | 22850.83 | 22850.83
EXTETH | нет | Интерфейс Ethernet с оптической развязкой | Интерфейс Ethernet с оптической развязкой | Legrand | Качество электрической энергии | 6001 | Оборудование для ОКЭ и КРМ | PL1 | 1 | ШТ | Под заказ Т2 | Сертифицировано | 2026-08-08 | 146989.42 | 176387.3 | 176387.3
ExtProfi | нет | Расш. блок для протокола ProfiBus | Расш. блок для протокола ProfiBus | Legrand | Качество электрической энергии | 6001 | Оборудование для ОКЭ и КРМ | PL1 | 1 | ШТ | Под заказ Т2 | Сертифицировано | 2026-08-08 | 142084.02 | 170500.82 | 170500.82
EXTRS485 | нет | Интерфейс RS485 с оптической развязкой | Интерфейс RS485 с оптической развязкой | Legrand | Качество электрической энергии | 6001 | Оборудование для ОКЭ и КРМ | PL1 | 1 | ШТ | Под заказ Т2 | Сертифицировано | 2026-08-08 | 47254.42 | 56705.3 | 56705.3
F411/4 | нет | Активирующее устройство с 4 реле, 2 модуля DIN | Активатор DIN - с 4 реле - для осветительных приборов или двигателей - MyHome SCS | Bticino | Автоматизация BTicino | 2341 | Модульные активаторы и инфраструктурные устройства MYHOME (BTICINO) | PL3 | 1 | ШТ | На складе | Информация по запросу |  | 24736.22 | 29683.46 | 29683.46 |  | 0.117 | 0.42739 | 106 | 72 | 56 | 8012199425061 |  |  | MyHome
F411U2 | нет | MyHome SCS Активатор 2-канальный DIN | Универсальный активатор-светорегулятор с 2 независимыми реле - MyHome SCS | Bticino | Автоматизация BTicino | 2341 | Модульные активаторы и инфраструктурные устройства MYHOME (BTICINO) | PL3 | 1 | ШТ | На складе | Сертифицировано | 2025-02-06 | 16250.42 | 19500.5 | 19500.5 |  | 0.114 | 0.42739 | 106 | 72 | 56 | 8005543533871 |  |  | MyHome
F413N | нет | Активатор.диммер DIN | Активатор/ светорегулятор для светодиодных ламп с балластами или драйверами - MyHome SCS | Bticino | Автоматизация BTicino | 2330 | Управление освещением - шинные активаторы, управляющие и системные устройства (BTICINO) | PL4 | 1 | ШТ | На складе | Сертифицировано | 2023-01-22 | 37537.72 | 45045.26 | 45045.26 |  | 0.1 | 0.42739 | 106 | 72 | 56 | 8012199894461 |  |  | MyHome
F420 | нет | Блок сценариев(16 сценариев),2 модуля,DIN | Модуль сценариев - MyHome SCS | Bticino | Автоматизация BTicino | 2341 | Модульные активаторы и инфраструктурные устройства MYHOME (BTICINO) | PL3 | 1 | ШТ | На складе | Сертифицировано | 2026-08-02 | 17457.32 | 20948.78 | 20948.78 |  | 0.102 | 0.42739 | 106 | 72 | 56 | 8012199738741 |  |  | MyHome
F422 | нет | Интерфейс SCS/SCS, 2 модуля DIN | Интерфейс SCS-SCS - MyHome SCS | Bticino | Автоматизация BTicino | 2353 | Дополнительные инфраструктурные устройства MYHOME (BTICINO) | PL3 | 1 | ШТ | На складе | Сертифицировано | 2026-08-02 | 47407.88 | 56889.46 | 56889.46 |  | 0.09 | 0.42739 | 106 | 72 | 56 | 8012199490854 |  |  | MyHome
F425 | нет | Модуль памяти, 2 модуля DIN | Модуль памяти для активаторов - MyHome SCS | Bticino | Автоматизация BTicino | 2341 | Модульные активаторы и инфраструктурные устройства MYHOME (BTICINO) | PL3 | 1 | ШТ | На складе | Сертифицировано | 2026-08-05 | 28410.67 | 34092.8 | 34092.8 |  | 0.091 | 0.42739 | 106 | 72 | 56 | 8012199529646 |  |  | MyHome
F429 | нет | Шлюз SCS-DALI | Шлюз Scs-Dali | Bticino | Автоматизация BTicino | 2330 | Управление освещением - шинные активаторы, управляющие и системные устройства (BTICINO) | PL4 | 1 | ШТ | Под заказ Т2 | Информация по запросу |  | 112419.81 | 134903.77 | 134903.77 | Будет удален | 0.215 | 1.0091 | 112 | 106 | 85 | 8012199850542 |  |  | MyHome
F430/2 | нет | Активирующее устройство для системы термоконтроля с 2 реле, DIN | DIN-активатор - с 2 независимыми реле - активная нагрузка - 6 А - MyHome SCS | Bticino | Автоматизация BTicino | 2345 | Управление климатом MYHOME (BTICINO) | PL3 | 1 | ШТ | На складе | Информация по запросу |  | 24921.01 | 29905.21 | 29905.21 |  | 0.102 | 0.42739 | 106 | 72 | 56 | 8012199667690 |  |  | MyHome
F430/4 | нет | Активирующее устройство для системы термоконтроля с 4 реле, DIN | DIN-активатор - с 2 независимыми реле - активная нагрузка - 4 А - MyHome SCS | Bticino | Автоматизация BTicino | 2345 | Управление климатом MYHOME (BTICINO) | PL3 | 1 | ШТ | На складе | Информация по запросу |  | 28513.95 | 34216.74 | 34216.74 |  | 0.102 | 0.42739 | 106 | 72 | 56 | 8012199667706 |  |  | MyHome
F441 | нет | Коммутационный аудио/видео узел | Многоканальный коммутатор - MyHOME - SCS - 4 входа - 4 выхода | Bticino | ЭУИ Luxe | 2344 | Механизмы видео трансляции MYHOME (BTICINO) | PL3 | 1 | ШТ | На складе | Сертифицировано | 2026-08-05 | 60033.57 | 72040.28 | 72040.28 |  | 0.251 | 0.77088 | 110 | 96 | 73 | 8012199684406 |  |  | Домофония
F441M | нет | Ax. АV мультиканалн. узел | Многоканальный коммутатор - MyHOME - SCS - 4 аудио и 4 видео входа - 8 выходов | Bticino | Автоматизация BTicino | 2344 | Механизмы видео трансляции MYHOME (BTICINO) | PL3 | 1 | ШТ | Под заказ Т2 | Сертифицировано | 2026-08-10 | 92610.91 | 111133.09 | 111133.09 |  | 0.35 | 2.223 | 225 | 104 | 95 | 8012199825373 | Без замены |  | MyHome
F459 | нет | MH Драйвер-менеджер | MyHome SCS. Драйвер-менеджер для интеграции сторонних систем. | Bticino | Автоматизация BTicino | 2346 | Устройства сценарного и централизованного управления MYHOME (BTICINO) | PL3 | 1 | ШТ | Под заказ Т2 | Сертифицировано | 2026-08-05 | 65739.04 | 78886.85 | 78886.85 |  | 0.4 | 2.8958 | 195 | 165 | 90 | 8005543547861 |  |  | MyHome
F520 | нет | Измеритель 3 входа д/тороидов | Счетчик электроэнергии для 3 линий - MyHome SCS | Bticino | Автоматизация BTicino | 2348 | Устройства для измерения и регулирования энергопотребления MYHOME (BTICINO) | PL3 | 1 | ШТ | Под заказ Т2 | Информация по запросу |  | 38722.89 | 46467.47 | 46467.47 |  | 0.175 | 0.36855 | 101 | 41 | 89 | 8005543402061 |  |  | MyHome
H4202D | да | AXL Розетка TV звезда 1м | Axolute. Розетка TV для схемы «звезда". Штыревой разъем 9,5 мм, экранированная. 1 модуль. Поставляется в комплекте с лицевыми панелями цветов "Белый", "Алюминий", "Антрацит". | Bticino | ЭУИ Luxe | 2230 | Axolute электроустановочные изделия Bticino | PL2 | 1 | ШТ | На складе | Сертифицировано | 2026-08-05 | 5427.46 | 6512.95 | 6512.95 | Отгружается ограниченными партиями | 0.31 | 1.3373 | 127 | 117 | 90 | 8005543574980 |  |  | Axolute
H4202F | да | AXL Розетка SAT тип F 1м | Axolute. Розетка SAT с разьемом типа F. Резьбовое соединение. 1 модуль. Поставляется в комплекте с лицевыми панелями цветов "Белый", "Алюминий", "Антрацит". | Bticino | ЭУИ Luxe | 2230 | Axolute электроустановочные изделия Bticino | PL2 | 1 | ШТ | Под заказ Т2 | Сертифицировано | 2026-08-05 | 3693.5 | 4432.2 | 4432.2 | Отгружается ограниченными партиями | 0.31 | 1.3373 | 127 | 117 | 90 | 8005543574966 |  |  | Axolute
H4202P10 | да | AXL Розетка TV оконечная 1м | Axolute. Розетка оконечная TV для схемы «шлейф". Затухание - 10дБ. Штыревой разъем 9,5 мм, экранированная. 1 модуль. Поставляется в комплекте с лицевыми панелями цветов "Белый", "Алюминий", "Антрацит". | Bticino | ЭУИ Luxe | 2230 | Axolute электроустановочные изделия Bticino | PL2 | 1 | ШТ | На складе | Сертифицировано | 2026-08-05 | 7897.44 | 9476.93 | 9476.93 | Отгружается ограниченными партиями | 0.31 | 1.3373 | 127 | 117 | 90 | 8005543574942 |  |  | Axolute
H4202P14 | да | AXL Розетка TV проходная 1м | Axolute. Розетка проходная TV для схемы «шлейф". Затухание на отвод сигнала - 14дБ. Штыревой разъем 9,5 мм, экранированная. 1 модуль. Поставляется в комплекте с лицевыми панелями цветов "Белый", "Алюминий", "Антрацит". | Bticino | ЭУИ Luxe | 2230 | Axolute электроустановочные изделия Bticino | PL2 | 1 | ШТ | На складе | Сертифицировано | 2026-08-05 | 7540.52 | 9048.62 | 9048.62 | Отгружается ограниченными партиями | 0.31 | 1.3373 | 127 | 117 | 90 | 8005543574928 |  |  | Axolute
H4210M2D | да | AXL Розетка TV-R-SAT звезда 2м | Axolute. Розетка TV-R-SAT для схемы «звезда". Экранированная. 2 модуля. Поставляется в комплекте с лицевыми панелями цветов "Белый", "Алюминий", "Антрацит". | Bticino | ЭУИ Luxe | 2230 | Axolute электроустановочные изделия Bticino | PL2 | 1 | ШТ | На складе | Сертифицировано | 2026-08-05 | 18178.95 | 21814.74 | 21814.74 | Отгружается ограниченными партиями | 0.295 | 2.5769 | 155 | 125 | 133 | 8005543578407 |  |  | Axolute
H4214D | да | AXL Розетка TV-SAT звезда 1м | Axolute. Розетка TV-SAT для схемы "Звезда". Экранированная. 1 модуль. Поставляется в комплекте с лицевыми панелями цветов "Белый", "Алюминий", "Антрацит". | Bticino | ЭУИ Luxe | 2230 | Axolute электроустановочные изделия Bticino | PL2 | 1 | ШТ | На складе | Сертифицировано | 2026-08-05 | 6496 | 7795.2 | 7795.2 | Отгружается ограниченными партиями | 0.355 | 1.3373 | 127 | 117 | 90 | 8005543578209 |  |  | Axolute
H4285CW2 | да | AXL Модуль б/пр зарядки WPC QI | Axolute.Беспроводное зарядное устройство Qi 1А с дополнительным разьемом USB A 5В 2,4А. | Bticino | ЭУИ Luxe | 2230 | Axolute электроустановочные изделия Bticino | PL2 | 1 | ШТ | На складе | Сертифицировано | 2023-10-11 | 13029.49 | 15635.39 | 15635.39 |  | 0.078 | 0.82528 | 153 | 87 | 62 | 8005543587348 | Без замены |  | Axolute-Электроустановочные изделия
H4651KNX | нет | KNX AXL Сенсор 4к | KNX Axolute. Пульт 2-клавишный 4-канальный | Bticino | Автоматизация BTicino | 2330 | Управление освещением - шинные активаторы, управляющие и системные устройства (BTICINO) | PL4 | 1 | ШТ | На складе | Сертифицировано | 2026-08-05 | 25135.61 | 30162.73 | 30162.73 |  | 0.028 | 0.18792 | 58 | 54 | 60 | 8005543514306 |  |  | KNX
H4652/2 | нет | Axolute Управляющее устройство для одного активатора с одиночной или двойной нагрузкой, или двух активаторов с одиночной или двойной независимой нагрузкой, 2 модуля | Axolute Управляющее устройство для одного активатора с одиночной или двойной нагрузкой, или двух активаторов с одиночной или двойной независимой нагрузкой, 2 модуля | Bticino | Автоматизация BTicino | 2343 | Управляющие устройства для освещения и жалюзи MYHOME (BTICINO) | PL3 | 1 | ШТ | На складе | Сертифицировано | 2026-08-02 | 21466.62 | 25759.94 | 25759.94 |  | 0.051 | 0.18792 | 58 | 54 | 60 | 8012199745350 |  |  | MyHome
H4702 | нет | Axolute Суппорт для рамки на 2 модуля, фиксация на винтах | Axolute Суппорт для рамки на 2 модуля, фиксация на винтах | Bticino | ЭУИ Luxe | 2230 | Axolute электроустановочные изделия Bticino | PL2 | 1 | ШТ | На складе | Сертифицировано | 2026-08-04 | 442.29 | 530.75 | 530.75 | Отгружается ограниченными партиями | 0.288 | 2.5769 | 155 | 125 | 133 | 8012199791180 |  |  | Axolute-Электроустановочные изделия
H4702G | нет | Axolute Суппорт для рамки на 2 модуля, фиксация на клипсах | Axolute Суппорт для рамки на 2 модуля, фиксация на клипсах | Bticino | ЭУИ Luxe | 2230 | Axolute электроустановочные изделия Bticino | PL2 | 10 | ШТ | На складе | Сертифицировано | 2026-08-04 | 702.89 | 843.47 | 843.47 | Отгружается ограниченными партиями | 0.379 | 3.5263 | 175 | 155 | 130 | 8012199791197 |  |  | Axolute-Электроустановочные изделия
H4702IT | нет | Axolute Суппорт для рамки на 2 модуля, фиксация на клипсах | Axolute Суппорт для рамки на 2 модуля, фиксация на клипсах | Bticino | ЭУИ Luxe | 2230 | Axolute электроустановочные изделия Bticino | PL2 | 10 | ШТ | Под заказ Т2 | Сертифицировано | 2026-08-04 | 925.88 | 1111.06 | 1111.06 | Отгружается ограниченными партиями | 0.441 | 3.5263 | 175 | 155 | 130 | 8012199791173 |  |  | Axolute-Электроустановочные изделия
H4703 | нет | Axolute Суппорт для рамки на 3 модуля, фиксация на винтах | Axolute Суппорт для рамки на 3 модуля, фиксация на винтах | Bticino | ЭУИ Luxe | 2230 | Axolute электроустановочные изделия Bticino | PL2 | 1 | ШТ | На складе | Сертифицировано | 2026-08-04 | 508.63 | 610.36 | 610.36 | Отгружается ограниченными партиями | 2.885 | 23.8876 | 395 | 295 | 205 | 8012199740454 |  |  | Axolute-Электроустановочные изделия
H4703W | нет | AXOLUTE Air суппорт 2/3 модуля | AXOLUTE Air суппорт 2/3 модуля | Bticino | ЭУИ Luxe | 2230 | Axolute электроустановочные изделия Bticino | PL2 | 40 | ШТ | На складе | Сертифицировано | 2026-08-04 | 600.69 | 720.83 | 720.83 | Отгружается ограниченными партиями | 1.136 | 10.3329 | 270 | 215 | 178 | 8005543522868 |  |  | Axolute-Электроустановочные изделия
H4704 | нет | Axolute Суппорт для рамки на 4 модуля, фиксация на винтах | Axolute Суппорт для рамки на 4 модуля, фиксация на винтах | Bticino | ЭУИ Luxe | 2230 | Axolute электроустановочные изделия Bticino | PL2 | 1 | ШТ | На складе | Сертифицировано | 2026-08-04 | 597.1 | 716.52 | 716.52 | Отгружается ограниченными партиями | 0.788 | 6.4532 | 260 | 170 | 146 | 8012199740461 |  |  | Axolute-Электроустановочные изделия
H4704W | нет | AXOLUTE Air суппорт 4 модуля | AXOLUTE Air суппорт 4 модуля | Bticino | ЭУИ Luxe | 2230 | Axolute электроустановочные изделия Bticino | PL2 | 1 | ШТ | На складе | Сертифицировано | 2026-08-04 | 693.44 | 832.13 | 832.13 | Отгружается ограниченными партиями | 0.339 | 3.744 | 208 | 144 | 125 | 8005543522882 |  |  | Axolute-Электроустановочные изделия
H4706 | нет | Axolute Суппорт для рамки на 6 модулей, фиксация на винтах | Axolute Суппорт для рамки на 6 модулей, фиксация на винтах | Bticino | ЭУИ Luxe | 2230 | Axolute электроустановочные изделия Bticino | PL2 | 1 | ШТ | На складе | Сертифицировано | 2026-08-04 | 809.41 | 971.29 | 971.29 | Отгружается ограниченными партиями | 0.906 | 7.6076 | 266 | 200 | 143 | 8012199750170 |  |  | Axolute-Электроустановочные изделия
H4706W | нет | AXL Air суппорт 6М | AXOLUTE Air, суппорт 6м | Bticino | ЭУИ Luxe | 2230 | Axolute электроустановочные изделия Bticino | PL2 | 10 | ШТ | На складе | Сертифицировано | 2026-08-04 | 970.62 | 1164.74 | 1164.74 | Отгружается ограниченными партиями | 0.59 | 5.0065 | 190 | 170 | 155 | 8005543545690 |  |  | Axolute-Электроустановочные изделия
H4726 | нет | Axolute Суппорт для рамки на 3+3 модуля, фиксация на винтах | Axolute Суппорт для рамки на 3+3 модуля, фиксация на винтах | Bticino | ЭУИ Luxe | 2230 | Axolute электроустановочные изделия Bticino | PL2 | 1 | ШТ | На складе | Сертифицировано | 2026-08-04 | 956.07 | 1147.28 | 1147.28 | Отгружается ограниченными партиями | 0.458 | 6.3916 | 232 | 190 | 145 | 8012199740478 |  |  | Axolute-Электроустановочные изделия
HA4599 | нет | Ax Zigbee Упр устр привод прям | Axolute Zigbee Упр.устр.привод.прям. | Bticino | ЭУИ Luxe | 1183 | Радиосистема MY HOME PLAY (BTICINO) | PL3 | 1 | ШТ | Под заказ Т2 | Сертифицировано | 2024-11-24 | 6653.91 | 7984.69 | 7984.69 |  | 0.03 | 0.33523 | 128 | 97 | 27 | 8005543440001 | Без замены |  | Axolute-Zigbee
HA4702X | да | Axolute Суппорт с подсветкой (на винтах) для рамок прямоугольной формы на 2 модуля | Axolute Суппорт с подсветкой (на винтах) для рамок прямоугольной формы на 2 модуля | Bticino | ЭУИ Luxe | 2230 | Axolute электроустановочные изделия Bticino | PL2 | 1 | ШТ | На складе | Сертифицировано | 2023-06-26 | 4508.89 | 5410.67 | 5410.67 | Отгружается ограниченными партиями | 0.06 | 0.45633 | 106 | 105 | 41 | 8012199806983 |  |  | Axolute-Электроустановочные изделия
HA4703X | нет | Axolute Суппорт с подсветкой (на винтах) для рамок прямоугольной формы, на 3 модуля | Axolute Суппорт с подсветкой (на винтах) для рамок прямоугольной формы, на 3 модуля | Bticino | ЭУИ Luxe | 2230 | Axolute электроустановочные изделия Bticino | PL2 | 1 | ШТ | Под заказ Т2 | Сертифицировано | 2023-06-26 | 6392.51 | 7671.01 | 7671.01 | Отгружается ограниченными партиями | 0.077 | 0.58236 | 134 | 106 | 41 | 8012199780627 |  |  | Axolute-Электроустановочные изделия
HA4704X | нет | Axolute Суппорт с подсветкой (на винтах) для рамок прямоугольной формы, на 4 модуля | Axolute Суппорт с подсветкой (на винтах) для рамок прямоугольной формы, на 4 модуля | Bticino | ЭУИ Luxe | 2230 | Axolute электроустановочные изделия Bticino | PL2 | 1 | ШТ | Под заказ Т2 | Сертифицировано | 2023-06-26 | 6332.76 | 7599.31 | 7599.31 | Отгружается ограниченными партиями | 0.089 | 0.66494 | 153 | 106 | 41 | 8012199780634 |  |  | Axolute-Электроустановочные изделия
HA4802BG | нет | Axolute декоративные накладки прямоугольной формы, лакированные, цвет фарфор, на 2 модуля | Axolute декоративные накладки прямоугольной формы, лакированные, цвет фарфор, на 2 модуля | Bticino | ЭУИ Luxe | 2230 | Axolute электроустановочные изделия Bticino | PL2 | 1 | ШТ | На складе | Сертифицировано | 2026-08-04 | 5479.94 | 6575.93 | 6575.93 | Отгружается ограниченными партиями | 0.062 | 0.28577 | 108 | 98 | 27 | 8012199785547 |  |  | Axolute-Электроустановочные изделия
HA4802BR | нет | Axolute декоративные накладки прямоугольной формы, анодированные, цвет бронза, на 2 модуля | Axolute декоративные накладки прямоугольной формы, анодированные, цвет бронза, на 2 модуля | Bticino | ЭУИ Luxe | 2230 | Axolute электроустановочные изделия Bticino | PL2 | 1 | ШТ | На складе | Сертифицировано | 2026-08-04 | 5780.79 | 6936.95 | 6936.95 | Отгружается ограниченными партиями | 0.062 | 0.28577 | 108 | 98 | 27 | 8012199785592 |  |  | Axolute-Электроустановочные изделия
HA4802CR | нет | Axolute декоративные накладки прямоугольной формы, анодированные, цвет хром, на 2 модуля | Axolute декоративные накладки прямоугольной формы, анодированные, цвет хром, на 2 модуля | Bticino | ЭУИ Luxe | 2230 | Axolute электроустановочные изделия Bticino | PL2 | 1 | ШТ | На складе | Сертифицировано | 2026-08-04 | 5780.79 | 6936.95 | 6936.95 | Отгружается ограниченными партиями | 0.062 | 0.28577 | 108 | 98 | 27 | 8012199785585 |  |  | Axolute-Электроустановочные изделия
HA4802HC | нет | AXL рамка 2м алю | Axolute. Рамка декоративная прямоугольная итальянского/немецкого стандарта. Цвет "Алюминий" Монохром. 2 модуля. | Bticino | ЭУИ Luxe | 2230 | Axolute электроустановочные изделия Bticino | PL2 | 1 | ШТ | На складе | Сертифицировано | 2026-08-04 | 6027.93 | 7233.52 | 7233.52 | Отгружается ограниченными партиями | 0.084 | 0.28577 | 108 | 98 | 27 | 8005543513675 |  |  | Axolute
HA4802HD | нет | Axolute декоративные накладки прямоугольной формы, White, цвет белый, на 2 модуля | Axolute декоративные накладки прямоугольной формы, Белый, цвет белый, на 2 модуля | Bticino | ЭУИ Luxe | 2230 | Axolute электроустановочные изделия Bticino | PL2 | 1 | ШТ | На складе | Сертифицировано | 2026-08-04 | 6027.93 | 7233.52 | 7233.52 | Отгружается ограниченными партиями | 0.074 | 0.28577 | 108 | 98 | 27 | 8012199977324 |  |  | Axolute-Электроустановочные изделия
HA4802HS | нет | AXL рамка 2м антр. | Axolute. Рамка декоративная прямоугольная итальянского/немецкого стандарта. Цвет "Антрацит" Монохром. 2 модуля. | Bticino | ЭУИ Luxe | 2230 | Axolute электроустановочные изделия Bticino | PL2 | 1 | ШТ | На складе | Сертифицировано | 2026-08-04 | 6027.93 | 7233.52 | 7233.52 | Отгружается ограниченными партиями | 0.084 | 0.28577 | 108 | 98 | 27 | 8005543513699 |  |  | Axolute
HA4802M2HBG | нет | Рамка 2х2П 71мм ГОР Фарфор AXL | Рамка 2х2П 71мм горизонтальная Фарфор Axolute | Bticino | ЭУИ Luxe | 2230 | Axolute электроустановочные изделия Bticino | PL2 | 1 | ШТ | На складе | Сертифицировано | 2026-08-04 | 9041.89 | 10850.27 | 10850.27 | Отгружается ограниченными партиями | 0.13 | 0.5439 | 185 | 105 | 28 | 8012199958675 |  |  | Axolute-Электроустановочные изделия
HA4802M2HBR | нет | Рамка 2х2П 71мм ГОР Бронза AXL | Рамка 2х2П 71мм горизонтальная Бронза Axolute | Bticino | ЭУИ Luxe | 2230 | Axolute электроустановочные изделия Bticino | PL2 | 1 | ШТ | На складе | Сертифицировано | 2026-08-04 | 9538.26 | 11445.91 | 11445.91 | Отгружается ограниченными партиями | 0.13 | 0.5439 | 185 | 105 | 28 | 8012199958699 |  |  | Axolute-Электроустановочные изделия
HA4802M2HCR | нет | Рамка 2х2П 71мм ГОР Хром AXL | Рамка 2х2П 71мм горизонтальная Хром Axolute | Bticino | ЭУИ Luxe | 2230 | Axolute электроустановочные изделия Bticino | PL2 | 1 | ШТ | На складе | Сертифицировано | 2026-08-04 | 9538.26 | 11445.91 | 11445.91 | Отгружается ограниченными партиями | 0.13 | 0.5439 | 185 | 105 | 28 | 8012199958705 |  |  | Axolute-Электроустановочные изделия
HA4802M2HHC | нет | AXL рамка 2+2м алю | Axolute. Рамка декоративная прямоугольная немецкого стандарта. Горизонтальная установка. Цвет "Алюминий" Монохром. 2+2 модуля. | Bticino | ЭУИ Luxe | 2230 | Axolute электроустановочные изделия Bticino | PL2 | 1 | ШТ | Под заказ Т2 | Сертифицировано | 2026-08-04 | 9946.06 | 11935.27 | 11935.27 | Отгружается ограниченными партиями | 0.141 | 0.5439 | 185 | 105 | 28 | 8005543513712 |  |  | Axolute
HA4802M2HHD | нет | Axolute декоративные накладки прямоугольной формы, горизонтальные, White, цвет белый, на 2+2 модуля | Axolute декоративные накладки прямоугольной формы, горизонтальные, цвет белый, на 2+2 модуля | Bticino | ЭУИ Luxe | 2230 | Axolute электроустановочные изделия Bticino | PL2 | 1 | ШТ | На складе | Сертифицировано | 2026-08-04 | 9946.08 | 11935.3 | 11935.3 | Отгружается ограниченными партиями | 0.128 | 0.5439 | 185 | 105 | 28 | 8012199977355 |  |  | Axolute-Электроустановочные изделия
HA4802M2HHS | нет | AXL рамка 2+2м антрацит | Axolute. Рамка декоративная прямоугольная немецкого стандарта. Горизонтальная установка. Цвет "Антрацит" Монохром. 2+2 модуля. | Bticino | ЭУИ Luxe | 2230 | Axolute электроустановочные изделия Bticino | PL2 | 1 | ШТ | На складе | Сертифицировано | 2026-08-04 | 9946.06 | 11935.27 | 11935.27 | Отгружается ограниченными партиями | 0.141 | 0.5439 | 185 | 105 | 28 | 8005543513743 |  |  | Axolute
HA4802M2HNX | нет | Рамка 2х2П 71мм ГОР Титан AXL | Рамка 2х2П 71мм горизонтальная Титан Axolute | Bticino | ЭУИ Luxe | 2230 | Axolute электроустановочные изделия Bticino | PL2 | 1 | ШТ | На складе | Сертифицировано | 2026-08-04 | 9538.26 | 11445.91 | 11445.91 | Отгружается ограниченными партиями | 0.13 | 0.5439 | 185 | 105 | 28 | 8012199958743 |  |  | Axolute-Электроустановочные изделия
HA4802M2HSAN | нет | Axolute Рамка прямоугольная горизонтальная 2x2м, цвет серебро | Axolute Рамка прямоугольная горизонтальная 2x2м, цвет серебро | Bticino | ЭУИ Luxe | 2230 | Axolute электроустановочные изделия Bticino | PL2 | 1 | ШТ | На складе | Сертифицировано | 2026-08-04 | 10595.64 | 12714.77 | 12714.77 | Отгружается ограниченными партиями | 0.13 | 0.5439 | 185 | 105 | 28 | 8005543479384 |  |  | Axolute-Электроустановочные изделия
HA4802M2HVBB | нет | Axolute декоративные накладки прямоугольной формы, горизонтальные, White, цвет белое стекло, на 2+2 модуля | Axolute декоративные накладки прямоугольной формы, горизонтальные, цвет белое стекло, на 2+2 модуля | Bticino | ЭУИ Luxe | 2230 | Axolute электроустановочные изделия Bticino | PL2 | 1 | ШТ | На складе | Сертифицировано | 2026-08-04 | 19498.34 | 23398.01 | 23398.01 | Отгружается ограниченными партиями | 0.205 | 1.3545 | 215 | 140 | 45 | 8012199980799 |  |  | Axolute-Электроустановочные изделия
HA4802M2HVKA | нет | Рамка 2х2П 71мм ГОР Крист AXL | Рамка 2х2П 71мм горизонтальная Крист.стекло Axolute | Bticino | ЭУИ Luxe | 2230 | Axolute электроустановочные изделия Bticino | PL2 | 1 | ШТ | На складе | Сертифицировано | 2026-08-04 | 16422.17 | 19706.6 | 19706.6 | Отгружается ограниченными партиями | 0.207 | 1.3545 | 215 | 140 | 45 | 8012199958842 |  |  | Axolute-Электроустановочные изделия
HA4802M2HVSA | нет | Рамка 2х2П 71мм ГОР МатСТК AXL | Рамка 2х2П 71мм горизонтальная Матовое стекло Axolute | Bticino | ЭУИ Luxe | 2230 | Axolute электроустановочные изделия Bticino | PL2 | 1 | ШТ | На складе | Сертифицировано | 2026-08-04 | 16422.17 | 19706.6 | 19706.6 | Отгружается ограниченными партиями | 0.207 | 1.3545 | 215 | 140 | 45 | 8012199959016 |  |  | Axolute-Электроустановочные изделия
HA4802M2HXC | нет | Рамка 2х2П 71мм ГОР Алюм AXL | Рамка 2х2П 71мм горизонтальная Алюминий Axolute | Bticino | ЭУИ Luxe | 2230 | Axolute электроустановочные изделия Bticino | PL2 | 1 | ШТ | На складе | Сертифицировано | 2026-08-04 | 8977.15 | 10772.58 | 10772.58 | Отгружается ограниченными партиями | 0.13 | 0.5439 | 185 | 105 | 28 | 8012199959030 |  |  | Axolute-Электроустановочные изделия
HA4802M2HXS | нет | Рамка 2х2П 71мм ГОР Антрац AXL | Рамка 2х2П 71мм горизонтальная Антрацит Axolute | Bticino | ЭУИ Luxe | 2230 | Axolute электроустановочные изделия Bticino | PL2 | 1 | ШТ | На складе | Сертифицировано | 2026-08-04 | 8977.15 | 10772.58 | 10772.58 | Отгружается ограниченными партиями | 0.13 | 0.5439 | 185 | 105 | 28 | 8012199959047 |  |  | Axolute-Электроустановочные изделия
HA4802M3HBG | нет | Рамка 2х3П 71мм ГОР Фарфор AXL | Рамка 2х3П 71мм горизонтальная Фарфор Axolute | Bticino | ЭУИ Luxe | 2230 | Axolute электроустановочные изделия Bticino | PL2 | 1 | ШТ | На складе | Сертифицировано | 2026-08-04 | 12549.02 | 15058.82 | 15058.82 | Отгружается ограниченными партиями | 0.173 | 0.7497 | 255 | 105 | 28 | 8012199959085 |  |  | Axolute-Электроустановочные изделия
HA4802M3HBR | нет | Рамка 2х3П 71мм ГОР Бронза AXL | Рамка 2х3П 71мм горизонтальная Бронза Axolute | Bticino | ЭУИ Luxe | 2230 | Axolute электроустановочные изделия Bticino | PL2 | 1 | ШТ | На складе | Сертифицировано | 2026-08-04 | 13237.95 | 15885.54 | 15885.54 | Отгружается ограниченными партиями | 0.173 | 0.7497 | 255 | 105 | 28 | 8012199959108 |  |  | Axolute-Электроустановочные изделия
HA4802M3HCR | нет | Рамка 2х3П 71мм ГОР Хром AXL | Рамка 2х3П 71мм горизонтальная Хром Axolute | Bticino | ЭУИ Luxe | 2230 | Axolute электроустановочные изделия Bticino | PL2 | 1 | ШТ | На складе | Сертифицировано | 2026-08-04 | 13237.95 | 15885.54 | 15885.54 | Отгружается ограниченными партиями | 0.173 | 0.7497 | 255 | 105 | 28 | 8012199959115 |  |  | Axolute-Электроустановочные изделия
HA4802M3HHC | нет | AXL рамка 2+2+2м алю | Axolute. Рамка декоративная прямоугольная немецкого стандарта. Горизонтальная установка. Цвет "Алюминий" Монохром. 2+2+2 модуля. | Bticino | ЭУИ Luxe | 2230 | Axolute электроустановочные изделия Bticino | PL2 | 1 | ШТ | На складе | Сертифицировано | 2026-08-04 | 13803.92 | 16564.7 | 16564.7 | Отгружается ограниченными партиями | 0.194 | 0.7497 | 255 | 105 | 28 | 8005543513750 |  |  | Axolute
HA4802M3HHD | нет | Axolute декоративные накладки прямоугольной формы, горизонтальные, White, цвет белый, на 2+2+2 модуля | Axolute декоративные накладки прямоугольной формы, горизонтальные, цвет белый, на 2+2+2 модуля | Bticino | ЭУИ Luxe | 2230 | Axolute электроустановочные изделия Bticino | PL2 | 1 | ШТ | На складе | Сертифицировано | 2026-08-04 | 13803.92 | 16564.7 | 16564.7 | Отгружается ограниченными партиями | 0.166 | 0.7497 | 255 | 105 | 28 | 8012199977379 |  |  | Axolute-Электроустановочные изделия
HA4802M3HNX | нет | Рамка 2х3П 71мм ГОР Титан AXL | Рамка 2х3П 71мм горизонтальная Титан Axolute | Bticino | ЭУИ Luxe | 2230 | Axolute электроустановочные изделия Bticino | PL2 | 1 | ШТ | На складе | Сертифицировано | 2026-08-04 | 13237.95 | 15885.54 | 15885.54 | Отгружается ограниченными партиями | 0.173 | 0.7497 | 255 | 105 | 28 | 8012199959153 |  |  | Axolute-Электроустановочные изделия
HA4802M3HSAN | нет | Axolute Рамка прямоугольная горизонтальная 3x2м, цвет серебро | Axolute Рамка прямоугольная горизонтальная 3x2м, цвет серебро | Bticino | ЭУИ Luxe | 2230 | Axolute электроустановочные изделия Bticino | PL2 | 1 | ШТ | На складе | Сертифицировано | 2026-08-04 | 14705.46 | 17646.55 | 17646.55 | Отгружается ограниченными партиями | 0.173 | 0.7497 | 255 | 105 | 28 | 8005543479407 |  |  | Axolute-Электроустановочные изделия
HA4802M3HVKA | нет | Рамка 2х3П 71мм ГОР Крист AXL | Рамка 2х3П 71мм горизонтальная Крист.стекло Axolute | Bticino | ЭУИ Luxe | 2230 | Axolute электроустановочные изделия Bticino | PL2 | 1 | ШТ | На складе | Сертифицировано | 2026-08-04 | 23006.97 | 27608.36 | 27608.36 | Отгружается ограниченными партиями | 0.282 | 1.7955 | 285 | 140 | 45 | 8012199959207 |  |  | Axolute-Электроустановочные изделия
HA4802M3HVNN | нет | Рамка 2х3П 71мм ГОР ЧерСТК AXL | Рамка 2х3П 71мм горизонтальная Чёрное стекло Axolute | Bticino | ЭУИ Luxe | 2230 | Axolute электроустановочные изделия Bticino | PL2 | 1 | ШТ | На складе | Сертифицировано | 2026-08-04 | 22791.96 | 27350.35 | 27350.35 | Отгружается ограниченными партиями | 0.282 | 1.7955 | 285 | 140 | 45 | 8012199959221 |  |  | Axolute-Электроустановочные изделия
HA4802M3HVSA | нет | Рамка 2х3П 71мм ГОР МатСТК AXL | Рамка 2х3П 71мм горизонтальная Матовое стекло Axolute | Bticino | ЭУИ Luxe | 2230 | Axolute электроустановочные изделия Bticino | PL2 | 1 | ШТ | На складе | Сертифицировано | 2026-08-04 | 23006.97 | 27608.36 | 27608.36 | Отгружается ограниченными партиями | 0.282 | 1.7955 | 285 | 140 | 45 | 8012199959245 |  |  | Axolute-Электроустановочные изделия
HA4802M3HXC | нет | Рамка 2х3П 71мм ГОР Алюм AXL | Рамка 2х3П 71мм горизонтальная Алюминий Axolute | Bticino | ЭУИ Luxe | 2230 | Axolute электроустановочные изделия Bticino | PL2 | 1 | ШТ | На складе | Сертифицировано | 2026-08-04 | 12459.18 | 14951.02 | 14951.02 | Отгружается ограниченными партиями | 0.173 | 0.7497 | 255 | 105 | 28 | 8012199959276 |  |  | Axolute-Электроустановочные изделия
HA4802M3HXS | нет | Рамка 2х3П 71мм ГОР Антрац AXL | Рамка 2х3П 71мм горизонтальная Антрацит Axolute | Bticino | ЭУИ Luxe | 2230 | Axolute электроустановочные изделия Bticino | PL2 | 1 | ШТ | На складе | Сертифицировано | 2026-08-04 | 12459.18 | 14951.02 | 14951.02 | Отгружается ограниченными партиями | 0.173 | 0.7497 | 255 | 105 | 28 | 8012199959283 |  |  | Axolute-Электроустановочные изделия
HA4802M4HBG | нет | Рамка 2х4П 71мм ГОР Фарфор AXL | Рамка 2х4П 71мм горизонтальная Фарфор Axolute | Bticino | ЭУИ Luxe | 2230 | Axolute электроустановочные изделия Bticino | PL2 | 1 | ШТ | Под заказ Т2 | Сертифицировано | 2026-08-04 | 18905.74 | 22686.89 | 22686.89 | Отгружается ограниченными партиями | 0.227 | 0.97373 | 322 | 108 | 28 | 8012199959313 |  |  | Axolute-Электроустановочные изделия
HA4802M4HBR | нет | Рамка 2х4П 71мм ГОР Бронза AXL | Рамка 2х4П 71мм горизонтальная Бронза Axolute | Bticino | ЭУИ Luxe | 2230 | Axolute электроустановочные изделия Bticino | PL2 | 1 | ШТ | На складе | Сертифицировано | 2026-08-04 | 19943.6 | 23932.32 | 23932.32 | Отгружается ограниченными партиями | 0.227 | 0.97373 | 322 | 108 | 28 | 8012199959344 |  |  | Axolute-Электроустановочные изделия
HA4802M4HCR | нет | Рамка 2х4П 71мм ГОР Хром AXL | Рамка 2х4П 71мм горизонтальная Хром Axolute | Bticino | ЭУИ Luxe | 2230 | Axolute электроустановочные изделия Bticino | PL2 | 1 | ШТ | Под заказ Т2 | Сертифицировано | 2026-08-04 | 19943.6 | 23932.32 | 23932.32 | Отгружается ограниченными партиями | 0.227 | 0.97373 | 322 | 108 | 28 | 8012199959351 |  |  | Axolute-Электроустановочные изделия
HA4802M4HHC | нет | AXL рамка 2+2+2+2м алю | Axolute. Рамка декоративная прямоугольная немецкого стандарта. Горизонтальная установка. Цвет "Алюминий" Монохром. 2+2+2+2 модуля. | Bticino | ЭУИ Luxe | 2230 | Axolute электроустановочные изделия Bticino | PL2 | 1 | ШТ | На складе | Сертифицировано | 2026-08-04 | 20796.33 | 24955.6 | 24955.6 | Отгружается ограниченными партиями | 0.248 | 0.9555 | 325 | 105 | 28 | 8005543513774 |  |  | Axolute
HA4802M4HHD | нет | Axolute декоративные накладки прямоугольной формы, горизонтальные, White, цвет белый, на 2+2+2+2 модуля | Axolute декоративные накладки прямоугольной формы, горизонтальные, цвет белый, на 2+2+2+2 модуля | Bticino | ЭУИ Luxe | 2230 | Axolute электроустановочные изделия Bticino | PL2 | 1 | ШТ | На складе | Сертифицировано | 2026-08-04 | 20796.33 | 24955.6 | 24955.6 | Отгружается ограниченными партиями | 0.227 | 0.97373 | 322 | 108 | 28 | 8012199977393 |  |  | Axolute-Электроустановочные изделия
HA4802M4HHS | нет | AXL рамка 2+2+2+2м антрацит | Axolute. Рамка декоративная прямоугольная немецкого стандарта. Горизонтальная установка. Цвет "Антрацит" Монохром. 2+2+2+2 модуля. | Bticino | ЭУИ Luxe | 2230 | Axolute электроустановочные изделия Bticino | PL2 | 1 | ШТ | На складе | Сертифицировано | 2026-08-04 | 20796.33 | 24955.6 | 24955.6 | Отгружается ограниченными партиями | 0.248 | 0.9555 | 325 | 105 | 28 | 8005543513781 |  |  | Axolute
HA4802M4HNX | нет | Рамка 2х4П 71мм ГОР Титан AXL | Рамка 2х4П 71мм горизонтальная Титан Axolute | Bticino | ЭУИ Luxe | 2230 | Axolute электроустановочные изделия Bticino | PL2 | 1 | ШТ | На складе | Сертифицировано | 2026-08-04 | 19943.6 | 23932.32 | 23932.32 | Отгружается ограниченными партиями | 0.227 | 0.97373 | 322 | 108 | 28 | 8012199959542 |  |  | Axolute-Электроустановочные изделия
HA4802M4HVBB | нет | Axolute декоративные накладки прямоугольной формы, горизонтальные, White, цвет белое стекло, на 2+2+2+2 модуля | Axolute декоративные накладки прямоугольной формы, горизонтальные, цвет белое стекло, на 2+2+2+2 модуля | Bticino | ЭУИ Luxe | 2230 | Axolute электроустановочные изделия Bticino | PL2 | 1 | ШТ | На складе | Сертифицировано | 2026-08-04 | 40769.23 | 48923.08 | 48923.08 | Отгружается ограниченными партиями | 0.362 | 2.2365 | 355 | 140 | 45 | 8012199980164 |  |  | Axolute-Электроустановочные изделия
HA4802M4HXC | нет | Рамка 2х4П 71мм ГОР Алюм AXL | Рамка 2х4П 71мм горизонтальная Алюминий Axolute | Bticino | ЭУИ Luxe | 2230 | Axolute электроустановочные изделия Bticino | PL2 | 1 | ШТ | На складе | Сертифицировано | 2026-08-04 | 18770.44 | 22524.53 | 22524.53 | Отгружается ограниченными партиями | 0.227 | 0.97373 | 322 | 108 | 28 | 8012199959696 |  |  | Axolute-Электроустановочные изделия
HA4802M4HXS | нет | Рамка 2х4П 71мм ГОР Антрац AXL | Рамка 2х4П 71мм горизонтальная Антрацит Axolute | Bticino | ЭУИ Luxe | 2230 | Axolute электроустановочные изделия Bticino | PL2 | 1 | ШТ | Под заказ Т2 | Сертифицировано | 2026-08-04 | 18770.44 | 22524.53 | 22524.53 | Отгружается ограниченными партиями | 0.227 | 0.97373 | 322 | 108 | 28 | 8012199959702 |  |  | Axolute-Электроустановочные изделия
HA4802NX | нет | Axolute декоративные накладки прямоугольной формы, алюминий, цвет титан, на 2 модуля | Axolute декоративные накладки прямоугольной формы, алюминий, титан, на 2 модуля | Bticino | ЭУИ Luxe | 2230 | Axolute электроустановочные изделия Bticino | PL2 | 1 | ШТ | На складе | Сертифицировано | 2026-08-04 | 5780.79 | 6936.95 | 6936.95 | Отгружается ограниченными партиями | 0.062 | 0.28577 | 108 | 98 | 27 | 8012199785530 |  |  | Axolute-Электроустановочные изделия
HA4802SAN | нет | Axolute Рамка прямоугольнаяоуг 2м, цвет серебро | Axolute Рамка прямоугольная 2м, цвет серебро | Bticino | ЭУИ Luxe | 2230 | Axolute электроустановочные изделия Bticino | PL2 | 1 | ШТ | На складе | Сертифицировано | 2026-08-04 | 6421.56 | 7705.87 | 7705.87 | Отгружается ограниченными партиями | 0.062 | 0.28577 | 108 | 98 | 27 | 8005543479445 |  |  | Axolute-Электроустановочные изделия
HA4802VBB | нет | Axolute декоративные накладки прямоугольной формы, White, цвет белое стекло, на 2 модуля | Axolute декоративные накладки прямоугольной формы, Белый, цвет белое стекло, на 2 модуля | Bticino | ЭУИ Luxe | 2230 | Axolute электроустановочные изделия Bticino | PL2 | 1 | ШТ | На складе | Сертифицировано | 2026-08-04 | 11817.19 | 14180.63 | 14180.63 | Отгружается ограниченными партиями | 0.131 | 0.9207 | 155 | 132 | 45 | 8012199980201 |  |  | Axolute-Электроустановочные изделия
HA4802VKA | нет | Axolute декоративные накладки прямоугольной формы, стекло, цвет кристалл, на 2 модуля | Axolute декоративные накладки прямоугольной формы, стекло, цвет кристалл, на 2 модуля | Bticino | ЭУИ Luxe | 2230 | Axolute электроустановочные изделия Bticino | PL2 | 1 | ШТ | На складе | Сертифицировано | 2026-08-04 | 10302.17 | 12362.6 | 12362.6 | Отгружается ограниченными партиями | 0.121 | 0.9207 | 155 | 132 | 45 | 8012199789651 |  |  | Axolute-Электроустановочные изделия
HA4802VNN | нет | Axolute декоративные накладки прямоугольной формы, стекло, цвет черное стекло, на 2 модуля | Axolute декоративные накладки прямоугольной формы, стекло, цвет черное стекло, на 2 модуля | Bticino | ЭУИ Luxe | 2230 | Axolute электроустановочные изделия Bticino | PL2 | 1 | ШТ | На складе | Сертифицировано | 2026-08-04 | 10302.17 | 12362.6 | 12362.6 | Отгружается ограниченными партиями | 0.136 | 0.9207 | 155 | 132 | 45 | 8012199789682 |  |  | Axolute-Электроустановочные изделия
HA4802VSA | нет | Axolute декоративные накладки прямоугольной формы, стекло, цвет матовое стекло, на 2 модуля | Axolute декоративные накладки прямоугольной формы, стекло, цвет матовое стекло, на 2 модуля | Bticino | ЭУИ Luxe | 2230 | Axolute электроустановочные изделия Bticino | PL2 | 1 | ШТ | На складе | Сертифицировано | 2026-08-04 | 10302.17 | 12362.6 | 12362.6 | Отгружается ограниченными партиями | 0.121 | 0.9207 | 155 | 132 | 45 | 8012199789675 |  |  | Axolute-Электроустановочные изделия
HA4802XC | нет | Axolute декоративные накладки прямоугольной формы, алюминий, цвет алюминий, на 2 модуля | Axolute декоративные накладки прямоугольной формы, цвет алюминий, на 2 модуля | Bticino | ЭУИ Luxe | 2230 | Axolute электроустановочные изделия Bticino | PL2 | 1 | ШТ | На складе | Сертифицировано | 2026-08-04 | 5440.68 | 6528.82 | 6528.82 | Отгружается ограниченными партиями | 0.062 | 0.28577 | 108 | 98 | 27 | 8012199785516 |  |  | Axolute-Электроустановочные изделия
HA4802XS | нет | Axolute декоративные накладки прямоугольной формы, алюминий, цвет антрацит, на 2 модуля | Axolute декоративные накладки прямоугольной формы, цвет антрацит, на 2 модуля | Bticino | ЭУИ Luxe | 2230 | Axolute электроустановочные изделия Bticino | PL2 | 1 | ШТ | На складе | Сертифицировано | 2026-08-04 | 5440.68 | 6528.82 | 6528.82 | Отгружается ограниченными партиями | 0.062 | 0.28577 | 108 | 98 | 27 | 8012199785523 |  |  | Axolute-Электроустановочные изделия
HA4803BG | нет | Axolute декоративные накладки прямоугольной формы, лакированные, цвет фарфор, на 3 модуля | Axolute декоративные накладки прямоугольной формы, лакированные, цвет фарфор, на 3 модуля | Bticino | ЭУИ Luxe | 2230 | Axolute электроустановочные изделия Bticino | PL2 | 1 | ШТ | Под заказ Т2 | Сертифицировано | 2026-08-04 | 5697.56 | 6837.07 | 6837.07 | Отгружается ограниченными партиями | 0.092 | 0.33523 | 128 | 97 | 27 | 8012199760339 |  |  | Axolute-Электроустановочные изделия
HA4803BR | нет | Axolute декоративные накладки прямоугольной формы, анодированные, цвет бронза, на 3 модуля | Axolute декоративные накладки прямоугольной формы, анодированные, цвет бронза, на 3 модуля | Bticino | ЭУИ Luxe | 2230 | Axolute электроустановочные изделия Bticino | PL2 | 1 | ШТ | Под заказ Т2 | Сертифицировано | 2026-08-04 | 6010.33 | 7212.4 | 7212.4 | Отгружается ограниченными партиями | 0.092 | 0.33523 | 128 | 97 | 27 | 8012199760384 |  |  | Axolute-Электроустановочные изделия
HA4803CR | нет | Axolute декоративные накладки прямоугольной формы, анодированные, цвет хром, на 3 модуля | Axolute декоративные накладки прямоугольной формы, анодированные, цвет хром, на 3 модуля | Bticino | ЭУИ Luxe | 2230 | Axolute электроустановочные изделия Bticino | PL2 | 1 | ШТ | Под заказ Т2 | Сертифицировано | 2026-08-04 | 6010.33 | 7212.4 | 7212.4 | Отгружается ограниченными партиями | 0.092 | 0.33523 | 128 | 97 | 27 | 8012199760377 |  |  | Axolute-Электроустановочные изделия
HA4803HC | нет | AXL рамка 3м алю | Axolute. Рамка декоративная прямоугольная итальянского стандарта. Цвет "Алюминий" Монохром. 3 модуля. | Bticino | ЭУИ Luxe | 2230 | Axolute электроустановочные изделия Bticino | PL2 | 1 | ШТ | На складе | Сертифицировано | 2026-08-04 | 6267.33 | 7520.8 | 7520.8 | Отгружается ограниченными партиями | 0.1 | 0.33523 | 128 | 97 | 27 | 8005543513613 |  |  | Axolute
HA4803HD | нет | Axolute декоративные накладки прямоугольной формы, White, цвет белый, на 3 модуля | Axolute декоративные накладки прямоугольной формы, цвет белый, на 3 модуля | Bticino | ЭУИ Luxe | 2230 | Axolute электроустановочные изделия Bticino | PL2 | 1 | ШТ | Под заказ Т2 | Сертифицировано | 2026-08-04 | 6267.33 | 7520.8 | 7520.8 | Отгружается ограниченными партиями | 0.091 | 0.33523 | 128 | 97 | 27 | 8012199977409 |  |  | Axolute-Электроустановочные изделия
HA4803HS | нет | AXL рамка 3м антрацит | Axolute. Рамка декоративная прямоугольная итальянского стандарта. Цвет "Антрацит" Монохром. 3 модуля. | Bticino | ЭУИ Luxe | 2230 | Axolute электроустановочные изделия Bticino | PL2 | 1 | ШТ | На складе | Сертифицировано | 2026-08-04 | 6267.33 | 7520.8 | 7520.8 | Отгружается ограниченными партиями | 0.1 | 0.33523 | 128 | 97 | 27 | 8005543513637 |  |  | Axolute
HA4803NX | нет | Axolute декоративные накладки прямоугольной формы, алюминий, цвет титан, на 3 модуля | Axolute декоративные накладки прямоугольной формы, алюминий, титан, на 3 модуля | Bticino | ЭУИ Luxe | 2230 | Axolute электроустановочные изделия Bticino | PL2 | 1 | ШТ | Под заказ Т1 | Сертифицировано | 2026-08-04 | 6010.33 | 7212.4 | 7212.4 | Отгружается ограниченными партиями | 0.092 | 0.33523 | 128 | 97 | 27 | 8012199760322 |  |  | Axolute-Электроустановочные изделия
HA4803SAN | нет | Axolute Рамка прямоугольнаяоуг 3м, цвет серебро | Axolute Рамка прямоугольная 3м, цвет серебро | Bticino | ЭУИ Luxe | 2230 | Axolute электроустановочные изделия Bticino | PL2 | 1 | ШТ | На складе | Сертифицировано | 2026-08-04 | 6676.59 | 8011.91 | 8011.91 | Отгружается ограниченными партиями | 0.1 | 0.33523 | 128 | 97 | 27 | 8005543479452 |  |  | Axolute-Электроустановочные изделия
HA4803XC | нет | Axolute декоративные накладки прямоугольной формы, алюминий, цвет алюминий, на 3 модуля | Axolute декоративные накладки прямоугольной формы, алюминий, алюминий, на 3 модуля | Bticino | ЭУИ Luxe | 2230 | Axolute электроустановочные изделия Bticino | PL2 | 1 | ШТ | На складе | Сертифицировано | 2026-08-04 | 5656.77 | 6788.12 | 6788.12 | Отгружается ограниченными партиями | 0.092 | 0.33523 | 128 | 97 | 27 | 8012199760254 |  |  | Axolute-Электроустановочные изделия
HA4804BR | нет | Axolute декоративные накладки прямоугольной формы, анодированные, цвет бронза, на 4 модуля | Axolute декоративные накладки прямоугольной формы, анодированные, цвет бронза, на 4 модуля | Bticino | ЭУИ Luxe | 2230 | Axolute электроустановочные изделия Bticino | PL2 | 1 | ШТ | На складе | Сертифицировано | 2026-08-04 | 6310.84 | 7573.01 | 7573.01 | Отгружается ограниченными партиями | 0.101 | 0.40071 | 153 | 97 | 27 | 8012199761190 |  |  | Axolute-Электроустановочные изделия
HA4804CR | нет | Axolute декоративные накладки прямоугольной формы, анодированные, цвет хром, на 4 модуля | Axolute декоративные накладки прямоугольной формы, анодированные, цвет хром, на 4 модуля | Bticino | ЭУИ Luxe | 2230 | Axolute электроустановочные изделия Bticino | PL2 | 1 | ШТ | На складе | Сертифицировано | 2026-08-04 | 6310.84 | 7573.01 | 7573.01 | Отгружается ограниченными партиями | 0.101 | 0.40071 | 153 | 97 | 27 | 8012199761183 |  |  | Axolute-Электроустановочные изделия
HA4804HC | нет | AXL рамка 4м алю | Axolute. Рамка декоративная прямоугольная итальянского стандарта. Цвет "Алюминий" Монохром. 4 модуля. | Bticino | ЭУИ Luxe | 2230 | Axolute электроустановочные изделия Bticino | PL2 | 1 | ШТ | На складе | Сертифицировано | 2026-08-04 | 6580.68 | 7896.82 | 7896.82 | Отгружается ограниченными партиями | 0.109 | 0.40071 | 153 | 97 | 27 | 8005543513668 |  |  | Axolute
HA4804HD | нет | Axolute декоративные накладки прямоугольной формы, White, цвет белый, на 4 модуля | Axolute декоративные накладки прямоугольной формы, Белый, цвет белый, на 4 модуля | Bticino | ЭУИ Luxe | 2230 | Axolute электроустановочные изделия Bticino | PL2 | 1 | ШТ | На складе | Сертифицировано | 2026-08-04 | 6580.68 | 7896.82 | 7896.82 | Отгружается ограниченными партиями | 0.101 | 0.40071 | 153 | 97 | 27 | 8012199977423 |  |  | Axolute-Электроустановочные изделия
HA4804HS | нет | AXL рамка 4м антрацит | Axolute. Рамка декоративная прямоугольная итальянского стандарта. Цвет "Антрацит" Монохром. 4 модуля. | Bticino | ЭУИ Luxe | 2230 | Axolute электроустановочные изделия Bticino | PL2 | 1 | ШТ | На складе | Сертифицировано | 2026-08-04 | 6580.68 | 7896.82 | 7896.82 | Отгружается ограниченными партиями | 0.111 | 0.40071 | 153 | 97 | 27 | 8005543513651 |  |  | Axolute
HA4804NX | нет | Axolute декоративные накладки прямоугольной формы, алюминий, цвет титан, на 4 модуля | Axolute декоративные накладки прямоугольной формы, алюминий, титан, на 4 модуля | Bticino | ЭУИ Luxe | 2230 | Axolute электроустановочные изделия Bticino | PL2 | 1 | ШТ | Под заказ Т1 | Сертифицировано | 2026-08-04 | 6251.87 | 7502.24 | 7502.24 | Отгружается ограниченными партиями | 0.101 | 0.40071 | 153 | 97 | 27 | 8012199761138 |  |  | Axolute-Электроустановочные изделия
HA4804SAN | нет | Axolute Рамка прямоугольнаяоуг 4м, цвет серебро | Axolute Рамка прямоугольная 4м, цвет серебро | Bticino | ЭУИ Luxe | 2230 | Axolute электроустановочные изделия Bticino | PL2 | 1 | ШТ | Под заказ Т2 | Сертифицировано | 2026-08-04 | 7010.45 | 8412.54 | 8412.54 | Отгружается ограниченными партиями | 0.101 | 0.40071 | 153 | 97 | 27 | 8005543479490 |  |  | Axolute-Электроустановочные изделия
HA4804VBB | нет | Axolute декоративные накладки прямоугольной формы, White, цвет белое стекло, на 4 модуля | Axolute декоративные накладки прямоугольной формы, Белый, цвет белое стекло, на 4 модуля | Bticino | ЭУИ Luxe | 2230 | Axolute электроустановочные изделия Bticino | PL2 | 1 | ШТ | На складе | Сертифицировано | 2026-08-04 | 12780.24 | 15336.29 | 15336.29 | Отгружается ограниченными партиями | 0.17 | 1.188 | 200 | 132 | 45 | 8012199980218 |  |  | Axolute-Электроустановочные изделия
HA4804XC | нет | Axolute декоративные накладки прямоугольной формы, алюминий, цвет алюминий, на 4 модуля | Axolute декоративные накладки прямоугольной формы, алюминий, алюминий, на 4 модуля | Bticino | ЭУИ Luxe | 2230 | Axolute электроустановочные изделия Bticino | PL2 | 1 | ШТ | На складе | Сертифицировано | 2026-08-04 | 5939.63 | 7127.56 | 7127.56 | Отгружается ограниченными партиями | 0.101 | 0.40071 | 153 | 97 | 27 | 8012199761114 |  |  | Axolute-Электроустановочные изделия
HA4804XS | нет | Axolute декоративные накладки прямоугольной формы, алюминий, цвет антрацит, на 4 модуля | Axolute декоративные накладки прямоугольной формы, алюминий, цвет антрацит, на 4 модуля | Bticino | ЭУИ Luxe | 2230 | Axolute электроустановочные изделия Bticino | PL2 | 1 | ШТ | На складе | Сертифицировано | 2026-08-04 | 5939.63 | 7127.56 | 7127.56 | Отгружается ограниченными партиями | 0.101 | 0.40071 | 153 | 97 | 27 | 8012199761121 |  |  | Axolute-Электроустановочные изделия
HA4806BG | нет | Axolute декоративные накладки прямоугольной формы, лакированные, цвет фарфор, на 6 модулей | Axolute декоративные накладки прямоугольной формы, лакированные, цвет фарфор, на 6 модулей | Bticino | ЭУИ Luxe | 2230 | Axolute электроустановочные изделия Bticino | PL2 | 1 | ШТ | Под заказ Т2 | Сертифицировано | 2026-08-04 | 8727.81 | 10473.37 | 10473.37 | Отгружается ограниченными партиями | 0.093 | 0.55566 | 210 | 98 | 27 | 8012199785882 |  |  | Axolute-Электроустановочные изделия
HA4806CR | нет | Axolute декоративные накладки прямоугольной формы, анодированные, цвет хром, на 6 модулей | Axolute декоративные накладки прямоугольной формы, анодированные, цвет хром, на 6 модулей | Bticino | ЭУИ Luxe | 2230 | Axolute электроустановочные изделия Bticino | PL2 | 1 | ШТ | Под заказ Т2 | Сертифицировано | 2026-08-04 | 9207.06 | 11048.47 | 11048.47 | Отгружается ограниченными партиями | 0.093 | 0.55566 | 210 | 98 | 27 | 8012199785929 |  |  | Axolute-Электроустановочные изделия
HA4806HC | нет | AXL рамка 6м алю | Axolute. Рамка декоративная прямоугольная итальянского стандарта. Цвет "Алюминий" Монохром. 6 модулей. | Bticino | ЭУИ Luxe | 2230 | Axolute электроустановочные изделия Bticino | PL2 | 1 | ШТ | На складе | Сертифицировано | 2026-08-04 | 9600.61 | 11520.73 | 11520.73 | Отгружается ограниченными партиями | 0.141 | 0.55566 | 210 | 98 | 27 | 8005543513835 |  |  | Axolute
HA4806HD | нет | Axolute декоративные накладки прямоугольной формы, White, цвет белый, на 6 модулей | Axolute декоративные накладки прямоугольной формы, Белый, цвет белый, на 6 модулей | Bticino | ЭУИ Luxe | 2230 | Axolute электроустановочные изделия Bticino | PL2 | 1 | ШТ | Под заказ Т1 | Сертифицировано | 2026-08-04 | 9600.59 | 11520.71 | 11520.71 | Отгружается ограниченными партиями | 0.092 | 0.55566 | 210 | 98 | 27 | 8012199977430 |  |  | Axolute-Электроустановочные изделия
HA4806HS | нет | AXL рамка 6м антрацит | Axolute. Рамка декоративная прямоугольная итальянского стандарта. Цвет "Антрацит" Монохром. 6 модулей. | Bticino | ЭУИ Luxe | 2230 | Axolute электроустановочные изделия Bticino | PL2 | 1 | ШТ | На складе | Сертифицировано | 2026-08-04 | 9600.61 | 11520.73 | 11520.73 | Отгружается ограниченными партиями | 0.142 | 0.55566 | 210 | 98 | 27 | 8005543513842 |  |  | Axolute
HA4806NX | нет | Axolute декоративные накладки прямоугольной формы, алюминий, цвет титан, на 6 модулей | Axolute декоративные накладки прямоугольной формы, алюминий, титан, на 6 модулей | Bticino | ЭУИ Luxe | 2230 | Axolute электроустановочные изделия Bticino | PL2 | 1 | ШТ | На складе | Сертифицировано | 2026-08-04 | 9121.02 | 10945.22 | 10945.22 | Отгружается ограниченными партиями | 0.093 | 0.55566 | 210 | 98 | 27 | 8012199785875 |  |  | Axolute-Электроустановочные изделия
HA4806SAN | нет | Axolute Рамка прямоугольнаяоуг 6м, цвет серебро | Axolute Рамка прямоугольная 6м, цвет серебро | Bticino | ЭУИ Luxe | 2230 | Axolute электроустановочные изделия Bticino | PL2 | 1 | ШТ | На складе | Сертифицировано | 2026-08-04 | 10230.89 | 12277.07 | 12277.07 | Отгружается ограниченными партиями | 0.093 | 0.55566 | 210 | 98 | 27 | 8005543479513 |  |  | Axolute-Электроустановочные изделия
HA4806VBB | нет | Axolute декоративные накладки прямоугольной формы, White, цвет белое стекло, на 6 модулей | Axolute декоративные накладки прямоугольной формы, Белый, цвет белое стекло, на 6 модулей | Bticino | ЭУИ Luxe | 2230 | Axolute электроустановочные изделия Bticino | PL2 | 1 | ШТ | Под заказ Т2 | Сертифицировано | 2026-08-04 | 18642.35 | 22370.82 | 22370.82 | Отгружается ограниченными партиями | 0.216 | 1.4603 | 244 | 133 | 45 | 8012199980225 |  |  | Axolute-Электроустановочные изделия
HA4806VSA | нет | Axolute декоративные накладки прямоугольной формы, стекло, цвет матовое стекло, на 6 модулей | Axolute декоративные накладки прямоугольной формы, стекло, цвет матовое стекло, на 6 модулей | Bticino | ЭУИ Luxe | 2230 | Axolute электроустановочные изделия Bticino | PL2 | 1 | ШТ | Под заказ Т2 | Сертифицировано | 2026-08-04 | 16569.79 | 19883.75 | 19883.75 | Отгружается ограниченными партиями | 0.221 | 1.4603 | 244 | 133 | 45 | 8012199789729 |  |  | Axolute-Электроустановочные изделия
HA4806XC | нет | Axolute декоративные накладки прямоугольной формы, алюминий, цвет алюминий, на 6 модулей | Axolute декоративные накладки прямоугольной формы, алюминий, алюминий, на 6 модулей | Bticino | ЭУИ Luxe | 2230 | Axolute электроустановочные изделия Bticino | PL2 | 1 | ШТ | На складе | Сертифицировано | 2026-08-04 | 8669.74 | 10403.69 | 10403.69 | Отгружается ограниченными партиями | 0.093 | 0.55566 | 210 | 98 | 27 | 8012199785851 |  |  | Axolute-Электроустановочные изделия
HA4806XS | нет | Axolute декоративные накладки прямоугольной формы, алюминий, цвет антрацит, на 6 модулей | Axolute декоративные накладки прямоугольной формы, алюминий, цвет антрацит, на 6 модулей | Bticino | ЭУИ Luxe | 2230 | Axolute электроустановочные изделия Bticino | PL2 | 1 | ШТ | На складе | Сертифицировано | 2026-08-04 | 8750.77 | 10500.92 | 10500.92 | Отгружается ограниченными партиями | 0.093 | 0.55566 | 210 | 98 | 27 | 8012199785868 |  |  | Axolute-Электроустановочные изделия
HB4703X | нет | Axolute Суппорт с подсветкой (на винтах) для рамок в форме эллипса, на 3 модуля | Axolute Суппорт с подсветкой (на винтах) для рамок в форме эллипса, на 3 модуля | Bticino | ЭУИ Luxe | 2230 | Axolute электроустановочные изделия Bticino | PL2 | 1 | ШТ | Под заказ Т2 | Сертифицировано | 2023-06-26 | 7028.71 | 8434.45 | 8434.45 | Отгружается ограниченными партиями | 0.067 | 0.58236 | 134 | 106 | 41 | 8012199780658 |  |  | Axolute-Электроустановочные изделия
HB4802DA | нет | Axolute декоративные накладки в форме эллипса, прозрачные, цвет бежевая карамель, на 2 модуля | Axolute декоративные накладки в форме эллипса, прозрачные, цвет бежевая карамель, на 2 модуля | Bticino | ЭУИ Luxe | 2230 | Axolute электроустановочные изделия Bticino | PL2 | 1 | ШТ | На складе | Сертифицировано | 2026-08-04 | 2033.1 | 2439.72 | 2439.72 | Отгружается ограниченными партиями | 0.045 | 0.28577 | 108 | 98 | 27 | 8012199789781 |  |  | Axolute-Электроустановочные изделия
HB4802DB | нет | Axolute декоративные накладки в форме эллипса, прозрачные, цвет белая карамель, на 2 модуля | Axolute декоративные накладки в форме эллипса, прозрачные, цвет белая карамель, на 2 модуля | Bticino | ЭУИ Luxe | 2230 | Axolute электроустановочные изделия Bticino | PL2 | 1 | ШТ | На складе | Сертифицировано | 2026-08-04 | 2033.1 | 2439.72 | 2439.72 | Отгружается ограниченными партиями | 0.049 | 0.28577 | 108 | 98 | 27 | 8012199789774 |  |  | Axolute-Электроустановочные изделия
HB4802HD | нет | Axolute декоративные накладки в форме эллипса, White, цвет белый, на 2 модуля | Axolute декоративные накладки в форме эллипса, Белый, цвет белый, на 2 модуля | Bticino | ЭУИ Luxe | 2230 | Axolute электроустановочные изделия Bticino | PL2 | 1 | ШТ | На складе | Сертифицировано | 2026-08-04 | 6329.35 | 7595.22 | 7595.22 | Отгружается ограниченными партиями | 0.101 | 0.28577 | 108 | 98 | 27 | 8012199977508 |  |  | Axolute-Электроустановочные изделия
HB4802OR | нет | Axolute декоративные накладки в форме эллипса, глянцевые, цвет золото, на 2 модуля | Axolute декоративные накладки в форме эллипса, глянцевые, цвет золото, на 2 модуля | Bticino | ЭУИ Luxe | 2230 | Axolute электроустановочные изделия Bticino | PL2 | 1 | ШТ | На складе | Сертифицировано | 2026-08-04 | 7868.74 | 9442.49 | 9442.49 | Отгружается ограниченными партиями | 0.101 | 0.28577 | 108 | 98 | 27 | 8012199785684 |  |  | Axolute-Электроустановочные изделия
HB4802OSN | нет | AXL Рамка 2П мат.золото | Ax. Рамка 2П Овал. Матовое золото | Bticino | ЭУИ Luxe | 2230 | Axolute электроустановочные изделия Bticino | PL2 | 1 | ШТ | На складе | Сертифицировано | 2026-08-04 | 7114.81 | 8537.77 | 8537.77 | Отгружается ограниченными партиями | 0.101 | 0.28577 | 108 | 98 | 27 | 8005543562956 |  |  | Axolute-Электроустановочные изделия
HB4802XC | нет | Axolute декоративные накладки в форме эллипса, металлизированные, цвет зеркальный алюминий, на 2 модуля | Axolute декоративные накладки в форме эллипса, металлизированные, цвет зеркальный алюминий, на 2 модуля | Bticino | ЭУИ Luxe | 2230 | Axolute электроустановочные изделия Bticino | PL2 | 1 | ШТ | На складе | Сертифицировано | 2026-08-04 | 5753.95 | 6904.74 | 6904.74 | Отгружается ограниченными партиями | 0.1 | 0.28577 | 108 | 98 | 27 | 8012199785653 |  |  | Axolute-Электроустановочные изделия
HB4802XS | нет | Axolute декоративные накладки в форме эллипса, металлизированные, цвет темный металлик, на 2 модуля | Axolute декоративные накладки в форме эллипса, металлизированные, цвет тёмный металлик, на 2 модуля | Bticino | ЭУИ Luxe | 2230 | Axolute электроустановочные изделия Bticino | PL2 | 1 | ШТ | На складе | Сертифицировано | 2026-08-04 | 5808.25 | 6969.9 | 6969.9 | Отгружается ограниченными партиями | 0.1 | 0.28577 | 108 | 98 | 27 | 8012199785660 |  |  | Axolute-Электроустановочные изделия
HB4803DA | нет | Axolute декоративные накладки в форме эллипса, прозрачные, цвет бежевая карамель, на 3 модуля | Axolute декоративные накладки в форме эллипса, прозрачные, цвет бежевая карамель, на 3 модуля | Bticino | ЭУИ Luxe | 2230 | Axolute электроустановочные изделия Bticino | PL2 | 1 | ШТ | На складе | Сертифицировано | 2026-08-04 | 2113.86 | 2536.63 | 2536.63 | Отгружается ограниченными партиями | 0.054 | 0.33523 | 128 | 97 | 27 | 8012199740492 |  |  | Axolute-Электроустановочные изделия
HB4803DB | нет | Axolute декоративные накладки в форме эллипса, прозрачные, цвет белая карамель, на 3 модуля | Axolute декоративные накладки в форме эллипса, прозрачные, цвет белая карамель, на 3 модуля | Bticino | ЭУИ Luxe | 2230 | Axolute электроустановочные изделия Bticino | PL2 | 1 | ШТ | Под заказ Т2 | Сертифицировано | 2026-08-04 | 2113.86 | 2536.63 | 2536.63 | Отгружается ограниченными партиями | 0.054 | 0.33523 | 128 | 97 | 27 | 8012199740485 |  |  | Axolute-Электроустановочные изделия
HB4803HD | нет | Axolute декоративные накладки в форме эллипса, White, цвет белый, на 3 модуля | Axolute декоративные накладки в форме эллипса, Белый, цвет белый, на 3 модуля | Bticino | ЭУИ Luxe | 2230 | Axolute электроустановочные изделия Bticino | PL2 | 1 | ШТ | Под заказ Т2 | Сертифицировано | 2026-08-04 | 6580.68 | 7896.82 | 7896.82 | Отгружается ограниченными партиями | 0.127 | 0.33523 | 128 | 97 | 27 | 8012199977546 |  |  | Axolute-Электроустановочные изделия
HB4803OR | нет | Axolute декоративные накладки в форме эллипса, глянцевые, цвет золото, на 3 модуля | Axolute декоративные накладки в форме эллипса, глянцевые, цвет золото, на 3 модуля | Bticino | ЭУИ Luxe | 2230 | Axolute электроустановочные изделия Bticino | PL2 | 1 | ШТ | Под заказ Т2 | Сертифицировано | 2026-08-04 | 8181.22 | 9817.46 | 9817.46 | Отгружается ограниченными партиями | 0.127 | 0.33523 | 128 | 97 | 27 | 8012199760445 |  |  | Axolute-Электроустановочные изделия
HB4803OSN | нет | AXL Рамка 3М мат.золото | Ax. Рамка 3М Овал. Матовое золото | Bticino | ЭУИ Luxe | 2230 | Axolute электроустановочные изделия Bticino | PL2 | 1 | ШТ | На складе | Сертифицировано | 2026-08-04 | 7397.37 | 8876.84 | 8876.84 | Отгружается ограниченными партиями | 0.127 | 0.33523 | 128 | 97 | 27 | 8005543562963 |  |  | Axolute-Электроустановочные изделия
HB4803XC | нет | Axolute декоративные накладки в форме эллипса, металлизированные, цвет зеркальный алюминий, на 3 модуля | Axolute декоративные накладки в форме эллипса, металлизированные, цвет зеркальный алюминий, на 3 модуля | Bticino | ЭУИ Luxe | 2230 | Axolute электроустановочные изделия Bticino | PL2 | 1 | ШТ | На складе | Сертифицировано | 2026-08-04 | 5982.44 | 7178.93 | 7178.93 | Отгружается ограниченными партиями | 0.127 | 0.33523 | 128 | 97 | 27 | 8012199760414 |  |  | Axolute-Электроустановочные изделия
HB4803XS | нет | Axolute декоративные накладки в форме эллипса, металлизированные, цвет темный металлик, на 3 модуля | Axolute декоративные накладки в форме эллипса, металлизированные, цвет тёмный металлик, на 3 модуля | Bticino | ЭУИ Luxe | 2230 | Axolute электроустановочные изделия Bticino | PL2 | 1 | ШТ | Под заказ Т2 | Сертифицировано | 2026-08-04 | 6206.08 | 7447.3 | 7447.3 | Отгружается ограниченными партиями | 0.127 | 0.33523 | 128 | 97 | 27 | 8012199760421 |  |  | Axolute-Электроустановочные изделия
HB4804DA | нет | Axolute декоративные накладки в форме эллипса, прозрачные, цвет бежевая карамель, на 4 модуля | Axolute декоративные накладки в форме эллипса, прозрачные, цвет бежевая карамель, на 4 модуля | Bticino | ЭУИ Luxe | 2230 | Axolute электроустановочные изделия Bticino | PL2 | 1 | ШТ | На складе | Сертифицировано | 2026-08-04 | 2219.51 | 2663.41 | 2663.41 | Отгружается ограниченными партиями | 0.062 | 0.40071 | 153 | 97 | 27 | 8012199740553 |  |  | Axolute-Электроустановочные изделия
HB4804OSN | нет | AXL Рамка 4М мат.золото | Ax. Рамка 4М Овал. Матовое золото | Bticino | ЭУИ Luxe | 2230 | Axolute электроустановочные изделия Bticino | PL2 | 1 | ШТ | На складе | Сертифицировано | 2026-08-04 | 7767.27 | 9320.72 | 9320.72 | Отгружается ограниченными партиями | 0.155 | 0.40071 | 153 | 97 | 27 | 8005543562987 |  |  | Axolute-Электроустановочные изделия
HB4806DA | нет | Axolute декоративные накладки в форме эллипса, прозрачные, цвет бежевая карамель, на 6 модулей | Axolute декоративные накладки в форме эллипса, прозрачные, цвет бежевая карамель, на 6 модулей | Bticino | ЭУИ Luxe | 2230 | Axolute электроустановочные изделия Bticino | PL2 | 1 | ШТ | На складе | Сертифицировано | 2026-08-04 | 3114.89 | 3737.87 | 3737.87 | Отгружается ограниченными партиями | 0.057 | 0.55566 | 210 | 98 | 27 | 8012199789835 |  |  | Axolute-Электроустановочные изделия
HB4806DB | нет | Axolute декоративные накладки в форме эллипса, прозрачные, цвет белая карамель, на 6 модулей | Axolute декоративные накладки в форме эллипса, прозрачные, цвет белая карамель, на 6 модулей | Bticino | ЭУИ Luxe | 2230 | Axolute электроустановочные изделия Bticino | PL2 | 1 | ШТ | Под заказ Т2 | Сертифицировано | 2026-08-04 | 3114.89 | 3737.87 | 3737.87 | Отгружается ограниченными партиями | 0.057 | 0.55566 | 210 | 98 | 27 | 8012199789828 |  |  | Axolute-Электроустановочные изделия
HB4806XC | нет | Axolute декоративные накладки в форме эллипса, металлизированные, цвет зеркальный алюминий, на 6 модулей | Axolute декоративные накладки в форме эллипса, металлизированные, цвет зеркальный алюминий, на 6 модулей | Bticino | ЭУИ Luxe | 2230 | Axolute электроустановочные изделия Bticino | PL2 | 1 | ШТ | На складе | Сертифицировано | 2026-08-04 | 8727.81 | 10473.37 | 10473.37 | Отгружается ограниченными партиями | 0.156 | 0.55566 | 210 | 98 | 27 | 8012199785998 |  |  | Axolute-Электроустановочные изделия
HC4001AN | да | AXL Вкл акс авт 10А 1м алю | Axolute. Выключатель аксиальный одноклавишный 10А 250В. Автоматические клеммы. 1 модуль. Цвет Алюминий | Bticino | ЭУИ Luxe | 2230 | Axolute электроустановочные изделия Bticino | PL2 | 1 | ШТ | На складе | Сертифицировано | 2023-07-18 | 2167.88 | 2601.46 | 2601.46 | Отгружается ограниченными партиями | 0.252 | 0.98235 | 185 | 118 | 45 | 8005543585955 |  |  | Axolute
HC4001M2AN | да | AXL Вкл акс авт 10А 2м алю | Axolute. Выключатель аксиальный одноклавишный 10А 250В. Автоматические клеммы. 2 модуля. Цвет Алюминий | Bticino | ЭУИ Luxe | 2230 | Axolute электроустановочные изделия Bticino | PL2 | 1 | ШТ | На складе | Сертифицировано | 2023-07-18 | 3360.26 | 4032.31 | 4032.31 | Отгружается ограниченными партиями | 0.275 | 1.6335 | 275 | 108 | 55 | 8005543585979 |  |  | Axolute
HC4001M2N | да | AXL Выкл акс 10А 2м алю | Axolute. Выключатель аксиальный одноклавишный 10А 250В. Винтовые клеммы. 2 модуля. Цвет Алюминий | Bticino | ЭУИ Luxe | 2230 | Axolute электроустановочные изделия Bticino | PL2 | 1 | ШТ | На складе | Сертифицировано | 2023-08-03 | 3360.26 | 4032.31 | 4032.31 | Отгружается ограниченными партиями | 0.275 | 1.6335 | 275 | 108 | 55 | 8005543586570 |  |  | Axolute-Электроустановочные изделия
HC4001N | да | AXL Выкл акс 10А 1м алю | Axolute. Выключатель аксиальный одноклавишный 10А 250В. Винтовые клеммы. 1 модуль. Цвет Алюминий | Bticino | ЭУИ Luxe | 2230 | Axolute электроустановочные изделия Bticino | PL2 | 1 | ШТ | На складе | Сертифицировано | 2023-08-03 | 2167.88 | 2601.46 | 2601.46 | Отгружается ограниченными партиями | 0.252 | 0.98235 | 185 | 118 | 45 | 8005543568798 |  |  | Axolute-Электроустановочные изделия
HC4003AN | да | AXL Пркл акс ав 10А 1м алю | Axolute. Переключатель аксиальный одноклавишный 10А 250В. Автоматические клеммы. 1 модуль. Цвет Алюминий | Bticino | ЭУИ Luxe | 2230 | Axolute электроустановочные изделия Bticino | PL2 | 1 | ШТ | На складе | Сертифицировано | 2023-07-18 | 2609.11 | 3130.93 | 3130.93 | Отгружается ограниченными партиями | 0.252 | 0.98235 | 185 | 118 | 45 | 8005543585993 |  |  | Axolute
HC4003M2AN | да | AXL Пркл акс ав 10А 2м алю | Axolute. Переключатель аксиальный одноклавишный 10А 250В. Автоматические клеммы. 2 модуля. Цвет Алюминий | Bticino | ЭУИ Luxe | 2230 | Axolute электроустановочные изделия Bticino | PL2 | 1 | ШТ | На складе | Сертифицировано | 2023-07-18 | 3973.25 | 4767.9 | 4767.9 | Отгружается ограниченными партиями | 0.275 | 1.6335 | 275 | 108 | 55 | 8005543586013 |  |  | Axolute
HC4003M2N | да | AXL Перекл акс 10А 2м алю | Axolute. Переключатель аксиальный одноклавишный 10А 250В. Винтовые клеммы. 2 модуля. Цвет Алюминий | Bticino | ЭУИ Luxe | 2230 | Axolute электроустановочные изделия Bticino | PL2 | 1 | ШТ | На складе | Сертифицировано | 2023-08-03 | 3973.25 | 4767.9 | 4767.9 | Отгружается ограниченными партиями | 0.275 | 1.6335 | 275 | 108 | 55 | 8005543586594 |  |  | Axolute-Электроустановочные изделия
HC4003N | да | AXL Перекл акс 10А 1м алю | Axolute. Переключатель аксиальный одноклавишный 10А 250В. Винтовые клеммы. 1 модуль. Цвет Алюминий | Bticino | ЭУИ Luxe | 2230 | Axolute электроустановочные изделия Bticino | PL2 | 1 | ШТ | На складе | Сертифицировано | 2023-08-03 | 2609.11 | 3130.93 | 3130.93 | Отгружается ограниченными партиями | 0.252 | 0.98235 | 185 | 118 | 45 | 8005543568811 |  |  | Axolute-Электроустановочные изделия
HC4004 | да | Axolute Переключатель промежуточный 1Р 16 А 250 В~ 1 модуль, винтовые клеммы, дизайн AXIAL, цвет алюминий | Axolute Переключатель промежуточный 1Р 16 А 250 В~ 1 модуль, винтовые клеммы, дизайн AXIAL, алюминий | Bticino | ЭУИ Luxe | 2230 | Axolute электроустановочные изделия Bticino | PL2 | 1 | ШТ | На складе | Сертифицировано | 2023-06-26 | 4244.68 | 5093.62 | 5093.62 | Отгружается ограниченными партиями | 0.282 | 1.2006 | 185 | 118 | 55 | 8012199740379 |  |  | Axolute-Электроустановочные изделия
HC4004/2 | да | Axolute Переключатель промежуточный 1Р 16 А 250 В~ 2 модуля, винтовые клеммы, дизайн AXIAL, цвет алюминий | Axolute Переключатель промежуточный 1Р 16 А 250 В~ 2 модуля, винтовые клеммы, дизайн AXIAL, алюминий | Bticino | ЭУИ Luxe | 2230 | Axolute электроустановочные изделия Bticino | PL2 | 10 | ШТ | На складе | Сертифицировано | 2023-06-26 | 4327.7 | 5193.24 | 5193.24 | Отгружается ограниченными партиями | 0.315 | 1.6335 | 275 | 108 | 55 | 8012199790336 |  |  | Axolute-Электроустановочные изделия
HC4005AN | да | AXL Кнп акс авт 10А 1м алю | Axolute. Кнопка аксиальная одноклавишная 10А 250В. Автоматические клеммы. 1 модуль. Цвет Алюминий | Bticino | ЭУИ Luxe | 2230 | Axolute электроустановочные изделия Bticino | PL2 | 1 | ШТ | На складе | Сертифицировано | 2023-07-18 | 2536.25 | 3043.5 | 3043.5 | Отгружается ограниченными партиями | 0.252 | 0.98235 | 185 | 118 | 45 | 8005543586037 |  |  | Axolute
HC4005M2AN | да | AXL Кнп акс авт 10А 2м алю | Axolute. Кнопка аксиальная одноклавишная 10А 250В. Автоматические клеммы. 2 модуля. Цвет Алюминий | Bticino | ЭУИ Luxe | 2230 | Axolute электроустановочные изделия Bticino | PL2 | 1 | ШТ | На складе | Сертифицировано | 2023-07-18 | 2945.3 | 3534.36 | 3534.36 | Отгружается ограниченными партиями | 0.275 | 1.6335 | 275 | 108 | 55 | 8005543586051 |  |  | Axolute
HC4005N | да | AXL Кнопка акс 10А 1м алю | Axolute. Кнопка аксиальная одноклавишный 10А 250В. Винтовые клеммы. 1 модуль. Цвет Алюминий | Bticino | ЭУИ Luxe | 2230 | Axolute электроустановочные изделия Bticino | PL2 | 1 | ШТ | На складе | Сертифицировано | 2023-08-03 | 2128.24 | 2553.89 | 2553.89 | Отгружается ограниченными партиями | 0.252 | 0.98235 | 185 | 118 | 45 | 8005543568835 |  |  | Axolute-Электроустановочные изделия
HC4011 | да | Ах выкл 32 А 1 мод алюминий | Axolute Выключатель 32 А 1 мод алюминий | Bticino | ЭУИ Luxe | 2230 | Axolute электроустановочные изделия Bticino | PL2 | 10 | ШТ | Под заказ Т2 | Сертифицировано | 2023-06-26 | 7288 | 8745.6 | 8745.6 | Отгружается ограниченными партиями | 0.431 | 1.2006 | 185 | 118 | 55 | 8012199758770 |  |  | Axolute-Электроустановочные изделия
HC4019 | да | Ах.вык.45А с неон.рамк светл | Ахolute Выключатель 45А с неон.рамк светл. | Bticino | ЭУИ Luxe | 2230 | Axolute электроустановочные изделия Bticino | PL2 | 5 | ШТ | Под заказ Т2 | Сертифицировано | 2023-06-26 | 9126.12 | 10951.34 | 10951.34 | Отгружается ограниченными партиями | 0.672 | 4.5174 | 270 | 117 | 143 | 8012199844510 |  |  | Axolute-Электроустановочные изделия
HC4027 | да | Axolute 2-х кнопочный переключатель 16А 1Р 1-0-2, цвет алюминий | Axolute 2-х кнопочный переключатель 16А 1Р 1-0-2, алюминий | Bticino | ЭУИ Luxe | 2230 | Axolute электроустановочные изделия Bticino | PL2 | 1 | ШТ | Под заказ Т2 | Сертифицировано | 2023-06-26 | 5616.97 | 6740.36 | 6740.36 | Отгружается ограниченными партиями | 0.192 | 1.2006 | 185 | 118 | 55 | 8012199758794 |  |  | Axolute-Электроустановочные изделия
HC4033 | да | Axolute Кнопка со шнуром 1Р (NO) 10 А 250 В~, цвет алюминий | Axolute Кнопка со шнуром 1Р (NO) 10 А 250 В~, алюминий | Bticino | ЭУИ Luxe | 2230 | Axolute электроустановочные изделия Bticino | PL2 | 1 | ШТ | Под заказ Т2 | Сертифицировано | 2023-06-26 | 4462.77 | 5355.32 | 5355.32 | Отгружается ограниченными партиями | 0.026 | 0.09396 | 58 | 27 | 60 | 8012199758817 |  |  | Axolute-Электроустановочные изделия
HC4036 | да | Axolute Кнопка двойная 1Р (NO) + 1Р (NO) 10 А 250 В~, цвет алюминий | Axolute Кнопка двойная 1Р (NO) + 1Р (NO) 10 А 250 В~, алюминий | Bticino | ЭУИ Luxe | 2230 | Axolute электроустановочные изделия Bticino | PL2 | 10 | ШТ | Под заказ Т2 | Сертифицировано | 2026-07-22 | 4688.51 | 5626.21 | 5626.21 | Отгружается ограниченными партиями | 0.192 | 1.2006 | 185 | 118 | 55 | 8012199758831 |  |  | Axolute-Электроустановочные изделия
HC4037/2 | да | Axolute Кнопка двойная с блокировкой 1Р (NO) + 1Р (NO) 10 А 250 В~ – 2 модуля, цвет алюминий | Axolute Кнопка двойная с блокировкой 1Р (NO) + 1Р (NO) 10 А 250 В~ – 2 модуля, алюминий | Bticino | ЭУИ Luxe | 2230 | Axolute электроустановочные изделия Bticino | PL2 | 5 | ШТ | На складе | Сертифицировано | 2026-07-22 | 8197.57 | 9837.08 | 9837.08 | Отгружается ограниченными партиями | 0.152 | 1.2006 | 185 | 118 | 55 | 8012199789064 |  |  | Axolute-Электроустановочные изделия
HC4125 | да | Axolute Розетка 2К, 16 А с защитными шторками Евро – Американский стандарт, цвет алюминий | Axolute Розетка 2К, 16 А с защитными шторками Евро – Американский стандарт, алюминий | Bticino | ЭУИ Luxe | 2230 | Axolute электроустановочные изделия Bticino | PL2 | 10 | ШТ | На складе | Сертифицировано | 2023-09-04 | 2398.94 | 2878.73 | 2878.73 | Отгружается ограниченными партиями | 0.301 | 0.98235 | 185 | 118 | 45 | 8012199823560 |  |  | Axolute-Электроустановочные изделия
HC4126 | да | Axolute Розетка 2К+З евро-амер | Axolute Розетка 2к+З Евро-Амер | Bticino | ЭУИ Luxe | 2230 | Axolute электроустановочные изделия Bticino | PL2 | 10 | ШТ | Под заказ Т2 | Сертифицировано | 2023-09-04 | 2728.51 | 3274.21 | 3274.21 | Отгружается ограниченными партиями | 0.46 | 1.6335 | 275 | 108 | 55 | 8012199823645 |  |  | Axolute-Электроустановочные изделия
HC4140/16 | да | Axolute Розетка 2К+З, 10 и16 А с защищенными контактами, цвет алюминий, немецкий стандарт | Axolute Розетка 2К+З, 10 и16 А с защищенными контактами, алюминий, немецкий стандарт | Bticino | ЭУИ Luxe | 2230 | Axolute электроустановочные изделия Bticino | PL2 | 10 | ШТ | Под заказ Т2 | Сертифицировано | 2023-09-04 | 3935.46 | 4722.55 | 4722.55 | Отгружается ограниченными партиями | 0.429 | 1.8172 | 280 | 118 | 55 | 8012199747064 |  |  | Axolute-Электроустановочные изделия
HC4140/16F | да | AXL Роз.2К+З ит/н flat 2м алю | AXOLUTE. Розетка 2К+З 16А 250В, немецкого/итальянского стандартов,с плоской лицевой панелью. Цвет Алюминий | Bticino | ЭУИ Luxe | 2230 | Axolute электроустановочные изделия Bticino | PL2 | 1 | ШТ | На складе | Сертифицировано | 2023-07-02 | 3616.85 | 4340.22 | 4340.22 | Отгружается ограниченными партиями | 0.417 | 1.6335 | 275 | 108 | 55 | 8005543565452 |  |  | Axolute
HC4141 | да | Axolute Розетка 2К+З, 10/16 А 250 В с боковыми заземляющими контактами Schuko, с экранированными контактами, цвет алюминий, немецкий стандарт | Axolute Розетка 2К+З, 10/16 А 250 В с боковыми заземляющими контактами Schuko, с экранированными контактами, алюминий, немецкий стандарт | Bticino | ЭУИ Luxe | 2230 | Axolute электроустановочные изделия Bticino | PL2 | 10 | ШТ | На складе | Сертифицировано | 2023-09-04 | 2782.2 | 3338.64 | 3338.64 | Отгружается ограниченными партиями | 0.43 | 1.8172 | 280 | 118 | 55 | 8012199767710 |  |  | Axolute-Электроустановочные изделия
HC4141PW | да | Axolute Розетка 2К+З с крышкой, 10/16 А 250 В с боковыми заземляющими контактами Schuko, с экранированными контактами, клеммы с автоматическим зажимом, цвет алюминий, немецкий стандарт | Axolute Розетка 2К+З с крышкой, 10/16 А 250 В с боковыми заземляющими контактами Schuko, с экранированными контактами, клеммы с автоматическим зажимом, алюминий, немецкий стандарт | Bticino | ЭУИ Luxe | 2230 | Axolute электроустановочные изделия Bticino | PL2 | 1 | ШТ | На складе | Сертифицировано | 2023-09-04 | 6972.76 | 8367.31 | 8367.31 | Отгружается ограниченными партиями | 0.257 | 1.2006 | 185 | 118 | 55 | 8012199788395 |  |  | Axolute-Электроустановочные изделия
HC4141W | да | Axolute Розетка 2К+З, 10/16 А 250 В с боковыми заземляющими контактами Schuko, с экранированными контактами, клеммы с автоматическим зажимом, цвет алюминий, немецкий стандарт | Axolute Розетка 2К+З, 10/16 А 250 В с боковыми заземляющими контактами Schuko, с экранированными контактами, клеммы с автоматическим зажимом, алюминий, немецкий стандарт | Bticino | ЭУИ Luxe | 2230 | Axolute электроустановочные изделия Bticino | PL2 | 10 | ШТ | На складе | Сертифицировано | 2023-09-04 | 2324.25 | 2789.1 | 2789.1 | Отгружается ограниченными партиями | 0.446 | 1.6335 | 275 | 108 | 55 | 8012199782997 |  |  | Axolute-Электроустановочные изделия
HC4177 | да | Axolute Розетка для бритв с изолированным трансформатором, цвет алюминий | Axolute Розетка для бритв с изолированным трансформатором, алюминий | Bticino | ЭУИ Luxe | 2230 | Axolute электроустановочные изделия Bticino | PL2 | 1 | ШТ | Под заказ Т2 | Сертифицировано | 2023-11-12 | 34181.98 | 41018.38 | 41018.38 | Отгружается ограниченными партиями | 0.4 | 0.55577 | 108 | 62 | 83 | 8012199750187 |  |  | Axolute-Электроустановочные изделия
HC4180 | да | Axolute Розетка 2К+З, 10/16 А 250 В~ с экранированными контактами, цвет алюминий | Axolute Розетка 2К+З, 10/16 А 250 В~ с экранированными контактами, алюминий | Bticino | ЭУИ Luxe | 2230 | Axolute электроустановочные изделия Bticino | PL2 | 1 | ШТ | Под заказ Т2 | Сертифицировано | 2023-09-04 | 2120.86 | 2545.03 | 2545.03 | Отгружается ограниченными партиями | 0.31 | 0.98235 | 185 | 118 | 45 | 8012199747026 |  |  | Axolute-Электроустановочные изделия
HC4204 | нет | Axolute Лицевая панель для розеток TV + FM, цвет алюминий | Axolute Лицевая панель для розеток TV + FM, алюминий | Bticino | ЭУИ Luxe | 2230 | Axolute электроустановочные изделия Bticino | PL2 | 10 | ШТ | Под заказ Т2 | Сертифицировано | 2026-08-05 | 872.41 | 1046.89 | 1046.89 | Отгружается ограниченными партиями | 0.098 | 0.52452 | 94 | 62 | 90 | 8012199771397 |  |  | Axolute-Электроустановочные изделия
HC4207 | нет | Axolute Лицевая панель для розеток TV + FM + SAT, цвет алюминий | Axolute Лицевая панель для розеток TV + FM + SAT, алюминий | Bticino | ЭУИ Luxe | 2230 | Axolute электроустановочные изделия Bticino | PL2 | 10 | ШТ | Под заказ Т2 | Сертифицировано | 2026-08-05 | 1339.56 | 1607.47 | 1607.47 | Отгружается ограниченными партиями | 0.094 | 0.52452 | 94 | 62 | 90 | 8012199789002 |  |  | Axolute-Электроустановочные изделия
HC4258/11N | да | Axolute Розетка Rj 11, категория 3, К10, цвет алюминий | Axolute Розетка RJ11, категория 3, К10, алюминий | Bticino | ЭУИ Luxe | 2230 | Axolute электроустановочные изделия Bticino | PL2 | 1 | ШТ | Под заказ Т2 | Сертифицировано | 2026-08-05 | 4101.34 | 4921.61 | 4921.61 | Отгружается ограниченными партиями | 0.011 | 0.028566 | 23 | 46 | 27 | 8012199747743 |  |  | Axolute-Электроустановочные изделия
HC4262C6 | нет | Роз AxoluteRJ45UTP к6 110 алюм | Розетка Axolute RJ45 UTP к6 110 алюминий | Bticino | ЭУИ Luxe | 2802 | Розетки RJ 45 Bticino | PL8 | 1 | ШТ | Под заказ Т2 | Сертифицировано | 2026-08-05 | 6434 | 7720.8 | 7720.8 |  | 0.025 | 0.028125 | 45 | 25 | 25 | 8005543407479 |  |  | Axolute-Электроустановочные изделия
HC4262C6S | нет | Роз AxoluteRJ45FTP к6 110 алюм | Розетка Axolute RJ45 FTP к6 110 алюминий | Bticino | ЭУИ Luxe | 2802 | Розетки RJ 45 Bticino | PL8 | 1 | ШТ | Под заказ Т2 | Сертифицировано | 2026-08-05 | 8524.88 | 10229.86 | 10229.86 |  | 0.025 | 0.028125 | 45 | 25 | 25 | 8005543407493 |  |  | Axolute-Электроустановочные изделия
HC4279C6 | нет | axolute RJ 45 UTP кат6 | Розетка Axolute RJ45 UTP Cat. 6 | Bticino | ЭУИ Luxe | 2802 | Розетки RJ 45 Bticino | PL8 | 1 | ШТ | На складе | Сертифицировано | 2026-08-05 | 4986.38 | 5983.66 | 5983.66 |  | 0.162 | 0.98235 | 185 | 118 | 45 | 8012199976365 |  |  | Axolute-Электроустановочные изделия
HC4284 | да | Axolute HDMI разъем, цвет алюминий | Axolute HDMI Разъём, алюминий | Bticino | ЭУИ Luxe | 2840 | Коннекторы аудио-видео Bticino | PL8 | 1 | ШТ | На складе | Сертифицировано | 2026-08-05 | 10499.61 | 12599.53 | 12599.53 | Отгружается ограниченными партиями | 0.043 | 0.18792 | 58 | 54 | 60 | 8005543401569 |  |  | Axolute-Электроустановочные изделия
HC4285 | да | Axolute USB разъем, цвет алюминий | Axolute USB Разъём, алюминий | Bticino | ЭУИ Luxe | 2840 | Коннекторы аудио-видео Bticino | PL8 | 1 | ШТ | На складе | Сертифицировано | 2026-08-05 | 6749.76 | 8099.71 | 8099.71 | Отгружается ограниченными партиями | 0.03 | 0.09396 | 58 | 27 | 60 | 8005543401750 |  |  | Axolute-Электроустановочные изделия
HC4285C1 | да | AXL Зарядка USB 1,1А 1м алю | Axolute. Розетка USB для зарядки мобильных устройств 1,1А 230/5В. 1 модуль. Цвет Алюминий | Bticino | ЭУИ Luxe | 2230 | Axolute электроустановочные изделия Bticino | PL2 | 1 | ШТ | На складе | Сертифицировано | 2026-07-18 | 7985.24 | 9582.29 | 9582.29 |  | 0.03 | 0.09396 | 58 | 27 | 60 | 8005543587157 |  |  | Axolute
HC4285C2 | да | Axl разьем д/зарядки 2хUSB ал | Axolute разъём для зарядки 2хUSB, алюминий | Bticino | ЭУИ Luxe | 2230 | Axolute электроустановочные изделия Bticino | PL2 | 1 | ШТ | На складе | Сертифицировано | 2026-07-18 | 8772.81 | 10527.37 | 10527.37 | Отгружается ограниченными партиями | 0.057 | 0.18792 | 58 | 54 | 60 | 8005543488577 |  |  | Axolute-Электроустановочные изделия
HC4291 | да | Axolute Мини разъем двухполюсный для вспомогательных цепей, ? 3 мм, 16 А, 24 В, цвет алюминий | Axolute Мини Разъём двухполюсный для вспомогательных цепей, ? 3 мм, 16 А, 24 В, алюминий | Bticino | ЭУИ Luxe | 2230 | Axolute электроустановочные изделия Bticino | PL2 | 10 | ШТ | Под заказ Т2 | Сертифицировано | 2026-08-04 | 2821.16 | 3385.39 | 3385.39 | Отгружается ограниченными партиями | 0.222 | 0.98235 | 185 | 118 | 45 | 8012199756660 |  |  | Axolute-Электроустановочные изделия
HC4330/230 | да | Axolute моностабильное реле с NO/NC контактами 10 АХ, напряжение питания катушки 230 В, цвет алюминий | Axolute моностабильное реле с NO/NC контактами 10 АХ, напряжение питания катушки 230 В, алюминий | Bticino | ЭУИ Luxe | 2230 | Axolute электроустановочные изделия Bticino | PL2 | 1 | ШТ | На складе | Сертифицировано | 2026-07-26 | 13505.32 | 16206.38 | 16206.38 | Отгружается ограниченными партиями | 0.037 | 0.09396 | 58 | 27 | 60 | 8012199788647 |  |  | Axolute-Электроустановочные изделия
HC4411 | да | Axolute Диммер Универсал Алюм | Axolute Диммер универсальный, алюминий | Bticino | ЭУИ Luxe | 2230 | Axolute электроустановочные изделия Bticino | PL2 | 1 | ШТ | На складе | Сертифицировано | 2023-06-07 | 34598.49 | 41518.19 | 41518.19 | Отгружается ограниченными партиями | 0.079 | 0.18792 | 58 | 54 | 60 | 8005543486450 |  |  | Axolute-Электроустановочные изделия
HC4432 | нет | Axolute Выключатель с пассивным ИК-датчиком движения – время выключения от 30 с до 10 мин., 2 модуля, цвет алюминий | Axolute Выключатель с пассивным ИК-датчиком движения – время выключения от 30 с до 10 мин., 2 модуля, алюминий | Bticino | ЭУИ Luxe | 2356 | Управление освещением - автономное электроустановочное оборудование (BTICINO) | PL4 | 1 | ШТ | На складе | Сертифицировано | 2025-02-16 | 39102.92 | 46923.5 | 46923.5 |  | 0.065 | 0.18792 | 58 | 54 | 60 | 8012199745664 |  |  | Axolute-MyHome
HC4451 | да | Ax. Электронный программируемый термостат, 7 программ, выходной переключающий контакт 5 (3) А, 3 модуля, цвет алюминий | Axolute Электронный программируемый термостат, 7 программ, выходной переключающий контакт 5 (3) А, 3 модуля, алюминий | Bticino | ЭУИ Luxe | 2230 | Axolute электроустановочные изделия Bticino | PL2 | 1 | ШТ | На складе | Сертифицировано | 2023-08-28 | 38927.73 | 46713.28 | 46713.28 |  | 0.171 | 0.77088 | 110 | 96 | 73 | 8012199800844 |  |  | Axolute-Электроустановочные изделия
HC4657M3KNX | нет | KNX AXL Пульт 6х whice | KNX Axolute. Сенсорная панель управления 6-канальная, стекло, Whice | Bticino | Автоматизация BTicino | 2330 | Управление освещением - шинные активаторы, управляющие и системные устройства (BTICINO) | PL4 | 1 | ШТ | Под заказ Т2 | Сертифицировано | 2026-08-05 | 92687.56 | 111225.07 | 111225.07 |  | 0.321 | 2.8958 | 195 | 165 | 90 | 8005543535424 |  |  | KNX
HC4672N | нет | Axolute Активирующее устройство для системы энергоконтроля, 1 реле, 2 модуля, NC контакт для одиночной нагрузки, цвет алюминий | Axolute Активирующее устройство для системы энергоконтроля, 1 реле, 2 модуля, NC контакт для одиночной нагрузки, алюминий | Bticino | Автоматизация BTicino | 2348 | Устройства для измерения и регулирования энергопотребления MYHOME (BTICINO) | PL3 | 1 | ШТ | Под заказ Т2 | Информация по запросу |  | 25751.82 | 30902.18 | 30902.18 |  | 0.07 | 0.18792 | 58 | 54 | 60 | 8005543404249 |  |  | MyHome
HC4680 | нет | Axolute Сценарный выключатель может быть настроен на 4 независимых сценария, сохраненных в сценарном блоке арт. F420, цвет алюминий | Axolute Сценарный выключатель может быть настроен на 4 независимых сценария, сохраненных в сценарном блоке арт. F420, алюминий | Bticino | Автоматизация BTicino | 2342 | Электроустановочные изделия MYHOME (BTICINO) | PL3 | 1 | ШТ | На складе | Сертифицировано | 2026-08-02 | 35897.16 | 43076.59 | 43076.59 |  | 0.052 | 0.55577 | 108 | 62 | 83 | 8012199774312 |  |  | MyHome
HC4911 | нет | Axolute Клавиши без символа – 1 модуль, цвет алюминий | Axolute Клавиши без символа – 1 модуль, алюминий | Bticino | Автоматизация BTicino | 2343 | Управляющие устройства для освещения и жалюзи MYHOME (BTICINO) | PL3 | 10 | ШТ | На складе | Сертифицировано | 2026-08-05 | 1079.65 | 1295.58 | 1295.58 |  | 0.038 | 0.18792 | 58 | 54 | 60 | 8012199744551 |  |  | MyHome
HC4911/2 | нет | Axolute Клавиши без символа – 2 модуля, цвет алюминий | Axolute Клавиши без символа – 2 модуля, алюминий | Bticino | Автоматизация BTicino | 2343 | Управляющие устройства для освещения и жалюзи MYHOME (BTICINO) | PL3 | 10 | ШТ | На складе | Сертифицировано | 2026-08-05 | 1030.64 | 1236.77 | 1236.77 |  | 0.105 | 0.52452 | 94 | 62 | 90 | 8012199744599 |  |  | MyHome
HC4915 | нет | Axolute Клавиши без символов - 1 функция, 1 модуль, цвет алюминий | Axolute Клавиши без символов - 1 функция, 1 модуль, алюминий | Bticino | Автоматизация BTicino | 2343 | Управляющие устройства для освещения и жалюзи MYHOME (BTICINO) | PL3 | 10 | ШТ | На складе | Сертифицировано | 2026-08-05 | 921.81 | 1106.17 | 1106.17 |  | 0.038 | 0.18792 | 58 | 54 | 60 | 8012199744575 |  |  | MyHome
HC4915BC | нет | Axolute Клавиши с символами для системы автоматизации для 1 функции - 1 модуль, Вентилятор, цвет алюминий | Axolute Клавиши с символами для системы автоматизации для 1 функции - 1 модуль, Вентилятор, алюминий | Bticino | Автоматизация BTicino | 2343 | Управляющие устройства для освещения и жалюзи MYHOME (BTICINO) | PL3 | 10 | ШТ | Под заказ Т2 | Сертифицировано | 2026-08-05 | 1022.35 | 1226.82 | 1226.82 |  | 0.038 | 0.18792 | 58 | 54 | 60 | 8012199741932 |  |  | MyHome
HC4921/2LF | нет | Axolute Клавиши с подсвечиваемыми символами для выключателей в дизайне AXIAL - 2 модуля, ключ, цвет алюминий | Axolute Клавиши с подсвечиваемыми символами для выключателей в дизайне AXIAL - 2 модуля, ключ, алюминий | Bticino | ЭУИ Luxe | 2230 | Axolute электроустановочные изделия Bticino | PL2 | 10 | ШТ | Под заказ Т2 | Сертифицировано | 2026-08-05 | 1257.58 | 1509.1 | 1509.1 | Отгружается ограниченными партиями | 0.1 | 0.52452 | 94 | 62 | 90 | 8012199789200 |  |  | Axolute-Электроустановочные изделия
HC4921LD | нет | Axolute Клавиши с подсвечиваемыми символами для выключателей в дизайне AXIAL - 1 модуль, звонок, цвет алюминий | Axolute Клавиши с подсвечиваемыми символами для выключателей в дизайне AXIAL - 1 модуль, звонок, алюминий | Bticino | ЭУИ Luxe | 2230 | Axolute электроустановочные изделия Bticino | PL2 | 10 | ШТ | Под заказ Т2 | Сертифицировано | 2026-08-05 | 1019.48 | 1223.38 | 1223.38 | Отгружается ограниченными партиями | 0.03 | 0.09396 | 58 | 27 | 60 | 8012199770116 |  |  | Axolute-Электроустановочные изделия
HC4949 | нет | Axolute Заглушка ? модуля, цвет алюминий | Axolute Заглушка 0.5 модуля, алюминий | Bticino | ЭУИ Luxe | 2230 | Axolute электроустановочные изделия Bticino | PL2 | 1 | ШТ | На складе | Не подлежит сертификации | 2024-12-31 | 330.57 | 396.68 | 396.68 | Отгружается ограниченными партиями | 0.042 | 0.18792 | 58 | 54 | 60 | 8012199766041 |  |  | Axolute-Электроустановочные изделия
HC4950 | нет | Axolute Заглушка 1 модуль, цвет алюминий | Axolute Заглушка 1 модуль, алюминий | Bticino | ЭУИ Luxe | 2230 | Axolute электроустановочные изделия Bticino | PL2 | 1 | ШТ | На складе | Не подлежит сертификации | 2024-12-31 | 432.59 | 519.11 | 519.11 | Отгружается ограниченными партиями | 0.057 | 0.253 | 230 | 50 | 22 | 8012199750156 |  |  | Axolute-Электроустановочные изделия
HC4951 | нет | Axolute Заглушка 2 модуля, цвет алюминий | Axolute Заглушка 2 модуля, алюминий | Bticino | ЭУИ Luxe | 2230 | Axolute электроустановочные изделия Bticino | PL2 | 1 | ШТ | На складе | Не подлежит сертификации | 2024-12-31 | 735.01 | 882.01 | 882.01 | Отгружается ограниченными партиями | 0.185 | 1.6335 | 275 | 108 | 55 | 8012199792446 |  |  | Axolute-Электроустановочные изделия
HC4953 | нет | Axolute Заглушка с выходным отверстием ? 9 мм, цвет алюминий | Axolute Заглушка с выходным отверстием 9 мм, алюминий | Bticino | ЭУИ Luxe | 2230 | Axolute электроустановочные изделия Bticino | PL2 | 1 | ШТ | Под заказ Т2 | Не подлежит сертификации | 2024-12-31 | 942.46 | 1130.95 | 1130.95 | Отгружается ограниченными партиями | 0.006 | 0.024334 | 46 | 23 | 23 | 8012199762616 |  |  | Axolute-Электроустановочные изделия
HC4954 | нет | Axolute Заглушка с выходным отверстием 9 мм, с 2 коннекторами для организации распайки, цвет алюминий | Axolute Заглушка с выходным отверстием мм, с 2 коннекторами для организации распайки, алюминий | Bticino | ЭУИ Luxe | 2230 | Axolute электроустановочные изделия Bticino | PL2 | 1 | ШТ | Под заказ Т2 | Не подлежит сертификации | 2024-12-31 | 4873.02 | 5847.62 | 5847.62 | Отгружается ограниченными партиями | 0.186 | 1.6335 | 275 | 108 | 55 | 8012199767673 |  |  | Axolute-Электроустановочные изделия
HC4955/45 | да | Axolute Вывод кабеля 45A с нерасплавляющейся лицевой панелью, цвет алюминий | Axolute Вывод кабеля 45A с нерасплавляющейся лицевой панелью, алюминий | Bticino | ЭУИ Luxe | 2230 | Axolute электроустановочные изделия Bticino | PL2 | 1 | ШТ | На складе | Сертифицировано | 2024-11-17 | 7235.46 | 8682.55 | 8682.55 | Отгружается ограниченными партиями | [5 empty] | 8012199834924 |  |  | Axolute-Электроустановочные изделия
HD4001AN | да | AXL Вкл акс авт 10А 1м бел | Axolute. Выключатель аксиальный одноклавишный 10А 250В. Автоматические клеммы. 1 модуль. Цвет Белый | Bticino | ЭУИ Luxe | 2230 | Axolute электроустановочные изделия Bticino | PL2 | 1 | ШТ | На складе | Сертифицировано | 2023-07-18 | 2167.88 | 2601.46 | 2601.46 | Отгружается ограниченными партиями | 0.252 | 0.98235 | 185 | 118 | 45 | 8005543586532 |  |  | Axolute
HD4001M2AN | да | AXL Вкл акс авт 10А 2м бел | Axolute. Выключатель аксиальный одноклавишный 10А 250В. Автоматические клеммы. 2 модуля. Цвет Белый | Bticino | ЭУИ Luxe | 2230 | Axolute электроустановочные изделия Bticino | PL2 | 1 | ШТ | На складе | Сертифицировано | 2023-07-18 | 3360.26 | 4032.31 | 4032.31 | Отгружается ограниченными партиями | 0.275 | 1.6335 | 275 | 108 | 55 | 8005543585856 |  |  | Axolute
HD4001M2N | да | AXL Выкл акс 10А 2м бел | Axolute. Выключатель аксиальный одноклавишный 10А 250В. Винтовые клеммы. 2 модуля. Цвет Белый | Bticino | ЭУИ Luxe | 2230 | Axolute электроустановочные изделия Bticino | PL2 | 1 | ШТ | На складе | Сертифицировано | 2023-08-03 | 2221.17 | 2665.4 | 2665.4 | Отгружается ограниченными партиями | 0.275 | 1.6335 | 275 | 108 | 55 | 8005543586495 |  |  | Axolute-Электроустановочные изделия
HD4001N | да | AXL Выкл акс 10А 1м бел | Axolute. Выключатель аксиальный одноклавишный 10А 250В. Винтовые клеммы. 1 модуль. Цвет Белый | Bticino | ЭУИ Luxe | 2230 | Axolute электроустановочные изделия Bticino | PL2 | 1 | ШТ | На складе | Сертифицировано | 2023-08-03 | 2167.88 | 2601.46 | 2601.46 | Отгружается ограниченными партиями | 0.252 | 0.98235 | 185 | 118 | 45 | 8005543568859 |  |  | Axolute-Электроустановочные изделия
HD4002 | да | Axolute Выключатель 2Р 20 АХ 250 В~ цвет белый | Axolute Выключатель 2Р 20 Axolute 250 В~, цвет белый | Bticino | ЭУИ Luxe | 2230 | Axolute электроустановочные изделия Bticino | PL2 | 10 | ШТ | Под заказ Т2 | Сертифицировано | 2023-06-26 | 3934.88 | 4721.86 | 4721.86 | Отгружается ограниченными партиями | 0.287 | 1.2006 | 185 | 118 | 55 | 8012199984872 |  |  | Axolute-Электроустановочные изделия
HD4003AN | да | AXL Пркл акс авт 10А 1м бел | Axolute. Переключатель аксиальный одноклавишный 10А 250В. Автоматические клеммы. 1 модуль. Цвет Белый | Bticino | ЭУИ Luxe | 2230 | Axolute электроустановочные изделия Bticino | PL2 | 1 | ШТ | На складе | Сертифицировано | 2023-07-18 | 2609.11 | 3130.93 | 3130.93 | Отгружается ограниченными партиями | 0.252 | 0.98235 | 185 | 118 | 45 | 8005543585870 |  |  | Axolute
HD4003M2AN | да | AXL Пркл акс авт 10А 2м бел | Axolute. Переключатель аксиальный одноклавишный 10А 250В. Автоматические клеммы. 2 модуля. Цвет Белый | Bticino | ЭУИ Luxe | 2230 | Axolute электроустановочные изделия Bticino | PL2 | 1 | ШТ | На складе | Сертифицировано | 2023-07-18 | 3973.25 | 4767.9 | 4767.9 | Отгружается ограниченными партиями | 0.275 | 1.6335 | 275 | 108 | 55 | 8005543585894 |  |  | Axolute
HD4003M2N | да | AXL Перекл акс 10А 2м бел | Axolute. Переключатель аксиальный одноклавишный 10А 250В. Винтовые клеммы. 2 модуля. Цвет Белый | Bticino | ЭУИ Luxe | 2230 | Axolute электроустановочные изделия Bticino | PL2 | 1 | ШТ | На складе | Сертифицировано | 2023-08-03 | 2634.71 | 3161.65 | 3161.65 | Отгружается ограниченными партиями | 0.275 | 1.6335 | 275 | 108 | 55 | 8005543586518 |  |  | Axolute-Электроустановочные изделия
HD4003N | да | AXL Перекл акс 10А 1м бел | Axolute. Переключатель аксиальный одноклавишный 10А 250В. Винтовые клеммы. 1 модуль. Цвет Белый | Bticino | ЭУИ Luxe | 2230 | Axolute электроустановочные изделия Bticino | PL2 | 1 | ШТ | На складе | Сертифицировано | 2023-08-03 | 2609.11 | 3130.93 | 3130.93 | Отгружается ограниченными партиями | 0.252 | 0.98235 | 185 | 118 | 45 | 8005543568873 |  |  | Axolute-Электроустановочные изделия
HD4004 | да | Axolute Переключатель промежуточный 1Р 16 А 250 В~ 1 модуль, винтовые клеммы, дизайн AXIAL, цвет белый | Axolute Переключатель промежуточный 1Р 16 А 250 В~ 1 модуль, винтовые клеммы, дизайн AXIAL, цвет белый | Bticino | ЭУИ Luxe | 2230 | Axolute электроустановочные изделия Bticino | PL2 | 1 | ШТ | На складе | Сертифицировано | 2023-06-26 | 4244.68 | 5093.62 | 5093.62 | Отгружается ограниченными партиями | 0.282 | 1.2006 | 185 | 118 | 55 | 8012199984544 |  |  | Axolute-Электроустановочные изделия
HD4004M2 | да | Axolute Переключатель промежуточный 1Р 16 А 250 В~ 2 модуля, винтовые клеммы, дизайн AXIAL, цвет белый | Axolute Переключатель промежуточный 1Р 16 А 250 В~ 2 модуля, винтовые клеммы, дизайн AXIAL, цвет белый | Bticino | ЭУИ Luxe | 2230 | Axolute электроустановочные изделия Bticino | PL2 | 1 | ШТ | На складе | Сертифицировано | 2023-06-26 | 4327.7 | 5193.24 | 5193.24 | Отгружается ограниченными партиями | 0.315 | 1.6335 | 275 | 108 | 55 | 8012199984568 |  |  | Axolute-Электроустановочные изделия
HD4005AN | да | AXL Кнп акс авт 10А 1м бел | Axolute. Кнопка аксиальная одноклавишная 10А 250В. Автоматические клеммы. 1 модуль. Цвет Белый | Bticino | ЭУИ Luxe | 2230 | Axolute электроустановочные изделия Bticino | PL2 | 1 | ШТ | На складе | Сертифицировано | 2023-07-18 | 2658.97 | 3190.76 | 3190.76 | Отгружается ограниченными партиями | 0.252 | 0.98235 | 185 | 118 | 45 | 8005543585917 |  |  | Axolute
HD4005M2N | да | AXL Кнопка акс 10А 2м бел | Axolute. Кнопка аксиальная одноклавишный 10А 250В. Винтовые клеммы. 2 модуля. Цвет Белый | Bticino | ЭУИ Luxe | 2230 | Axolute электроустановочные изделия Bticino | PL2 | 1 | ШТ | Под заказ Т2 | Сертифицировано | 2023-08-03 | 2515.24 | 3018.29 | 3018.29 | Отгружается ограниченными партиями | 0.275 | 1.6335 | 275 | 108 | 55 | 8005543586556 |  |  | Axolute-Электроустановочные изделия
HD4005N | да | AXL Кнопка акс 10А 1м бел | Axolute. Кнопка аксиальная одноклавишный 10А 250В. Винтовые клеммы. 1 модуль. Цвет Белый | Bticino | ЭУИ Luxe | 2230 | Axolute электроустановочные изделия Bticino | PL2 | 1 | ШТ | На складе | Сертифицировано | 2023-08-03 | 2128.24 | 2553.89 | 2553.89 | Отгружается ограниченными партиями | 0.252 | 0.98235 | 185 | 118 | 45 | 8005543568897 |  |  | Axolute-Электроустановочные изделия
HD4033 | да | Axolute Кнопка со шнуром 1Р (NO) 10 А 250 В~, цвет белый | Axolute Кнопка со шнуром 1Р (NO) 10 А 250 В~, цвет белый | Bticino | ЭУИ Luxe | 2230 | Axolute электроустановочные изделия Bticino | PL2 | 1 | ШТ | Под заказ Т2 | Сертифицировано | 2023-06-26 | 4462.77 | 5355.32 | 5355.32 | Отгружается ограниченными партиями | 0.026 | 0.09396 | 58 | 27 | 60 | 8012199987224 |  |  | Axolute-Электроустановочные изделия
HD4036 | да | Axolute Кнопка двойная 1Р (NO) + 1Р (NO) 10 А 250 В~, цвет белый | Axolute Кнопка двойная 1Р (NO) + 1Р (NO) 10 А 250 В~, цвет белый | Bticino | ЭУИ Luxe | 2230 | Axolute электроустановочные изделия Bticino | PL2 | 10 | ШТ | Под заказ Т2 | Сертифицировано | 2026-07-22 | 4688.51 | 5626.21 | 5626.21 | Отгружается ограниченными партиями | 0.192 | 1.2006 | 185 | 118 | 55 | 8012199987248 |  |  | Axolute-Электроустановочные изделия
HD4037 | да | Axolute Кнопка двойная с блокировкой 1Р (NO) + 1Р (NO) 10 А 250 В~, цвет белый | Axolute Кнопка двойная с блокировкой 1Р (NO) + 1Р (NO) 10 А 250 В~, цвет белый | Bticino | ЭУИ Luxe | 2230 | Axolute электроустановочные изделия Bticino | PL2 | 10 | ШТ | Под заказ Т2 | Сертифицировано | 2026-07-22 | 6679.48 | 8015.38 | 8015.38 | Отгружается ограниченными партиями | 0.192 | 1.2006 | 185 | 118 | 55 | 8012199987262 |  |  | Axolute-Электроустановочные изделия
HD4125 | да | Axolute Розетка 2К, 16 А с защитными шторками Евро – Американский стандарт, цвет белый | Axolute Розетка 2К, 16 А с защитными шторками Евро – Американский стандарт, цвет белый | Bticino | ЭУИ Luxe | 2230 | Axolute электроустановочные изделия Bticino | PL2 | 10 | ШТ | Под заказ Т2 | Сертифицировано | 2023-09-04 | 2398.94 | 2878.73 | 2878.73 | Отгружается ограниченными партиями | 0.301 | 0.98235 | 185 | 118 | 45 | 8012199982458 |  |  | Axolute-Электроустановочные изделия
HD4140/16F | да | AXL Роз.2К+З ит/н flat 2м бел | AXOLUTE. Розетка 2К+З 16А 250В, немецкого/итальянского стандартов,с плоской лицевой панелью. Цвет Белый | Bticino | ЭУИ Luxe | 2230 | Axolute электроустановочные изделия Bticino | PL2 | 1 | ШТ | На складе | Сертифицировано | 2023-07-02 | 3616.85 | 4340.22 | 4340.22 | Отгружается ограниченными партиями | 0.417 | 1.6335 | 275 | 108 | 55 | 8005543565476 |  |  | Axolute
HD4141 | да | Axolute Розетка 2К+З, 10/16 А 250 В с боковыми заземляющими контактами Schuko, с экранированными контактами, цвет белый, немецкий стандарт | Axolute Розетка 2К+З, 10/16 А 250 В с боковыми заземляющими контактами Schuko, с экранированными контактами, цвет белый, немецкий стандарт | Bticino | ЭУИ Luxe | 2230 | Axolute электроустановочные изделия Bticino | PL2 | 10 | ШТ | На складе | Сертифицировано | 2023-09-04 | 2782.2 | 3338.64 | 3338.64 | Отгружается ограниченными партиями | 0.43 | 1.8172 | 280 | 118 | 55 | 8012199982632 |  |  | Axolute-Электроустановочные изделия
HD4141PW | да | Axolute Розетка 2К+З с крышкой, 10/16 А 250 В с боковыми заземляющими контактами Schuko, с экранированными контактами, клеммы с автоматическим зажимом, цвет белый, немецкий стандарт | Axolute Розетка 2К+З с крышкой, 10/16 А 250 В с боковыми заземляющими контактами Schuko, с экранированными контактами, клеммы с автоматическим зажимом, цвет белый, немецкий стандарт | Bticino | ЭУИ Luxe | 2230 | Axolute электроустановочные изделия Bticino | PL2 | 1 | ШТ | На складе | Сертифицировано | 2023-09-04 | 6972.74 | 8367.29 | 8367.29 | Отгружается ограниченными партиями | 0.257 | 1.2006 | 185 | 118 | 55 | 8012199982656 |  |  | Axolute-Электроустановочные изделия
HD4141W | да | Axolute Розетка 2К+З, 10/16 А 250 В с боковыми заземляющими контактами Schuko, с экранированными контактами, клеммы с автоматическим зажимом, цвет белый, немецкий стандарт | Axolute Розетка 2К+З, 10/16 А 250 В с боковыми заземляющими контактами Schuko, с экранированными контактами, клеммы с автоматическим зажимом, цвет белый, немецкий стандарт | Bticino | ЭУИ Luxe | 2230 | Axolute электроустановочные изделия Bticino | PL2 | 10 | ШТ | На складе | Сертифицировано | 2023-09-04 | 2324.25 | 2789.1 | 2789.1 | Отгружается ограниченными партиями | 0.445 | 1.6335 | 275 | 108 | 55 | 8012199982670 |  |  | Axolute-Электроустановочные изделия
HD4142 | да | Axolute Розетка 2К+З, 10/16 А 250 В с экранированными контактами, цвет белый, французский стандарт | Axolute Розетка 2К+З, 10/16 А 250 В с экранированными контактами, цвет белый, французский стандарт | Bticino | ЭУИ Luxe | 2230 | Axolute электроустановочные изделия Bticino | PL2 | 10 | ШТ | Под заказ Т2 | Сертифицировано | 2023-09-04 | 2037.07 | 2444.48 | 2444.48 | Отгружается ограниченными партиями | 0.445 | 1.6335 | 275 | 108 | 55 | 8012199982694 |  |  | Axolute-Электроустановочные изделия
HD4180 | да | Axolute Розетка 2К+З, 10/16 А 250 В~ с экранированными контактами, цвет белый | Axolute Розетка 2К+З, 10/16 А 250 В~ с экранированными контактами, цвет белый | Bticino | ЭУИ Luxe | 2230 | Axolute электроустановочные изделия Bticino | PL2 | 1 | ШТ | Под заказ Т2 | Сертифицировано | 2023-09-04 | 2120.86 | 2545.03 | 2545.03 | Отгружается ограниченными партиями | 0.31 | 0.98235 | 185 | 118 | 45 | 8012199982755 |  |  | Axolute-Электроустановочные изделия
HD4258C11N | да | Axolute Розетка Rj 11, категория 3, К10, цвет белый | Axolute Розетка RJ11, категория 3, К10, цвет белый | Bticino | ЭУИ Luxe | 2230 | Axolute электроустановочные изделия Bticino | PL2 | 1 | ШТ | Под заказ Т2 | Сертифицировано | 2026-08-05 | 4101.34 | 4921.61 | 4921.61 | Отгружается ограниченными партиями | 0.011 | 0.028566 | 23 | 46 | 27 | 8012199983844 |  |  | Axolute-Электроустановочные изделия
HD4262C6S | нет | Axolute Разъем Rj 45, 6 FTP, 110 IDC, цвет белый | Роз Axolute Разъём RJ45, 6 FTP, 110 IDC, цвет белый | Bticino | ЭУИ Luxe | 2802 | Розетки RJ 45 Bticino | PL8 | 1 | ШТ | Под заказ Т2 | Сертифицировано | 2026-08-05 | 8679.07 | 10414.88 | 10414.88 |  | 0.014 | 0.028566 | 23 | 46 | 27 | 8012199983943 |  |  | Axolute-Электроустановочные изделия
HD4279C6 | нет | axolute RJ 45 UTP кат6 цвет белый | Роз Axolute RJ45 UTP Cat. 6 цвет белый | Bticino | ЭУИ Luxe | 2802 | Розетки RJ 45 Bticino | PL8 | 1 | ШТ | На складе | Сертифицировано | 2026-08-05 | 4986.38 | 5983.66 | 5983.66 |  | 0.162 | 0.98235 | 185 | 118 | 45 | 8012199984001 |  |  | Axolute-Электроустановочные изделия
HD4284 | да | Axolute HDMI разъем, цвет белый | Axolute HDMI Разъём, цвет белый | Bticino | ЭУИ Luxe | 2840 | Коннекторы аудио-видео Bticino | PL8 | 1 | ШТ | Под заказ Т2 | Сертифицировано | 2026-08-05 | 10499.61 | 12599.53 | 12599.53 | Отгружается ограниченными партиями | 0.043 | 0.18792 | 58 | 54 | 60 | 8005543401552 |  |  | Axolute-Электроустановочные изделия
HD4285 | да | Axolute USB разъем, цвет белый | Axolute USB Разъём, цвет белый | Bticino | ЭУИ Luxe | 2840 | Коннекторы аудио-видео Bticino | PL8 | 1 | ШТ | Под заказ Т2 | Сертифицировано | 2026-08-05 | 6749.76 | 8099.71 | 8099.71 | Отгружается ограниченными партиями | 0.03 | 0.09396 | 58 | 27 | 60 | 8005543401781 |  |  | Axolute-Электроустановочные изделия
HD4285C1 | да | AXL Зарядка USB 1,1А 1м бел | Axolute. Розетка USB для зарядки мобильных устройств 1,1А 230/5В. 1 модуль. Цвет Белый | Bticino | ЭУИ Luxe | 2230 | Axolute электроустановочные изделия Bticino | PL2 | 1 | ШТ | На складе | Сертифицировано | 2026-07-18 | 7925.9 | 9511.08 | 9511.08 |  | 0.03 | 0.09396 | 58 | 27 | 60 | 8005543587164 |  |  | Axolute
HD4285C2 | да | Axl разьем д/зарядки 2хUSB бел | Axolute разъём для зарядки 2хUSB бел | Bticino | ЭУИ Luxe | 2230 | Axolute электроустановочные изделия Bticino | PL2 | 1 | ШТ | На складе | Сертифицировано | 2026-07-18 | 8707.63 | 10449.16 | 10449.16 | Отгружается ограниченными партиями | 0.057 | 0.18792 | 58 | 54 | 60 | 8005543488584 |  |  | Axolute-Электроустановочные изделия
HD4330V230 | да | Axolute моностабильное реле с NO/NC контактами 10 АХ, напряжение питания катушки 230 В, цвет белый | Axolute моностабильное реле с NO/NC контактами 10 АХ, напряжение питания катушки 230 В, цвет белый | Bticino | ЭУИ Luxe | 2230 | Axolute электроустановочные изделия Bticino | PL2 | 1 | ШТ | Под заказ Т2 | Сертифицировано | 2026-07-26 | 13505.32 | 16206.38 | 16206.38 | Отгружается ограниченными партиями | 0.037 | 0.09396 | 58 | 27 | 60 | 8012199987392 |  |  | Axolute-Электроустановочные изделия
HD4410 | да | Ax Диммер 0-10В бел | Axolute Диммер 0-10В, белый | Bticino | ЭУИ Luxe | 2230 | Axolute электроустановочные изделия Bticino | PL2 | 1 | ШТ | Под заказ Т2 | Сертифицировано | 2023-06-07 | 31845.38 | 38214.46 | 38214.46 | Отгружается ограниченными партиями | 0.079 | 0.18792 | 58 | 54 | 60 | 8005543437353 |  |  | Axolute-Электроустановочные изделия
HD4411 | да | Axolute Димер универсал белый | Axolute Диммер универсальный, белый | Bticino | ЭУИ Luxe | 2230 | Axolute электроустановочные изделия Bticino | PL2 | 1 | ШТ | На складе | Сертифицировано | 2023-06-07 | 34458.58 | 41350.3 | 41350.3 | Отгружается ограниченными партиями | 0.079 | 0.18792 | 58 | 54 | 60 | 8005543486467 |  |  | Axolute-Электроустановочные изделия
HD4432 | нет | Axolute Выключатель с пассивным ИК-датчиком движения – время выключения от 30 с до 10 мин., 2 модуля, цвет белый | Axolute Выключатель с пассивным ИК-датчиком движения – время выключения от 30 с до 10 мин., 2 модуля, цвет белый | Bticino | ЭУИ Luxe | 2356 | Управление освещением - автономное электроустановочное оборудование (BTICINO) | PL4 | 1 | ШТ | На складе | Сертифицировано | 2025-02-16 | 39102.92 | 46923.5 | 46923.5 |  | 0.065 | 0.18792 | 58 | 54 | 60 | 8012199984704 |  |  | Axolute-MyHome
HD4451 | да | Ax. Электронный программируемый термостат, 7 программ, выходной переключающий контакт 5 (3) А, 3 модуля, цвет белый | Axolute Электронный программируемый термостат, 7 программ, выходной переключающий контакт 5 (3) А, 3 модуля, цвет белый | Bticino | ЭУИ Luxe | 2230 | Axolute электроустановочные изделия Bticino | PL2 | 1 | ШТ | На складе | Сертифицировано | 2023-08-28 | 38927.73 | 46713.28 | 46713.28 | Отгружается ограниченными партиями | 0.171 | 0.77088 | 110 | 96 | 73 | 8012199984285 |  |  | Axolute-Электроустановочные изделия
HD4915 | нет | Axolute Клавиши без символов - 1 функция, 1 модуль, цвет белый | Axolute Клавиши без символов - 1 функция, 1 модуль, цвет белый | Bticino | Автоматизация BTicino | 2343 | Управляющие устройства для освещения и жалюзи MYHOME (BTICINO) | PL3 | 10 | ШТ | На складе | Сертифицировано | 2026-08-05 | 879.91 | 1055.89 | 1055.89 |  | 0.038 | 0.18792 | 58 | 54 | 60 | 8012199981307 |  |  | MyHome
HD4921LA | нет | Axolute Клавиши с подсвечиваемыми символами для выключателей в дизайне AXIAL - 1 модуль, Лампа, цвет белый | Axolute Клавиши с подсвечиваемыми символами для выключателей в дизайне AXIAL - 1 модуль, Лампа, цвет белый | Bticino | ЭУИ Luxe | 2230 | Axolute электроустановочные изделия Bticino | PL2 | 10 | ШТ | Под заказ Т2 | Сертифицировано | 2026-08-05 | 1019.48 | 1223.38 | 1223.38 | Отгружается ограниченными партиями | 0.03 | 0.09396 | 58 | 27 | 60 | 8012199985299 |  |  | Axolute-Электроустановочные изделия
HD4921LD | нет | Axolute Клавиши с подсвечиваемыми символами для выключателей в дизайне AXIAL - 1 модуль, звонок, цвет белый | Axolute Клавиши с подсвечиваемыми символами для выключателей в дизайне AXIAL - 1 модуль, звонок, цвет белый | Bticino | ЭУИ Luxe | 2230 | Axolute электроустановочные изделия Bticino | PL2 | 10 | ШТ | Под заказ Т2 | Сертифицировано | 2026-08-05 | 1019.48 | 1223.38 | 1223.38 | Отгружается ограниченными партиями | 0.03 | 0.09396 | 58 | 27 | 60 | 8012199985350 |  |  | Axolute-Электроустановочные изделия
HD4921LF | нет | Axolute Клавиши с подсвечиваемыми символами для выключателей в дизайне AXIAL - 1 модуль, ключ, цвет белый | Axolute Клавиши с подсвечиваемыми символами для выключателей в дизайне AXIAL - 1 модуль, ключ, цвет белый | Bticino | ЭУИ Luxe | 2230 | Axolute электроустановочные изделия Bticino | PL2 | 10 | ШТ | Под заказ Т2 | Сертифицировано | 2026-08-05 | 1075.58 | 1290.7 | 1290.7 | Отгружается ограниченными партиями | 0.03 | 0.09396 | 58 | 27 | 60 | 8012199985398 |  |  | Axolute-Электроустановочные изделия
HD4921M2LD | нет | Axolute Клавиши с подсвечиваемыми символами для выключателей в дизайне AXIAL - 2 модуля, звонок, цвет белый | Axolute Клавиши с подсвечиваемыми символами для выключателей в дизайне AXIAL - 2 модуля, звонок, цвет белый | Bticino | ЭУИ Luxe | 2230 | Axolute электроустановочные изделия Bticino | PL2 | 10 | ШТ | Под заказ Т2 | Сертифицировано | 2026-08-05 | 1246.84 | 1496.21 | 1496.21 | Отгружается ограниченными партиями | 0.1 | 0.52452 | 94 | 62 | 90 | 8012199985619 |  |  | Axolute-Электроустановочные изделия
HD4921M2LF | нет | Axolute Клавиши с подсвечиваемыми символами для выключателей в дизайне AXIAL - 2 модуля, ключ, цвет белый | Axolute Клавиши с подсвечиваемыми символами для выключателей в дизайне AXIAL - 2 модуля, ключ, цвет белый | Bticino | ЭУИ Luxe | 2230 | Axolute электроустановочные изделия Bticino | PL2 | 10 | ШТ | Под заказ Т2 | Сертифицировано | 2026-08-05 | 1257.58 | 1509.1 | 1509.1 | Отгружается ограниченными партиями | 0.1 | 0.52452 | 94 | 62 | 90 | 8012199985633 |  |  | Axolute-Электроустановочные изделия
HD4949 | да | Axolute Заглушка 1/2 модуля, цвет белый | Axolute Заглушка 1/2 модуля, цвет белый | Bticino | ЭУИ Luxe | 2230 | Axolute электроустановочные изделия Bticino | PL2 | 1 | ШТ | На складе | Не подлежит сертификации | 2024-12-31 | 330.57 | 396.68 | 396.68 | Отгружается ограниченными партиями | 0.042 | 0.18792 | 58 | 54 | 60 | 8012199986432 |  |  | Axolute-Электроустановочные изделия
HD4950 | да | Axolute Заглушка 1 модуль, цвет белый | Axolute Заглушка 1 модуль, цвет белый | Bticino | ЭУИ Luxe | 2230 | Axolute электроустановочные изделия Bticino | PL2 | 1 | ШТ | На складе | Не подлежит сертификации | 2024-12-31 | 432.59 | 519.11 | 519.11 | Отгружается ограниченными партиями | 0.057 | 0.253 | 230 | 50 | 22 | 8012199987453 |  |  | Axolute-Электроустановочные изделия
HD4951 | да | Axolute Заглушка 2 модуля, цвет белый | Axolute Заглушка 2 модуля, цвет белый | Bticino | ЭУИ Luxe | 2230 | Axolute электроустановочные изделия Bticino | PL2 | 1 | ШТ | На складе | Не подлежит сертификации | 2024-12-31 | 735.01 | 882.01 | 882.01 | Отгружается ограниченными партиями | 0.185 | 1.6335 | 275 | 108 | 55 | 8012199987484 |  |  | Axolute-Электроустановочные изделия
HD4953 | да | Axolute Заглушка с выходным отверстием 9 мм, цвет белый | Axolute Заглушка с выходным отверстием мм, цвет белый | Bticino | ЭУИ Luxe | 2230 | Axolute электроустановочные изделия Bticino | PL2 | 1 | ШТ | Под заказ Т2 | Не подлежит сертификации | 2024-12-31 | 942.46 | 1130.95 | 1130.95 | Отгружается ограниченными партиями | 0.006 | 0.041262 | 23 | 46 | 39 | 8012199984162 |  |  | Axolute-Электроустановочные изделия
HD4954 | да | Axolute Заглушка с выходным отверстием 9 мм, с 2 коннекторами для организации распайки, цвет белый | Axolute Заглушка с выходным отверстием мм, с 2 коннекторами для организации распайки, цвет белый | Bticino | ЭУИ Luxe | 2230 | Axolute электроустановочные изделия Bticino | PL2 | 1 | ШТ | Под заказ Т2 | Не подлежит сертификации | 2024-12-31 | 4873.02 | 5847.62 | 5847.62 | Отгружается ограниченными партиями | 0.185 | 1.6335 | 275 | 108 | 55 | 8012199984186 |  |  | Axolute-Электроустановочные изделия
HD4955A20 | да | Axolute Вывод кабеля с нерасплавляющейся лицевой панелью, 20А, цвет белый | Axolute Вывод кабеля с нерасплавляющейся лицевой панелью, 20А, цвет белый | Bticino | ЭУИ Luxe | 2230 | Axolute электроустановочные изделия Bticino | PL2 | 1 | ШТ | Под заказ Т2 | Сертифицировано | 2024-11-17 | 6332.4 | 7598.88 | 7598.88 | Отгружается ограниченными партиями | 0.072 | 0.28928 | 95 | 87 | 35 | 8012199984308 |  |  | Axolute-Электроустановочные изделия
HD4955A45 | да | Axolute Вывод кабеля с нерасплавляющейся лицевой панелью, 45А, цвет белый | Axolute Вывод кабеля с нерасплавляющейся лицевой панелью, 45А, цвет белый | Bticino | ЭУИ Luxe | 2230 | Axolute электроустановочные изделия Bticino | PL2 | 1 | ШТ | Под заказ Т2 | Сертифицировано | 2024-11-17 | 7235.46 | 8682.55 | 8682.55 | Отгружается ограниченными партиями | 0.151 | 0.38845 | 95 | 87 | 47 | 8012199984209 |  |  | Axolute-Электроустановочные изделия
HS4001AN | да | AXL Вкл акс авт 10А 1м ант | Axolute. Выключатель аксиальный одноклавишный 10А 250В. Автоматические клеммы. 1 модуль. Цвет Антрацит | Bticino | ЭУИ Luxe | 2230 | Axolute электроустановочные изделия Bticino | PL2 | 1 | ШТ | На складе | Сертифицировано | 2023-07-18 | 2167.88 | 2601.46 | 2601.46 | Отгружается ограниченными партиями | 0.252 | 0.98235 | 185 | 118 | 45 | 8005543585733 |  |  | Axolute
HS4001M2AN | да | AXL Вкл акс авт 10А 2м ант | Axolute. Выключатель аксиальный одноклавишный 10А 250В. Автоматические клеммы. 2 модуля. Цвет Антрацит | Bticino | ЭУИ Luxe | 2230 | Axolute электроустановочные изделия Bticino | PL2 | 1 | ШТ | На складе | Сертифицировано | 2023-07-18 | 3360.24 | 4032.29 | 4032.29 | Отгружается ограниченными партиями | 0.275 | 1.6335 | 275 | 108 | 55 | 8005543585757 |  |  | Axolute
HS4001M2N | нет | AXL Выкл акс 10А 2м антр | Axolute. Выключатель аксиальный одноклавишный 10А 250В. Винтовые клеммы. 2 модуля. Цвет Антрацит | Bticino | ЭУИ Luxe | 2230 | Axolute электроустановочные изделия Bticino | PL2 | 1 | ШТ | На складе | Сертифицировано | 2023-08-03 | 3360.24 | 4032.29 | 4032.29 | Отгружается ограниченными партиями | 0.275 | 1.6335 | 275 | 108 | 55 | 8005543586433 |  |  | Axolute-Электроустановочные изделия
HS4001N | да | AXL Выкл акс 10А 1м антр | Axolute. Выключатель аксиальный одноклавишный 10А 250В. Винтовые клеммы. 1 модуль. Цвет Антрацит | Bticino | ЭУИ Luxe | 2230 | Axolute электроустановочные изделия Bticino | PL2 | 1 | ШТ | На складе | Сертифицировано | 2023-08-03 | 2167.88 | 2601.46 | 2601.46 | Отгружается ограниченными партиями | 0.252 | 0.98235 | 185 | 118 | 45 | 8005543568910 |  |  | Axolute-Электроустановочные изделия
HS4003AN | да | AXL Пркл акс ав 10А 1м ант | Axolute. Переключатель аксиальный одноклавишный 10А 250В. Автоматические клеммы. 1 модуль. Цвет Антрацит | Bticino | ЭУИ Luxe | 2230 | Axolute электроустановочные изделия Bticino | PL2 | 1 | ШТ | На складе | Сертифицировано | 2023-07-18 | 2609.11 | 3130.93 | 3130.93 | Отгружается ограниченными партиями | 0.252 | 0.98235 | 185 | 118 | 45 | 8005543585771 |  |  | Axolute
HS4003M2AN | да | AXL Пркл акс ав 10А 2м ант | Axolute. Переключатель аксиальный одноклавишный 10А 250В. Автоматические клеммы. 2 модуля. Цвет Антрацит | Bticino | ЭУИ Luxe | 2230 | Axolute электроустановочные изделия Bticino | PL2 | 1 | ШТ | На складе | Сертифицировано | 2023-07-18 | 3973.25 | 4767.9 | 4767.9 | Отгружается ограниченными партиями | 0.275 | 1.6335 | 275 | 108 | 55 | 8005543585795 |  |  | Axolute
HS4003M2N | да | AXL Перекл акс 10А 2м антр | Axolute. Переключатель аксиальный одноклавишный 10А 250В. Винтовые клеммы. 2 модуля. Цвет Антрацит | Bticino | ЭУИ Luxe | 2230 | Axolute электроустановочные изделия Bticino | PL2 | 1 | ШТ | На складе | Сертифицировано | 2023-08-03 | 3973.25 | 4767.9 | 4767.9 | Отгружается ограниченными партиями | 0.275 | 1.6335 | 275 | 108 | 55 | 8005543586457 |  |  | Axolute-Электроустановочные изделия
HS4003N | да | AXL Перекл акс 10А 1м антр | Axolute. Переключатель аксиальный одноклавишный 10А 250В. Винтовые клеммы. 1 модуль. Цвет Антрацит | Bticino | ЭУИ Luxe | 2230 | Axolute электроустановочные изделия Bticino | PL2 | 1 | ШТ | На складе | Сертифицировано | 2023-08-03 | 2609.11 | 3130.93 | 3130.93 | Отгружается ограниченными партиями | 0.252 | 0.98235 | 185 | 118 | 45 | 8005543568934 |  |  | Axolute-Электроустановочные изделия
HS4004 | да | Axolute Переключатель промежуточный 1Р 16 А 250 В~ 1 модуль, винтовые клеммы, дизайн AXIAL, цвет антрацит | Axolute Переключатель промежуточный 1Р 16 А 250 В~ 1 модуль, винтовые клеммы, дизайн AXIAL, цвет антрацит | Bticino | ЭУИ Luxe | 2230 | Axolute электроустановочные изделия Bticino | PL2 | 1 | ШТ | На складе | Сертифицировано | 2023-06-26 | 4244.68 | 5093.62 | 5093.62 | Отгружается ограниченными партиями | 0.282 | 1.2006 | 185 | 118 | 55 | 8012199740386 |  |  | Axolute-Электроустановочные изделия
HS4005AN | да | AXL Кнп акс авт 10А 1м ант | Axolute. Кнопка аксиальная одноклавишная 10А 250В. Автоматические клеммы. 1 модуль. Цвет Антрацит | Bticino | ЭУИ Luxe | 2230 | Axolute электроустановочные изделия Bticino | PL2 | 1 | ШТ | На складе | Сертифицировано | 2023-07-18 | 2658.97 | 3190.76 | 3190.76 | Отгружается ограниченными партиями | 0.252 | 0.98235 | 185 | 118 | 45 | 8005543585818 |  |  | Axolute
HS4005M2AN | да | AXL Кнп акс авт 10А 2м ант | Axolute. Кнопка аксиальная одноклавишная 10А 250В. Автоматические клеммы. 2 модуля. Цвет Антрацит | Bticino | ЭУИ Luxe | 2230 | Axolute электроустановочные изделия Bticino | PL2 | 1 | ШТ | На складе | Сертифицировано | 2023-07-18 | 3068.04 | 3681.65 | 3681.65 | Отгружается ограниченными партиями | 0.275 | 1.6335 | 275 | 108 | 55 | 8005543585832 |  |  | Axolute
HS4005N | да | AXL Кнопка акс 10А 1м антр | Axolute. Кнопка аксиальная одноклавишный 10А 250В. Винтовые клеммы. 1 модуль. Цвет Антрацит | Bticino | ЭУИ Luxe | 2230 | Axolute электроустановочные изделия Bticino | PL2 | 1 | ШТ | На складе | Сертифицировано | 2023-08-03 | 2148.5 | 2578.2 | 2578.2 | Отгружается ограниченными партиями | 0.252 | 0.98235 | 185 | 118 | 45 | 8005543568958 |  |  | Axolute-Электроустановочные изделия
HS4027 | да | Axolute 2-х кнопочный переключатель 16А 1Р 1-0-2, цвет антрацит | Axolute 2-х кнопочный переключатель 16А 1Р 1-0-2, цвет антрацит | Bticino | ЭУИ Luxe | 2230 | Axolute электроустановочные изделия Bticino | PL2 | 1 | ШТ | Под заказ Т2 | Сертифицировано | 2023-06-26 | 5616.97 | 6740.36 | 6740.36 | Отгружается ограниченными партиями | 0.192 | 1.2006 | 185 | 118 | 55 | 8012199758800 |  |  | Axolute-Электроустановочные изделия
HS4027/2 | да | Axolute 2-х кнопочный переключатель 16 А, 1Р 1-0-2 – 2 модуля, цвет антрацит | Axolute 2-х кнопочный переключатель 16 А, 1Р 1-0-2 – 2 модуля, цвет антрацит | Bticino | ЭУИ Luxe | 2230 | Axolute электроустановочные изделия Bticino | PL2 | 1 | ШТ | Под заказ Т2 | Сертифицировано | 2023-06-26 | 7843.06 | 9411.67 | 9411.67 | Отгружается ограниченными партиями | 0.152 | 1.2006 | 185 | 118 | 55 | 8012199789033 |  |  | Axolute-Электроустановочные изделия
HS4045 | нет | Ах. элек. кнопка 1мод темн | Axolute Элек. Кнопка 1 мод тёмн. | Bticino | ЭУИ Luxe | 2230 | Axolute электроустановочные изделия Bticino | PL2 | 10 | ШТ | Под заказ Т2 | Сертифицировано | 2026-07-22 | 3255.84 | 3907.01 | 3907.01 |  | 0.292 | 1.2006 | 185 | 118 | 55 | 8012199843834 | Без замены |  | Axolute-Электроустановочные изделия
HS4125 | да | Axolute Розетка 2К, 16 А с защитными шторками Евро – Американский стандарт, цвет антрацит | Axolute Розетка 2К, 16 А с защитными шторками Евро – Американский стандарт, цвет антрацит | Bticino | ЭУИ Luxe | 2230 | Axolute электроустановочные изделия Bticino | PL2 | 10 | ШТ | Под заказ Т2 | Сертифицировано | 2023-09-04 | 2398.94 | 2878.73 | 2878.73 | Отгружается ограниченными партиями | 0.301 | 0.98235 | 185 | 118 | 45 | 8012199823584 |  |  | Axolute-Электроустановочные изделия
HS4139 | да | LL Розетка "мультистандарт",5/6/10/13А 127В/250В, 2 модуля, антрацит | Livinglight Розетка "мультистандарт",5/6/10/13А 127В/250В, 2 модуля, антрацит | Bticino | ЭУИ Luxe | 2230 | Axolute электроустановочные изделия Bticino | PL2 | 1 | ШТ | Под заказ Т2 | Сертифицировано | 2025-05-14 | 3886.08 | 4663.3 | 4663.3 | Отгружается ограниченными партиями | [5 empty] | 8012199957210 |  |  | Axolute-Электроустановочные изделия
HS4140/16F | да | AXL Роз.2К+З ит/н flat 2м ант | AXOLUTE. Розетка 2К+З 16А 250В, немецкого/итальянского стандартов,с плоской лицевой панелью. Цвет Антрацит | Bticino | ЭУИ Luxe | 2230 | Axolute электроустановочные изделия Bticino | PL2 | 1 | ШТ | На складе | Сертифицировано | 2023-07-02 | 3616.85 | 4340.22 | 4340.22 | Отгружается ограниченными партиями | 0.417 | 1.6335 | 275 | 108 | 55 | 8005543565490 |  |  | Axolute
HS4141 | да | Axolute Розетка 2К+З, 10/16 А 250 В с боковыми заземляющими контактами Schuko, с экранированными контактами, цвет антрацит, немецкий стандарт | Axolute Розетка 2К+З, 10/16 А 250 В с боковыми заземляющими контактами Schuko, с экранированными контактами, цвет антрацит, немецкий стандарт | Bticino | ЭУИ Luxe | 2230 | Axolute электроустановочные изделия Bticino | PL2 | 10 | ШТ | На складе | Сертифицировано | 2023-09-04 | 2782.2 | 3338.64 | 3338.64 | Отгружается ограниченными партиями | 0.43 | 1.8172 | 280 | 118 | 55 | 8012199767727 |  |  | Axolute-Электроустановочные изделия
HS4141PW | да | Axolute Розетка 2К+З с крышкой, 10/16 А 250 В с боковыми заземляющими контактами Schuko, с экранированными контактами, клеммы с автоматическим зажимом, цвет антрацит, немецкий стандарт | Axolute Розетка 2К+З с крышкой, 10/16 А 250 В с боковыми заземляющими контактами Schuko, с экранированными контактами, клеммы с автоматическим зажимом, цвет антрацит, немецкий стандарт | Bticino | ЭУИ Luxe | 2230 | Axolute электроустановочные изделия Bticino | PL2 | 1 | ШТ | На складе | Сертифицировано | 2023-09-04 | 6972.76 | 8367.31 | 8367.31 | Отгружается ограниченными партиями | 0.257 | 1.2006 | 185 | 118 | 55 | 8012199788401 |  |  | Axolute-Электроустановочные изделия
HS4141W | да | Axolute Розетка 2К+З, 10/16 А с центральным и боковыми заземляющими контактами Schuko, с защитными шторками, автоматические клеммы, цвет антрацит, немецкий стандарт | Axolute Розетка 2К+З, 10/16 А с центральным и боковыми заземляющими контактами Schuko, с защитными шторками, автоматические клеммы, цвет антрацит, немецкий стандарт | Bticino | ЭУИ Luxe | 2230 | Axolute электроустановочные изделия Bticino | PL2 | 10 | ШТ | На складе | Сертифицировано | 2023-09-04 | 2324.25 | 2789.1 | 2789.1 | Отгружается ограниченными партиями | 0.446 | 1.6335 | 275 | 108 | 55 | 8012199782980 |  |  | Axolute-Электроустановочные изделия
HS4142 | да | Axolute Розетка 2К+З, 10/16 А 250 В с экранированными контактами, цвет антрацит, французский стандарт | Axolute Розетка 2К+З, 10/16 А 250 В с экранированными контактами, цвет антрацит, французский стандарт | Bticino | ЭУИ Luxe | 2230 | Axolute электроустановочные изделия Bticino | PL2 | 10 | ШТ | Под заказ Т2 | Сертифицировано | 2023-09-04 | 2249.49 | 2699.39 | 2699.39 | Отгружается ограниченными партиями | 0.445 | 1.6335 | 275 | 108 | 55 | 8012199788715 |  |  | Axolute-Электроустановочные изделия
HS4177 | да | Axolute 230 В~, 50/60 Гц, выход 115/230 В~, 20 ВА, 3 модуля, цвет алюминий | Axolute 230 В~, 50/60 Гц, выход 115/230 В~, 20 ВА, 3 модуля, алюминий | Bticino | ЭУИ Luxe | 2230 | Axolute электроустановочные изделия Bticino | PL2 | 1 | ШТ | Под заказ Т2 | Сертифицировано | 2023-11-12 | 34181.98 | 41018.38 | 41018.38 | Отгружается ограниченными партиями | 0.4 | 0.55577 | 108 | 62 | 83 | 8012199750194 |  |  | Axolute-Электроустановочные изделия
HS4180 | да | Axolute Розетка 2К+З, 10/16 А 250 В~ с экранированными контактами, цвет антрацит | Axolute Розетка 2К+З, 10/16 А 250 В~ с экранированными контактами, цвет антрацит | Bticino | ЭУИ Luxe | 2230 | Axolute электроустановочные изделия Bticino | PL2 | 1 | ШТ | Под заказ Т2 | Сертифицировано | 2023-09-04 | 2120.86 | 2545.03 | 2545.03 | Отгружается ограниченными партиями | 0.31 | 0.98235 | 185 | 118 | 45 | 8012199747033 |  |  | Axolute-Электроустановочные изделия
HS4207 | нет | Axolute Лицевая панель для розеток TV + FM + SAT, цвет антрацит | Axolute Лицевая панель для розеток TV + FM + SAT, цвет антрацит | Bticino | ЭУИ Luxe | 2230 | Axolute электроустановочные изделия Bticino | PL2 | 10 | ШТ | Под заказ Т2 | Сертифицировано | 2026-08-05 | 1277.32 | 1532.78 | 1532.78 | Отгружается ограниченными партиями | 0.094 | 0.52452 | 94 | 62 | 90 | 8012199789019 |  |  | Axolute-Электроустановочные изделия
HS4258/11N | да | Axolute Розетка Rj 11, категория 3, К10, цвет антрацит | Axolute Розетка RJ11, Cat. 3, К10, цвет антрацит | Bticino | ЭУИ Luxe | 2230 | Axolute электроустановочные изделия Bticino | PL2 | 1 | ШТ | Под заказ Т2 | Сертифицировано | 2026-08-05 | 4101.34 | 4921.61 | 4921.61 | Отгружается ограниченными партиями | 0.011 | 0.028566 | 23 | 46 | 27 | 8012199747750 |  |  | Axolute-Электроустановочные изделия
HS4279C6 | нет | axolute RJ 45 UTP кат6 | Роз Axolute RJ45 UTP Cat. 6 | Bticino | ЭУИ Luxe | 2802 | Розетки RJ 45 Bticino | PL8 | 1 | ШТ | На складе | Сертифицировано | 2026-08-05 | 4986.38 | 5983.66 | 5983.66 |  | 0.358 | 0.98235 | 185 | 118 | 45 | 8012199976594 |  |  | Axolute-Электроустановочные изделия
HS4285 | да | Axolute USB разъем, цвет антрацит | Axolute USB разъём, цвет антрацит | Bticino | ЭУИ Luxe | 2840 | Коннекторы аудио-видео Bticino | PL8 | 1 | ШТ | На складе | Сертифицировано | 2026-08-05 | 6749.76 | 8099.71 | 8099.71 | Отгружается ограниченными партиями | 0.03 | 0.09396 | 58 | 27 | 60 | 8005543401811 |  |  | Axolute-Электроустановочные изделия
HS4285C1 | да | AXL Зарядка USB 1,1А 1м ант | Axolute. Розетка USB для зарядки мобильных устройств 1,1А 230/5В. 1 модуль. Цвет Антрацит | Bticino | ЭУИ Luxe | 2230 | Axolute электроустановочные изделия Bticino | PL2 | 1 | ШТ | На складе | Сертифицировано | 2026-07-18 | 7967.43 | 9560.92 | 9560.92 |  | 0.03 | 0.09396 | 58 | 27 | 60 | 8005543587171 |  |  | Axolute
HS4285C2 | да | Axl разъем д/зарядки 2хUSB ант | Axolute Разъём д/зарядки 2хUSB антрацит | Bticino | ЭУИ Luxe | 2230 | Axolute электроустановочные изделия Bticino | PL2 | 1 | ШТ | На складе | Сертифицировано | 2026-07-18 | 8753.26 | 10503.91 | 10503.91 | Отгружается ограниченными партиями | 0.057 | 0.18792 | 58 | 54 | 60 | 8005543488591 |  |  | Axolute-Электроустановочные изделия
HS4294 | да | Axolute Разъем для подключения акустических систем (динамиков, домашнего кинотеатра и пр.), цвет антрацит | Axolute Разъём для подключения акустических систем (динамиков, домашнего кинотеатра и пр.), цвет антрацит | Bticino | ЭУИ Luxe | 2230 | Axolute электроустановочные изделия Bticino | PL2 | 10 | ШТ | Под заказ Т2 | Не подлежит сертификации | 2023-12-31 | 5940.81 | 7128.97 | 7128.97 | Отгружается ограниченными партиями | 0.184 | 0.98235 | 185 | 118 | 45 | 8012199814254 |  |  | Axolute-Электроустановочные изделия
HS4330/230 | да | Axolute моностабильное реле с NO/NC контактами 10 АХ, напряжение питания катушки 230 В, цвет антрацит | Axolute моностабильное реле с NO/NC контактами 10 АХ, напряжение питания катушки 230 В, цвет антрацит | Bticino | ЭУИ Luxe | 2230 | Axolute электроустановочные изделия Bticino | PL2 | 1 | ШТ | Под заказ Т2 | Сертифицировано | 2026-07-26 | 13505.32 | 16206.38 | 16206.38 | Отгружается ограниченными партиями | 0.037 | 0.09396 | 58 | 27 | 60 | 8012199788678 |  |  | Axolute-Электроустановочные изделия
HS4410 | да | Ax Диммер 0-10В антрац | Axolute Диммер 0-10В антрацит | Bticino | ЭУИ Luxe | 2230 | Axolute электроустановочные изделия Bticino | PL2 | 1 | ШТ | Под заказ Т2 | Сертифицировано | 2023-06-07 | 31845.38 | 38214.46 | 38214.46 | Отгружается ограниченными партиями | 0.079 | 0.18792 | 58 | 54 | 60 | 8005543437414 |  |  | Axolute-Электроустановочные изделия
HS4411 | да | Axolute Димер универсал антр | Axolute Диммер универсальный антрацит | Bticino | ЭУИ Luxe | 2230 | Axolute электроустановочные изделия Bticino | PL2 | 1 | ШТ | На складе | Сертифицировано | 2023-06-07 | 34598.49 | 41518.19 | 41518.19 | Отгружается ограниченными партиями | 0.079 | 0.18792 | 58 | 54 | 60 | 8005543486474 |  |  | Axolute-Электроустановочные изделия
HS4432 | нет | Axolute Выключатель с пассивным ИК-датчиком движения – время выключения от 30 с до 10 мин., 2 модуля, цвет антрацит | Axolute Выключатель с пассивным ИК-датчиком движения – время выключения от 30 с до 10 мин., 2 модуля, цвет антрацит | Bticino | ЭУИ Luxe | 2356 | Управление освещением - автономное электроустановочное оборудование (BTICINO) | PL4 | 1 | ШТ | На складе | Сертифицировано | 2025-02-16 | 39102.92 | 46923.5 | 46923.5 |  | 0.065 | 0.18792 | 58 | 54 | 60 | 8012199745671 |  |  | Axolute-MyHome
HS4451 | да | Ax. Электронный программируемый термостат, 7 программ, выходной переключающий контакт 5 (3) А, 3 модуля, цвет антрацит | Ax. Электронный программируемый термостат, 7 программ, выходной переключающий контакт 5 (3) А, 3 модуля, цвет антрацит | Bticino | ЭУИ Luxe | 2230 | Axolute электроустановочные изделия Bticino | PL2 | 1 | ШТ | На складе | Сертифицировано | 2023-08-28 | 38927.73 | 46713.28 | 46713.28 |  | 0.171 | 0.77088 | 110 | 96 | 73 | 8012199800851 |  |  | Axolute-Электроустановочные изделия
HS4657M3KNX | нет | KNX AXL Пульт 6х nighter | KNX Axolute. Сенсорная панель управления 6-канальная, прозрачное стекло | Bticino | Автоматизация BTicino | 2330 | Управление освещением - шинные активаторы, управляющие и системные устройства (BTICINO) | PL4 | 1 | ШТ | На складе | Сертифицировано | 2026-08-05 | 92687.56 | 111225.07 | 111225.07 |  | 0.321 | 2.8958 | 195 | 165 | 90 | 8005543535448 |  |  | KNX
HS4680 | нет | Axolute Сценарный выключатель может быть настроен на 4 независимых сценария, сохраненных в сценарном блоке арт. F420, цвет антрацит | Axolute Сценарный выключатель может быть настроен на 4 независимых сценария, сохраненных в сценарном блоке арт. F420, цвет антрацит | Bticino | Автоматизация BTicino | 2342 | Электроустановочные изделия MYHOME (BTICINO) | PL3 | 1 | ШТ | Под заказ Т2 | Сертифицировано | 2026-08-02 | 36580.92 | 43897.1 | 43897.1 |  | 0.052 | 0.55577 | 108 | 62 | 83 | 8012199774329 |  |  | MyHome
HS4911 | нет | Axolute Клавиши без символа – 1 модуль, цвет антрацит | Axolute Клавиши без символа – 1 модуль, цвет антрацит | Bticino | Автоматизация BTicino | 2343 | Управляющие устройства для освещения и жалюзи MYHOME (BTICINO) | PL3 | 10 | ШТ | На складе | Сертифицировано | 2026-08-05 | 1030.64 | 1236.77 | 1236.77 |  | 0.038 | 0.18792 | 58 | 54 | 60 | 8012199744568 |  |  | MyHome
HS4950 | да | Axolute Заглушка 1 модуль, цвет антрацит | Axolute Заглушка 1 модуль, цвет антрацит | Bticino | ЭУИ Luxe | 2230 | Axolute электроустановочные изделия Bticino | PL2 | 1 | ШТ | На складе | Не подлежит сертификации | 2024-12-31 | 436.68 | 524.02 | 524.02 | Отгружается ограниченными партиями | 0.057 | 0.253 | 230 | 50 | 22 | 8012199750163 |  |  | Axolute-Электроустановочные изделия
HS4951 | да | Axolute Заглушка 2 модуля, цвет антрацит | Axolute Заглушка 2 модуля, цвет антрацит | Bticino | ЭУИ Luxe | 2230 | Axolute электроустановочные изделия Bticino | PL2 | 1 | ШТ | На складе | Не подлежит сертификации | 2024-12-31 | 735.01 | 882.01 | 882.01 | Отгружается ограниченными партиями | 0.185 | 1.6335 | 275 | 108 | 55 | 8012199792453 |  |  | Axolute-Электроустановочные изделия
HS4953 | нет | Axolute Заглушка с выходным отверстием ? 9 мм, цвет антрацит | Axolute Заглушка с выходным отверстием 9 мм, цвет антрацит | Bticino | ЭУИ Luxe | 2230 | Axolute электроустановочные изделия Bticino | PL2 | 1 | ШТ | Под заказ Т2 | Не подлежит сертификации | 2024-12-31 | 908.16 | 1089.79 | 1089.79 | Отгружается ограниченными партиями | 0.006 | 0.024334 | 46 | 23 | 23 | 8012199762623 |  |  | Axolute-Электроустановочные изделия
HS4954 | нет | Axolute Заглушка с выходным отверстием 9 мм, с 2 коннекторами для организации распайки, цвет антрацит | Axolute Заглушка с выходным отверстием мм, с 2 коннекторами для организации распайки, цвет антрацит | Bticino | ЭУИ Luxe | 2230 | Axolute электроустановочные изделия Bticino | PL2 | 1 | ШТ | Под заказ Т2 | Не подлежит сертификации | 2024-12-31 | 4873.02 | 5847.62 | 5847.62 | Отгружается ограниченными партиями | 0.186 | 1.6335 | 275 | 108 | 55 | 8012199767680 |  |  | Axolute-Электроустановочные изделия
HW4803AW | нет | AXOLUTE Air рамка,итальянская модульность, 3 модуля, Матовый белый | AXOLUTE Air рамка,итальянская модульность, 3 модуля, Матовый белый | Bticino | ЭУИ Luxe | 2230 | Axolute электроустановочные изделия Bticino | PL2 | 1 | ШТ | Под заказ Т2 | Сертифицировано | 2026-08-04 | 6318.48 | 7582.18 | 7582.18 | Отгружается ограниченными партиями | 0.093 | 0.24587 | 127 | 88 | 22 | 8005543529300 |  |  | Axolute-Электроустановочные изделия
HW4803CRS | нет | AXL AIR Рамка 3м "М.хром" | Axolute. Рамка Air, итальянский стандарт 3 мод. Цвет "Матовый хром" | Bticino | ЭУИ Luxe | 2230 | Axolute электроустановочные изделия Bticino | PL2 | 1 | ШТ | Под заказ Т2 | Сертифицировано | 2026-08-04 | 6318.48 | 7582.18 | 7582.18 | Отгружается ограниченными партиями | 0.093 | 0.24587 | 127 | 88 | 22 | 8005543595800 |  |  | Axolute-Электроустановочные изделия
HW4803HC | нет | AXOLUTE Air рамка,итальянская модульность, 3 модуля, Алюминий | AXOLUTE Air рамка,итальянская модульность, 3 модуля, Алюминий | Bticino | ЭУИ Luxe | 2230 | Axolute электроустановочные изделия Bticino | PL2 | 1 | ШТ | Под заказ Т2 | Сертифицировано | 2026-08-04 | 6318.48 | 7582.18 | 7582.18 | Отгружается ограниченными партиями | 0.106 | 0.24587 | 127 | 88 | 22 | 8005543522776 |  |  | Axolute-Электроустановочные изделия
HW4803HD | нет | AXOLUTE Air рамка,итальянская модульность, 3 модуля, AXOLUTE белый | AXOLUTE Air рамка,итальянская модульность, 3 модуля, AXOLUTE белый | Bticino | ЭУИ Luxe | 2230 | Axolute электроустановочные изделия Bticino | PL2 | 1 | ШТ | Под заказ Т2 | Сертифицировано | 2026-08-04 | 6318.48 | 7582.18 | 7582.18 | Отгружается ограниченными партиями | 0.106 | 0.24587 | 127 | 88 | 22 | 8005543522905 |  |  | Axolute-Электроустановочные изделия
HW4803HS | нет | AXOLUTE Air рамка,итальянская модульность, 3 модуля, Антрацит | AXOLUTE Air рамка,итальянская модульность, 3 модуля, Антрацит | Bticino | ЭУИ Luxe | 2230 | Axolute электроустановочные изделия Bticino | PL2 | 1 | ШТ | Под заказ Т2 | Сертифицировано | 2026-08-04 | 6318.48 | 7582.18 | 7582.18 | Отгружается ограниченными партиями | 0.106 | 0.24587 | 127 | 88 | 22 | 8005543522790 |  |  | Axolute-Электроустановочные изделия
HW4803SB | нет | AXL AIR Рамка 3м "Песчаник" | Axolute. Рамка Air, итальянский стандарт 3 мод. Цвет "Песчаник" | Bticino | ЭУИ Luxe | 2230 | Axolute электроустановочные изделия Bticino | PL2 | 1 | ШТ | Под заказ Т2 | Сертифицировано | 2026-08-04 | 6318.48 | 7582.18 | 7582.18 | Отгружается ограниченными партиями | 0.093 | 0.24587 | 127 | 88 | 22 | 8005543595749 |  |  | Axolute-Электроустановочные изделия
HW4803TIS | нет | AXL AIR Рамка 3м "М.титан" | Axolute. Рамка Air, итальянский стандарт 3 мод. Цвет "Матовый титан" | Bticino | ЭУИ Luxe | 2230 | Axolute электроустановочные изделия Bticino | PL2 | 1 | ШТ | Под заказ Т2 | Сертифицировано | 2026-08-04 | 6318.48 | 7582.18 | 7582.18 | Отгружается ограниченными партиями | 0.093 | 0.24587 | 127 | 88 | 22 | 8005543595787 |  |  | Axolute-Электроустановочные изделия
HW4803XN | нет | AXL AIR Рамка 3м "Эклипс" | Axolute. Рамка Air, итальянский стандарт 3 мод. Цвет "Эклипс" | Bticino | ЭУИ Luxe | 2230 | Axolute электроустановочные изделия Bticino | PL2 | 1 | ШТ | Под заказ Т2 | Сертифицировано | 2026-08-04 | 6318.48 | 7582.18 | 7582.18 | Отгружается ограниченными партиями | 0.093 | 0.24587 | 127 | 88 | 22 | 8005543595763 |  |  | Axolute-Электроустановочные изделия
HW4804AW | нет | AXOLUTE Air рамка,итальянская модульность, 4 модуля, Матовый белый | AXOLUTE Air рамка,итальянская модульность, 4 модуля, Матовый белый | Bticino | ЭУИ Luxe | 2230 | Axolute электроустановочные изделия Bticino | PL2 | 1 | ШТ | Под заказ Т2 | Сертифицировано | 2026-08-04 | 6750.26 | 8100.31 | 8100.31 | Отгружается ограниченными партиями | 0.107 | 0.312 | 156 | 100 | 20 | 8005543529409 |  |  | Axolute-Электроустановочные изделия
HW4804CRS | нет | AXL AIR Рамка 4м "М.хром" | Axolute. Рамка Air, итальянский стандарт 4 мод. Цвет "Матовый хром" | Bticino | ЭУИ Luxe | 2230 | Axolute электроустановочные изделия Bticino | PL2 | 1 | ШТ | Под заказ Т2 | Сертифицировано | 2026-08-04 | 6750.26 | 8100.31 | 8100.31 | Отгружается ограниченными партиями | 0.107 | 0.312 | 156 | 100 | 20 | 8005543596173 |  |  | Axolute-Электроустановочные изделия
HW4804HC | нет | AXOLUTE Air рамка,итальянская модульность, 4 модуля, Алюминий | AXOLUTE Air рамка,итальянская модульность, 4 модуля, Алюминий | Bticino | ЭУИ Luxe | 2230 | Axolute электроустановочные изделия Bticino | PL2 | 1 | ШТ | Под заказ Т2 | Сертифицировано | 2026-08-04 | 6750.26 | 8100.31 | 8100.31 | Отгружается ограниченными партиями | 0.129 | 0.312 | 156 | 100 | 20 | 8005543522813 |  |  | Axolute-Электроустановочные изделия
HW4804HD | нет | AXOLUTE Air рамка,итальянская модульность, 4 модуля, AXOLUTE белый | AXOLUTE Air рамка,итальянская модульность, 4 модуля, AXOLUTE белый | Bticino | ЭУИ Luxe | 2230 | Axolute электроустановочные изделия Bticino | PL2 | 1 | ШТ | Под заказ Т2 | Сертифицировано | 2026-08-04 | 6750.26 | 8100.31 | 8100.31 | Отгружается ограниченными партиями | 0.129 | 0.312 | 156 | 100 | 20 | 8005543522820 |  |  | Axolute-Электроустановочные изделия
HW4804HS | нет | AXOLUTE Air рамка,итальянская модульность, 4 модуля, Антрацит | AXOLUTE Air рамка,итальянская модульность, 4 модуля, Антрацит | Bticino | ЭУИ Luxe | 2230 | Axolute электроустановочные изделия Bticino | PL2 | 1 | ШТ | Под заказ Т2 | Сертифицировано | 2026-08-04 | 6750.26 | 8100.31 | 8100.31 | Отгружается ограниченными партиями | 0.129 | 0.312 | 156 | 100 | 20 | 8005543522837 |  |  | Axolute-Электроустановочные изделия
HW4804XN | нет | AXL AIR Рамка 4м "Эклипс" | Axolute. Рамка Air, итальянский стандарт 4 мод. Цвет "Эклипс" | Bticino | ЭУИ Luxe | 2230 | Axolute электроустановочные изделия Bticino | PL2 | 1 | ШТ | Под заказ Т2 | Сертифицировано | 2026-08-04 | 6750.26 | 8100.31 | 8100.31 | Отгружается ограниченными партиями | 0.107 | 0.312 | 156 | 100 | 20 | 8005543600139 |  |  | Axolute-Электроустановочные изделия
HW4806AW | нет | AXL Air рамка 6М бел.мат. | AXOLUTE Air рамка,итальянская модульность, 6 модулей, Матовый белый | Bticino | ЭУИ Luxe | 2230 | Axolute электроустановочные изделия Bticino | PL2 | 1 | ШТ | Под заказ Т2 | Сертифицировано | 2026-08-04 | 8594.49 | 10313.39 | 10313.39 | Отгружается ограниченными партиями | 0.102 | 0.55566 | 210 | 98 | 27 | 8005543547427 |  |  | Axolute-Электроустановочные изделия
HW4806HC | нет | AXL Air рамка 6М алю. | AXOLUTE Air рамка,итальянская модульность, 6 модулей, Алюминий | Bticino | ЭУИ Luxe | 2230 | Axolute электроустановочные изделия Bticino | PL2 | 1 | ШТ | Под заказ Т2 | Сертифицировано | 2026-08-04 | 7283.47 | 8740.16 | 8740.16 | Отгружается ограниченными партиями | 0.102 | 0.55566 | 210 | 98 | 27 | 8005543547397 |  |  | Axolute-Электроустановочные изделия
HW4806HD | нет | AXL Air рамка 6М бел. | AXOLUTE Air рамка,итальянская модульность, 6 модулей, AXOLUTE белый | Bticino | ЭУИ Luxe | 2230 | Axolute электроустановочные изделия Bticino | PL2 | 1 | ШТ | Под заказ Т2 | Сертифицировано | 2026-08-04 | 7283.47 | 8740.16 | 8740.16 | Отгружается ограниченными партиями | 0.102 | 0.55566 | 210 | 98 | 27 | 8005543547410 |  |  | Axolute-Электроустановочные изделия
HW4806HS | нет | AXL Air рамка 6М ант. | AXOLUTE Air рамка,итальянская модульность, 6 модулей, Антрацит | Bticino | ЭУИ Luxe | 2230 | Axolute электроустановочные изделия Bticino | PL2 | 1 | ШТ | Под заказ Т2 | Сертифицировано | 2026-08-04 | 7283.47 | 8740.16 | 8740.16 | Отгружается ограниченными партиями | 0.102 | 0.55566 | 210 | 98 | 27 | 8005543547403 |  |  | Axolute-Электроустановочные изделия
HW4806SB | нет | AXL AIR Рамка 6м "Песчаник" | Axolute. Рамка Air, итальянский стандарт 6 мод. Цвет "Песчаник" | Bticino | ЭУИ Luxe | 2230 | Axolute электроустановочные изделия Bticino | PL2 | 1 | ШТ | Под заказ Т2 | Сертифицировано | 2026-08-04 | 7283.47 | 8740.16 | 8740.16 | Отгружается ограниченными партиями | 0.102 | 0.55566 | 210 | 98 | 27 | 8005543600023 |  |  | Axolute-Электроустановочные изделия
HW4806XN | нет | AXL AIR Рамка 6м "Эклипс" | Axolute. Рамка Air, итальянский стандарт 6 мод. Цвет "Эклипс" | Bticino | ЭУИ Luxe | 2230 | Axolute электроустановочные изделия Bticino | PL2 | 1 | ШТ | Под заказ Т2 | Сертифицировано | 2026-08-04 | 7283.47 | 8740.16 | 8740.16 | Отгружается ограниченными партиями | 0.102 | 0.55566 | 210 | 98 | 27 | 8005543600030 |  |  | Axolute-Электроустановочные изделия
HW4819AW | нет | AXOLUTE Air рамка,итальянская модульность, 2 модуля, Матовый белый | AXOLUTE Air рамка,итальянская модульность, 2 модуля, Матовый белый | Bticino | ЭУИ Luxe | 2230 | Axolute электроустановочные изделия Bticino | PL2 | 1 | ШТ | Под заказ Т2 | Сертифицировано | 2026-08-04 | 5023.11 | 6027.73 | 6027.73 | Отгружается ограниченными партиями | 0.098 | 0.24587 | 127 | 88 | 22 | 8005543529416 |  |  | Axolute-Электроустановочные изделия
HW4819CRS | нет | AXL AIR Рамка 2м "М.хром" | Axolute. Рамка Air, итальянский стандарт 2 мод. Цвет "Матовый хром" | Bticino | ЭУИ Luxe | 2230 | Axolute электроустановочные изделия Bticino | PL2 | 1 | ШТ | Под заказ Т2 | Сертифицировано | 2026-08-04 | 5023.11 | 6027.73 | 6027.73 | Отгружается ограниченными партиями | 0.098 | 0.24587 | 127 | 88 | 22 | 8005543596203 |  |  | Axolute-Электроустановочные изделия
HW4819HC | нет | AXOLUTE Air рамка,итальянская модульность, 2 модуля, Алюминий | AXOLUTE Air рамка,итальянская модульность, 2 модуля, Алюминий | Bticino | ЭУИ Luxe | 2230 | Axolute электроустановочные изделия Bticino | PL2 | 1 | ШТ | Под заказ Т2 | Сертифицировано | 2026-08-04 | 5023.11 | 6027.73 | 6027.73 | Отгружается ограниченными партиями | 0.106 | 0.24587 | 127 | 88 | 22 | 8005543522844 |  |  | Axolute-Электроустановочные изделия
HW4819HD | нет | AXOLUTE Air рамка,итальянская модульность, 2 модуля, AXOLUTE белый | AXOLUTE Air рамка,итальянская модульность, 2 модуля, AXOLUTE белый | Bticino | ЭУИ Luxe | 2230 | Axolute электроустановочные изделия Bticino | PL2 | 1 | ШТ | На складе | Сертифицировано | 2026-08-04 | 5023.11 | 6027.73 | 6027.73 | Отгружается ограниченными партиями | 0.106 | 0.24587 | 127 | 88 | 22 | 8005543522929 |  |  | Axolute-Электроустановочные изделия
HW4819HS | нет | AXOLUTE Air рамка,итальянская модульность, 2 модуля, Антрацит | AXOLUTE Air рамка,итальянская модульность, 2 модуля, Антрацит | Bticino | ЭУИ Luxe | 2230 | Axolute электроустановочные изделия Bticino | PL2 | 1 | ШТ | Под заказ Т2 | Сертифицировано | 2026-08-04 | 5023.11 | 6027.73 | 6027.73 | Отгружается ограниченными партиями | 0.106 | 0.24587 | 127 | 88 | 22 | 8005543522851 |  |  | Axolute-Электроустановочные изделия
HW4819XN | нет | AXL AIR Рамка 2м "Эклипс" | Axolute. Рамка Air, итальянский стандарт 2 мод. Цвет "Эклипс" | Bticino | ЭУИ Luxe | 2230 | Axolute электроустановочные изделия Bticino | PL2 | 1 | ШТ | Под заказ Т1 | Сертифицировано | 2026-08-04 | 5023.11 | 6027.73 | 6027.73 | Отгружается ограниченными партиями | 0.098 | 0.24587 | 127 | 88 | 22 | 8005543596241 |  |  | Axolute-Электроустановочные изделия
K4001 | нет | LN Выкл 10А винт кл 1М | LIVING NOW. Выключатель 10А винтовые клеммы 1 модуль. | Bticino | BTicino Living Now | 2250 | Living Now электроустановочные изделия Bticino | PL2 | 10 | ШТ | На складе | Сертифицировано | 2026-08-17 | 656.1 | 787.32 | 787.32 | Отгружается ограниченными партиями | 0.25 | 0.98 | 185 | 118 | 45 | 8005543610206 |  |  | Электроустановочные изделия Living Now
K4001M2A | нет | LN Выкл 10А авт 2М | LIVING NOW. Выключатель 10А автоматические клеммы 2 модуля. | Bticino | BTicino Living Now | 2250 | Living Now электроустановочные изделия Bticino | PL2 | 10 | ШТ | На складе | Сертифицировано | 2026-08-17 | 641.35 | 769.62 | 769.62 | Отгружается ограниченными партиями | 0.28 | 1.63 | 275 | 108 | 55 | 8005543653463 |  |  | Электроустановочные изделия Living Now
K4003 | нет | LN Перекл 10А винт кл 1М | LIVING NOW. Переключатель 10А винтовые клеммы 1 модуль. | Bticino | BTicino Living Now | 2250 | Living Now электроустановочные изделия Bticino | PL2 | 10 | ШТ | На складе | Сертифицировано | 2026-08-17 | 897.89 | 1077.47 | 1077.47 | Отгружается ограниченными партиями | 0.25 | 0.98 | 185 | 118 | 45 | 8005543610237 |  |  | Электроустановочные изделия Living Now
K4003A | нет | LN Перекл 10А авт 1М | LIVING NOW. Переключатель 10А автоматические клеммы 1 модуль. | Bticino | BTicino Living Now | 2250 | Living Now электроустановочные изделия Bticino | PL2 | 10 | ШТ | На складе | Сертифицировано | 2026-08-17 | 759.36 | 911.23 | 911.23 | Отгружается ограниченными партиями | 0.25 | 0.98 | 185 | 118 | 45 | 8005543653401 |  |  | Электроустановочные изделия Living Now
K4003M2A | нет | LN Перекл 10А авт 2М | LIVING NOW. Переключатель 10А автоматические клеммы 2 модуля. | Bticino | BTicino Living Now | 2250 | Living Now электроустановочные изделия Bticino | PL2 | 10 | ШТ | На складе | Сертифицировано | 2026-08-17 | 792.71 | 951.25 | 951.25 | Отгружается ограниченными партиями | 0.3 | 1.63 | 275 | 108 | 55 | 8005543653487 |  |  | Электроустановочные изделия Living Now
K4004 | да | LN Перекл 10А промеж 1М | LIVING NOW. Переключатель промежуточный 10А 1 модуль. | Bticino | BTicino Living Now | 2250 | Living Now электроустановочные изделия Bticino | PL2 | 1 | ШТ | На складе | Сертифицировано | 2026-08-17 | 1764.63 | 2117.56 | 2117.56 | Отгружается ограниченными партиями | 0.02353 | 0.03168 | 45 | 22 | 32 | 8005543616475 |  |  | Электроустановочные изделия Living Now
K4004L | нет | LN Перекл 10А промеж пдсв 1М | LIVING NOW. Переключатель промежуточный с подсветкой 10А встроенный светодиод белого цвета 1 модуль. | Bticino | BTicino Living Now | 2250 | Living Now электроустановочные изделия Bticino | PL2 | 1 | ШТ | На складе | Сертифицировано | 2026-08-17 | 2267.83 | 2721.4 | 2721.4 | Отгружается ограниченными партиями | 0.02485 | 0.03168 | 45 | 22 | 32 | 8005543616796 |  |  | Электроустановочные изделия Living Now
K4004LB | нет | LN Перекл 10А пром бел пдс 1М | LIVING NOW. Переключатель промежуточный с подсветкой 10А встроенный светодиод синего цвета 1 модуль. | Bticino | BTicino Living Now | 2250 | Living Now электроустановочные изделия Bticino | PL2 | 1 | ШТ | На складе | Сертифицировано | 2026-08-17 | 2267.83 | 2721.4 | 2721.4 | Отгружается ограниченными партиями | 0.02485 | 0.03168 | 45 | 22 | 32 | 8005543631195 |  |  | Электроустановочные изделия Living Now
K4005 | нет | LN Кнопка 10А винт 1М | LIVING NOW. Кнопочный выключатель 10А винтовые клеммы 1 модуль. | Bticino | BTicino Living Now | 2250 | Living Now электроустановочные изделия Bticino | PL2 | 1 | ШТ | На складе | Сертифицировано | 2026-08-17 | 728.57 | 874.28 | 874.28 | Отгружается ограниченными партиями | 0.021 | 0.03366 | 45 | 22 | 34 | 8005543610251 |  |  | Электроустановочные изделия Living Now
K4005M2A | да | LN Кнопка 10А авт 2М | LIVING NOW. Кнопочный выключатель 10А автоматические клеммы 2 модуля. | Bticino | BTicino Living Now | 2250 | Living Now электроустановочные изделия Bticino | PL2 | 1 | ШТ | На складе | Сертифицировано | 2026-08-17 | 749.1 | 898.92 | 898.92 | Отгружается ограниченными партиями | 0.021 | 0.06885 | 45 | 45 | 34 | 8005543653494 |  |  | Электроустановочные изделия Living Now
K4027 | нет | LN Выкл 1-0-2 10А 1М | LIVING NOW. Выключатель двойной, с фиксацией и взаимоблокировкой, для жалюзи/рольставней, 1 модуль. | Bticino | BTicino Living Now | 2250 | Living Now электроустановочные изделия Bticino | PL2 | 1 | ШТ | Под заказ Т1 | Сертифицировано | 2026-08-17 | 2080.12 | 2496.14 | 2496.14 | Отгружается ограниченными партиями | [5 empty] | 8005543610510 |  |  | Электроустановочные изделия Living Now
K4027H | да | LN Выкл DND-MUR 1М | LIVING NOW. Выключатель индикации "Уборка/Не беспокоить" 1 модуль. | Bticino | BTicino Living Now | 2250 | Living Now электроустановочные изделия Bticino | PL2 | 1 | ШТ | На складе | Сертифицировано | 2026-08-17 | 2519.9 | 3023.88 | 3023.88 | Отгружается ограниченными партиями | 0.023507 | 0.06204 | 47 | 22 | 60 | 8005543610534 |  |  | Электроустановочные изделия Living Now
K4034 | нет | LN Кнопка перекл 1М | LIVING NOW. Кнопочный переключатель 10А 1 модуль. | Bticino | BTicino Living Now | 2250 | Living Now электроустановочные изделия Bticino | PL2 | 1 | ШТ | Под заказ Т1 | Сертифицировано | 2026-08-17 | 1005.64 | 1206.77 | 1206.77 | Отгружается ограниченными партиями | 0.021 | 0.03366 | 45 | 22 | 34 | 8005543610954 |  |  | Электроустановочные изделия Living Now
K4036 | да | Кнопка двойная 1М НО | LIVING NOW. Выключатель кнопочный двойной без фиксации.10А ~250В.1 модуль | Bticino | BTicino Living Now | 2250 | Living Now электроустановочные изделия Bticino | PL2 | 1 | ШТ | Под заказ Т1 | Сертифицировано | 2026-08-17 | 2496.14 | 2995.37 | 2995.37 | Отгружается ограниченными партиями | [5 empty] | 8005543648216 |  |  | Электроустановочные изделия Living Now
K4037 | нет | LN Выкл жалюзи 1М | LIVING NOW. Кнопочный выключатель со взаимоблокировкой для жалюзи/рольставней 1 модуль. | Bticino | BTicino Living Now | 2250 | Living Now электроустановочные изделия Bticino | PL2 | 1 | ШТ | На складе | Сертифицировано | 2026-08-17 | 2496.14 | 2995.37 | 2995.37 | Отгружается ограниченными партиями | 0.02583 | 0.036432 | 46 | 22 | 36 | 8005543611906 |  |  | Электроустановочные изделия Living Now
K4040 | да | LN Кнопка 3А с табло 2М ПРЗЧ | LIVING NOW. Кнопочный выключатель в сборе с табличкой для надписи 3А 2 модуля. | Bticino | BTicino Living Now | 2250 | Living Now электроустановочные изделия Bticino | PL2 | 1 | ШТ | Под заказ Т1 | Сертифицировано | 2026-08-17 | 2493.57 | 2992.28 | 2992.28 | Отгружается ограниченными партиями | 0.03 | 0.162 | 80 | 45 | 45 | 8005543615133 |  |  | Электроустановочные изделия Living Now
K4139 | да | LN Роз. мультист 2М | LIVING NOW. Розетка "мультистандарт" 2 модуля. | Bticino | BTicino Living Now | 2250 | Living Now электроустановочные изделия Bticino | PL2 | 1 | ШТ | На складе | Сертифицировано | 2026-03-25 | 2211.4 | 2653.68 | 2653.68 | Отгружается ограниченными партиями | 0.04 | 0.070875 | 45 | 45 | 35 | 8005543653517 |  |  | Электроустановочные изделия Living Now
K4202D | нет | LN Роз. TV звезда 1М | LIVING NOW. Розетка телевизионная TV "звезда" 1 модуль. | Bticino | BTicino Living Now | 2250 | Living Now электроустановочные изделия Bticino | PL2 | 1 | ШТ | На складе | Сертифицировано | 2026-08-18 | 3124.35 | 3749.22 | 3749.22 | Отгружается ограниченными партиями | 0.045 | 0.0297 | 45 | 22 | 30 | 8005543610282 |  |  | Электроустановочные изделия Living Now
K4202F | да | LN Роз. TV звезда F 1М | LIVING NOW. Розетка телевизионная TV "звезда" разъем F 1 модуль. | Bticino | BTicino Living Now | 2250 | Living Now электроустановочные изделия Bticino | PL2 | 1 | ШТ | Под заказ Т1 | Сертифицировано | 2026-08-18 | 1798.52 | 2158.22 | 2158.22 | Отгружается ограниченными партиями | 0.045 | 0.0297 | 45 | 22 | 30 | 8005543611043 |  |  | Электроустановочные изделия Living Now
K4202P10 | да | LN Роз. TV оконечная 1М | LIVING NOW. Розетка телевизионная TV оконечная 1 модуль. | Bticino | BTicino Living Now | 2250 | Living Now электроустановочные изделия Bticino | PL2 | 1 | ШТ | На складе | Сертифицировано | 2026-08-18 | 4553.95 | 5464.74 | 5464.74 | Отгружается ограниченными партиями | 0.045 | 0.0297 | 45 | 22 | 30 | 8005543611029 |  |  | Электроустановочные изделия Living Now
K4202P14 | да | LN Роз. TV прох 1М | LIVING NOW. Розетка телевизионная TV проходная 1 модуль. | Bticino | BTicino Living Now | 2250 | Living Now электроустановочные изделия Bticino | PL2 | 1 | ШТ | На складе | Сертифицировано | 2026-08-18 | 4553.95 | 5464.74 | 5464.74 | Отгружается ограниченными партиями | 0.045 | 0.0297 | 45 | 22 | 30 | 8005543611005 |  |  | Электроустановочные изделия Living Now
K4210M2D | да | LN Роз. TV-R-SAT окон 2М | LIVING NOW. Розетка телевизионная-радио-спутниковая TV-R-SAT 2 модуля. | Bticino | BTicino Living Now | 2250 | Living Now электроустановочные изделия Bticino | PL2 | 1 | ШТ | Под заказ Т1 | Сертифицировано | 2026-08-18 | 4680.76 | 5616.91 | 5616.91 | Отгружается ограниченными партиями | 0.072 | 0.081 | 45 | 45 | 40 | 8005543644645 |  |  | Электроустановочные изделия Living Now
K4214D | да | LN Роз. TV-SAT прох 1М | LIVING NOW. Розетка телевизионная-спутниковая TV-SAT "звезда" 1 модуль. | Bticino | BTicino Living Now | 2250 | Living Now электроустановочные изделия Bticino | PL2 | 1 | ШТ | На складе | Сертифицировано | 2026-08-18 | 4650.02 | 5580.02 | 5580.02 | Отгружается ограниченными партиями | 0.045 | 0.0297 | 45 | 22 | 30 | 8005543611067 |  |  | Электроустановочные изделия Living Now
K4217M2D | да | LN Роз. TV-SAT звезда 2М | LIVING NOW. Розетка телевизионная-спутниковая TV-SAT "звезда" 2 модуля. | Bticino | BTicino Living Now | 2250 | Living Now электроустановочные изделия Bticino | PL2 | 1 | ШТ | На складе | Сертифицировано | 2026-08-18 | 1552.56 | 1863.07 | 1863.07 | Отгружается ограниченными партиями | 0.07125 | 0.074925 | 45 | 45 | 37 | 8005543644201 |  |  | Электроустановочные изделия Living Now
K4217M2P10 | да | LN Роз. TV-SAT оконечная 2М | LIVING NOW. Розетка телевизионная-спутниковая TV-SAT оконечная 2 модуля. | Bticino | BTicino Living Now | 2250 | Living Now электроустановочные изделия Bticino | PL2 | 1 | ШТ | Под заказ Т1 | Сертифицировано | 2026-08-18 | 2401.87 | 2882.24 | 2882.24 | Отгружается ограниченными партиями | 0.07125 | 0.074925 | 45 | 45 | 37 | 8005543644225 |  |  | Электроустановочные изделия Living Now
K4284P | нет | LN Роз. HDMI с каб 1М | LIVING NOW. Розетка HDMI с предварительным подключением 1 модуль. | Bticino | BTicino Living Now | 2840 | Коннекторы аудио-видео Bticino | PL8 | 1 | ШТ | На складе | Сертифицировано | 2026-08-18 | 4117.49 | 4940.99 | 4940.99 | Отгружается ограниченными партиями | 0.07 | 0.2025 | 180 | 45 | 25 | 8005543610886 |  |  | Электроустановочные изделия Living Now
K4285C1 | нет | LN Роз. ЗУ USB A 1М | LIVING NOW. Зарядное устройство USB Стандарт А 1500мА 1 модуль. | Bticino | BTicino Living Now | 2250 | Living Now электроустановочные изделия Bticino | PL2 | 1 | ШТ | На складе | Сертифицировано | 2026-04-21 | 2614.6 | 3137.52 | 3137.52 | Отгружается ограниченными партиями | 0.02243 | 0.04059 | 45 | 22 | 41 | 8005543620991 |  |  | Электроустановочные изделия Living Now
K4285C2 | да | LN Роз. ЗУ USB A 2М | LIVING NOW. Зарядное устройство USB Стандарты А-А 3000мА 2 модуля. | Bticino | BTicino Living Now | 2250 | Living Now электроустановочные изделия Bticino | PL2 | 1 | ШТ | На складе | Сертифицировано | 2026-04-21 | 4810.6 | 5772.72 | 5772.72 | Отгружается ограниченными партиями | 0.0516 | 0.083025 | 45 | 45 | 41 | 8005543610565 |  |  | Электроустановочные изделия Living Now
K4286C2 | нет | LN Роз. ЗУ USB С 2М | LIVING NOW. Зарядное устройство USB Стандарты С-С 3000мА 2 модуля. | Bticino | BTicino Living Now | 2250 | Living Now электроустановочные изделия Bticino | PL2 | 1 | ШТ | На складе | Сертифицировано | 2026-04-21 | 4810.6 | 5772.72 | 5772.72 | Отгружается ограниченными партиями | 0.0516 | 0.083025 | 45 | 45 | 41 | 8005543622445 |  |  | Электроустановочные изделия Living Now
K4287C2 | да | LN Роз. ЗУ USB A-С 2М | LIVING NOW. Зарядное устройство USB Стандарт A-С 3000мА 2 модуля. | Bticino | BTicino Living Now | 2250 | Living Now электроустановочные изделия Bticino | PL2 | 1 | ШТ | На складе | Сертифицировано | 2026-04-21 | 4810.6 | 5772.72 | 5772.72 |  | 0.0516 | 0.083025 | 45 | 45 | 41 | 8005543622452 |  |  | Электроустановочные изделия Living Now
K4351V230 | нет | LN Звонок 230В 1М | LIVING NOW. Звонок "бронзовый колокольчик" 230В 12ВА 80дБ 1 модуль. | Bticino | BTicino Living Now | 2250 | Living Now электроустановочные изделия Bticino | PL2 | 1 | ШТ | Под заказ Т1 | Сертифицировано | 2026-04-15 | 3782.59 | 4539.11 | 4539.11 |  | 0.0494 | 0.04158 | 45 | 22 | 42 | 8005543610305 |  |  | Электроустановочные изделия Living Now
K4373 | нет | LN Идникатор DND-MUR 1М | LIVING NOW. Световой индикатор "Уборка/Не беспокоить" 1 модуль. | Bticino | BTicino Living Now | 2250 | Living Now электроустановочные изделия Bticino | PL2 | 1 | ШТ | Под заказ Т1 | Сертифицировано | 2026-04-25 | 3161.64 | 3793.97 | 3793.97 |  | 0.0289 | 0.04059 | 45 | 22 | 41 | 8005543618554 |  |  | Электроустановочные изделия Living Now
K4380 | нет | LN Светильник втычной 2М | LIVING NOW. Лампа аварийного освещения сьемная светодиодная 230В встроенный выключатель 2 часа автономной работы 2 модуля. | Bticino | BTicino Living Now | 2250 | Living Now электроустановочные изделия Bticino | PL2 | 1 | ШТ | Под заказ Т1 | Сертифицировано | 2026-04-25 | 8234.97 | 9881.96 | 9881.96 | Отгружается ограниченными партиями | 0.045 | 0.091125 | 45 | 45 | 45 | 8005543612514 |  |  | Электроустановочные изделия Living Now
K4382 | нет | LN Светильник д лестницы 2М | LIVING NOW. Светильник для посветки ступеней светодиодный 127/230В 0.15-0.2 Вт встроенный выключатель 2 модуля. | Bticino | BTicino Living Now | 2250 | Living Now электроустановочные изделия Bticino | PL2 | 1 | ШТ | Под заказ Т1 | Сертифицировано | 2026-04-25 | 5489.98 | 6587.98 | 6587.98 |  | 0.0397 | 0.08836 | 47 | 47 | 40 | 8005543653555 |  |  | Электроустановочные изделия Living Now
K4410 | да | LN Диммер 0-10В 2М | LIVING NOW. Светорегулятор-потенциометр 0-10В 2-проводный 2 модуля. | Bticino | BTicino Living Now | 2250 | Living Now электроустановочные изделия Bticino | PL2 | 1 | ШТ | На складе | Сертифицировано | 2026-04-28 | 11711.51 | 14053.81 | 14053.81 | Отгружается ограниченными партиями | 0.071 | 0.088924 | 47 | 44 | 43 | 8005543614389 |  |  | Электроустановочные изделия Living Now
K4411 | нет | LN Диммер LED 2пр 2М | LIVING NOW. Светорегулятор кнопочный универсальный для LED-ламп 100/240В 2-проводный 3-400В (LED 3-75Вт) 2 модуля. | Bticino | BTicino Living Now | 2250 | Living Now электроустановочные изделия Bticino | PL2 | 1 | ШТ | На складе | Сертифицировано | 2026-04-28 | 11711.51 | 14053.81 | 14053.81 | Отгружается ограниченными партиями | 0.071 | 0.088924 | 47 | 44 | 43 | 8005543614419 |  |  | Электроустановочные изделия Living Now
K4430 | нет | LN Датчик движения 2пр рег 2М | LIVING NOW. Датчик движения ИК 2-проводный с переключением режимов ВКЛ-АВТО-ВЫКЛ 2 модуля. | Bticino | BTicino Living Now | 2356 | Управление освещением - автономное электроустановочное оборудование (BTICINO) | PL4 | 1 | ШТ | На складе | Сертифицировано | 2026-04-28 | 12626.95 | 15152.34 | 15152.34 | Отгружается ограниченными партиями | 0.057 | 0.002068 | 47 | 44 | 1 | 8005543612538 |  |  | Электроустановочные изделия Living Now
K4431 | да | LN Датчик движения 3пр 1М | LIVING NOW. Датчик движения ИК 3-проводный 1 модуль. | Bticino | BTicino Living Now | 2356 | Управление освещением - автономное электроустановочное оборудование (BTICINO) | PL4 | 1 | ШТ | На складе | Сертифицировано | 2026-04-28 | 9470.22 | 11364.26 | 11364.26 | Отгружается ограниченными партиями | 0.03791 | 0.0517 | 47 | 50 | 22 | 8005543612552 |  |  | Электроустановочные изделия Living Now
K4432 | да | LN Датчик движения 3пр 2М | LIVING NOW. Датчик движения ИК 3-проводный 2 модуля. | Bticino | BTicino Living Now | 2356 | Управление освещением - автономное электроустановочное оборудование (BTICINO) | PL4 | 1 | ШТ | На складе | Сертифицировано | 2026-04-28 | 9470.22 | 11364.26 | 11364.26 | Отгружается ограниченными партиями | 0.057 | 0.002068 | 47 | 44 | 1 | 8005543612576 |  |  | Электроустановочные изделия Living Now
K4548 | да | LN Выкл карт RFID 3М | LIVING NOW. Карточный выключатель с технологией RFID 230В 3 модуля. | Bticino | BTicino Living Now | 2250 | Living Now электроустановочные изделия Bticino | PL2 | 1 | ШТ | Под заказ Т1 | Сертифицировано | 2026-10-26 | 11764.25 | 14117.1 | 14117.1 | Отгружается ограниченными партиями | 0.04 | 0.13897 | 53 | 46 | 57 | 8005543610947 |  |  | Электроустановочные изделия Living Now
K4549 | да | LN Выкл карт 3М | LIVING NOW. Карточный выключатель 230В 3 модуля. | Bticino | BTicino Living Now | 2250 | Living Now электроустановочные изделия Bticino | PL2 | 1 | ШТ | Под заказ Т1 | Сертифицировано | 2026-10-26 | 9744.72 | 11693.66 | 11693.66 | Отгружается ограниченными партиями | 0.04 | 0.13897 | 53 | 46 | 57 | 8005543610930 |  |  | Электроустановочные изделия Living Now
K4702 | нет | LN Суппорт 2М | LIVING NOW. Суппорт 2 модуля. | Bticino | BTicino Living Now | 2250 | Living Now электроустановочные изделия Bticino | PL2 | 10 | ШТ | На складе | Не подлежит сертификации | 2024-12-31 | 211.38 | 253.66 | 253.66 | Отгружается ограниченными партиями | 0.28 | 2.39 | 150 | 120 | 133 | 8005543615195 |  |  | Электроустановочные изделия Living Now
K4703 | нет | LN Суппорт 3М | LIVING NOW. Суппорт 3 модуля. | Bticino | BTicino Living Now | 2250 | Living Now электроустановочные изделия Bticino | PL2 | 1 | ШТ | На складе | Не подлежит сертификации | 2024-12-31 | 205.87 | 247.04 | 247.04 | Отгружается ограниченными партиями | 0.031 | 0.14314 | 112 | 71 | 18 | 8005543611081 |  |  | Электроустановочные изделия Living Now
K4704 | нет | LN Суппорт 4М | LIVING NOW. Суппорт 4 модуля. | Bticino | BTicino Living Now | 2250 | Living Now электроустановочные изделия Bticino | PL2 | 1 | ШТ | На складе | Не подлежит сертификации | 2024-12-31 | 461.15 | 553.38 | 553.38 | Отгружается ограниченными партиями | 0.0345 | 0.17253 | 135 | 71 | 18 | 8005543611104 |  |  | Электроустановочные изделия Living Now
K4706 | нет | LN Суппорт 6М | LIVING NOW. Суппорт 6 модулей. | Bticino | BTicino Living Now | 2250 | Living Now электроустановочные изделия Bticino | PL2 | 1 | ШТ | На складе | Не подлежит сертификации | 2024-12-31 | 960.75 | 1152.9 | 1152.9 | Отгружается ограниченными партиями | 0.0468 | 0.26928 | 187 | 72 | 20 | 8005543611128 |  |  | Электроустановочные изделия Living Now
K4743V230RG | нет | LN Лампа LED К-З | LIVING NOW. Светодиод для модулей световой индикации 230В красный/Зеленый. | Bticino | BTicino Living Now | 2250 | Living Now электроустановочные изделия Bticino | PL2 | 1 | ШТ | На складе | Сертифицировано | 2026-04-07 | 398.57 | 478.28 | 478.28 | Отгружается ограниченными партиями | 0.00287 | 0.00512 | 80 | 8 | 8 | 8005543614877 |  |  | Электроустановочные изделия Living Now
K4949 | да | LN Заглушка 0,5М | LIVING NOW. Заглушка 0.5 модуля. | Bticino | BTicino Living Now | 2250 | Living Now электроустановочные изделия Bticino | PL2 | 10 | ШТ | На складе | Не подлежит сертификации | 2024-12-31 | 82.35 | 98.82 | 98.82 | Отгружается ограниченными партиями | 0.02 | 0.19 | 58 | 54 | 60 | 8005543611937 |  |  | Электроустановочные изделия Living Now
K4950 | да | LN Заглушка 1М | LIVING NOW. Заглушка 1 модуль. | Bticino | BTicino Living Now | 2250 | Living Now электроустановочные изделия Bticino | PL2 | 10 | ШТ | На складе | Не подлежит сертификации | 2024-12-31 | 37.66 | 45.19 | 45.19 | Отгружается ограниченными партиями | 0.04 | 0.15 | 220 | 45 | 15 | 8005543611142 |  |  | Электроустановочные изделия Living Now
K4953 | нет | LN Вывод кабеля 9мм 1М | LIVING NOW. Вывод кабеля 1 выход диаметром 9мм 1 модуль. | Bticino | BTicino Living Now | 2250 | Living Now электроустановочные изделия Bticino | PL2 | 1 | ШТ | На складе | Не подлежит сертификации | 2024-12-31 | 325.97 | 391.16 | 391.16 | Отгружается ограниченными партиями | 0.015 | 0.023625 | 45 | 21 | 25 | 8005543618875 |  |  | Электроустановочные изделия Living Now
KA4802DW | нет | LN Рамка 2М ЛЁД | LIVING NOW. Декоративная рамка 2 модуля.Цвет "Лед" | Bticino | BTicino Living Now | 2250 | Living Now электроустановочные изделия Bticino | PL2 | 1 | ШТ | На складе | Не подлежит сертификации | 2024-12-31 | 876.56 | 1051.87 | 1051.87 | Отгружается ограниченными партиями | 0.034 | 0.172 | 100 | 86 | 20 | 8005543612651 |  |  | Электроустановочные изделия Living Now
KA4802KG | нет | LN Рамка 2М ЧРН | LIVING NOW. Декоративная рамка 2 модуля.Цвет Черный. | Bticino | BTicino Living Now | 2250 | Living Now электроустановочные изделия Bticino | PL2 | 1 | ШТ | На складе | Не подлежит сертификации | 2024-12-31 | 545.27 | 654.32 | 654.32 | Отгружается ограниченными партиями | 0.0282 | 0.172 | 100 | 86 | 20 | 8005543612675 |  |  | Электроустановочные изделия Living Now
KA4802KM | нет | LN Рамка 2М ПСЧ | LIVING NOW. Декоративная рамка 2 модуля.Цвет Песочный. | Bticino | BTicino Living Now | 2250 | Living Now электроустановочные изделия Bticino | PL2 | 1 | ШТ | На складе | Не подлежит сертификации | 2024-12-31 | 545.27 | 654.32 | 654.32 | Отгружается ограниченными партиями | 0.0282 | 0.172 | 100 | 86 | 20 | 8005543612699 |  |  | Электроустановочные изделия Living Now
KA4802KW | нет | LN Рамка 2М БЕЛ | LIVING NOW. Декоративная рамка 2 модуля.Цвет Белый. | Bticino | BTicino Living Now | 2250 | Living Now электроустановочные изделия Bticino | PL2 | 1 | ШТ | На складе | Не подлежит сертификации | 2024-12-31 | 545.27 | 654.32 | 654.32 | Отгружается ограниченными партиями | 0.0282 | 0.172 | 100 | 86 | 20 | 8005543612712 |  |  | Электроустановочные изделия Living Now
KA4802LG | нет | LN Рамка 2М ОРЕХ | LIVING NOW. Декоративная рамка 2 модуля.Цвет "Орех" | Bticino | BTicino Living Now | 2250 | Living Now электроустановочные изделия Bticino | PL2 | 1 | ШТ | На складе | Не подлежит сертификации | 2024-12-31 | 4019.91 | 4823.89 | 4823.89 | Отгружается ограниченными партиями | 0.0282 | 0.172 | 100 | 86 | 20 | 8005543612736 |  |  | Электроустановочные изделия Living Now
KA4802LM | нет | LN Рамка 2М ДУБ | LIVING NOW. Декоративная рамка 2 модуля.Цвет "Дуб" | Bticino | BTicino Living Now | 2250 | Living Now электроустановочные изделия Bticino | PL2 | 1 | ШТ | На складе | Не подлежит сертификации | 2024-12-31 | 4019.91 | 4823.89 | 4823.89 | Отгружается ограниченными партиями | 0.0282 | 0.172 | 100 | 86 | 20 | 8005543622209 |  |  | Электроустановочные изделия Living Now
KA4802M2DA | нет | LN Рамка 2x2М НЕБО | LIVING NOW. Декоративная рамка 2 поста (2+2 модуля).Цвет "Небо" | Bticino | BTicino Living Now | 2250 | Living Now электроустановочные изделия Bticino | PL2 | 1 | ШТ | На складе | Не подлежит сертификации | 2024-12-31 | 1533.27 | 1839.92 | 1839.92 | Отгружается ограниченными партиями | 0.0282 | 0.1646 | 174 | 86 | 11 | 8005543654460 |  |  | Электроустановочные изделия Living Now
KA4802M2DG | нет | LN Рамка 2x2М НОЧЬ | LIVING NOW. Декоративная рамка 2 поста (2+2 модуля).Цвет "Ночь" | Bticino | BTicino Living Now | 2250 | Living Now электроустановочные изделия Bticino | PL2 | 1 | ШТ | На складе | Не подлежит сертификации | 2024-12-31 | 1533.27 | 1839.92 | 1839.92 | Отгружается ограниченными партиями | 0.0282 | 0.1646 | 174 | 86 | 11 | 8005543654767 |  |  | Электроустановочные изделия Living Now
KA4802M2DW | нет | LN Рамка 2x2М ЛЁД | LIVING NOW. Декоративная рамка 2 поста (2+2 модуля).Цвет "Лед" | Bticino | BTicino Living Now | 2250 | Living Now электроустановочные изделия Bticino | PL2 | 1 | ШТ | На складе | Не подлежит сертификации | 2024-12-31 | 1533.27 | 1839.92 | 1839.92 | Отгружается ограниченными партиями | 0.0282 | 0.1646 | 174 | 86 | 11 | 8005543654385 |  |  | Электроустановочные изделия Living Now
KA4802M2KG | нет | LN Рамка 2x2М ЧРН | LIVING NOW. Декоративная рамка 2 поста (2+2 модуля).Цвет Черный. | Bticino | BTicino Living Now | 2250 | Living Now электроустановочные изделия Bticino | PL2 | 1 | ШТ | На складе | Не подлежит сертификации | 2024-12-31 | 956.19 | 1147.43 | 1147.43 | Отгружается ограниченными партиями | 0.0282 | 0.1646 | 174 | 86 | 11 | 8005543654309 |  |  | Электроустановочные изделия Living Now
KA4802M2KM | нет | LN Рамка 2x2М ПСЧ | LIVING NOW. Декоративная рамка 2 поста (2+2 модуля).Цвет Песочный. | Bticino | BTicino Living Now | 2250 | Living Now электроустановочные изделия Bticino | PL2 | 1 | ШТ | На складе | Не подлежит сертификации | 2024-12-31 | 956.19 | 1147.43 | 1147.43 | Отгружается ограниченными партиями | 0.0282 | 0.1646 | 174 | 86 | 11 | 8005543654323 |  |  | Электроустановочные изделия Living Now
KA4802M2KW | нет | LN Рамка 2x2М БЕЛ | LIVING NOW. Декоративная рамка 2 поста (2+2 модуля).Цвет Белый. | Bticino | BTicino Living Now | 2250 | Living Now электроустановочные изделия Bticino | PL2 | 1 | ШТ | На складе | Не подлежит сертификации | 2024-12-31 | 956.19 | 1147.43 | 1147.43 | Отгружается ограниченными партиями | 0.0282 | 0.1646 | 174 | 86 | 11 | 8005543654262 |  |  | Электроустановочные изделия Living Now
KA4802M2LM | нет | LN Рамка 2x2М ДУБ | LIVING NOW. Декоративная рамка 2 поста (2+2 модуля).Цвет "Дуб" | Bticino | BTicino Living Now | 2250 | Living Now электроустановочные изделия Bticino | PL2 | 1 | ШТ | На складе | Не подлежит сертификации | 2024-12-31 | 7032.21 | 8438.65 | 8438.65 | Отгружается ограниченными партиями | 0.0282 | 0.1646 | 174 | 86 | 11 | 8005543654705 |  |  | Электроустановочные изделия Living Now
KA4802M2MM | нет | LN Рамка 2x2М ОПТ | LIVING NOW. Декоративная рамка 2 поста (2+2 модуля).Цвет "Оптик" | Bticino | BTicino Living Now | 2250 | Living Now электроустановочные изделия Bticino | PL2 | 1 | ШТ | На складе | Не подлежит сертификации | 2024-12-31 | 2353.47 | 2824.16 | 2824.16 | Отгружается ограниченными партиями | 0.0282 | 0.1646 | 174 | 86 | 11 | 8005543654521 |  |  | Электроустановочные изделия Living Now
KA4802M2MW | нет | LN Рамка 2x2М ПИК | LIVING NOW. Декоративная рамка 2 поста (2+2 модуля).Цвет "Пиксель" | Bticino | BTicino Living Now | 2250 | Living Now электроустановочные изделия Bticino | PL2 | 1 | ШТ | На складе | Не подлежит сертификации | 2024-12-31 | 2353.47 | 2824.16 | 2824.16 | Отгружается ограниченными партиями | 0.0282 | 0.1646 | 174 | 86 | 11 | 8005543654491 |  |  | Электроустановочные изделия Living Now
KA4802M2NG | нет | LN Рамка 2x2М КОС | LIVING NOW. Декоративная рамка 2 поста (2+2 модуля).Цвет "Космоc" | Bticino | BTicino Living Now | 2250 | Living Now электроустановочные изделия Bticino | PL2 | 1 | ШТ | На складе | Не подлежит сертификации | 2024-12-31 | 4116.44 | 4939.73 | 4939.73 | Отгружается ограниченными партиями | 0.0282 | 0.1646 | 174 | 86 | 11 | 8005543654675 |  |  | Электроустановочные изделия Living Now
KA4802M2NW | нет | LN Рамка 2x2М ЛУНА | LIVING NOW. Декоративная рамка 2 поста (2+2 модуля).Цвет "Луна" | Bticino | BTicino Living Now | 2250 | Living Now электроустановочные изделия Bticino | PL2 | 1 | ШТ | На складе | Не подлежит сертификации | 2024-12-31 | 4116.44 | 4939.73 | 4939.73 | Отгружается ограниченными партиями | 0.0282 | 0.1646 | 174 | 86 | 11 | 8005543654644 |  |  | Электроустановочные изделия Living Now
KA4802M2ZG | нет | LN Рамка 2x2М СТЛ | LIVING NOW. Декоративная рамка 2 поста (2+2 модуля).Цвет "Сталь" | Bticino | BTicino Living Now | 2250 | Living Now электроустановочные изделия Bticino | PL2 | 1 | ШТ | На складе | Не подлежит сертификации | 2024-12-31 | 4116.44 | 4939.73 | 4939.73 | Отгружается ограниченными партиями | 0.0282 | 0.1646 | 174 | 86 | 11 | 8005543654583 |  |  | Электроустановочные изделия Living Now
KA4802M2ZM | нет | LN Рамка 2x2М МЕДЬ | LIVING NOW. Декоративная рамка 2 поста (2+2 модуля).Цвет "Медь" | Bticino | BTicino Living Now | 2250 | Living Now электроустановочные изделия Bticino | PL2 | 1 | ШТ | На складе | Не подлежит сертификации | 2024-12-31 | 4116.44 | 4939.73 | 4939.73 | Отгружается ограниченными партиями | 0.0282 | 0.1646 | 174 | 86 | 11 | 8005543654613 |  |  | Электроустановочные изделия Living Now
KA4802M2ZW | нет | LN Рамка 2x2М ЗОЛ | LIVING NOW. Декоративная рамка 2 поста (2+2 модуля).Цвет "Золото" | Bticino | BTicino Living Now | 2250 | Living Now электроустановочные изделия Bticino | PL2 | 1 | ШТ | На складе | Не подлежит сертификации | 2024-12-31 | 4181.68 | 5018.02 | 5018.02 | Отгружается ограниченными партиями | 0.0282 | 0.1646 | 174 | 86 | 11 | 8005543654552 |  |  | Электроустановочные изделия Living Now
KA4802M3DA | нет | LN Рамка 2x3М НЕБО | LIVING NOW. Декоративная рамка 3 поста (2+2+2 модуля).Цвет "Небо" | Bticino | BTicino Living Now | 2250 | Living Now электроустановочные изделия Bticino | PL2 | 1 | ШТ | На складе | Не подлежит сертификации | 2024-12-31 | 2192.81 | 2631.37 | 2631.37 | Отгружается ограниченными партиями | 0.0282 | 0.23082 | 244 | 86 | 11 | 8005543654477 |  |  | Электроустановочные изделия Living Now
KA4802M3DG | нет | LN Рамка 2x3М НОЧЬ | LIVING NOW. Декоративная рамка 3 поста (2+2+2 модуля).Цвет "Ночь" | Bticino | BTicino Living Now | 2250 | Living Now электроустановочные изделия Bticino | PL2 | 1 | ШТ | На складе | Не подлежит сертификации | 2024-12-31 | 2192.81 | 2631.37 | 2631.37 | Отгружается ограниченными партиями | 0.0282 | 0.23082 | 244 | 86 | 11 | 8005543654415 |  |  | Электроустановочные изделия Living Now
KA4802M3DW | нет | LN Рамка 2x3М ЛЁД | LIVING NOW. Декоративная рамка 3 поста (2+2+2 модуля).Цвет "Лед" | Bticino | BTicino Living Now | 2250 | Living Now электроустановочные изделия Bticino | PL2 | 1 | ШТ | На складе | Не подлежит сертификации | 2024-12-31 | 2192.81 | 2631.37 | 2631.37 | Отгружается ограниченными партиями | 0.0282 | 0.23082 | 244 | 86 | 11 | 8005543654392 |  |  | Электроустановочные изделия Living Now
KA4802M3KG | нет | LN Рамка 2x3М ЧРН | LIVING NOW. Декоративная рамка 3 поста (2+2+2 модуля).Цвет Черный. | Bticino | BTicino Living Now | 2250 | Living Now электроустановочные изделия Bticino | PL2 | 1 | ШТ | На складе | Не подлежит сертификации | 2024-12-31 | 1364.47 | 1637.36 | 1637.36 | Отгружается ограниченными партиями | 0.04 | 0.23082 | 244 | 86 | 11 | 8005543654347 |  |  | Электроустановочные изделия Living Now
KA4802M3KM | нет | LN Рамка 2x3М ПСЧ | LIVING NOW. Декоративная рамка 3 поста (2+2+2 модуля).Цвет Песочный. | Bticino | BTicino Living Now | 2250 | Living Now электроустановочные изделия Bticino | PL2 | 1 | ШТ | На складе | Не подлежит сертификации | 2024-12-31 | 1364.47 | 1637.36 | 1637.36 | Отгружается ограниченными партиями | 0.04 | 0.23082 | 244 | 86 | 11 | 8005543654361 |  |  | Электроустановочные изделия Living Now
KA4802M3KW | нет | LN Рамка 2x3М БЕЛ | LIVING NOW. Декоративная рамка 3 поста (2+2+2 модуля).Цвет Белый. | Bticino | BTicino Living Now | 2250 | Living Now электроустановочные изделия Bticino | PL2 | 1 | ШТ | На складе | Не подлежит сертификации | 2024-12-31 | 1364.47 | 1637.36 | 1637.36 | Отгружается ограниченными партиями | 0.0282 | 0.23082 | 244 | 86 | 11 | 8005543654286 |  |  | Электроустановочные изделия Living Now
KA4802M3LG | нет | LN Рамка 2x3М ОРЕХ | LIVING NOW. Декоративная рамка 3 поста (2+2+2 модуля).Цвет "Орех" | Bticino | BTicino Living Now | 2250 | Living Now электроустановочные изделия Bticino | PL2 | 1 | ШТ | На складе | Не подлежит сертификации | 2024-12-31 | 10048.01 | 12057.61 | 12057.61 | Отгружается ограниченными партиями | 0.0282 | 0.23082 | 244 | 86 | 11 | 8005543654743 |  |  | Электроустановочные изделия Living Now
KA4802M3MM | нет | LN Рамка 2x3М ОПТ | LIVING NOW. Декоративная рамка 3 поста (2+2+2 модуля).Цвет "Оптик" | Bticino | BTicino Living Now | 2250 | Living Now электроустановочные изделия Bticino | PL2 | 1 | ШТ | На складе | Не подлежит сертификации | 2024-12-31 | 3362.49 | 4034.99 | 4034.99 | Отгружается ограниченными партиями | 0.04 | 0.23082 | 244 | 86 | 11 | 8005543654538 |  |  | Электроустановочные изделия Living Now
KA4802M3MW | нет | LN Рамка 2x3М ПИК | LIVING NOW. Декоративная рамка 3 поста (2+2+2 модуля).Цвет "Пиксель" | Bticino | BTicino Living Now | 2250 | Living Now электроустановочные изделия Bticino | PL2 | 1 | ШТ | На складе | Не подлежит сертификации | 2024-12-31 | 3362.49 | 4034.99 | 4034.99 | Отгружается ограниченными партиями | 0.0282 | 0.23082 | 244 | 86 | 11 | 8005543654507 |  |  | Электроустановочные изделия Living Now
KA4802M3NG | нет | LN Рамка 2x3М КОС | LIVING NOW. Декоративная рамка 3 поста (2+2+2 модуля).Цвет "Космоc" | Bticino | BTicino Living Now | 2250 | Living Now электроустановочные изделия Bticino | PL2 | 1 | ШТ | На складе | Не подлежит сертификации | 2024-12-31 | 5882.94 | 7059.53 | 7059.53 | Отгружается ограниченными партиями | 0.0282 | 0.23082 | 244 | 86 | 11 | 8005543654682 |  |  | Электроустановочные изделия Living Now
KA4802M3NW | нет | LN Рамка 2x3М ЛУНА | LIVING NOW. Декоративная рамка 3 поста (2+2+2 модуля).Цвет "Луна" | Bticino | BTicino Living Now | 2250 | Living Now электроустановочные изделия Bticino | PL2 | 1 | ШТ | На складе | Не подлежит сертификации | 2024-12-31 | 5882.94 | 7059.53 | 7059.53 | Отгружается ограниченными партиями | 0.0282 | 0.23082 | 244 | 86 | 11 | 8005543654651 |  |  | Электроустановочные изделия Living Now
KA4802M3ZG | нет | LN Рамка 2x3М СТЛ | LIVING NOW. Декоративная рамка 3 поста (2+2+2 модуля).Цвет "Сталь" | Bticino | BTicino Living Now | 2250 | Living Now электроустановочные изделия Bticino | PL2 | 1 | ШТ | На складе | Не подлежит сертификации | 2024-12-31 | 5882.94 | 7059.53 | 7059.53 | Отгружается ограниченными партиями | 0.0282 | 0.23082 | 244 | 86 | 11 | 8005543654590 |  |  | Электроустановочные изделия Living Now
KA4802M3ZM | нет | LN Рамка 2x3М МЕДЬ | LIVING NOW. Декоративная рамка 3 поста (2+2+2 модуля).Цвет "Медь" | Bticino | BTicino Living Now | 2250 | Living Now электроустановочные изделия Bticino | PL2 | 1 | ШТ | На складе | Не подлежит сертификации | 2024-12-31 | 5882.94 | 7059.53 | 7059.53 | Отгружается ограниченными партиями | 0.0282 | 0.23082 | 244 | 86 | 11 | 8005543654620 |  |  | Электроустановочные изделия Living Now
KA4802M3ZW | нет | LN Рамка 2x3М ЗОЛ | LIVING NOW. Декоративная рамка 3 поста (2+2+2 модуля).Цвет "Золото" | Bticino | BTicino Living Now | 2250 | Living Now электроустановочные изделия Bticino | PL2 | 1 | ШТ | На складе | Не подлежит сертификации | 2024-12-31 | 5976.17 | 7171.4 | 7171.4 | Отгружается ограниченными партиями | 0.0282 | 0.23082 | 244 | 86 | 11 | 8005543654569 |  |  | Электроустановочные изделия Living Now
KA4802M4DA | нет | LN Рамка 2x4М НЕБО | LIVING NOW. Декоративная рамка 4 поста (2+2+2+2 модуля).Цвет "Небо" | Bticino | BTicino Living Now | 2250 | Living Now электроустановочные изделия Bticino | PL2 | 1 | ШТ | На складе | Не подлежит сертификации | 2024-12-31 | 2849.51 | 3419.41 | 3419.41 | Отгружается ограниченными партиями | 0.05 | 0.29894 | 316 | 86 | 11 | 8005543654484 |  |  | Электроустановочные изделия Living Now
KA4802M4DG | нет | LN Рамка 2x4М НОЧЬ | LIVING NOW. Декоративная рамка 4 поста (2+2+2+2 модуля).Цвет "Ночь" | Bticino | BTicino Living Now | 2250 | Living Now электроустановочные изделия Bticino | PL2 | 1 | ШТ | На складе | Не подлежит сертификации | 2024-12-31 | 2849.51 | 3419.41 | 3419.41 | Отгружается ограниченными партиями | 0.05 | 0.29894 | 316 | 86 | 11 | 8005543654422 |  |  | Электроустановочные изделия Living Now
KA4802M4DM | нет | LN Рамка 2x4М АУР | LIVING NOW. Декоративная рамка 4 поста (2+2+2+2 модуля).Цвет "Аура" | Bticino | BTicino Living Now | 2250 | Living Now электроустановочные изделия Bticino | PL2 | 1 | ШТ | На складе | Не подлежит сертификации | 2024-12-31 | 2849.51 | 3419.41 | 3419.41 | Отгружается ограниченными партиями | 0.05 | 0.29894 | 316 | 86 | 11 | 8005543654453 |  |  | Электроустановочные изделия Living Now
KA4802M4DW | нет | LN Рамка 2x4М ЛЁД | LIVING NOW. Декоративная рамка 4 поста (2+2+2+2 модуля).Цвет "Лед" | Bticino | BTicino Living Now | 2250 | Living Now электроустановочные изделия Bticino | PL2 | 1 | ШТ | На складе | Не подлежит сертификации | 2024-12-31 | 2849.51 | 3419.41 | 3419.41 | Отгружается ограниченными партиями | 0.05 | 0.29894 | 316 | 86 | 11 | 8005543654408 |  |  | Электроустановочные изделия Living Now
KA4802M4KG | нет | LN Рамка 2x4М ЧРН | LIVING NOW. Декоративная рамка 4 поста (2+2+2+2 модуля).Цвет Черный. | Bticino | BTicino Living Now | 2250 | Living Now электроустановочные изделия Bticino | PL2 | 1 | ШТ | На складе | Не подлежит сертификации | 2024-12-31 | 1775.41 | 2130.49 | 2130.49 | Отгружается ограниченными партиями | 0.05 | 0.29894 | 316 | 86 | 11 | 8005543654354 |  |  | Электроустановочные изделия Living Now
KA4802M4KM | нет | LN Рамка 2x4М ПСЧ | LIVING NOW. Декоративная рамка 4 поста (2+2+2+2 модуля).Цвет Песочный. | Bticino | BTicino Living Now | 2250 | Living Now электроустановочные изделия Bticino | PL2 | 1 | ШТ | На складе | Не подлежит сертификации | 2024-12-31 | 1775.41 | 2130.49 | 2130.49 | Отгружается ограниченными партиями | 0.05 | 0.29894 | 316 | 86 | 11 | 8005543654378 |  |  | Электроустановочные изделия Living Now
KA4802M4KW | нет | LN Рамка 2x4М БЕЛ | LIVING NOW. Декоративная рамка 4 поста (2+2+2+2 модуля).Цвет Белый. | Bticino | BTicino Living Now | 2250 | Living Now электроустановочные изделия Bticino | PL2 | 1 | ШТ | На складе | Не подлежит сертификации | 2024-12-31 | 1775.41 | 2130.49 | 2130.49 | Отгружается ограниченными партиями | 0.05 | 0.29894 | 316 | 86 | 11 | 8005543654293 |  |  | Электроустановочные изделия Living Now
KA4802M4LM | нет | LN Рамка 2x4М ДУБ | LIVING NOW. Декоративная рамка 4 поста (2+2+2+2 модуля).Цвет "Дуб" | Bticino | BTicino Living Now | 2250 | Living Now электроустановочные изделия Bticino | PL2 | 1 | ШТ | На складе | Не подлежит сертификации | 2024-12-31 | 13063.82 | 15676.58 | 15676.58 | Отгружается ограниченными партиями | 0.05 | 0.29894 | 316 | 86 | 11 | 8005543654729 |  |  | Электроустановочные изделия Living Now
KA4802M4MM | нет | LN Рамка 2x4М ОПТ | LIVING NOW. Декоративная рамка 4 поста (2+2+2+2 модуля).Цвет "Оптик" | Bticino | BTicino Living Now | 2250 | Living Now электроустановочные изделия Bticino | PL2 | 1 | ШТ | На складе | Не подлежит сертификации | 2024-12-31 | 4368.71 | 5242.45 | 5242.45 | Отгружается ограниченными партиями | 0.05 | 0.29894 | 316 | 86 | 11 | 8005543654545 |  |  | Электроустановочные изделия Living Now
KA4802M4MW | нет | LN Рамка 2x4М ПИК | LIVING NOW. Декоративная рамка 4 поста (2+2+2+2 модуля).Цвет "Пиксель" | Bticino | BTicino Living Now | 2250 | Living Now электроустановочные изделия Bticino | PL2 | 1 | ШТ | На складе | Не подлежит сертификации | 2024-12-31 | 4368.71 | 5242.45 | 5242.45 | Отгружается ограниченными партиями | 0.05 | 0.29894 | 316 | 86 | 11 | 8005543654514 |  |  | Электроустановочные изделия Living Now
KA4802M4NG | нет | LN Рамка 2x4М КОС | LIVING NOW. Декоративная рамка 4 поста (2+2+2+2 модуля).Цвет "Космоc" | Bticino | BTicino Living Now | 2250 | Living Now электроустановочные изделия Bticino | PL2 | 1 | ШТ | На складе | Не подлежит сертификации | 2024-12-31 | 7649.46 | 9179.35 | 9179.35 | Отгружается ограниченными партиями | 0.05 | 0.29894 | 316 | 86 | 11 | 8005543654699 |  |  | Электроустановочные изделия Living Now
KA4802M4NW | нет | LN Рамка 2x4М ЛУНА | LIVING NOW. Декоративная рамка 4 поста (2+2+2+2 модуля).Цвет "Луна" | Bticino | BTicino Living Now | 2250 | Living Now электроустановочные изделия Bticino | PL2 | 1 | ШТ | На складе | Не подлежит сертификации | 2024-12-31 | 7649.46 | 9179.35 | 9179.35 | Отгружается ограниченными партиями | 0.05 | 0.29894 | 316 | 86 | 11 | 8005543654668 |  |  | Электроустановочные изделия Living Now
KA4802M4ZG | нет | LN Рамка 2x4М СТЛ | LIVING NOW. Декоративная рамка 4 поста (2+2+2+2 модуля).Цвет "Сталь" | Bticino | BTicino Living Now | 2250 | Living Now электроустановочные изделия Bticino | PL2 | 1 | ШТ | На складе | Не подлежит сертификации | 2024-12-31 | 7649.46 | 9179.35 | 9179.35 | Отгружается ограниченными партиями | 0.05 | 0.29894 | 316 | 86 | 11 | 8005543654606 |  |  | Электроустановочные изделия Living Now
KA4802M4ZM | нет | LN Рамка 2x4М МЕДЬ | LIVING NOW. Декоративная рамка 4 поста (2+2+2+2 модуля).Цвет "Медь" | Bticino | BTicino Living Now | 2250 | Living Now электроустановочные изделия Bticino | PL2 | 1 | ШТ | На складе | Не подлежит сертификации | 2024-12-31 | 7649.46 | 9179.35 | 9179.35 | Отгружается ограниченными партиями | 0.05 | 0.29894 | 316 | 86 | 11 | 8005543654637 |  |  | Электроустановочные изделия Living Now
KA4802MM | нет | LN Рамка 2М ОПТ | LIVING NOW. Декоративная рамка 2 модуля.Цвет "Оптик" | Bticino | BTicino Living Now | 2250 | Living Now электроустановочные изделия Bticino | PL2 | 1 | ШТ | На складе | Не подлежит сертификации | 2024-12-31 | 1344.43 | 1613.32 | 1613.32 | Отгружается ограниченными партиями | 0.02823 | 0.172 | 100 | 86 | 20 | 8005543620472 |  |  | Электроустановочные изделия Living Now
KA4802NG | нет | LN Рамка 2М КОС | LIVING NOW. Декоративная рамка 2 модуля.Цвет "Космоc" | Bticino | BTicino Living Now | 2250 | Living Now электроустановочные изделия Bticino | PL2 | 1 | ШТ | На складе | Не подлежит сертификации | 2024-12-31 | 2390.48 | 2868.58 | 2868.58 | Отгружается ограниченными партиями | 0.084 | 0.172 | 100 | 86 | 20 | 8005543616253 |  |  | Электроустановочные изделия Living Now
KA4802NW | нет | LN Рамка 2М ЛУНА | LIVING NOW. Декоративная рамка 2 модуля.Цвет "Луна" | Bticino | BTicino Living Now | 2250 | Living Now электроустановочные изделия Bticino | PL2 | 1 | ШТ | На складе | Не подлежит сертификации | 2024-12-31 | 2353.18 | 2823.82 | 2823.82 | Отгружается ограниченными партиями | 0.084 | 0.172 | 100 | 86 | 20 | 8005543616277 |  |  | Электроустановочные изделия Living Now
KA4802ZG | нет | LN Рамка 2М СТЛ | LIVING NOW. Декоративная рамка 2 модуля.Цвет "Сталь" | Bticino | BTicino Living Now | 2250 | Living Now электроустановочные изделия Bticino | PL2 | 1 | ШТ | На складе | Не подлежит сертификации | 2024-12-31 | 2353.18 | 2823.82 | 2823.82 | Отгружается ограниченными партиями | 0.084 | 0.172 | 100 | 86 | 20 | 8005543612873 |  |  | Электроустановочные изделия Living Now
KA4802ZM | нет | LN Рамка 2М МЕДЬ | LIVING NOW. Декоративная рамка 2 модуля.Цвет "Медь" | Bticino | BTicino Living Now | 2250 | Living Now электроустановочные изделия Bticino | PL2 | 1 | ШТ | На складе | Не подлежит сертификации | 2024-12-31 | 2353.18 | 2823.82 | 2823.82 | Отгружается ограниченными партиями | 0.084 | 0.172 | 100 | 86 | 20 | 8005543612897 |  |  | Электроустановочные изделия Living Now
KA4802ZW | нет | LN Рамка 2М ЗОЛ | LIVING NOW. Декоративная рамка 2 модуля.Цвет "Золото" | Bticino | BTicino Living Now | 2250 | Living Now электроустановочные изделия Bticino | PL2 | 1 | ШТ | На складе | Не подлежит сертификации | 2024-12-31 | 2353.18 | 2823.82 | 2823.82 | Отгружается ограниченными партиями | 0.084 | 0.172 | 100 | 86 | 20 | 8005543616291 |  |  | Электроустановочные изделия Living Now
KA4803DA | нет | LN Рамка 3М НЕБО | LIVING NOW. Декоративная рамка 3 модуля.Цвет "Небо" | Bticino | BTicino Living Now | 2250 | Living Now электроустановочные изделия Bticino | PL2 | 1 | ШТ | На складе | Не подлежит сертификации | 2024-12-31 | 932.94 | 1119.53 | 1119.53 | Отгружается ограниченными партиями | 0.04815 | 0.215 | 125 | 86 | 20 | 8005543616758 |  |  | Электроустановочные изделия Living Now
KA4803DG | нет | LN Рамка 3М НОЧЬ | LIVING NOW. Декоративная рамка 3 модуля.Цвет "Ночь" | Bticino | BTicino Living Now | 2250 | Living Now электроустановочные изделия Bticino | PL2 | 1 | ШТ | На складе | Не подлежит сертификации | 2024-12-31 | 932.94 | 1119.53 | 1119.53 | Отгружается ограниченными партиями | 0.04815 | 0.215 | 125 | 86 | 20 | 8005543613481 |  |  | Электроустановочные изделия Living Now
KA4803DM | нет | LN Рамка 3М АУР | LIVING NOW. Декоративная рамка 3 модуля.Цвет "Аура" | Bticino | BTicino Living Now | 2250 | Living Now электроустановочные изделия Bticino | PL2 | 1 | ШТ | На складе | Не подлежит сертификации | 2024-12-31 | 932.94 | 1119.53 | 1119.53 | Отгружается ограниченными партиями | 0.04815 | 0.215 | 125 | 86 | 20 | 8005543613566 |  |  | Электроустановочные изделия Living Now
KA4803DW | нет | LN Рамка 3М ЛЁД | LIVING NOW. Декоративная рамка 3 модуля.Цвет "Лед" | Bticino | BTicino Living Now | 2250 | Living Now электроустановочные изделия Bticino | PL2 | 1 | ШТ | На складе | Не подлежит сертификации | 2024-12-31 | 932.94 | 1119.53 | 1119.53 | Отгружается ограниченными партиями | 0.04815 | 0.215 | 125 | 86 | 20 | 8005543613986 |  |  | Электроустановочные изделия Living Now
KA4803KG | нет | LN Рамка 3М ЧРН | LIVING NOW. Декоративная рамка 3 модуля.Цвет Черный. | Bticino | BTicino Living Now | 2250 | Living Now электроустановочные изделия Bticino | PL2 | 1 | ШТ | На складе | Не подлежит сертификации | 2024-12-31 | 558.44 | 670.13 | 670.13 | Отгружается ограниченными партиями | 0.04235 | 0.215 | 125 | 86 | 20 | 8005543613665 |  |  | Электроустановочные изделия Living Now
KA4803KM | нет | LN Рамка 3М ПСЧ | LIVING NOW. Декоративная рамка 3 модуля.Цвет Песочный. | Bticino | BTicino Living Now | 2250 | Living Now электроустановочные изделия Bticino | PL2 | 1 | ШТ | На складе | Не подлежит сертификации | 2024-12-31 | 558.44 | 670.13 | 670.13 | Отгружается ограниченными партиями | 0.04235 | 0.215 | 125 | 86 | 20 | 8005543613740 |  |  | Электроустановочные изделия Living Now
KA4803KW | нет | LN Рамка 3М БЕЛ | LIVING NOW. Декоративная рамка 3 модуля.Цвет Белый. | Bticino | BTicino Living Now | 2250 | Living Now электроустановочные изделия Bticino | PL2 | 1 | ШТ | На складе | Не подлежит сертификации | 2024-12-31 | 558.44 | 670.13 | 670.13 | Отгружается ограниченными партиями | 0.04235 | 0.215 | 125 | 86 | 20 | 8005543613788 |  |  | Электроустановочные изделия Living Now
KA4803LG | нет | LN Рамка 3М ОРЕХ | LIVING NOW. Декоративная рамка 3 модуля.Цвет "Орех" | Bticino | BTicino Living Now | 2250 | Living Now электроустановочные изделия Bticino | PL2 | 1 | ШТ | На складе | Не подлежит сертификации | 2024-12-31 | 4386.32 | 5263.58 | 5263.58 | Отгружается ограниченными партиями | 0.04235 | 0.215 | 125 | 86 | 20 | 8005543613801 |  |  | Электроустановочные изделия Living Now
KA4803LM | нет | LN Рамка 3М ДУБ | LIVING NOW. Декоративная рамка 3 модуля.Цвет "Дуб" | Bticino | BTicino Living Now | 2250 | Living Now электроустановочные изделия Bticino | PL2 | 1 | ШТ | На складе | Не подлежит сертификации | 2024-12-31 | 4386.32 | 5263.58 | 5263.58 | Отгружается ограниченными партиями | 0.04235 | 0.215 | 125 | 86 | 20 | 8005543622223 |  |  | Электроустановочные изделия Living Now
KA4803MM | нет | LN Рамка 3М ОПТ | LIVING NOW. Декоративная рамка 3 модуля.Цвет "Оптик" | Bticino | BTicino Living Now | 2250 | Living Now электроустановочные изделия Bticino | PL2 | 1 | ШТ | На складе | Не подлежит сертификации | 2024-12-31 | 1468.44 | 1762.13 | 1762.13 | Отгружается ограниченными партиями | 0.04235 | 0.215 | 125 | 86 | 20 | 8005543620496 |  |  | Электроустановочные изделия Living Now
KA4803MW | нет | LN Рамка 3М ПИК | LIVING NOW. Декоративная рамка 3 модуля.Цвет "Пиксель" | Bticino | BTicino Living Now | 2250 | Living Now электроустановочные изделия Bticino | PL2 | 1 | ШТ | На складе | Не подлежит сертификации | 2024-12-31 | 1468.44 | 1762.13 | 1762.13 | Отгружается ограниченными партиями | 0.04235 | 0.215 | 125 | 86 | 20 | 8005543613863 |  |  | Электроустановочные изделия Living Now
KA4803NG | нет | LN Рамка 3М КОС | LIVING NOW. Декоративная рамка 3 модуля.Цвет "Космоc" | Bticino | BTicino Living Now | 2250 | Living Now электроустановочные изделия Bticino | PL2 | 1 | ШТ | На складе | Не подлежит сертификации | 2024-12-31 | 2561.69 | 3074.03 | 3074.03 | Отгружается ограниченными партиями | 0.098 | 0.215 | 125 | 86 | 20 | 8005543616338 |  |  | Электроустановочные изделия Living Now
KA4803NW | нет | LN Рамка 3М ЛУНА | LIVING NOW. Декоративная рамка 3 модуля.Цвет "Луна" | Bticino | BTicino Living Now | 2250 | Living Now электроустановочные изделия Bticino | PL2 | 1 | ШТ | На складе | Не подлежит сертификации | 2024-12-31 | 2521.73 | 3026.08 | 3026.08 | Отгружается ограниченными партиями | 0.098 | 0.215 | 125 | 86 | 20 | 8005543616314 |  |  | Электроустановочные изделия Living Now
KA4803ZG | нет | LN Рамка 3М СТЛ | LIVING NOW. Декоративная рамка 3 модуля.Цвет "Сталь" | Bticino | BTicino Living Now | 2250 | Living Now электроустановочные изделия Bticino | PL2 | 1 | ШТ | На складе | Не подлежит сертификации | 2024-12-31 | 2521.73 | 3026.08 | 3026.08 | Отгружается ограниченными партиями | 0.098 | 0.215 | 125 | 86 | 20 | 8005543613948 |  |  | Электроустановочные изделия Living Now
KA4803ZM | нет | LN Рамка 3М МЕДЬ | LIVING NOW. Декоративная рамка 3 модуля.Цвет "Медь" | Bticino | BTicino Living Now | 2250 | Living Now электроустановочные изделия Bticino | PL2 | 1 | ШТ | На складе | Не подлежит сертификации | 2024-12-31 | 2521.73 | 3026.08 | 3026.08 | Отгружается ограниченными партиями | 0.098 | 0.215 | 125 | 86 | 20 | 8005543613962 |  |  | Электроустановочные изделия Living Now
KA4803ZW | нет | LN Рамка 3М ЗОЛ | LIVING NOW. Декоративная рамка 3 модуля.Цвет "Золото" | Bticino | BTicino Living Now | 2250 | Living Now электроустановочные изделия Bticino | PL2 | 1 | ШТ | На складе | Не подлежит сертификации | 2024-12-31 | 2521.73 | 3026.08 | 3026.08 | Отгружается ограниченными партиями | 0.098 | 0.215 | 125 | 86 | 20 | 8005543616352 |  |  | Электроустановочные изделия Living Now
KA4804DA | нет | LN Рамка 4М НЕБО | LIVING NOW. Декоративная рамка 4 модуля.Цвет "Небо" | Bticino | BTicino Living Now | 2250 | Living Now электроустановочные изделия Bticino | PL2 | 1 | ШТ | На складе | Не подлежит сертификации | 2024-12-31 | 1211.96 | 1454.35 | 1454.35 | Отгружается ограниченными партиями | 0.06225 | 0.25112 | 146 | 86 | 20 | 8005543616772 |  |  | Электроустановочные изделия Living Now
KA4804DG | нет | LN Рамка 4М НОЧЬ | LIVING NOW. Декоративная рамка 4 модуля.Цвет "Ночь" | Bticino | BTicino Living Now | 2250 | Living Now электроустановочные изделия Bticino | PL2 | 1 | ШТ | На складе | Не подлежит сертификации | 2024-12-31 | 1211.96 | 1454.35 | 1454.35 | Отгружается ограниченными партиями | 0.06225 | 0.25112 | 146 | 86 | 20 | 8005543614297 |  |  | Электроустановочные изделия Living Now
KA4804DM | нет | LN Рамка 4М АУР | LIVING NOW. Декоративная рамка 4 модуля.Цвет "Аура" | Bticino | BTicino Living Now | 2250 | Living Now электроустановочные изделия Bticino | PL2 | 1 | ШТ | На складе | Не подлежит сертификации | 2024-12-31 | 1211.96 | 1454.35 | 1454.35 | Отгружается ограниченными партиями | 0.06225 | 0.25112 | 146 | 86 | 20 | 8005543614303 |  |  | Электроустановочные изделия Living Now
KA4804DW | нет | LN Рамка 4М ЛЁД | LIVING NOW. Декоративная рамка 4 модуля.Цвет "Лед" | Bticino | BTicino Living Now | 2250 | Living Now электроустановочные изделия Bticino | PL2 | 1 | ШТ | На складе | Не подлежит сертификации | 2024-12-31 | 1211.96 | 1454.35 | 1454.35 | Отгружается ограниченными партиями | 0.06225 | 0.25112 | 146 | 86 | 20 | 8005543614310 |  |  | Электроустановочные изделия Living Now
KA4804KG | нет | LN Рамка 4М ЧРН | LIVING NOW. Декоративная рамка 4 модуля.Цвет Черный. | Bticino | BTicino Living Now | 2250 | Living Now электроустановочные изделия Bticino | PL2 | 1 | ШТ | На складе | Не подлежит сертификации | 2024-12-31 | 727.02 | 872.42 | 872.42 | Отгружается ограниченными партиями | 0.05645 | 0.25112 | 146 | 86 | 20 | 8005543614327 |  |  | Электроустановочные изделия Living Now
KA4804KM | нет | LN Рамка 4М ПСЧ | LIVING NOW. Декоративная рамка 4 модуля.Цвет Песочный. | Bticino | BTicino Living Now | 2250 | Living Now электроустановочные изделия Bticino | PL2 | 1 | ШТ | На складе | Не подлежит сертификации | 2024-12-31 | 727.02 | 872.42 | 872.42 | Отгружается ограниченными партиями | 0.05645 | 0.25112 | 146 | 86 | 20 | 8005543614341 |  |  | Электроустановочные изделия Living Now
KA4804KW | нет | LN Рамка 4М БЕЛ | LIVING NOW. Декоративная рамка 4 модуля.Цвет Белый. | Bticino | BTicino Living Now | 2250 | Living Now электроустановочные изделия Bticino | PL2 | 1 | ШТ | На складе | Не подлежит сертификации | 2024-12-31 | 727.02 | 872.42 | 872.42 | Отгружается ограниченными партиями | 0.05 | 0.25112 | 146 | 86 | 20 | 8005543614365 |  |  | Электроустановочные изделия Living Now
KA4804LG | нет | LN Рамка 4М ОРЕХ | LIVING NOW. Декоративная рамка 4 модуля.Цвет "Орех" | Bticino | BTicino Living Now | 2250 | Living Now электроустановочные изделия Bticino | PL2 | 1 | ШТ | На складе | Не подлежит сертификации | 2024-12-31 | 5703.97 | 6844.76 | 6844.76 | Отгружается ограниченными партиями | 0.05645 | 0.25112 | 146 | 86 | 20 | 8005543614402 |  |  | Электроустановочные изделия Living Now
KA4804LM | нет | LN Рамка 4М ДУБ | LIVING NOW. Декоративная рамка 4 модуля.Цвет "Дуб" | Bticino | BTicino Living Now | 2250 | Living Now электроустановочные изделия Bticino | PL2 | 1 | ШТ | На складе | Не подлежит сертификации | 2024-12-31 | 5703.97 | 6844.76 | 6844.76 | Отгружается ограниченными партиями | 0.05645 | 0.25112 | 146 | 86 | 20 | 8005543622247 |  |  | Электроустановочные изделия Living Now
KA4804MW | нет | LN Рамка 4М ПИК | LIVING NOW. Декоративная рамка 4 модуля.Цвет "Пиксель" | Bticino | BTicino Living Now | 2250 | Living Now электроустановочные изделия Bticino | PL2 | 1 | ШТ | На складе | Не подлежит сертификации | 2024-12-31 | 1908.14 | 2289.77 | 2289.77 | Отгружается ограниченными партиями | 0.05645 | 0.25112 | 146 | 86 | 20 | 8005543614457 |  |  | Электроустановочные изделия Living Now
KA4804NG | нет | LN Рамка 4М КОС | LIVING NOW. Декоративная рамка 4 модуля.Цвет "Космоc" | Bticino | BTicino Living Now | 2250 | Living Now электроустановочные изделия Bticino | PL2 | 1 | ШТ | На складе | Не подлежит сертификации | 2024-12-31 | 3332.17 | 3998.6 | 3998.6 | Отгружается ограниченными партиями | 0.112 | 0.25112 | 146 | 86 | 20 | 8005543616376 |  |  | Электроустановочные изделия Living Now
KA4804NW | нет | LN Рамка 4М ЛУНА | LIVING NOW. Декоративная рамка 4 модуля.Цвет "Луна" | Bticino | BTicino Living Now | 2250 | Living Now электроустановочные изделия Bticino | PL2 | 1 | ШТ | На складе | Не подлежит сертификации | 2024-12-31 | 3280.2 | 3936.24 | 3936.24 | Отгружается ограниченными партиями | 0.112 | 0.25112 | 146 | 86 | 20 | 8005543616383 |  |  | Электроустановочные изделия Living Now
KA4804ZG | нет | LN Рамка 4М СТЛ | LIVING NOW. Декоративная рамка 4 модуля.Цвет "Сталь" | Bticino | BTicino Living Now | 2250 | Living Now электроустановочные изделия Bticino | PL2 | 1 | ШТ | На складе | Не подлежит сертификации | 2024-12-31 | 3280.2 | 3936.24 | 3936.24 | Отгружается ограниченными партиями | 0.112 | 0.25112 | 146 | 86 | 20 | 8005543614587 |  |  | Электроустановочные изделия Living Now
KA4804ZM | нет | LN Рамка 4М МЕДЬ | LIVING NOW. Декоративная рамка 4 модуля.Цвет "Медь" | Bticino | BTicino Living Now | 2250 | Living Now электроустановочные изделия Bticino | PL2 | 1 | ШТ | На складе | Не подлежит сертификации | 2024-12-31 | 3280.2 | 3936.24 | 3936.24 | Отгружается ограниченными партиями | 0.112 | 0.25112 | 146 | 86 | 20 | 8005543614624 |  |  | Электроустановочные изделия Living Now
KA4804ZW | нет | LN Рамка 4М ЗОЛ | LIVING NOW. Декоративная рамка 4 модуля.Цвет "Золото" | Bticino | BTicino Living Now | 2250 | Living Now электроустановочные изделия Bticino | PL2 | 1 | ШТ | На складе | Не подлежит сертификации | 2024-12-31 | 3280.2 | 3936.24 | 3936.24 | Отгружается ограниченными партиями | 0.112 | 0.25112 | 146 | 86 | 20 | 8005543616390 |  |  | Электроустановочные изделия Living Now
KA4806DA | нет | LN Рамка 6М НЕБО | LIVING NOW. Декоративная рамка 6 модулей.Цвет "Небо" | Bticino | BTicino Living Now | 2250 | Living Now электроустановочные изделия Bticino | PL2 | 1 | ШТ | На складе | Не подлежит сертификации | 2024-12-31 | 1863.04 | 2235.65 | 2235.65 | Отгружается ограниченными партиями | 0.06615 | 0.3268 | 190 | 86 | 20 | 8005543616789 |  |  | Электроустановочные изделия Living Now
KA4806DG | нет | LN Рамка 6М НОЧЬ | LIVING NOW. Декоративная рамка 6 модулей.Цвет "Ночь" | Bticino | BTicino Living Now | 2250 | Living Now электроустановочные изделия Bticino | PL2 | 1 | ШТ | На складе | Не подлежит сертификации | 2024-12-31 | 1863.04 | 2235.65 | 2235.65 | Отгружается ограниченными партиями | 0.06615 | 0.3268 | 190 | 86 | 20 | 8005543614631 |  |  | Электроустановочные изделия Living Now
KA4806DM | нет | LN Рамка 6М АУР | LIVING NOW. Декоративная рамка 6 модулей.Цвет "Аура" | Bticino | BTicino Living Now | 2250 | Living Now электроустановочные изделия Bticino | PL2 | 1 | ШТ | На складе | Не подлежит сертификации | 2024-12-31 | 1863.04 | 2235.65 | 2235.65 | Отгружается ограниченными партиями | 0.06615 | 0.3268 | 190 | 86 | 20 | 8005543614648 |  |  | Электроустановочные изделия Living Now
KA4806DW | нет | LN Рамка 6М ЛЁД | LIVING NOW. Декоративная рамка 6 модулей.Цвет "Лед" | Bticino | BTicino Living Now | 2250 | Living Now электроустановочные изделия Bticino | PL2 | 1 | ШТ | На складе | Не подлежит сертификации | 2024-12-31 | 1863.04 | 2235.65 | 2235.65 | Отгружается ограниченными партиями | 0.06615 | 0.3268 | 190 | 86 | 20 | 8005543614655 |  |  | Электроустановочные изделия Living Now
KA4806KG | нет | LN Рамка 6М ЧРН | LIVING NOW. Декоративная рамка 6 модулей.Цвет Черный. | Bticino | BTicino Living Now | 2250 | Living Now электроустановочные изделия Bticino | PL2 | 1 | ШТ | На складе | Не подлежит сертификации | 2024-12-31 | 1119.5 | 1343.4 | 1343.4 | Отгружается ограниченными партиями | 0.06615 | 0.3268 | 190 | 86 | 20 | 8005543614662 |  |  | Электроустановочные изделия Living Now
KA4806KM | нет | LN Рамка 6М ПСЧ | LIVING NOW. Декоративная рамка 6 модулей.Цвет Песочный. | Bticino | BTicino Living Now | 2250 | Living Now электроустановочные изделия Bticino | PL2 | 1 | ШТ | На складе | Не подлежит сертификации | 2024-12-31 | 1119.5 | 1343.4 | 1343.4 | Отгружается ограниченными партиями | 0.06615 | 0.3268 | 190 | 86 | 20 | 8005543614679 |  |  | Электроустановочные изделия Living Now
KA4806KW | нет | LN Рамка 6М БЕЛ | LIVING NOW. Декоративная рамка 6 модулей.Цвет Белый. | Bticino | BTicino Living Now | 2250 | Living Now электроустановочные изделия Bticino | PL2 | 1 | ШТ | На складе | Не подлежит сертификации | 2024-12-31 | 1119.5 | 1343.4 | 1343.4 | Отгружается ограниченными партиями | 0.06615 | 0.33024 | 192 | 86 | 20 | 8005543614686 |  |  | Электроустановочные изделия Living Now
KA4806LG | нет | LN Рамка 6М ОРЕХ | LIVING NOW. Декоративная рамка 6 модулей.Цвет "Орех" | Bticino | BTicino Living Now | 2250 | Living Now электроустановочные изделия Bticino | PL2 | 1 | ШТ | На складе | Не подлежит сертификации | 2024-12-31 | 8776.17 | 10531.4 | 10531.4 | Отгружается ограниченными партиями | 0.06615 | 0.3268 | 190 | 86 | 20 | 8005543614716 |  |  | Электроустановочные изделия Living Now
KA4806LM | нет | LN Рамка 6М ДУБ | LIVING NOW. Декоративная рамка 6 модулей.Цвет "Дуб" | Bticino | BTicino Living Now | 2250 | Living Now электроустановочные изделия Bticino | PL2 | 1 | ШТ | На складе | Не подлежит сертификации | 2024-12-31 | 8776.17 | 10531.4 | 10531.4 | Отгружается ограниченными партиями | 0.06615 | 0.3268 | 190 | 86 | 20 | 8005543622254 |  |  | Электроустановочные изделия Living Now
KA4806MM | нет | LN Рамка 6М ОПТ | LIVING NOW. Декоративная рамка 6 модулей.Цвет "Оптик" | Bticino | BTicino Living Now | 2250 | Living Now электроустановочные изделия Bticino | PL2 | 1 | ШТ | На складе | Не подлежит сертификации | 2024-12-31 | 2934.07 | 3520.88 | 3520.88 | Отгружается ограниченными партиями | 0.0193 | 0.33024 | 192 | 86 | 20 | 8005543620526 |  |  | Электроустановочные изделия Living Now
KA4806MW | нет | LN Рамка 6М ПИК | LIVING NOW. Декоративная рамка 6 модулей.Цвет "Пиксель" | Bticino | BTicino Living Now | 2250 | Living Now электроустановочные изделия Bticino | PL2 | 1 | ШТ | На складе | Не подлежит сертификации | 2024-12-31 | 2934.07 | 3520.88 | 3520.88 | Отгружается ограниченными партиями | 0.05 | 0.33024 | 192 | 86 | 20 | 8005543614709 |  |  | Электроустановочные изделия Living Now
KA4806NG | нет | LN Рамка 6М КОС | LIVING NOW. Декоративная рамка 6 модулей.Цвет "Космоc" | Bticino | BTicino Living Now | 2250 | Living Now электроустановочные изделия Bticino | PL2 | 1 | ШТ | На складе | Не подлежит сертификации | 2024-12-31 | 5126.67 | 6152 | 6152 | Отгружается ограниченными партиями | 0.122 | 0.3268 | 190 | 86 | 20 | 8005543617960 |  |  | Электроустановочные изделия Living Now
KA4806ZG | нет | LN Рамка 6М СТЛ | LIVING NOW. Декоративная рамка 6 модулей.Цвет "Сталь" | Bticino | BTicino Living Now | 2250 | Living Now электроустановочные изделия Bticino | PL2 | 1 | ШТ | На складе | Не подлежит сертификации | 2024-12-31 | 5046.69 | 6056.03 | 6056.03 | Отгружается ограниченными партиями | 0.122 | 0.3268 | 190 | 86 | 20 | 8005543614761 |  |  | Электроустановочные изделия Living Now
KA4806ZM | нет | LN Рамка 6М МЕДЬ | LIVING NOW. Декоративная рамка 6 модулей.Цвет "Медь" | Bticino | BTicino Living Now | 2250 | Living Now электроустановочные изделия Bticino | PL2 | 1 | ШТ | На складе | Не подлежит сертификации | 2024-12-31 | 5046.69 | 6056.03 | 6056.03 | Отгружается ограниченными партиями | 0.122 | 0.3268 | 190 | 86 | 20 | 8005543614778 |  |  | Электроустановочные изделия Living Now
KA4806ZW | нет | LN Рамка 6М ЗОЛ | LIVING NOW. Декоративная рамка 6 модулей.Цвет "Золото" | Bticino | BTicino Living Now | 2250 | Living Now электроустановочные изделия Bticino | PL2 | 1 | ШТ | На складе | Не подлежит сертификации | 2024-12-31 | 5046.69 | 6056.03 | 6056.03 | Отгружается ограниченными партиями | 0.122 | 0.3268 | 190 | 86 | 20 | 8005543616413 |  |  | Электроустановочные изделия Living Now
KG00 | нет | LN ЛП Заглушки 1М ЧРН | LIVING NOW. Лицевая панель для заглушек 1 модуль.Цвет Черный. | Bticino | BTicino Living Now | 2250 | Living Now электроустановочные изделия Bticino | PL2 | 1 | ШТ | На складе | Не подлежит сертификации | 2024-12-31 | 233.33 | 280 | 280 | Отгружается ограниченными партиями | 0.0058 | 0.013244 | 86 | 22 | 7 | 8005543611166 |  |  | Электроустановочные изделия Living Now
KG01 | нет | LN ЛП Выкл 1М ЧРН | LIVING NOW. Лицевая панель для выключателей и переключателей 1 модуль.Цвет Черный. | Bticino | BTicino Living Now | 2250 | Living Now электроустановочные изделия Bticino | PL2 | 20 | ШТ | На складе | Не подлежит сертификации | 2024-12-31 | 233.33 | 280 | 280 | Отгружается ограниченными партиями | 0.17 | 0.85 | 128 | 105 | 63 | 8005543611203 |  |  | Электроустановочные изделия Living Now
KG01A | нет | LN ЛП Выкл "свет" 1М ЧРН | LIVING NOW. Лицевая панель с символом "лампа" для выключателей и переключателей 1 модуль.Цвет Черный. | Bticino | BTicino Living Now | 2250 | Living Now электроустановочные изделия Bticino | PL2 | 1 | ШТ | Под заказ Т1 | Не подлежит сертификации | 2024-12-31 | 351.36 | 421.63 | 421.63 | Отгружается ограниченными партиями | 0.0058 | 0.013244 | 86 | 22 | 7 | 8005543611227 |  |  | Электроустановочные изделия Living Now
KG01D | нет | LN ЛП Выкл "звонок" 1М ЧРН | LIVING NOW. Лицевая панель с символом "звонок" для выключателей и переключателей 1 модуль.Цвет Черный. | Bticino | BTicino Living Now | 2250 | Living Now электроустановочные изделия Bticino | PL2 | 1 | ШТ | Под заказ Т1 | Не подлежит сертификации | 2024-12-31 | 351.36 | 421.63 | 421.63 | Отгружается ограниченными партиями | 0.0058 | 0.013244 | 86 | 22 | 7 | 8005543611241 |  |  | Электроустановочные изделия Living Now
KG01F | нет | LN ЛП Выкл "ключ" 1М ЧРН | LIVING NOW. Лицевая панель с символом "ключ" для выключателей и переключателей 1 модуль.Цвет Черный. | Bticino | BTicino Living Now | 2250 | Living Now электроустановочные изделия Bticino | PL2 | 1 | ШТ | Под заказ Т1 | Не подлежит сертификации | 2024-12-31 | 351.36 | 421.63 | 421.63 | Отгружается ограниченными партиями | 0.0058 | 0.013244 | 86 | 22 | 7 | 8005543611265 |  |  | Электроустановочные изделия Living Now
KG01M2 | нет | LN ЛП Выкл 2М ЧРН | LIVING NOW. Лицевая панель для выключателей и переключателей 2 модуля.Цвет Черный. | Bticino | BTicino Living Now | 2250 | Living Now электроустановочные изделия Bticino | PL2 | 10 | ШТ | На складе | Не подлежит сертификации | 2024-12-31 | 370.57 | 444.68 | 444.68 | Отгружается ограниченными партиями | 0.17 | 0.84 | 125 | 100 | 67 | 8005543611296 |  |  | Электроустановочные изделия Living Now
KG01M2A | нет | LN ЛП Выкл "свет" 2М ЧРН | LIVING NOW. Лицевая панель с символом "лампа" для выключателей и переключателей 2 модуля.Цвет Черный. | Bticino | BTicino Living Now | 2250 | Living Now электроустановочные изделия Bticino | PL2 | 1 | ШТ | Под заказ Т1 | Не подлежит сертификации | 2024-12-31 | 466.65 | 559.98 | 559.98 | Отгружается ограниченными партиями | 0.01044 | 0.02709 | 86 | 45 | 7 | 8005543611302 |  |  | Электроустановочные изделия Living Now
KG01M2D | нет | LN ЛП Выкл "звонок" 2М ЧРН | LIVING NOW. Лицевая панель с символом "звонок" для выключателей и переключателей 2 модуля.Цвет Черный. | Bticino | BTicino Living Now | 2250 | Living Now электроустановочные изделия Bticino | PL2 | 1 | ШТ | Под заказ Т1 | Не подлежит сертификации | 2024-12-31 | 466.65 | 559.98 | 559.98 | Отгружается ограниченными партиями | 0.01044 | 0.02709 | 86 | 45 | 7 | 8005543611326 |  |  | Электроустановочные изделия Living Now
KG01M2F | нет | LN ЛП Выкл "ключ" 2М ЧРН | LIVING NOW. Лицевая панель с символом "ключ" для выключателей и переключателей 2 модуля.Цвет Черный. | Bticino | BTicino Living Now | 2250 | Living Now электроустановочные изделия Bticino | PL2 | 1 | ШТ | Под заказ Т1 | Не подлежит сертификации | 2024-12-31 | 466.65 | 559.98 | 559.98 | Отгружается ограниченными партиями | 0.01044 | 0.02709 | 86 | 45 | 7 | 8005543611340 |  |  | Электроустановочные изделия Living Now
KG01M2PN | нет | LN ЛП Выкл "отопление" 2М ЧРН | LIVING NOW. Лицевая панель с символом "нагреватель" для выключателей и переключателей 2 модуля.Цвет Черный. | Bticino | BTicino Living Now | 2250 | Living Now электроустановочные изделия Bticino | PL2 | 1 | ШТ | Под заказ Т1 | Не подлежит сертификации | 2024-12-31 | 492.55 | 591.06 | 591.06 | Отгружается ограниченными партиями | 0.01044 | 0.02709 | 86 | 45 | 7 | 8005543668863 |  |  | Электроустановочные изделия Living Now
KG01M2RN | нет | LN ЛП Выкл "вентилятор" 2М ЧРН | LIVING NOW. Лицевая панель с символом "вентилятор" для выключателей и переключателей 2 модуля.Цвет Черный. | Bticino | BTicino Living Now | 2250 | Living Now электроустановочные изделия Bticino | PL2 | 1 | ШТ | Под заказ Т1 | Не подлежит сертификации | 2024-12-31 | 492.55 | 591.06 | 591.06 | Отгружается ограниченными партиями | 0.01044 | 0.02709 | 86 | 45 | 7 | 8005543668870 |  |  | Электроустановочные изделия Living Now
KG02 | нет | LN ЛП Роз. ит/нем 1М ЧРН | LIVING NOW. Лицевая панель для розеток итальянского стандарта 1 модуль.Цвет Черный. | Bticino | BTicino Living Now | 2250 | Living Now электроустановочные изделия Bticino | PL2 | 1 | ШТ | Под заказ Т1 | Не подлежит сертификации | 2024-12-31 | 233.33 | 280 | 280 | Отгружается ограниченными партиями | 0.00482 | 0.013244 | 86 | 22 | 7 | 8005543611401 |  |  | Электроустановочные изделия Living Now
KG03 | нет | LN ЛП Роз. ит/нем 2М ЧРН | LIVING NOW. Лицевая панель для розеток 2К+З немецкого/итальянского стандарта 2 модуля.Цвет Черный. | Bticino | BTicino Living Now | 2250 | Living Now электроустановочные изделия Bticino | PL2 | 1 | ШТ | На складе | Не подлежит сертификации | 2024-12-31 | 351.36 | 421.63 | 421.63 | Отгружается ограниченными партиями | 0.00836 | 0.02709 | 86 | 45 | 7 | 8005543611432 |  |  | Электроустановочные изделия Living Now
KG03M3 | нет | LN ЛП Роз. ит/н 10/16A 3М ЧРН | LIVING NOW. Лицевая панель для розеток 2К+З немецкого/итальянского стандарта 3 модуля.Цвет Черный. | Bticino | BTicino Living Now | 2250 | Living Now электроустановочные изделия Bticino | PL2 | 1 | ШТ | Под заказ Т1 | Не подлежит сертификации | 2024-12-31 | 411.75 | 494.1 | 494.1 | Отгружается ограниченными партиями | 0.01275 | 0.040334 | 86 | 67 | 7 | 8005543652602 |  |  | Электроустановочные изделия Living Now
KG04 | нет | LN ЛП Роз. нем 2М ЧРН | LIVING NOW. Лицевая панель для розеток 2К+З немецкого стандарта 2 модуля.Цвет Черный. | Bticino | BTicino Living Now | 2250 | Living Now электроустановочные изделия Bticino | PL2 | 10 | ШТ | На складе | Не подлежит сертификации | 2024-12-31 | 312.93 | 375.52 | 375.52 | Отгружается ограниченными партиями | 0.12 | 0.68 | 125 | 90 | 60 | 8005543611470 |  |  | Электроустановочные изделия Living Now
KG04M3 | нет | LN ЛП Роз. фр/нем 3М ЧРН | LIVING NOW. Лицевая панель для розеток 2К+З немецкого стандарта 3 модуля.Цвет Черный. | Bticino | BTicino Living Now | 2250 | Living Now электроустановочные изделия Bticino | PL2 | 1 | ШТ | Под заказ Т1 | Не подлежит сертификации | 2024-12-31 | 480.37 | 576.44 | 576.44 | Отгружается ограниченными партиями | 0.0129 | 0.040334 | 86 | 67 | 7 | 8005543652619 |  |  | Электроустановочные изделия Living Now
KG04P | нет | LN ЛП Роз. нем с кр. 2М ЧРН | LIVING NOW. Лицевая панель с крышкой для розеток 2К+З немецкого стандарта 2 модуля.Цвет Черный. | Bticino | BTicino Living Now | 2250 | Living Now электроустановочные изделия Bticino | PL2 | 1 | ШТ | На складе | Не подлежит сертификации | 2024-12-31 | 549 | 658.8 | 658.8 | Отгружается ограниченными партиями | 0.028 | 0.11475 | 85 | 45 | 30 | 8005543654026 |  |  | Электроустановочные изделия Living Now
KG05M2 | нет | LN ЛП упр.рольст. 2М ЧРН | LIVING NOW. Лицевая панель для выключателей рольставень (горизонтальное размещение) 2 модуля.Цвет Черный. | Bticino | BTicino Living Now | 2250 | Living Now электроустановочные изделия Bticino | PL2 | 1 | ШТ | На складе | Не подлежит сертификации | 2024-12-31 | 351.36 | 421.63 | 421.63 | Отгружается ограниченными партиями | 0.01044 | 0.02709 | 86 | 45 | 7 | 8005543611500 |  |  | Электроустановочные изделия Living Now
KG05M2V | нет | LN ЛП упр.рольст. 2М ЧРН | LIVING NOW. Лицевая панель для выключателей рольставень (вертикальное размещение) 2 модуля.Цвет Черный. | Bticino | BTicino Living Now | 2250 | Living Now электроустановочные изделия Bticino | PL2 | 1 | ШТ | На складе | Не подлежит сертификации | 2024-12-31 | 351.36 | 421.63 | 421.63 | Отгружается ограниченными партиями | 0.01044 | 0.02709 | 86 | 45 | 7 | 8005543668924 |  |  | Электроустановочные изделия Living Now
KG06 | нет | LN ЛП Выкл 1-0-2 1М ЧРН | LIVING NOW. Лицевая панель для выключателей рольставней K4027 (горизонтальное размещение) 1 модуль.Цвет Черный. | Bticino | BTicino Living Now | 2250 | Living Now электроустановочные изделия Bticino | PL2 | 1 | ШТ | Под заказ Т1 | Не подлежит сертификации | 2024-12-31 | 233.34 | 280.01 | 280.01 | Отгружается ограниченными партиями | [5 empty] | 8005543611524 |  |  | Электроустановочные изделия Living Now
KG06H | нет | LN ЛП Выкл DND-MUR 1М ЧРН | LIVING NOW. Лицевая панель для выключателя индикации "Уборка/Не беспокоить" 1 модуль.Цвет Черный. | Bticino | BTicino Living Now | 2250 | Living Now электроустановочные изделия Bticino | PL2 | 1 | ШТ | На складе | Не подлежит сертификации | 2024-12-31 | 351.36 | 421.63 | 421.63 | Отгружается ограниченными партиями | 0.0058 | 0.013244 | 86 | 22 | 7 | 8005543611548 |  |  | Электроустановочные изделия Living Now
KG07K | нет | LN Адапт.RJ45 Keystone 1М ЧРН | LIVING NOW. Адаптер Keystone RJ45 1 модуль, цвет черный. | Bticino | BTicino Living Now | 2802 | Розетки RJ 45 Bticino | PL8 | 1 | ШТ | На складе | Не подлежит сертификации | 2024-12-31 | 411.75 | 494.1 | 494.1 | Отгружается ограниченными партиями | 0.00325 | 0.02574 | 45 | 22 | 26 | 8005543678077 |  |  | Электроустановочные изделия Living Now
KG07M2 | нет | LN ЛП RJ45/RJ11 2М ЧРН | LIVING NOW. Лицевая панель для телефонных и компьютерных розеток 2 модуля.Цвет Черный. | Bticino | BTicino Living Now | 2802 | Розетки RJ 45 Bticino | PL8 | 1 | ШТ | На складе | Не подлежит сертификации | 2024-12-31 | 411.75 | 494.1 | 494.1 | Отгружается ограниченными партиями | 0.01046 | 0.02709 | 86 | 45 | 7 | 8005543652626 |  |  | Электроустановочные изделия Living Now
KG08 | нет | LN ЛП 1 отв 1М ЧРН | LIVING NOW. Лицевая панель для TV розеток и кабельных выводов с 1 отверстием 1 модуль.Цвет Черный. | Bticino | BTicino Living Now | 2250 | Living Now электроустановочные изделия Bticino | PL2 | 1 | ШТ | На складе | Не подлежит сертификации | 2024-12-31 | 466.65 | 559.98 | 559.98 | Отгружается ограниченными партиями | 0.00513 | 0.013244 | 86 | 22 | 7 | 8005543611586 |  |  | Электроустановочные изделия Living Now
KG09 | нет | LN ЛП 2 отв 1М ЧРН | LIVING NOW. Лицевая панель для TV розеток с 2 отверстиями 1 модуль.Цвет Черный. | Bticino | BTicino Living Now | 2250 | Living Now электроустановочные изделия Bticino | PL2 | 1 | ШТ | На складе | Не подлежит сертификации | 2024-12-31 | 466.65 | 559.98 | 559.98 | Отгружается ограниченными партиями | 0.00496 | 0.013244 | 86 | 22 | 7 | 8005543611609 |  |  | Электроустановочные изделия Living Now
KG10C | нет | LN ЛП USB ЗУ 1М ЧРН | LIVING NOW. Лицевая панель для зарядных устройств USB 1 модуль.Цвет Черный. | Bticino | BTicino Living Now | 2250 | Living Now электроустановочные изделия Bticino | PL2 | 1 | ШТ | На складе | Не подлежит сертификации | 2024-12-31 | 466.65 | 559.98 | 559.98 | Отгружается ограниченными партиями | 0.0057 | 0.013244 | 86 | 22 | 7 | 8005543611623 |  |  | Электроустановочные изделия Living Now
KG11H | нет | LN ЛП DND-MUR 1М ЧРН | LIVING NOW. Лицевая панель для модуля индикации "Уборка/Не беспокоить" 1 модуль.Цвет Черный. | Bticino | BTicino Living Now | 2250 | Living Now электроустановочные изделия Bticino | PL2 | 1 | ШТ | На складе | Не подлежит сертификации | 2024-12-31 | 351.36 | 421.63 | 421.63 | Отгружается ограниченными партиями | 0.00647 | 0.013244 | 86 | 22 | 7 | 8005543611661 |  |  | Электроустановочные изделия Living Now
KG12C | нет | LN ЛП USB ЗУ 2М ЧРН | LIVING NOW. Лицевая панель для зарядных устройств USB 2 модуля.Цвет Черный. | Bticino | BTicino Living Now | 2250 | Living Now электроустановочные изделия Bticino | PL2 | 1 | ШТ | На складе | Не подлежит сертификации | 2024-12-31 | 466.65 | 559.98 | 559.98 | Отгружается ограниченными партиями | 0.01051 | 0.02709 | 86 | 45 | 7 | 8005543611685 |  |  | Электроустановочные изделия Living Now
KG13M2 | нет | LN ЛП FO 2М ЧРН | LIVING NOW. Лицевая панель для оптоволоконной розетки 2 модуля.Цвет Черный. | Bticino | BTicino Living Now | 2804 | Волоконно-оптические розетки Bticino | PL8 | 1 | ШТ | Под заказ Т1 | Не подлежит сертификации | 2024-12-31 | 452.92 | 543.5 | 543.5 | Отгружается ограниченными партиями | 0.01151 | 0.02709 | 86 | 45 | 7 | 8005543652633 |  |  | Электроустановочные изделия Living Now
KG15 | нет | LN ЛП Звонок 1М ЧРН | LIVING NOW. Лицевая панель для звонка 1 модуль.Цвет Черный. | Bticino | BTicino Living Now | 2250 | Living Now электроустановочные изделия Bticino | PL2 | 1 | ШТ | Под заказ Т1 | Не подлежит сертификации | 2024-12-31 | 466.65 | 559.98 | 559.98 | Отгружается ограниченными партиями | 0.0056 | 0.013244 | 86 | 22 | 7 | 8005543611722 |  |  | Электроустановочные изделия Living Now
KG15M2 | нет | LN ЛП Звонок 2М ЧРН | LIVING NOW. Лицевая панель для звонка 2 модуля.Цвет Черный. | Bticino | BTicino Living Now | 2250 | Living Now электроустановочные изделия Bticino | PL2 | 1 | ШТ | Под заказ Т1 | Не подлежит сертификации | 2024-12-31 | 466.65 | 559.98 | 559.98 | Отгружается ограниченными партиями | 0.0102 | 0.026488 | 86 | 44 | 7 | 8005543611746 |  |  | Электроустановочные изделия Living Now
KG16 | нет | LN ЛП Датчика движения 1М ЧРН | LIVING NOW. Лицевая панель для датчика движения 1 модуль.Цвет Черный. | Bticino | BTicino Living Now | 2250 | Living Now электроустановочные изделия Bticino | PL2 | 1 | ШТ | На складе | Не подлежит сертификации | 2024-12-31 | 466.65 | 559.98 | 559.98 | Отгружается ограниченными партиями | 0.00479 | 0.022704 | 86 | 22 | 12 | 8005543611760 |  |  | Электроустановочные изделия Living Now
KG17 | нет | LN ЛП Датчика движения 2М ЧРН | LIVING NOW. Лицевая панель для датчика движения 2 модуля.Цвет Черный. | Bticino | BTicino Living Now | 2250 | Living Now электроустановочные изделия Bticino | PL2 | 1 | ШТ | На складе | Не подлежит сертификации | 2024-12-31 | 532.54 | 639.05 | 639.05 | Отгружается ограниченными партиями | 0.01016 | 0.05418 | 86 | 45 | 14 | 8005543611784 |  |  | Электроустановочные изделия Living Now
KG19 | нет | LN ЛП Диммер 2М ЧРН | LIVING NOW. Лицевая панель для кнопочного светорегулятора 2 модуля.Цвет Черный. | Bticino | BTicino Living Now | 2250 | Living Now электроустановочные изделия Bticino | PL2 | 1 | ШТ | На складе | Не подлежит сертификации | 2024-12-31 | 466.65 | 559.98 | 559.98 | Отгружается ограниченными партиями | 0.015 | 0.026488 | 86 | 44 | 7 | 8005543619018 |  |  | Электроустановочные изделия Living Now
KG22 | нет | LN ЛП Выкл карт 3М ЧРН | LIVING NOW. Лицевая панель для карточного выключателя 3 модуля.Цвет Черный. | Bticino | BTicino Living Now | 2250 | Living Now электроустановочные изделия Bticino | PL2 | 1 | ШТ | Под заказ Т1 | Не подлежит сертификации | 2024-12-31 | 1847.38 | 2216.86 | 2216.86 | Отгружается ограниченными партиями | 0.0173 | 0.121 | 86 | 67 | 21 | 8005543614549 |  |  | Электроустановочные изделия Living Now
KG22M2 | нет | LN ЛП Выкл карт 2М ЧРН | LIVING NOW. Лицевая панель для карточного выключателя 2 модуля.Цвет Черный. | Bticino | BTicino Living Now | 2250 | Living Now электроустановочные изделия Bticino | PL2 | 1 | ШТ | На складе | Не подлежит сертификации | 2024-12-31 | 1646.99 | 1976.39 | 1976.39 | Отгружается ограниченными партиями | 0.01711 | 0.10948 | 86 | 67 | 19 | 8005543652657 |  |  | Электроустановочные изделия Living Now
KG25M2 | нет | LN ЛП 2 отв 2М ЧРН | LIVING NOW. Лицевая панель для TV розеток с 2 отверстиями 2 модуля.Цвет Черный. | Bticino | BTicino Living Now | 2250 | Living Now электроустановочные изделия Bticino | PL2 | 1 | ШТ | На складе | Не подлежит сертификации | 2024-12-31 | 312.93 | 375.52 | 375.52 | Отгружается ограниченными партиями | 0.01084 | 0.03096 | 86 | 45 | 8 | 8005543644041 |  |  | Электроустановочные изделия Living Now
KG26M2 | нет | LN ЛП TV-R-SAT 2М ЧРН | LIVING NOW. Лицевая панель для розеток TV-R-SAT 2 модуля.Цвет Черный. | Bticino | BTicino Living Now | 2250 | Living Now электроустановочные изделия Bticino | PL2 | 1 | ШТ | Под заказ Т1 | Не подлежит сертификации | 2024-12-31 | 312.93 | 375.52 | 375.52 | Отгружается ограниченными партиями | 0.01066 | 0.03096 | 86 | 45 | 8 | 8005543644386 |  |  | Электроустановочные изделия Living Now
KG4033 | да | LN Перекл со шнуром 1М ЧРН | LIVING NOW. Переключатель со шнурком 1 модуль.Цвет Черный. | Bticino | BTicino Living Now | 2250 | Living Now электроустановочные изделия Bticino | PL2 | 1 | ШТ | Под заказ Т1 | Сертифицировано | 2026-08-17 | 1625.16 | 1950.19 | 1950.19 | Отгружается ограниченными партиями | 0.06 | 0.036225 | 45 | 23 | 35 | 8005543614518 |  |  | Электроустановочные изделия Living Now
KG4140A16F | нет | LN Роз.плск 2К+З 10/16А 2М ЧРН | LIVING NOW. Розетка немецкого/итальянского стандарта с плоской лицевой панелью 10/16А 2 модуля.Цвет Черный. | Bticino | BTicino Living Now | 2250 | Living Now электроустановочные изделия Bticino | PL2 | 1 | ШТ | На складе | Сертифицировано | 2026-03-25 | 2297.72 | 2757.26 | 2757.26 | Отгружается ограниченными партиями | 0.0352 | 0.08505 | 45 | 45 | 42 | 8005543615270 |  |  | Электроустановочные изделия Living Now
KG4141 | нет | LN Роз. 2К+З 16А винт. 2М ЧРН | LIVING NOW. Розетка немецкого стандарта 2К+З 16А винтовые клеммы 2 модуля.Цвет Черный. | Bticino | BTicino Living Now | 2250 | Living Now электроустановочные изделия Bticino | PL2 | 10 | ШТ | На складе | Сертифицировано | 2026-03-25 | 669.08 | 802.9 | 802.9 | Отгружается ограниченными партиями | 0.42 | 1.82 | 280 | 118 | 55 | 8005543648742 |  |  | Электроустановочные изделия Living Now
KG4141A | нет | LN Роз. 2К+З авт 16А 2М ЧРН | LIVING NOW. Розетка немецкого стандарта 2К+З 16А автоматические клеммы 2 модуля.Цвет Черный. | Bticino | BTicino Living Now | 2250 | Living Now электроустановочные изделия Bticino | PL2 | 10 | ШТ | На складе | Сертифицировано | 2026-03-25 | 669.08 | 802.9 | 802.9 | Отгружается ограниченными партиями | 0.52 | 1.63 | 275 | 108 | 55 | 8005543653777 |  |  | Электроустановочные изделия Living Now
KG4141USB | нет | LN Роз. 2К+З/USB 2М ЧРН | LIVING NOW. Розетка комбинированная немецкого стандарта 2R+З со встроенным зарядным устройством USB C ~250В 16А/=5В 1.5А 2 модуля.Цвет Черный. | Bticino | BTicino Living Now | 2250 | Living Now электроустановочные изделия Bticino | PL2 | 1 | ШТ | На складе | Сертифицировано | 2026-04-21 | 4289.05 | 5146.86 | 5146.86 |  | 0.06 | 0.11851 | 53 | 52 | 43 | 8005543653838 |  |  | Электроустановочные изделия Living Now
KG4177 | да | LN Роз. бритв 3М ЧРН | LIVING NOW. Розетка для электробритв 230В-127/230В 20ВА 3 модуля.Цвет Черный. | Bticino | BTicino Living Now | 2250 | Living Now электроустановочные изделия Bticino | PL2 | 1 | ШТ | Под заказ Т1 | Сертифицировано | 2026-04-13 | 13724.95 | 16469.94 | 16469.94 | Отгружается ограниченными партиями | 0.46149 | 0.161 | 70 | 46 | 50 | 8005543610848 |  |  | Электроустановочные изделия Living Now
KG4180 | да | LN Роз. 2К+З 10/16А 1М ЧРН | LIVING NOW. Розетка итальянского стандарта для вилок 2К и 2К+З 10/16А 1 модуль.Цвет Черный. | Bticino | BTicino Living Now | 2250 | Living Now электроустановочные изделия Bticino | PL2 | 1 | ШТ | Под заказ Т1 | Сертифицировано | 2026-03-25 | 1060.25 | 1272.3 | 1272.3 | Отгружается ограниченными партиями | 0.027 | 0.040204 | 46 | 23 | 38 | 8005543612002 |  |  | Электроустановочные изделия Living Now
KG4269R | да | LN Роз. 2xRCA 1М ЧРН | LIVING NOW. Розетка с двумя разъемами RCA 1 модуль.Цвет Черный. | Bticino | BTicino Living Now | 2250 | Living Now электроустановочные изделия Bticino | PL2 | 1 | ШТ | Под заказ Т1 | Сертифицировано | 2026-08-18 | 1798.52 | 2158.22 | 2158.22 | Отгружается ограниченными партиями | 0.03 | 0.03024 | 45 | 21 | 32 | 8005543621721 |  |  | Электроустановочные изделия Living Now
KG4279C5E | нет | LN Роз. RJ45 cat5e UTP 1М ЧРН | LIVING NOW. Розетка компьютерная RJ45 cat5e UTP 1 модуль.Цвет Черный. | Bticino | BTicino Living Now | 2802 | Розетки RJ 45 Bticino | PL8 | 1 | ШТ | На складе | Сертифицировано | 2026-08-18 | 903.11 | 1083.73 | 1083.73 | Отгружается ограниченными партиями | 0.04 | 0.0297 | 45 | 22 | 30 | 8005543621608 |  |  | Электроустановочные изделия Living Now
KG4286CW2 | да | LN ЗУ Беспроводное 2М ЧРН | LIVING NOW. Беспроводное зарядное устройство стандарта Qi 1000мА 2 модуля.Цвет Черный. | Bticino | BTicino Living Now | 2250 | Living Now электроустановочные изделия Bticino | PL2 | 1 | ШТ | На складе | Сертифицировано | 2026-04-21 | 12009.33 | 14411.2 | 14411.2 | Отгружается ограниченными партиями | 0.06874 | 0.5005 | 130 | 70 | 55 | 8005543610596 |  |  | Электроустановочные изделия Living Now
KG4294 | нет | LN Роз. аудио стерео 1М ЧРН | LIVING NOW. Розетка для аудиоколонок стерео 1 модуль.Цвет Черный. | Bticino | BTicino Living Now | 2250 | Living Now электроустановочные изделия Bticino | PL2 | 1 | ШТ | На складе | Сертифицировано | 2026-08-19 | 1464.18 | 1757.02 | 1757.02 | Отгружается ограниченными партиями | 0.03 | 0.036225 | 45 | 23 | 35 | 8005543621998 |  |  | Электроустановочные изделия Living Now
KG4362 | нет | LN Светильник д чтения 1М ЧРН | LIVING NOW. Светильник для чтения светодиодный 230В 3Вт 110 люмен (ресурс 40.000 часов) с возможностью регулирования 1 модуль.Цвет Черный. | Bticino | BTicino Living Now | 2250 | Living Now электроустановочные изделия Bticino | PL2 | 1 | ШТ | Под заказ Т1 | Сертифицировано | 2026-04-25 | 13724.95 | 16469.94 | 16469.94 | Отгружается ограниченными партиями | 0.095 | 0.304 | 190 | 80 | 20 | 8005543653586 |  |  | Электроустановочные изделия Living Now
KG59 | нет | LN ЛП Роз. унив 2М ЧРН | LIVING NOW. Лицевая панель для розеток "мультистандарт" 2 модуля.Цвет Черный. | Bticino | BTicino Living Now | 2250 | Living Now электроустановочные изделия Bticino | PL2 | 1 | ШТ | На складе | Не подлежит сертификации | 2024-12-31 | 312.93 | 375.52 | 375.52 | Отгружается ограниченными партиями | 0.0119 | 0.02709 | 86 | 45 | 7 | 8005543652695 |  |  | Электроустановочные изделия Living Now
KG71 | нет | LN ЛП Свет лестницы 2М ЧРН | LIVING NOW. Лицевая панель для светильника подсветки 2 модуля.Цвет Черный. | Bticino | BTicino Living Now | 2250 | Living Now электроустановочные изделия Bticino | PL2 | 1 | ШТ | Под заказ Т1 | Не подлежит сертификации | 2024-12-31 | 823.49 | 988.19 | 988.19 | Отгружается ограниченными партиями | 0.00965 | 0.02709 | 86 | 45 | 7 | 8005543656426 |  |  | Электроустановочные изделия Living Now
KM00 | нет | LN ЛП Заглушки 1М ПСЧ | LIVING NOW. Лицевая панель для заглушек 1 модуль.Цвет Песочный. | Bticino | BTicino Living Now | 2250 | Living Now электроустановочные изделия Bticino | PL2 | 1 | ШТ | На складе | Не подлежит сертификации | 2024-12-31 | 233.33 | 280 | 280 | Отгружается ограниченными партиями | 0.0058 | 0.013244 | 86 | 22 | 7 | 8005543612255 |  |  | Электроустановочные изделия Living Now
KM01 | нет | LN ЛП Выкл 1М ПСЧ | LIVING NOW. Лицевая панель для выключателей и переключателей 1 модуль.Цвет Песочный. | Bticino | BTicino Living Now | 2250 | Living Now электроустановочные изделия Bticino | PL2 | 20 | ШТ | На складе | Не подлежит сертификации | 2024-12-31 | 233.33 | 280 | 280 | Отгружается ограниченными партиями | 0.18 | 0.89 | 130 | 105 | 65 | 8005543612248 |  |  | Электроустановочные изделия Living Now
KM01A | нет | LN ЛП Выкл "свет" 1М ПСЧ | LIVING NOW. Лицевая панель с символом "лампа" для выключателей и переключателей 1 модуль.Цвет Песочный. | Bticino | BTicino Living Now | 2250 | Living Now электроустановочные изделия Bticino | PL2 | 1 | ШТ | Под заказ Т1 | Не подлежит сертификации | 2024-12-31 | 351.36 | 421.63 | 421.63 | Отгружается ограниченными партиями | 0.0058 | 0.013244 | 86 | 22 | 7 | 8005543612217 |  |  | Электроустановочные изделия Living Now
KM01D | нет | LN ЛП Выкл "звонок" 1М ПСЧ | LIVING NOW. Лицевая панель с символом "звонок" для выключателей и переключателей 1 модуль.Цвет Песочный. | Bticino | BTicino Living Now | 2250 | Living Now электроустановочные изделия Bticino | PL2 | 1 | ШТ | Под заказ Т1 | Не подлежит сертификации | 2024-12-31 | 351.36 | 421.63 | 421.63 | Отгружается ограниченными партиями | 0.0058 | 0.013244 | 86 | 22 | 7 | 8005543612194 |  |  | Электроустановочные изделия Living Now
KM01F | нет | LN ЛП Выкл "ключ" 1М ПСЧ | LIVING NOW. Лицевая панель с символом "ключ" для выключателей и переключателей 1 модуль.Цвет Песочный. | Bticino | BTicino Living Now | 2250 | Living Now электроустановочные изделия Bticino | PL2 | 1 | ШТ | Под заказ Т1 | Не подлежит сертификации | 2024-12-31 | 351.36 | 421.63 | 421.63 | Отгружается ограниченными партиями | 0.0058 | 0.013244 | 86 | 22 | 7 | 8005543612170 |  |  | Электроустановочные изделия Living Now
KM01M2 | нет | LN ЛП Выкл 2М ПСЧ | LIVING NOW. Лицевая панель для выключателей и переключателей 2 модуля.Цвет Песочный. | Bticino | BTicino Living Now | 2250 | Living Now электроустановочные изделия Bticino | PL2 | 10 | ШТ | На складе | Не подлежит сертификации | 2024-12-31 | 370.57 | 444.68 | 444.68 | Отгружается ограниченными партиями | 0.17 | 0.68 | 125 | 90 | 60 | 8005543612163 |  |  | Электроустановочные изделия Living Now
KM01M2A | нет | LN ЛП Выкл "свет" 2М ПСЧ | LIVING NOW. Лицевая панель с символом "лампа" для выключателей и переключателей 2 модуля.Цвет Песочный. | Bticino | BTicino Living Now | 2250 | Living Now электроустановочные изделия Bticino | PL2 | 1 | ШТ | Под заказ Т1 | Не подлежит сертификации | 2024-12-31 | 466.65 | 559.98 | 559.98 | Отгружается ограниченными партиями | 0.01044 | 0.02709 | 86 | 45 | 7 | 8005543612132 |  |  | Электроустановочные изделия Living Now
KM01M2D | нет | LN ЛП Выкл "звонок" 2М ПСЧ | LIVING NOW. Лицевая панель с символом "звонок" для выключателей и переключателей 2 модуля.Цвет Песочный. | Bticino | BTicino Living Now | 2250 | Living Now электроустановочные изделия Bticino | PL2 | 1 | ШТ | Под заказ Т1 | Не подлежит сертификации | 2024-12-31 | 466.65 | 559.98 | 559.98 | Отгружается ограниченными партиями | 0.01044 | 0.02709 | 86 | 45 | 7 | 8005543612118 |  |  | Электроустановочные изделия Living Now
KM01M2F | нет | LN ЛП Выкл "ключ" 2М ПСЧ | LIVING NOW. Лицевая панель с символом "ключ" для выключателей и переключателей 2 модуля.Цвет Песочный. | Bticino | BTicino Living Now | 2250 | Living Now электроустановочные изделия Bticino | PL2 | 1 | ШТ | Под заказ Т1 | Не подлежит сертификации | 2024-12-31 | 466.65 | 559.98 | 559.98 | Отгружается ограниченными партиями | 0.01044 | 0.02709 | 86 | 45 | 7 | 8005543612095 |  |  | Электроустановочные изделия Living Now
KM01M2PN | нет | LN ЛП Выкл "отопление" 2М ПСЧ | LIVING NOW. Лицевая панель с символом "нагреватель" для выключателей и переключателей 2 модуля.Цвет Песочный. | Bticino | BTicino Living Now | 2250 | Living Now электроустановочные изделия Bticino | PL2 | 1 | ШТ | Под заказ Т1 | Не подлежит сертификации | 2024-12-31 | 492.55 | 591.06 | 591.06 | Отгружается ограниченными партиями | 0.01044 | 0.02709 | 86 | 45 | 7 | 8005543668979 |  |  | Электроустановочные изделия Living Now
KM01M2SN | нет | LN ЛП Выкл "бойлер" 2М ПСЧ | LIVING NOW. Лицевая панель с символом "бойлер" для выключателей и переключателей 2 модуля.Цвет Песочный. | Bticino | BTicino Living Now | 2250 | Living Now электроустановочные изделия Bticino | PL2 | 1 | ШТ | Под заказ Т1 | Не подлежит сертификации | 2024-12-31 | 492.55 | 591.06 | 591.06 | Отгружается ограниченными партиями | 0.01044 | 0.02709 | 86 | 45 | 7 | 8005543668993 |  |  | Электроустановочные изделия Living Now
KM01RN | нет | LN ЛП Выкл "вентилятор" 1М ПСЧ | LIVING NOW. Лицевая панель с символом "вентилятор" для выключателей и переключателей 1 модуль.Цвет Песочный. | Bticino | BTicino Living Now | 2250 | Living Now электроустановочные изделия Bticino | PL2 | 1 | ШТ | Под заказ Т1 | Не подлежит сертификации | 2024-12-31 | 384.82 | 461.78 | 461.78 | Отгружается ограниченными партиями | 0.0058 | 0.013244 | 86 | 22 | 7 | 8005543669013 |  |  | Электроустановочные изделия Living Now
KM02 | нет | LN ЛП Роз. ит/нем 1М ПСЧ | LIVING NOW. Лицевая панель для розеток итальянского стандарта 1 модуль.Цвет Песочный. | Bticino | BTicino Living Now | 2250 | Living Now электроустановочные изделия Bticino | PL2 | 1 | ШТ | Под заказ Т1 | Не подлежит сертификации | 2024-12-31 | 233.33 | 280 | 280 | Отгружается ограниченными партиями | 0.00482 | 0.013244 | 86 | 22 | 7 | 8005543612040 |  |  | Электроустановочные изделия Living Now
KM03 | нет | LN ЛП Роз. ит/нем 2М ПСЧ | LIVING NOW. Лицевая панель для розеток 2К+З немецкого/итальянского стандарта 2 модуля.Цвет Песочный. | Bticino | BTicino Living Now | 2250 | Living Now электроустановочные изделия Bticino | PL2 | 1 | ШТ | На складе | Не подлежит сертификации | 2024-12-31 | 351.36 | 421.63 | 421.63 | Отгружается ограниченными партиями | 0.00836 | 0.02709 | 86 | 45 | 7 | 8005543612279 |  |  | Электроустановочные изделия Living Now
KM03M3 | нет | LN ЛП Роз. ит/н 10/16A 3М ПСЧ | LIVING NOW. Лицевая панель для розеток 2К+З немецкого/итальянского стандарта 3 модуля.Цвет Песочный. | Bticino | BTicino Living Now | 2250 | Living Now электроустановочные изделия Bticino | PL2 | 1 | ШТ | Под заказ Т1 | Не подлежит сертификации | 2024-12-31 | 411.75 | 494.1 | 494.1 | Отгружается ограниченными партиями | 0.01275 | 0.040334 | 86 | 67 | 7 | 8005543652732 |  |  | Электроустановочные изделия Living Now
KM04 | нет | LN ЛП Роз. нем 2М ПСЧ | LIVING NOW. Лицевая панель для розеток 2К+З немецкого стандарта 2 модуля.Цвет Песочный. | Bticino | BTicino Living Now | 2250 | Living Now электроустановочные изделия Bticino | PL2 | 10 | ШТ | На складе | Не подлежит сертификации | 2024-12-31 | 312.93 | 375.52 | 375.52 | Отгружается ограниченными партиями | 0.12 | 0.68 | 125 | 90 | 60 | 8005543612316 |  |  | Электроустановочные изделия Living Now
KM04M3 | нет | LN ЛП Роз. фр/нем 3М ПСЧ | LIVING NOW. Лицевая панель для розеток 2К+З немецкого стандарта 3 модуля.Цвет Песочный. | Bticino | BTicino Living Now | 2250 | Living Now электроустановочные изделия Bticino | PL2 | 1 | ШТ | Под заказ Т1 | Не подлежит сертификации | 2024-12-31 | 480.37 | 576.44 | 576.44 | Отгружается ограниченными партиями | 0.0129 | 0.040334 | 86 | 67 | 7 | 8005543652749 |  |  | Электроустановочные изделия Living Now
KM04P | нет | LN ЛП Роз. нем с кр. 2М ПСЧ | LIVING NOW. Лицевая панель с крышкой для розеток 2К+З немецкого стандарта 2 модуля.Цвет Песочный. | Bticino | BTicino Living Now | 2250 | Living Now электроустановочные изделия Bticino | PL2 | 1 | ШТ | На складе | Не подлежит сертификации | 2024-12-31 | 549 | 658.8 | 658.8 | Отгружается ограниченными партиями | 0.028 | 0.11475 | 85 | 45 | 30 | 8005543654002 |  |  | Электроустановочные изделия Living Now
KM05M2 | нет | LN ЛП упр.рольст. 2М ПСЧ | LIVING NOW. Лицевая панель для выключателей рольставень (горизонтальное размещение) 2 модуля.Цвет Песочный. | Bticino | BTicino Living Now | 2250 | Living Now электроустановочные изделия Bticino | PL2 | 1 | ШТ | На складе | Не подлежит сертификации | 2024-12-31 | 351.36 | 421.63 | 421.63 | Отгружается ограниченными партиями | 0.01044 | 0.02709 | 86 | 45 | 7 | 8005543612347 |  |  | Электроустановочные изделия Living Now
KM05M2V | нет | LN ЛП упр.рольст. 2М ПСЧ | LIVING NOW. Лицевая панель для выключателей рольставень (вертикальное размещение) 2 модуля.Цвет Песочный. | Bticino | BTicino Living Now | 2250 | Living Now электроустановочные изделия Bticino | PL2 | 1 | ШТ | На складе | Не подлежит сертификации | 2024-12-31 | 351.36 | 421.63 | 421.63 | Отгружается ограниченными партиями | 0.01044 | 0.02709 | 86 | 45 | 7 | 8005543669037 |  |  | Электроустановочные изделия Living Now
KM05V | нет | LN ЛП упр.рольст. 1М ПСЧ | LIVING NOW. Лицевая панель для выключателей рольставень (вертикальное размещение) 1 модуль. Цвет Песочный. | Bticino | BTicino Living Now | 2250 | Living Now электроустановочные изделия Bticino | PL2 | 1 | ШТ | На складе | Не подлежит сертификации | 2024-12-31 | 233.33 | 280 | 280 | Отгружается ограниченными партиями | 0.0058 | 0.013244 | 86 | 22 | 7 | 8005543669044 |  |  | Электроустановочные изделия Living Now
KM06H | нет | LN ЛП Выкл DND-MUR 1М ПСЧ | LIVING NOW. Лицевая панель для выключателя индикации "Уборка/Не беспокоить" 1 модуль.Цвет Песочный. | Bticino | BTicino Living Now | 2250 | Living Now электроустановочные изделия Bticino | PL2 | 1 | ШТ | На складе | Не подлежит сертификации | 2024-12-31 | 351.36 | 421.63 | 421.63 | Отгружается ограниченными партиями | 0.0058 | 0.013244 | 86 | 22 | 7 | 8005543612385 |  |  | Электроустановочные изделия Living Now
KM07K | нет | LN Адапт.RJ45 Keystone 1М ПСЧ | LIVING NOW. Адаптер Keystone RJ45 1 модуль, цвет песочный. | Bticino | BTicino Living Now | 2802 | Розетки RJ 45 Bticino | PL8 | 1 | ШТ | На складе | Не подлежит сертификации | 2024-12-31 | 411.75 | 494.1 | 494.1 | Отгружается ограниченными партиями | 0.00325 | 0.02574 | 45 | 22 | 26 | 8005543678039 |  |  | Электроустановочные изделия Living Now
KM07M2 | нет | LN ЛП RJ45/RJ11 2М ПСЧ | LIVING NOW. Лицевая панель для телефонных и компьютерных розеток 2 модуля.Цвет Песочный. | Bticino | BTicino Living Now | 2802 | Розетки RJ 45 Bticino | PL8 | 1 | ШТ | На складе | Не подлежит сертификации | 2024-12-31 | 411.75 | 494.1 | 494.1 | Отгружается ограниченными партиями | 0.01046 | 0.02709 | 86 | 45 | 7 | 8005543652756 |  |  | Электроустановочные изделия Living Now
KM08 | нет | LN ЛП 1 отв 1М ПСЧ | LIVING NOW. Лицевая панель для TV розеток и кабельных выводов с 1 отверстием 1 модуль.Цвет Песочный. | Bticino | BTicino Living Now | 2250 | Living Now электроустановочные изделия Bticino | PL2 | 1 | ШТ | На складе | Не подлежит сертификации | 2024-12-31 | 466.65 | 559.98 | 559.98 | Отгружается ограниченными партиями | 0.00513 | 0.013244 | 86 | 22 | 7 | 8005543612422 |  |  | Электроустановочные изделия Living Now
KM09 | нет | LN ЛП 2 отв 1М ПСЧ | LIVING NOW. Лицевая панель для TV розеток с 2 отверстиями 1 модуль.Цвет Песочный. | Bticino | BTicino Living Now | 2250 | Living Now электроустановочные изделия Bticino | PL2 | 1 | ШТ | На складе | Не подлежит сертификации | 2024-12-31 | 466.65 | 559.98 | 559.98 | Отгружается ограниченными партиями | 0.00496 | 0.013244 | 86 | 22 | 7 | 8005543612446 |  |  | Электроустановочные изделия Living Now
KM10C | нет | LN ЛП USB ЗУ 1М ПСЧ | LIVING NOW. Лицевая панель для зарядных устройств USB 1 модуль.Цвет Песочный. | Bticino | BTicino Living Now | 2250 | Living Now электроустановочные изделия Bticino | PL2 | 1 | ШТ | На складе | Не подлежит сертификации | 2024-12-31 | 466.65 | 559.98 | 559.98 | Отгружается ограниченными партиями | 0.0057 | 0.013244 | 86 | 22 | 7 | 8005543612965 |  |  | Электроустановочные изделия Living Now
KM11H | нет | LN ЛП DND-MUR 1М ПСЧ | LIVING NOW. Лицевая панель для модуля индикации "Уборка/Не беспокоить" 1 модуль.Цвет Песочный. | Bticino | BTicino Living Now | 2250 | Living Now электроустановочные изделия Bticino | PL2 | 1 | ШТ | На складе | Не подлежит сертификации | 2024-12-31 | 351.36 | 421.63 | 421.63 | Отгружается ограниченными партиями | 0.00647 | 0.013244 | 86 | 22 | 7 | 8005543613009 |  |  | Электроустановочные изделия Living Now
KM14 | нет | LN ЛП HDMI 1М ПСЧ | LIVING NOW. Лицевая панель для розетки HDMI 1 модуль.Цвет Песочный. | Bticino | BTicino Living Now | 2250 | Living Now электроустановочные изделия Bticino | PL2 | 1 | ШТ | На складе | Не подлежит сертификации | 2024-12-31 | 452.92 | 543.5 | 543.5 | Отгружается ограниченными партиями | 0.0057 | 0.013244 | 86 | 22 | 7 | 8005543613047 |  |  | Электроустановочные изделия Living Now
KM15 | нет | LN ЛП Звонок 1М ПСЧ | LIVING NOW. Лицевая панель для звонка 1 модуль.Цвет Песочный. | Bticino | BTicino Living Now | 2250 | Living Now электроустановочные изделия Bticino | PL2 | 1 | ШТ | Под заказ Т1 | Не подлежит сертификации | 2024-12-31 | 466.65 | 559.98 | 559.98 | Отгружается ограниченными партиями | 0.0056 | 0.013244 | 86 | 22 | 7 | 8005543613061 |  |  | Электроустановочные изделия Living Now
KM15M2 | нет | LN ЛП Звонок 2М ПСЧ | LIVING NOW. Лицевая панель для звонка 2 модуля.Цвет Песочный. | Bticino | BTicino Living Now | 2250 | Living Now электроустановочные изделия Bticino | PL2 | 1 | ШТ | Под заказ Т1 | Не подлежит сертификации | 2024-12-31 | 466.65 | 559.98 | 559.98 | Отгружается ограниченными партиями | 0.0102 | 0.026488 | 86 | 44 | 7 | 8005543613085 |  |  | Электроустановочные изделия Living Now
KM16 | нет | LN ЛП Датчика движения 1М ПСЧ | LIVING NOW. Лицевая панель для датчика движения 1 модуль.Цвет Песочный. | Bticino | BTicino Living Now | 2250 | Living Now электроустановочные изделия Bticino | PL2 | 1 | ШТ | На складе | Не подлежит сертификации | 2024-12-31 | 466.65 | 559.98 | 559.98 | Отгружается ограниченными партиями | 0.00479 | 0.022704 | 86 | 22 | 12 | 8005543613108 |  |  | Электроустановочные изделия Living Now
KM17 | нет | LN ЛП Датчика движения 2М ПСЧ | LIVING NOW. Лицевая панель для датчика движения 2 модуля.Цвет Песочный. | Bticino | BTicino Living Now | 2250 | Living Now электроустановочные изделия Bticino | PL2 | 1 | ШТ | На складе | Не подлежит сертификации | 2024-12-31 | 532.54 | 639.05 | 639.05 | Отгружается ограниченными партиями | 0.01016 | 0.05418 | 86 | 45 | 14 | 8005543613122 |  |  | Электроустановочные изделия Living Now
KM17SL | нет | LN ЛП Датчика движения 2М ПСЧ | LIVING NOW. Лицевая панель для датчика движения 2 модуля.Цвет Песочный. | Bticino | BTicino Living Now | 2250 | Living Now электроустановочные изделия Bticino | PL2 | 1 | ШТ | На складе | Не подлежит сертификации | 2024-12-31 | 532.54 | 639.05 | 639.05 | Отгружается ограниченными партиями | 0.01016 | 0.05418 | 86 | 45 | 14 | 8005543613146 |  |  | Электроустановочные изделия Living Now
KM19 | нет | LN ЛП Диммер 2М ПСЧ | LIVING NOW. Лицевая панель для кнопочного светорегулятора 2 модуля.Цвет Песочный. | Bticino | BTicino Living Now | 2250 | Living Now электроустановочные изделия Bticino | PL2 | 1 | ШТ | На складе | Не подлежит сертификации | 2024-12-31 | 466.65 | 559.98 | 559.98 | Отгружается ограниченными партиями | 0.015 | 0.026488 | 86 | 44 | 7 | 8005543619599 |  |  | Электроустановочные изделия Living Now
KM22 | нет | LN ЛП Выкл карт 3М ПСЧ | LIVING NOW. Лицевая панель для карточного выключателя 3 модуля.Цвет Песочный. | Bticino | BTicino Living Now | 2250 | Living Now электроустановочные изделия Bticino | PL2 | 1 | ШТ | Под заказ Т1 | Не подлежит сертификации | 2024-12-31 | 1847.38 | 2216.86 | 2216.86 | Отгружается ограниченными партиями | 0.0173 | 0.121 | 86 | 67 | 21 | 8005543614594 |  |  | Электроустановочные изделия Living Now
KM22M2 | нет | LN ЛП Выкл карт 2М ПСЧ | LIVING NOW. Лицевая панель для карточного выключателя 2 модуля.Цвет Песочный. | Bticino | BTicino Living Now | 2250 | Living Now электроустановочные изделия Bticino | PL2 | 1 | ШТ | На складе | Не подлежит сертификации | 2024-12-31 | 1646.99 | 1976.39 | 1976.39 | Отгружается ограниченными партиями | 0.01711 | 0.10948 | 86 | 67 | 19 | 8005543652787 |  |  | Электроустановочные изделия Living Now
KM25M2 | нет | LN ЛП 2 отв 2М ПСЧ | LIVING NOW. Лицевая панель для TV розеток с 2 отверстиями 2 модуля.Цвет Песочный. | Bticino | BTicino Living Now | 2250 | Living Now электроустановочные изделия Bticino | PL2 | 1 | ШТ | На складе | Не подлежит сертификации | 2024-12-31 | 312.93 | 375.52 | 375.52 | Отгружается ограниченными партиями | 0.01084 | 0.03096 | 86 | 45 | 8 | 8005543644065 |  |  | Электроустановочные изделия Living Now
KM26M2 | нет | LN ЛП TV-R-SAT 2М ПСЧ | LIVING NOW. Лицевая панель для розеток TV-R-SAT 2 модуля.Цвет Песочный. | Bticino | BTicino Living Now | 2250 | Living Now электроустановочные изделия Bticino | PL2 | 1 | ШТ | Под заказ Т1 | Не подлежит сертификации | 2024-12-31 | 312.93 | 375.52 | 375.52 | Отгружается ограниченными партиями | 0.01066 | 0.03096 | 86 | 45 | 8 | 8005543644409 |  |  | Электроустановочные изделия Living Now
KM4033 | да | LN Перекл со шнуром 1М ПСЧ | LIVING NOW. Переключатель со шнурком 1 модуль.Цвет Песочный. | Bticino | BTicino Living Now | 2250 | Living Now электроустановочные изделия Bticino | PL2 | 1 | ШТ | Под заказ Т1 | Сертифицировано | 2026-08-17 | 1625.16 | 1950.19 | 1950.19 | Отгружается ограниченными партиями | 0.06 | 0.036225 | 45 | 23 | 35 | 8005543614563 |  |  | Электроустановочные изделия Living Now
KM4140A16F | да | LN Роз.плск 2К+З 10/16А 2М ПСЧ | LIVING NOW. Розетка немецкого/итальянского стандарта с плоской лицевой панелью 10/16А 2 модуля.Цвет Песочный. | Bticino | BTicino Living Now | 2250 | Living Now электроустановочные изделия Bticino | PL2 | 1 | ШТ | На складе | Сертифицировано | 2026-03-25 | 2297.72 | 2757.26 | 2757.26 | Отгружается ограниченными партиями | 0.0352 | 0.08505 | 45 | 45 | 42 | 8005543615249 |  |  | Электроустановочные изделия Living Now
KM4141 | нет | LN Роз. 2К+З 16А винт. 2М ПСЧ | LIVING NOW. Розетка немецкого стандарта 2К+З 16А винтовые клеммы 2 модуля.Цвет Песочный. | Bticino | BTicino Living Now | 2250 | Living Now электроустановочные изделия Bticino | PL2 | 10 | ШТ | На складе | Сертифицировано | 2026-03-25 | 669.08 | 802.9 | 802.9 | Отгружается ограниченными партиями | 0.42 | 1.82 | 280 | 118 | 55 | 8005543648773 |  |  | Электроустановочные изделия Living Now
KM4141USB | нет | LN Роз. 2К+З/USB 2М ПСЧ | LIVING NOW. Розетка комбинированная немецкого стандарта 2R+З со встроенным зарядным устройством USB C ~250В 16А/=5В 1.5А 2 модуля.Цвет Песочный. | Bticino | BTicino Living Now | 2250 | Living Now электроустановочные изделия Bticino | PL2 | 1 | ШТ | На складе | Сертифицировано | 2026-04-21 | 4289.05 | 5146.86 | 5146.86 |  | 0.06 | 0.11851 | 53 | 52 | 43 | 8005543653814 |  |  | Электроустановочные изделия Living Now
KM4177 | да | LN Роз. бритв 3М ПСЧ | LIVING NOW. Розетка для электробритв 230В-127/230В 20ВА 3 модуля.Цвет Песочный. | Bticino | BTicino Living Now | 2250 | Living Now электроустановочные изделия Bticino | PL2 | 1 | ШТ | Под заказ Т1 | Сертифицировано | 2026-04-13 | 13724.95 | 16469.94 | 16469.94 | Отгружается ограниченными партиями | 0.46149 | 0.161 | 70 | 46 | 50 | 8005543610893 |  |  | Электроустановочные изделия Living Now
KM4180 | да | LN Роз. 2К+З 10/16А 1М ПСЧ | LIVING NOW. Розетка итальянского стандарта для вилок 2К и 2К+З 10/16А 1 модуль.Цвет Песочный. | Bticino | BTicino Living Now | 2250 | Living Now электроустановочные изделия Bticino | PL2 | 1 | ШТ | Под заказ Т1 | Сертифицировано | 2026-03-25 | 1060.25 | 1272.3 | 1272.3 | Отгружается ограниченными партиями | 0.027 | 0.040204 | 46 | 23 | 38 | 8005543613214 |  |  | Электроустановочные изделия Living Now
KM4258RJ11 | да | LN Роз. RJ11 1М ПСЧ | LIVING NOW. Розетка телефонная RJ11 1 модуль.Цвет Песочный. | Bticino | BTicino Living Now | 2250 | Living Now электроустановочные изделия Bticino | PL2 | 1 | ШТ | На складе | Сертифицировано | 2026-08-18 | 2136.69 | 2564.03 | 2564.03 | Отгружается ограниченными партиями | 0.035 | 0.02475 | 45 | 22 | 25 | 8005543621561 |  |  | Электроустановочные изделия Living Now
KM4279C6A | нет | LN Роз. RJ45 cat6a UTP 1М ПСЧ | LIVING NOW. Розетка компьютерная RJ45 cat6a UTP 1 модуль.Цвет Песочный. | Bticino | BTicino Living Now | 2802 | Розетки RJ 45 Bticino | PL8 | 1 | ШТ | Под заказ Т1 | Сертифицировано | 2026-08-18 | 2820.75 | 3384.9 | 3384.9 |  | 0.04 | 0.0297 | 45 | 22 | 30 | 8005543621776 |  |  | Электроустановочные изделия Living Now
KM4286CW2 | да | LN ЗУ Беспроводное 2М ПСЧ | LIVING NOW. Беспроводное зарядное устройство стандарта Qi 1000мА 2 модуля.Цвет Песочный. | Bticino | BTicino Living Now | 2250 | Living Now электроустановочные изделия Bticino | PL2 | 1 | ШТ | На складе | Сертифицировано | 2026-04-21 | 12009.33 | 14411.2 | 14411.2 | Отгружается ограниченными партиями | 0.06874 | 0.5005 | 130 | 70 | 55 | 8005543610589 |  |  | Электроустановочные изделия Living Now
KM4294 | нет | LN Роз. аудио стерео 1М ПСЧ | LIVING NOW. Розетка для аудиоколонок стерео 1 модуль.Цвет Песочный. | Bticino | BTicino Living Now | 2250 | Living Now электроустановочные изделия Bticino | PL2 | 1 | ШТ | На складе | Сертифицировано | 2026-08-21 | 1464.18 | 1757.02 | 1757.02 | Отгружается ограниченными партиями | 0.03 | 0.036225 | 45 | 23 | 35 | 8005543622018 |  |  | Электроустановочные изделия Living Now
KM4441 | да | LN Термостат воздух 2М ПСЧ | LIVING NOW. Термостат цифровой с дисплеем для воздуха 230В 5(2)А 2 модуля.Цвет Песочный. | Bticino | BTicino Living Now | 2250 | Living Now электроустановочные изделия Bticino | PL2 | 1 | ШТ | Под заказ Т1 | Сертифицировано | 2025-11-29 | 13724.95 | 16469.94 | 16469.94 |  | 0.073 | 0.351 | 90 | 65 | 60 | 8005543618806 |  |  | Электроустановочные изделия Living Now
KM59 | нет | LN ЛП Роз. унив 2М ПСЧ | LIVING NOW. Лицевая панель для розеток "мультистандарт" 2 модуля.Цвет Песочный. | Bticino | BTicino Living Now | 2250 | Living Now электроустановочные изделия Bticino | PL2 | 1 | ШТ | На складе | Не подлежит сертификации | 2024-12-31 | 312.93 | 375.52 | 375.52 | Отгружается ограниченными партиями | 0.0119 | 0.02709 | 86 | 45 | 7 | 8005543652824 |  |  | Электроустановочные изделия Living Now
KM63 | нет | LN ЛП Роз. 2К+З/USB 2М ПСЧ | LIVING NOW. Лицевая панель для комбинированных розеток 2К+З/USB 2 модуля.Цвет Песочный. | Bticino | BTicino Living Now | 2250 | Living Now электроустановочные изделия Bticino | PL2 | 1 | ШТ | На складе | Не подлежит сертификации | 2024-12-31 | 312.93 | 375.52 | 375.52 | Отгружается ограниченными партиями | 0.0097 | 0.0387 | 86 | 45 | 10 | 8005543652848 |  |  | Электроустановочные изделия Living Now
KM71 | нет | LN ЛП Свет лестницы 2М ПСЧ | LIVING NOW. Лицевая панель для светильника подсветки 2 модуля.Цвет Песочный. | Bticino | BTicino Living Now | 2250 | Living Now электроустановочные изделия Bticino | PL2 | 1 | ШТ | Под заказ Т1 | Не подлежит сертификации | 2024-12-31 | 823.49 | 988.19 | 988.19 | Отгружается ограниченными партиями | 0.00965 | 0.02709 | 86 | 45 | 7 | 8005543656440 |  |  | Электроустановочные изделия Living Now
KR02 | нет | LN ЛП Роз. ит/нем 1М КРС | LIVING NOW. Лицевая панель для розеток итальянского стандарта 1 модуль.Цвет Красный | Bticino | BTicino Living Now | 2250 | Living Now электроустановочные изделия Bticino | PL2 | 1 | ШТ | Под заказ Т1 | Не подлежит сертификации | 2024-12-31 | 233.33 | 280 | 280 | Отгружается ограниченными партиями | 0.00482 | 0.013244 | 86 | 22 | 7 | 8005543624197 |  |  | Электроустановочные изделия Living Now
KR03 | нет | LN ЛП Роз. ит/нем 2М КРС | LIVING NOW. Лицевая панель для розеток 2К+З немецкого/итальянского стандарта 2 модуля.Цвет Красный | Bticino | BTicino Living Now | 2250 | Living Now электроустановочные изделия Bticino | PL2 | 1 | ШТ | На складе | Не подлежит сертификации | 2024-12-31 | 351.36 | 421.63 | 421.63 | Отгружается ограниченными партиями | 0.00836 | 0.02709 | 86 | 45 | 7 | 8005543624210 |  |  | Электроустановочные изделия Living Now
KR04 | нет | LN ЛП Роз. нем 2М КРС | LIVING NOW. Лицевая панель для розеток 2К+З немецкого стандарта 2 модуля.Цвет Красный | Bticino | BTicino Living Now | 2250 | Living Now электроустановочные изделия Bticino | PL2 | 1 | ШТ | Под заказ Т1 | Не подлежит сертификации | 2024-12-31 | 312.93 | 375.52 | 375.52 | Отгружается ограниченными партиями | 0.00886 | 0.02709 | 86 | 45 | 7 | 8005543648896 |  |  | Электроустановочные изделия Living Now
KR4140A16F | да | LN Роз.плск 2К+З 10/16А 2М КРС | LIVING NOW. Розетка немецкого/итальянского стандарта с плоской лицевой панелью 10/16А 2 модуля.Цвет Красный. | Bticino | BTicino Living Now | 2250 | Living Now электроустановочные изделия Bticino | PL2 | 1 | ШТ | Под заказ Т1 | Сертифицировано | 2026-03-25 | 2297.72 | 2757.26 | 2757.26 | Отгружается ограниченными партиями | 0.0352 | 0.08505 | 45 | 45 | 42 | 8005543624272 |  |  | Электроустановочные изделия Living Now
KR4141 | да | LN Роз. 2К+З 16А винт. 2М КРС | LIVING NOW. Розетка немецкого стандарта 2К+З 16А винтовые клеммы 2 модуля.Цвет Красный. | Bticino | BTicino Living Now | 2250 | Living Now электроустановочные изделия Bticino | PL2 | 1 | ШТ | Под заказ Т1 | Сертифицировано | 2026-03-25 | 669.08 | 802.9 | 802.9 | Отгружается ограниченными партиями | 0.0351 | 0.08505 | 45 | 45 | 42 | 8005543648797 |  |  | Электроустановочные изделия Living Now
KR4180 | да | LN Роз. 2К+З 10/16А 1М КРС | LIVING NOW. Розетка итальянского стандарта для вилок 2К и 2К+З 10/16А 1 модуль.Цвет Красный. | Bticino | BTicino Living Now | 2250 | Living Now электроустановочные изделия Bticino | PL2 | 1 | ШТ | Под заказ Т1 | Сертифицировано | 2026-03-25 | 1060.25 | 1272.3 | 1272.3 | Отгружается ограниченными партиями | 0.027 | 0.040204 | 46 | 23 | 38 | 8005543624296 |  |  | Электроустановочные изделия Living Now
KRNEMOD4LE080 | нет | Мультиметр мод. кат. Рог. 80мм | Мультиметр модульный с катушками Роговски 80мм | Legrand | Power Legrand | 2373 | Многофункциональные измерительные приборы IME | PL1 | 1 | ШТ | Под заказ Т1 | Сертифицировано | 2026-08-01 | 88990.47 | 106788.56 | 106788.56 | [6 empty] | 8032826049590
KRNEMOD4LE142 | нет | Мультиметр мод. кат. Рог.142мм | Мультиметр модульный с катушками Роговски 142мм | Legrand | Power Legrand | 2373 | Многофункциональные измерительные приборы IME | PL1 | 1 | ШТ | Под заказ Т1 | Сертифицировано | 2026-08-01 | 89722.39 | 107666.87 | 107666.87 | [6 empty] | 8032826049606
KRNEMOHDLE080 | нет | Мультиметр щит. кат. Рог. 80мм | Мультиметр щитовой с катушками Роговски 80мм | Legrand | Power Legrand | 2373 | Многофункциональные измерительные приборы IME | PL1 | 1 | ШТ | Под заказ Т1 | Сертифицировано | 2026-08-01 | 107699.5 | 129239.4 | 129239.4 | [6 empty] | 8032826049620
KRNEMOHDLE142 | нет | Мультиметр щит. кат. Рог.142мм | Мультиметр щитовой с катушками Роговски 142мм | Legrand | Power Legrand | 2373 | Многофункциональные измерительные приборы IME | PL1 | 1 | ШТ | Под заказ Т1 | Сертифицировано | 2026-08-01 | 109853.49 | 131824.19 | 131824.19 | [6 empty] | 8032826049637
KRNEMOHDLE190 | нет | Мультиметр щит. кат. Рог.190мм | Мультиметр щитовой с катушками Роговски 190мм | Legrand | Power Legrand | 2373 | Многофункциональные измерительные приборы IME | PL1 | 1 | ШТ | Под заказ Т1 | Сертифицировано | 2026-08-01 | 112050.56 | 134460.67 | 134460.67 | [6 empty] | 8032826049644
KV04 | нет | LN ЛП Роз. нем 2М ЗЕЛ | LIVING NOW. Лицевая панель для розеток 2К+З немецкого стандарта 2 модуля.Цвет Зеленый | Bticino | BTicino Living Now | 2250 | Living Now электроустановочные изделия Bticino | PL2 | 1 | ШТ | Под заказ Т1 | Не подлежит сертификации | 2024-12-31 | 312.93 | 375.52 | 375.52 | Отгружается ограниченными партиями | 0.00886 | 0.02709 | 86 | 45 | 7 | 8005543648919 |  |  | Электроустановочные изделия Living Now
KV4141 | да | LN Роз. 2К+З 16А винт. 2М ЗЕЛ | LIVING NOW. Розетка немецкого стандарта 2К+З 16А винтовые клеммы 2 модуля.Цвет Зеленый. | Bticino | BTicino Living Now | 2250 | Living Now электроустановочные изделия Bticino | PL2 | 1 | ШТ | Под заказ Т1 | Сертифицировано | 2026-03-25 | 669.08 | 802.9 | 802.9 | Отгружается ограниченными партиями | 0.0351 | 0.08505 | 45 | 45 | 42 | 8005543648827 |  |  | Электроустановочные изделия Living Now
KW00 | нет | LN ЛП Заглушки 1М БЕЛ | LIVING NOW. Лицевая панель для заглушек 1 модуль.Цвет Белый. | Bticino | BTicino Living Now | 2250 | Living Now электроустановочные изделия Bticino | PL2 | 1 | ШТ | На складе | Не подлежит сертификации | 2024-12-31 | 233.33 | 280 | 280 | Отгружается ограниченными партиями | 0.0058 | 0.013244 | 86 | 22 | 7 | 8005543613245 |  |  | Электроустановочные изделия Living Now
KW00M2 | нет | LN ЛП Заглушки 2М БЕЛ | LIVING NOW. Лицевая панель для заглушек 2 модуля.Цвет Белый. | Bticino | BTicino Living Now | 2250 | Living Now электроустановочные изделия Bticino | PL2 | 1 | ШТ | На складе | Не подлежит сертификации | 2024-12-31 | 312.93 | 375.52 | 375.52 | Отгружается ограниченными партиями | 0.01265 | 0.02709 | 86 | 45 | 7 | 8005543652855 |  |  | Электроустановочные изделия Living Now
KW01 | нет | LN ЛП Выкл 1М БЕЛ | LIVING NOW. Лицевая панель для выключателей и переключателей 1 модуль.Цвет Белый. | Bticino | BTicino Living Now | 2250 | Living Now электроустановочные изделия Bticino | PL2 | 20 | ШТ | На складе | Не подлежит сертификации | 2024-12-31 | 233.33 | 280 | 280 | Отгружается ограниченными партиями | 0.18 | 0.89 | 130 | 105 | 65 | 8005543613283 |  |  | Электроустановочные изделия Living Now
KW01A | нет | LN ЛП Выкл "свет" 1М БЕЛ | LIVING NOW. Лицевая панель с символом "лампа" для выключателей и переключателей 1 модуль.Цвет Белый. | Bticino | BTicino Living Now | 2250 | Living Now электроустановочные изделия Bticino | PL2 | 1 | ШТ | Под заказ Т1 | Не подлежит сертификации | 2024-12-31 | 351.36 | 421.63 | 421.63 | Отгружается ограниченными партиями | 0.0058 | 0.013244 | 86 | 22 | 7 | 8005543613306 |  |  | Электроустановочные изделия Living Now
KW01F | нет | LN ЛП Выкл "ключ" 1М БЕЛ | LIVING NOW. Лицевая панель с символом "ключ" для выключателей и переключателей 1 модуль.Цвет Белый. | Bticino | BTicino Living Now | 2250 | Living Now электроустановочные изделия Bticino | PL2 | 1 | ШТ | Под заказ Т1 | Не подлежит сертификации | 2024-12-31 | 351.36 | 421.63 | 421.63 | Отгружается ограниченными партиями | 0.0058 | 0.013244 | 86 | 22 | 7 | 8005543613344 |  |  | Электроустановочные изделия Living Now
KW01M2 | нет | LN ЛП Выкл 2М БЕЛ | LIVING NOW. Лицевая панель для выключателей и переключателей 2 модуля.Цвет Белый. | Bticino | BTicino Living Now | 2250 | Living Now электроустановочные изделия Bticino | PL2 | 10 | ШТ | На складе | Не подлежит сертификации | 2024-12-31 | 370.57 | 444.68 | 444.68 | Отгружается ограниченными партиями | 0.17 | 0.68 | 125 | 90 | 60 | 8005543613375 |  |  | Электроустановочные изделия Living Now
KW01M2A | нет | LN ЛП Выкл "свет" 2М БЕЛ | LIVING NOW. Лицевая панель с символом "лампа" для выключателей и переключателей 2 модуля.Цвет Белый. | Bticino | BTicino Living Now | 2250 | Living Now электроустановочные изделия Bticino | PL2 | 1 | ШТ | Под заказ Т1 | Не подлежит сертификации | 2024-12-31 | 466.65 | 559.98 | 559.98 | Отгружается ограниченными партиями | 0.01044 | 0.02709 | 86 | 45 | 7 | 8005543613382 |  |  | Электроустановочные изделия Living Now
KW01M2D | нет | LN ЛП Выкл "звонок" 2М БЕЛ | LIVING NOW. Лицевая панель с символом "звонок" для выключателей и переключателей 2 модуля.Цвет Белый. | Bticino | BTicino Living Now | 2250 | Living Now электроустановочные изделия Bticino | PL2 | 1 | ШТ | Под заказ Т1 | Не подлежит сертификации | 2024-12-31 | 466.65 | 559.98 | 559.98 | Отгружается ограниченными партиями | 0.01044 | 0.02709 | 86 | 45 | 7 | 8005543613405 |  |  | Электроустановочные изделия Living Now
KW01M2F | нет | LN ЛП Выкл "ключ" 2М БЕЛ | LIVING NOW. Лицевая панель с символом "ключ" для выключателей и переключателей 2 модуля.Цвет Белый. | Bticino | BTicino Living Now | 2250 | Living Now электроустановочные изделия Bticino | PL2 | 1 | ШТ | Под заказ Т1 | Не подлежит сертификации | 2024-12-31 | 466.65 | 559.98 | 559.98 | Отгружается ограниченными партиями | 0.01044 | 0.02709 | 86 | 45 | 7 | 8005543613429 |  |  | Электроустановочные изделия Living Now
KW01M2PN | нет | LN ЛП Выкл "отопление" 2М БЕЛ | LIVING NOW. Лицевая панель с символом "нагреватель" для выключателей и переключателей 2 модуля.Цвет Белый. | Bticino | BTicino Living Now | 2250 | Living Now электроустановочные изделия Bticino | PL2 | 1 | ШТ | Под заказ Т1 | Не подлежит сертификации | 2024-12-31 | 492.55 | 591.06 | 591.06 | Отгружается ограниченными партиями | 0.01044 | 0.02709 | 86 | 45 | 7 | 8005543669082 |  |  | Электроустановочные изделия Living Now
KW01M2RN | нет | LN ЛП Выкл "вентилятор" 2М БЕЛ | LIVING NOW. Лицевая панель с символом "вентилятор" для выключателей и переключателей 2 модуля.Цвет Белый. | Bticino | BTicino Living Now | 2250 | Living Now электроустановочные изделия Bticino | PL2 | 1 | ШТ | Под заказ Т1 | Не подлежит сертификации | 2024-12-31 | 492.55 | 591.06 | 591.06 | Отгружается ограниченными партиями | 0.01044 | 0.02709 | 86 | 45 | 7 | 8005543669099 |  |  | Электроустановочные изделия Living Now
KW01PN | нет | LN ЛП Выкл "отопление" 1М БЕЛ | LIVING NOW. Лицевая панель с символом "нагреватель" для выключателей и переключателей 1 модуль.Цвет Белый. | Bticino | BTicino Living Now | 2250 | Living Now электроустановочные изделия Bticino | PL2 | 1 | ШТ | Под заказ Т1 | Не подлежит сертификации | 2024-12-31 | 384.82 | 461.78 | 461.78 | Отгружается ограниченными партиями | 0.0058 | 0.013244 | 86 | 22 | 7 | 8005543669112 |  |  | Электроустановочные изделия Living Now
KW01SN | нет | LN ЛП Выкл "бойлер" 1М БЕЛ | LIVING NOW. Лицевая панель с символом "бойлер" для выключателей и переключателей 1 модуль.Цвет Белый. | Bticino | BTicino Living Now | 2250 | Living Now электроустановочные изделия Bticino | PL2 | 1 | ШТ | Под заказ Т1 | Не подлежит сертификации | 2024-12-31 | 384.82 | 461.78 | 461.78 | Отгружается ограниченными партиями | 0.0058 | 0.013244 | 86 | 22 | 7 | 8005543669136 |  |  | Электроустановочные изделия Living Now
KW02 | нет | LN ЛП Роз. ит/нем 1М БЕЛ | LIVING NOW. Лицевая панель для розеток итальянского стандарта 1 модуль.Цвет Белый. | Bticino | BTicino Living Now | 2250 | Living Now электроустановочные изделия Bticino | PL2 | 1 | ШТ | Под заказ Т1 | Не подлежит сертификации | 2024-12-31 | 233.33 | 280 | 280 | Отгружается ограниченными партиями | 0.00482 | 0.013244 | 86 | 22 | 7 | 8005543613504 |  |  | Электроустановочные изделия Living Now
KW03 | нет | LN ЛП Роз. ит/нем 2М БЕЛ | LIVING NOW. Лицевая панель для розеток 2К+З немецкого/итальянского стандарта 2 модуля.Цвет Белый. | Bticino | BTicino Living Now | 2250 | Living Now электроустановочные изделия Bticino | PL2 | 1 | ШТ | На складе | Не подлежит сертификации | 2024-12-31 | 351.36 | 421.63 | 421.63 | Отгружается ограниченными партиями | 0.00836 | 0.02709 | 86 | 45 | 7 | 8005543613535 |  |  | Электроустановочные изделия Living Now
KW03M3 | нет | LN ЛП Роз. ит/н 10/16A 3М БЕЛ | LIVING NOW. Лицевая панель для розеток 2К+З немецкого/итальянского стандарта 3 модуля.Цвет Белый. | Bticino | BTicino Living Now | 2250 | Living Now электроустановочные изделия Bticino | PL2 | 1 | ШТ | Под заказ Т1 | Не подлежит сертификации | 2024-12-31 | 411.75 | 494.1 | 494.1 | Отгружается ограниченными партиями | 0.01275 | 0.040334 | 86 | 67 | 7 | 8005543652862 |  |  | Электроустановочные изделия Living Now
KW04 | нет | LN ЛП Роз. нем 2М БЕЛ | LIVING NOW. Лицевая панель для розеток 2К+З немецкого стандарта 2 модуля.Цвет Белый. | Bticino | BTicino Living Now | 2250 | Living Now электроустановочные изделия Bticino | PL2 | 10 | ШТ | На складе | Не подлежит сертификации | 2024-12-31 | 312.93 | 375.52 | 375.52 | Отгружается ограниченными партиями | 0.12 | 0.68 | 125 | 90 | 60 | 8005543613597 |  |  | Электроустановочные изделия Living Now
KW04M3 | нет | LN ЛП Роз. фр/нем 3М БЕЛ | LIVING NOW. Лицевая панель для розеток 2К+З немецкого стандарта 3 модуля.Цвет Белый. | Bticino | BTicino Living Now | 2250 | Living Now электроустановочные изделия Bticino | PL2 | 1 | ШТ | Под заказ Т1 | Не подлежит сертификации | 2024-12-31 | 480.37 | 576.44 | 576.44 | Отгружается ограниченными партиями | 0.0129 | 0.040334 | 86 | 67 | 7 | 8005543652879 |  |  | Электроустановочные изделия Living Now
KW04P | нет | LN ЛП Роз. нем с кр. 2М БЕЛ | LIVING NOW. Лицевая панель с крышкой для розеток 2К+З немецкого стандарта 2 модуля.Цвет Белый. | Bticino | BTicino Living Now | 2250 | Living Now электроустановочные изделия Bticino | PL2 | 1 | ШТ | На складе | Не подлежит сертификации | 2024-12-31 | 549 | 658.8 | 658.8 | Отгружается ограниченными партиями | 0.028 | 0.11475 | 85 | 45 | 30 | 8005543653647 |  |  | Электроустановочные изделия Living Now
KW05L | нет | ЛП Кн 2х 1М без фикс БЕЛ | LIVING NOW.Лицевая панель для выключателя кнопочного двойного без фиксации.1 модуль.Цвет Белый. | Bticino | BTicino Living Now | 2250 | Living Now электроустановочные изделия Bticino | PL2 | 1 | ШТ | Под заказ Т1 | Не подлежит сертификации | 2024-12-31 | 233.33 | 280 | 280 | Отгружается ограниченными партиями | [5 empty] | 8005543647707 |  |  | Электроустановочные изделия Living Now
KW05M2 | нет | LN ЛП упр.рольст. 2М БЕЛ | LIVING NOW. Лицевая панель для выключателей рольставень (горизонтальное размещение) 2 модуля.Цвет Белый. | Bticino | BTicino Living Now | 2250 | Living Now электроустановочные изделия Bticino | PL2 | 1 | ШТ | На складе | Не подлежит сертификации | 2024-12-31 | 351.36 | 421.63 | 421.63 | Отгружается ограниченными партиями | 0.01044 | 0.02709 | 86 | 45 | 7 | 8005543613627 |  |  | Электроустановочные изделия Living Now
KW05M2V | нет | LN ЛП упр.рольст. 2М БЕЛ | LIVING NOW. Лицевая панель для выключателей рольставень (вертикальное размещение) 2 модуля.Цвет Белый. | Bticino | BTicino Living Now | 2250 | Living Now электроустановочные изделия Bticino | PL2 | 1 | ШТ | На складе | Не подлежит сертификации | 2024-12-31 | 351.36 | 421.63 | 421.63 | Отгружается ограниченными партиями | 0.01044 | 0.02709 | 86 | 45 | 7 | 8005543669143 |  |  | Электроустановочные изделия Living Now
KW05V | нет | LN ЛП упр.рольст. 1М БЕЛ | LIVING NOW. Лицевая панель для выключателей рольставень (вертикальное размещение) 1 модуль. Цвет Белый. | Bticino | BTicino Living Now | 2250 | Living Now электроустановочные изделия Bticino | PL2 | 1 | ШТ | На складе | Не подлежит сертификации | 2024-12-31 | 233.33 | 280 | 280 | Отгружается ограниченными партиями | 0.0058 | 0.013244 | 86 | 22 | 7 | 8005543669150 |  |  | Электроустановочные изделия Living Now
KW06 | нет | LN ЛП Выкл 1-0-2 1М БЕЛ | LIVING NOW. Лицевая панель для выключателей рольставней K4027 (горизонтальное размещение) 1 модуль.Цвет Белый. | Bticino | BTicino Living Now | 2250 | Living Now электроустановочные изделия Bticino | PL2 | 1 | ШТ | Под заказ Т1 | Не подлежит сертификации | 2024-12-31 | 233.34 | 280.01 | 280.01 | Отгружается ограниченными партиями | [5 empty] | 8005543613641 |  |  | Электроустановочные изделия Living Now
KW06H | нет | LN ЛП Выкл DND-MUR 1М БЕЛ | LIVING NOW. Лицевая панель для выключателя индикации "Уборка/Не беспокоить" 1 модуль.Цвет Белый. | Bticino | BTicino Living Now | 2250 | Living Now электроустановочные изделия Bticino | PL2 | 1 | ШТ | На складе | Не подлежит сертификации | 2024-12-31 | 351.36 | 421.63 | 421.63 | Отгружается ограниченными партиями | 0.0058 | 0.013244 | 86 | 22 | 7 | 8005543613689 |  |  | Электроустановочные изделия Living Now
KW06M2 | нет | LN ЛП Выкл 1-0-2 2М БЕЛ | LIVING NOW. Лицевая панель для выключателей рольставней K4027 (горизонтальное размещение) 2 модуля.Цвет Белый. | Bticino | BTicino Living Now | 2250 | Living Now электроустановочные изделия Bticino | PL2 | 1 | ШТ | Под заказ Т1 | Не подлежит сертификации | 2024-12-31 | 351.36 | 421.63 | 421.63 | Отгружается ограниченными партиями | [5 empty] | 8005543655054 |  |  | Электроустановочные изделия Living Now
KW06V | нет | LN ЛП Выкл 1-0-2 1М верт БЕЛ | LIVING NOW. Лицевая панель для выключателей рольставней K4027 (вертикальное размещение) 1 модуль.Цвет Белый. | Bticino | BTicino Living Now | 2250 | Living Now электроустановочные изделия Bticino | PL2 | 1 | ШТ | Под заказ Т1 | Не подлежит сертификации | 2024-12-31 | 233.34 | 280.01 | 280.01 | Отгружается ограниченными партиями | [5 empty] | 8005543669174 |  |  | Электроустановочные изделия Living Now
KW07 | нет | LN ЛП RJ45/RJ11 1М БЕЛ | LIVING NOW. Лицевая панель для телефонных и компьютерных розеток 1 модуль.Цвет Белый. | Bticino | BTicino Living Now | 2802 | Розетки RJ 45 Bticino | PL8 | 1 | ШТ | На складе | Не подлежит сертификации | 2024-12-31 | 452.92 | 543.5 | 543.5 | Отгружается ограниченными партиями | 0.0048 | 0.013244 | 86 | 22 | 7 | 8005543613702 |  |  | Электроустановочные изделия Living Now
KW07K | нет | LN Адапт.RJ45 Keystone 1М БЕЛ | LIVING NOW. Адаптер Keystone RJ45 1 модуль, цвет белый. | Bticino | BTicino Living Now | 2802 | Розетки RJ 45 Bticino | PL8 | 1 | ШТ | На складе | Не подлежит сертификации | 2024-12-31 | 411.75 | 494.1 | 494.1 | Отгружается ограниченными партиями | 0.00325 | 0.02574 | 45 | 22 | 26 | 8005543678053 |  |  | Электроустановочные изделия Living Now
KW08 | нет | LN ЛП 1 отв 1М БЕЛ | LIVING NOW. Лицевая панель для TV розеток и кабельных выводов с 1 отверстием 1 модуль.Цвет Белый. | Bticino | BTicino Living Now | 2250 | Living Now электроустановочные изделия Bticino | PL2 | 1 | ШТ | На складе | Не подлежит сертификации | 2024-12-31 | 466.65 | 559.98 | 559.98 | Отгружается ограниченными партиями | 0.00513 | 0.013244 | 86 | 22 | 7 | 8005543613726 |  |  | Электроустановочные изделия Living Now
KW08M2 | нет | LN ЛП 1 отв 2М БЕЛ | LIVING NOW. Лицевая панель для TV розеток и кабельных выводов с 1 отверстием 2 модуля.Цвет Белый. | Bticino | BTicino Living Now | 2250 | Living Now электроустановочные изделия Bticino | PL2 | 1 | ШТ | На складе | Не подлежит сертификации | 2024-12-31 | 551.75 | 662.1 | 662.1 | Отгружается ограниченными партиями | 0.01101 | 0.03096 | 86 | 45 | 8 | 8005543644140 |  |  | Электроустановочные изделия Living Now
KW09 | нет | LN ЛП 2 отв 1М БЕЛ | LIVING NOW. Лицевая панель для TV розеток с 2 отверстиями 1 модуль.Цвет Белый. | Bticino | BTicino Living Now | 2250 | Living Now электроустановочные изделия Bticino | PL2 | 1 | ШТ | На складе | Не подлежит сертификации | 2024-12-31 | 466.65 | 559.98 | 559.98 | Отгружается ограниченными партиями | 0.00496 | 0.013244 | 86 | 22 | 7 | 8005543613764 |  |  | Электроустановочные изделия Living Now
KW10C | нет | LN ЛП USB ЗУ 1М БЕЛ | LIVING NOW. Лицевая панель для зарядных устройств USB 1 модуль.Цвет Белый. | Bticino | BTicino Living Now | 2250 | Living Now электроустановочные изделия Bticino | PL2 | 1 | ШТ | На складе | Не подлежит сертификации | 2024-12-31 | 466.65 | 559.98 | 559.98 | Отгружается ограниченными партиями | 0.0057 | 0.013244 | 86 | 22 | 7 | 8005543614006 |  |  | Электроустановочные изделия Living Now
KW10P | нет | LN ЛП USB 1М БЕЛ | LIVING NOW. Лицевая панель для разьемов передачи данных USB 1 модуль.Цвет Белый. | Bticino | BTicino Living Now | 2250 | Living Now электроустановочные изделия Bticino | PL2 | 1 | ШТ | Под заказ Т1 | Не подлежит сертификации | 2024-12-31 | 452.92 | 543.5 | 543.5 | Отгружается ограниченными партиями | 0.0057 | 0.013244 | 86 | 22 | 7 | 8005543614020 |  |  | Электроустановочные изделия Living Now
KW11H | нет | LN ЛП DND-MUR 1М БЕЛ | LIVING NOW. Лицевая панель для модуля индикации "Уборка/Не беспокоить" 1 модуль.Цвет Белый. | Bticino | BTicino Living Now | 2250 | Living Now электроустановочные изделия Bticino | PL2 | 1 | ШТ | На складе | Не подлежит сертификации | 2024-12-31 | 351.36 | 421.63 | 421.63 | Отгружается ограниченными партиями | 0.00647 | 0.013244 | 86 | 22 | 7 | 8005543614044 |  |  | Электроустановочные изделия Living Now
KW12C | нет | LN ЛП USB ЗУ 2М БЕЛ | LIVING NOW. Лицевая панель для зарядных устройств USB 2 модуля.Цвет Белый. | Bticino | BTicino Living Now | 2250 | Living Now электроустановочные изделия Bticino | PL2 | 1 | ШТ | На складе | Не подлежит сертификации | 2024-12-31 | 466.65 | 559.98 | 559.98 | Отгружается ограниченными партиями | 0.01051 | 0.02709 | 86 | 45 | 7 | 8005543614068 |  |  | Электроустановочные изделия Living Now
KW13M2 | нет | LN ЛП FO 2М БЕЛ | LIVING NOW. Лицевая панель для оптоволоконной розетки 2 модуля.Цвет Белый. | Bticino | BTicino Living Now | 2804 | Волоконно-оптические розетки Bticino | PL8 | 1 | ШТ | Под заказ Т1 | Не подлежит сертификации | 2024-12-31 | 452.92 | 543.5 | 543.5 | Отгружается ограниченными партиями | 0.01151 | 0.02709 | 86 | 45 | 7 | 8005543652893 |  |  | Электроустановочные изделия Living Now
KW15 | нет | LN ЛП Звонок 1М БЕЛ | LIVING NOW. Лицевая панель для звонка 1 модуль.Цвет Белый. | Bticino | BTicino Living Now | 2250 | Living Now электроустановочные изделия Bticino | PL2 | 1 | ШТ | Под заказ Т1 | Не подлежит сертификации | 2024-12-31 | 466.65 | 559.98 | 559.98 | Отгружается ограниченными партиями | 0.0056 | 0.013244 | 86 | 22 | 7 | 8005543614105 |  |  | Электроустановочные изделия Living Now
KW15M2 | нет | LN ЛП Звонок 2М БЕЛ | LIVING NOW. Лицевая панель для звонка 2 модуля.Цвет Белый. | Bticino | BTicino Living Now | 2250 | Living Now электроустановочные изделия Bticino | PL2 | 1 | ШТ | Под заказ Т1 | Не подлежит сертификации | 2024-12-31 | 466.65 | 559.98 | 559.98 | Отгружается ограниченными партиями | 0.0102 | 0.026488 | 86 | 44 | 7 | 8005543614129 |  |  | Электроустановочные изделия Living Now
KW16 | нет | LN ЛП Датчика движения 1М БЕЛ | LIVING NOW. Лицевая панель для датчика движения 1 модуль.Цвет Белый. | Bticino | BTicino Living Now | 2250 | Living Now электроустановочные изделия Bticino | PL2 | 1 | ШТ | На складе | Не подлежит сертификации | 2024-12-31 | 466.65 | 559.98 | 559.98 | Отгружается ограниченными партиями | 0.00479 | 0.022704 | 86 | 22 | 12 | 8005543614143 |  |  | Электроустановочные изделия Living Now
KW17 | нет | LN ЛП Датчика движения 2М БЕЛ | LIVING NOW. Лицевая панель для датчика движения 2 модуля.Цвет Белый. | Bticino | BTicino Living Now | 2250 | Living Now электроустановочные изделия Bticino | PL2 | 1 | ШТ | На складе | Не подлежит сертификации | 2024-12-31 | 532.54 | 639.05 | 639.05 | Отгружается ограниченными партиями | 0.01016 | 0.05418 | 86 | 45 | 14 | 8005543615300 |  |  | Электроустановочные изделия Living Now
KW17SL | нет | LN ЛП Датчика движения 2М БЕЛ | LIVING NOW. Лицевая панель для датчика движения 2 модуля.Цвет Белый. | Bticino | BTicino Living Now | 2250 | Living Now электроустановочные изделия Bticino | PL2 | 1 | ШТ | На складе | Не подлежит сертификации | 2024-12-31 | 532.54 | 639.05 | 639.05 | Отгружается ограниченными партиями | 0.01016 | 0.05418 | 86 | 45 | 14 | 8005543614167 |  |  | Электроустановочные изделия Living Now
KW19 | нет | LN ЛП Диммер 2М БЕЛ | LIVING NOW. Лицевая панель для кнопочного светорегулятора 2 модуля.Цвет Белый. | Bticino | BTicino Living Now | 2250 | Living Now электроустановочные изделия Bticino | PL2 | 1 | ШТ | На складе | Не подлежит сертификации | 2024-12-31 | 466.65 | 559.98 | 559.98 | Отгружается ограниченными партиями | 0.015 | 0.026488 | 86 | 44 | 7 | 8005543620052 |  |  | Электроустановочные изделия Living Now
KW22 | нет | LN ЛП Выкл карт 3М БЕЛ | LIVING NOW. Лицевая панель для карточного выключателя 3 модуля.Цвет Белый. | Bticino | BTicino Living Now | 2250 | Living Now электроустановочные изделия Bticino | PL2 | 1 | ШТ | Под заказ Т1 | Не подлежит сертификации | 2024-12-31 | 1847.38 | 2216.86 | 2216.86 | Отгружается ограниченными партиями | 0.0173 | 0.121 | 86 | 67 | 21 | 8005543614471 |  |  | Электроустановочные изделия Living Now
KW22M2 | нет | LN ЛП Выкл карт 2М БЕЛ | LIVING NOW. Лицевая панель для карточного выключателя 2 модуля.Цвет Белый. | Bticino | BTicino Living Now | 2250 | Living Now электроустановочные изделия Bticino | PL2 | 1 | ШТ | На складе | Не подлежит сертификации | 2024-12-31 | 1646.99 | 1976.39 | 1976.39 | Отгружается ограниченными партиями | 0.01711 | 0.10948 | 86 | 67 | 19 | 8005543652916 |  |  | Электроустановочные изделия Living Now
KW25M2 | нет | LN ЛП 2 отв 2М БЕЛ | LIVING NOW. Лицевая панель для TV розеток с 2 отверстиями 2 модуля.Цвет Белый. | Bticino | BTicino Living Now | 2250 | Living Now электроустановочные изделия Bticino | PL2 | 1 | ШТ | На складе | Не подлежит сертификации | 2024-12-31 | 312.93 | 375.52 | 375.52 | Отгружается ограниченными партиями | 0.01084 | 0.03096 | 86 | 45 | 8 | 8005543644089 |  |  | Электроустановочные изделия Living Now
KW4033 | да | LN Перекл со шнуром 1М БЕЛ | LIVING NOW. Переключатель со шнурком 1 модуль.Цвет Белый. | Bticino | BTicino Living Now | 2250 | Living Now электроустановочные изделия Bticino | PL2 | 1 | ШТ | Под заказ Т1 | Сертифицировано | 2026-08-17 | 1625.16 | 1950.19 | 1950.19 | Отгружается ограниченными партиями | 0.06 | 0.036225 | 45 | 23 | 35 | 8005543614495 |  |  | Электроустановочные изделия Living Now
KW4140A16F | да | LN Роз.плск 2К+З 10/16А 2М БЕЛ | LIVING NOW. Розетка немецкого/итальянского стандарта с плоской лицевой панелью 10/16А 2 модуля.Цвет Белый. | Bticino | BTicino Living Now | 2250 | Living Now электроустановочные изделия Bticino | PL2 | 1 | ШТ | На складе | Сертифицировано | 2026-03-25 | 2297.72 | 2757.26 | 2757.26 | Отгружается ограниченными партиями | 0.0352 | 0.08505 | 45 | 45 | 42 | 8005543615218 |  |  | Электроустановочные изделия Living Now
KW4141 | нет | LN Роз. 2К+З 16А винт. 2М БЕЛ | LIVING NOW. Розетка немецкого стандарта 2К+З 16А винтовые клеммы 2 модуля.Цвет Белый. | Bticino | BTicino Living Now | 2250 | Living Now электроустановочные изделия Bticino | PL2 | 10 | ШТ | На складе | Сертифицировано | 2026-03-25 | 669.08 | 802.9 | 802.9 | Отгружается ограниченными партиями | 0.42 | 1.82 | 280 | 118 | 55 | 8005543648711 |  |  | Электроустановочные изделия Living Now
KW4141A | нет | LN Роз. 2К+З авт 16А 2М БЕЛ | LIVING NOW. Розетка немецкого стандарта 2К+З 16А автоматические клеммы 2 модуля.Цвет Белый. | Bticino | BTicino Living Now | 2250 | Living Now электроустановочные изделия Bticino | PL2 | 10 | ШТ | На складе | Сертифицировано | 2026-03-25 | 669.08 | 802.9 | 802.9 | Отгружается ограниченными партиями | 0.52 | 1.63 | 275 | 108 | 55 | 8005543653715 |  |  | Электроустановочные изделия Living Now
KW4141USB | нет | LN Роз. 2К+З/USB 2М БЕЛ | LIVING NOW. Розетка комбинированная немецкого стандарта 2R+З со встроенным зарядным устройством USB C ~250В 16А/=5В 1.5А 2 модуля.Цвет Белый. | Bticino | BTicino Living Now | 2250 | Living Now электроустановочные изделия Bticino | PL2 | 1 | ШТ | На складе | Сертифицировано | 2026-04-21 | 4289.05 | 5146.86 | 5146.86 |  | 0.06 | 0.11851 | 53 | 52 | 43 | 8005543653791 |  |  | Электроустановочные изделия Living Now
KW4177 | да | LN Роз. бритв 3М БЕЛ | LIVING NOW. Розетка для электробритв 230В-127/230В 20ВА 3 модуля.Цвет Белый. | Bticino | BTicino Living Now | 2250 | Living Now электроустановочные изделия Bticino | PL2 | 1 | ШТ | На складе | Сертифицировано | 2026-04-13 | 13724.95 | 16469.94 | 16469.94 | Отгружается ограниченными партиями | 0.46149 | 0.161 | 70 | 46 | 50 | 8005543610916 |  |  | Электроустановочные изделия Living Now
KW4180 | нет | LN Роз. 2К+З 10/16А 1М БЕЛ | LIVING NOW. Розетка итальянского стандарта для вилок 2К и 2К+З 10/16А 1 модуль.Цвет Белый. | Bticino | BTicino Living Now | 2250 | Living Now электроустановочные изделия Bticino | PL2 | 1 | ШТ | Под заказ Т1 | Сертифицировано | 2026-03-25 | 1060.25 | 1272.3 | 1272.3 | Отгружается ограниченными партиями | 0.027 | 0.040204 | 46 | 23 | 38 | 8005543614266 |  |  | Электроустановочные изделия Living Now
KW4258RJ11 | нет | LN Роз. RJ11 1М БЕЛ | LIVING NOW. Розетка телефонная RJ11 1 модуль.Цвет Белый. | Bticino | BTicino Living Now | 2250 | Living Now электроустановочные изделия Bticino | PL2 | 1 | ШТ | На складе | Сертифицировано | 2026-08-18 | 2136.69 | 2564.03 | 2564.03 | Отгружается ограниченными партиями | 0.035 | 0.02475 | 45 | 22 | 25 | 8005543621585 |  |  | Электроустановочные изделия Living Now
KW4269R | нет | LN Роз. 2xRCA 1М БЕЛ | LIVING NOW. Розетка с двумя разъемами RCA 1 модуль.Цвет Белый. | Bticino | BTicino Living Now | 2250 | Living Now электроустановочные изделия Bticino | PL2 | 1 | ШТ | Под заказ Т1 | Сертифицировано | 2026-08-22 | 1798.52 | 2158.22 | 2158.22 | Отгружается ограниченными партиями | 0.03 | 0.03024 | 45 | 21 | 32 | 8005543621745 |  |  | Электроустановочные изделия Living Now
KW4279C5E | нет | LN Роз. RJ45 cat5e UTP 1М БЕЛ | LIVING NOW. Розетка компьютерная RJ45 cat5e UTP 1 модуль.Цвет Белый. | Bticino | BTicino Living Now | 2802 | Розетки RJ 45 Bticino | PL8 | 1 | ШТ | На складе | Сертифицировано | 2026-08-18 | 903.11 | 1083.73 | 1083.73 | Отгружается ограниченными партиями | 0.04 | 0.0297 | 45 | 22 | 30 | 8005543621646 |  |  | Электроустановочные изделия Living Now
KW4279C6 | нет | LN Роз. RJ45 cat6 UTP 1М БЕЛ | LIVING NOW. Розетка компьютерная RJ45 cat6 UTP 1 модуль.Цвет Белый. | Bticino | BTicino Living Now | 2802 | Розетки RJ 45 Bticino | PL8 | 1 | ШТ | На складе | Сертифицировано | 2026-08-18 | 1414.21 | 1697.05 | 1697.05 |  | 0.04 | 0.0297 | 45 | 22 | 30 | 8005543621707 |  |  | Электроустановочные изделия Living Now
KW4279C6A | нет | LN Роз. RJ45 cat6a UTP 1М БЕЛ | LIVING NOW. Розетка компьютерная RJ45 cat6a UTP 1 модуль.Цвет Белый. | Bticino | BTicino Living Now | 2802 | Розетки RJ 45 Bticino | PL8 | 1 | ШТ | Под заказ Т1 | Сертифицировано | 2026-08-18 | 2820.75 | 3384.9 | 3384.9 |  | 0.04 | 0.0297 | 45 | 22 | 30 | 8005543621790 |  |  | Электроустановочные изделия Living Now
KW4286CW2 | да | LN ЗУ Беспроводное 2М БЕЛ | LIVING NOW. Беспроводное зарядное устройство стандарта Qi 1000мА 2 модуля.Цвет Белый. | Bticino | BTicino Living Now | 2250 | Living Now электроустановочные изделия Bticino | PL2 | 1 | ШТ | На складе | Сертифицировано | 2026-04-21 | 12009.33 | 14411.2 | 14411.2 | Отгружается ограниченными партиями | 0.06874 | 0.5005 | 130 | 70 | 55 | 8005543610572 |  |  | Электроустановочные изделия Living Now
KW4294 | да | LN Роз. аудио стерео 1М БЕЛ | LIVING NOW. Розетка для аудиоколонок стерео 1 модуль.Цвет Белый. | Bticino | BTicino Living Now | 2250 | Living Now электроустановочные изделия Bticino | PL2 | 1 | ШТ | На складе | Сертифицировано | 2026-08-23 | 1464.18 | 1757.02 | 1757.02 | Отгружается ограниченными партиями | 0.03 | 0.036225 | 45 | 23 | 35 | 8005543622032 |  |  | Электроустановочные изделия Living Now
KW4362 | нет | LN Светильник д чтения 1М БЕЛ | LIVING NOW. Светильник для чтения светодиодный 230В 3Вт 110 люмен (ресурс 40.000 часов) с возможностью регулирования 1 модуль.Цвет Белый. | Bticino | BTicino Living Now | 2250 | Living Now электроустановочные изделия Bticino | PL2 | 1 | ШТ | Под заказ Т1 | Сертифицировано | 2026-04-25 | 13724.95 | 16469.94 | 16469.94 | Отгружается ограниченными партиями | 0.095 | 0.304 | 190 | 80 | 20 | 8005543653579 |  |  | Электроустановочные изделия Living Now
KW4441 | да | LN Термостат воздух 2М БЕЛ | LIVING NOW. Термостат цифровой с дисплеем для воздуха 230В 5(2)А 2 модуля.Цвет Белый. | Bticino | BTicino Living Now | 2250 | Living Now электроустановочные изделия Bticino | PL2 | 1 | ШТ | Под заказ Т1 | Сертифицировано | 2025-11-29 | 13724.95 | 16469.94 | 16469.94 |  | 0.073 | 0.351 | 90 | 65 | 60 | 8005543618813 |  |  | Электроустановочные изделия Living Now
KW59 | нет | LN ЛП Роз. унив 2M БЕЛ | LIVING NOW. Лицевая панель для розеток "мультистандарт" 2 модуля.Цвет Белый. | Bticino | BTicino Living Now | 2250 | Living Now электроустановочные изделия Bticino | PL2 | 1 | ШТ | На складе | Не подлежит сертификации | 2024-12-31 | 312.93 | 375.52 | 375.52 | Отгружается ограниченными партиями | 0.0119 | 0.02709 | 86 | 45 | 7 | 8005543652954 |  |  | Электроустановочные изделия Living Now
KW63 | нет | LN ЛП Роз. 2К+З/USB 2М БЕЛ | LIVING NOW. Лицевая панель для комбинированных розеток 2К+З/USB 2 модуля.Цвет Белый. | Bticino | BTicino Living Now | 2250 | Living Now электроустановочные изделия Bticino | PL2 | 1 | ШТ | На складе | Не подлежит сертификации | 2024-12-31 | 312.93 | 375.52 | 375.52 | Отгружается ограниченными партиями | 0.0097 | 0.0387 | 86 | 45 | 10 | 8005543652978 |  |  | Электроустановочные изделия Living Now
KW71 | нет | LN ЛП Свет лестницы 2М БЕЛ | LIVING NOW. Лицевая панель для светильника подсветки 2 модуля.Цвет Белый. | Bticino | BTicino Living Now | 2250 | Living Now электроустановочные изделия Bticino | PL2 | 1 | ШТ | Под заказ Т1 | Не подлежит сертификации | 2024-12-31 | 823.49 | 988.19 | 988.19 | Отгружается ограниченными партиями | 0.00965 | 0.02709 | 86 | 45 | 7 | 8005543656488 |  |  | Электроустановочные изделия Living Now
L4001/0 | да | Выключатель 1П 16А 250В без клавиши | Выключатель 1П 16А 250В без клавиши | Bticino | ЭУИ Luxe | 2240 | Living & Light электроустановочные изделия Bticino | PL2 | 60 | ШТ | На складе | Сертифицировано | 2023-06-26 | 1157.33 | 1388.8 | 1388.8 | Отгружается ограниченными партиями | 1.483 | 7.6076 | 266 | 200 | 143 | 8012199015781 |  |  | Электроустановочные изделия
L4001A | да | LivingLight Выключатель с автоматическими клемами, размер 1 модуль, цвет антрацит | LivingLight Выключатель с автоматическими клемами, размер 1 модуль, цвет антрацит | Bticino | ЭУИ Luxe | 2240 | Living & Light электроустановочные изделия Bticino | PL2 | 1 | ШТ | На складе | Сертифицировано | 2023-06-26 | 2488.21 | 2985.85 | 2985.85 | Отгружается ограниченными партиями | 0.262 | 0.98235 | 185 | 118 | 45 | 8005543420454 |  |  | Электроустановочные изделия
L4001M2A | да | LivingLight Выключатель с автоматическими клемами, размер 2 модуля, цвет антрацит | LivingLight Выключатель с автоматическими клемами, размер 2 модуля, цвет антрацит | Bticino | ЭУИ Luxe | 2240 | Living & Light электроустановочные изделия Bticino | PL2 | 1 | ШТ | На складе | Сертифицировано | 2023-06-26 | 2985.85 | 3583.02 | 3583.02 | Отгружается ограниченными партиями | 0.285 | 1.6335 | 275 | 108 | 55 | 8005543420430 |  |  | Электроустановочные изделия
L4001M2N | да | LivingLight Выключатель с винтовыми клемами, размер 2 модуля, цвет антрацит | LivingLight Выключатель с винтовыми клемами, размер 2 модуля, цвет антрацит | Bticino | ЭУИ Luxe | 2240 | Living & Light электроустановочные изделия Bticino | PL2 | 1 | ШТ | На складе | Сертифицировано | 2023-06-26 | 2063.04 | 2475.65 | 2475.65 | Отгружается ограниченными партиями | 0.301 | 1.6335 | 275 | 108 | 55 | 8005543415214 |  |  | Электроустановочные изделия
L4001N | нет | LivingLight Выключатель с винтовыми клемами, размер 1 модуль, цвет антрацит | LivingLight Выключатель с винтовыми клемами, размер 1 модуль, цвет антрацит | Bticino | ЭУИ Luxe | 2240 | Living & Light электроустановочные изделия Bticino | PL2 | 1 | ШТ | На складе | Сертифицировано | 2023-06-26 | 1512.9 | 1815.48 | 1815.48 | Отгружается ограниченными партиями | 0.256 | 0.98235 | 185 | 118 | 45 | 8005543415184 |  |  | Электроустановочные изделия
L4002N | да | LivingLight Выключатель 2-х полюсный, 16AX, цвет антрацит | Livinglight Выключатель 2-х полюсный, 16AX, цвет антрацит | Bticino | ЭУИ Luxe | 2240 | Living & Light электроустановочные изделия Bticino | PL2 | 10 | ШТ | Под заказ Т2 | Сертифицировано | 2023-06-26 | 3023.98 | 3628.78 | 3628.78 | Отгружается ограниченными партиями | 0.282 | 1.2006 | 185 | 118 | 55 | 8005543419281 |  |  | Электроустановочные изделия
L4003A | да | LivingLight Переключатель с автоматическими клемами, размер 1 модуль, цвет антрацит | Livinglight Переключатель с автоматическими клемами, размер 1 модуль, цвет антрацит | Bticino | ЭУИ Luxe | 2240 | Living & Light электроустановочные изделия Bticino | PL2 | 1 | ШТ | На складе | Сертифицировано | 2023-06-26 | 2776.57 | 3331.88 | 3331.88 | Отгружается ограниченными партиями | 0.262 | 0.98235 | 185 | 118 | 45 | 8005543420416 |  |  | Электроустановочные изделия
L4003M2A | да | LivingLight Переключатель с автоматическими клемами, размер 2 модуля, цвет антрацит | Livinglight Переключатель с автоматическими клемами, размер 2 модуля, цвет антрацит | Bticino | ЭУИ Luxe | 2240 | Living & Light электроустановочные изделия Bticino | PL2 | 1 | ШТ | На складе | Сертифицировано | 2023-06-26 | 3016.97 | 3620.36 | 3620.36 | Отгружается ограниченными партиями | 0.285 | 1.6335 | 275 | 108 | 55 | 8005543420393 |  |  | Электроустановочные изделия
L4003M2N | да | LivingLight Переключатель с винтовыми клемами, размер 2 модуля, цвет антрацит | LivingLight Переключатель с винтовыми клемами, размер 2 модуля, цвет антрацит | Bticino | ЭУИ Luxe | 2240 | Living & Light электроустановочные изделия Bticino | PL2 | 1 | ШТ | На складе | Сертифицировано | 2023-06-26 | 2379.07 | 2854.88 | 2854.88 | Отгружается ограниченными партиями | 0.301 | 1.6335 | 275 | 108 | 55 | 8005543415153 |  |  | Электроустановочные изделия
L4003N | нет | LivingLight Переключатель с винтовыми клемами, размер 1 модуль, цвет антрацит | LivingLight Переключатель с винтовыми клемами, размер 1 модуль, цвет антрацит | Bticino | ЭУИ Luxe | 2240 | Living & Light электроустановочные изделия Bticino | PL2 | 1 | ШТ | На складе | Сертифицировано | 2023-06-26 | 1830.14 | 2196.17 | 2196.17 | Отгружается ограниченными партиями | 0.278 | 0.98235 | 185 | 118 | 45 | 8005543415122 |  |  | Электроустановочные изделия
L4004M2N | да | LivingLight Переключатель промежуточный с механическими клемами, размер 2 модуля, цвет антрацит | LivingLight Переключатель промежуточный с механическими клемами, размер 2 модуля, цвет антрацит | Bticino | ЭУИ Luxe | 2240 | Living & Light электроустановочные изделия Bticino | PL2 | 1 | ШТ | На складе | Сертифицировано | 2023-06-26 | 3973.69 | 4768.43 | 4768.43 | Отгружается ограниченными партиями | 0.41 | 1.6335 | 275 | 108 | 55 | 8005543419311 |  |  | Электроустановочные изделия
L4004N | нет | LivingLight Переключатель промежуточный с механическими клемами, размер 1 модуль, цвет антрацит | LivingLight Переключатель промежуточный с механическими клемами, размер 1 модуль, цвет антрацит | Bticino | ЭУИ Luxe | 2240 | Living & Light электроустановочные изделия Bticino | PL2 | 1 | ШТ | На складе | Сертифицировано | 2023-06-26 | 3355.57 | 4026.68 | 4026.68 | Отгружается ограниченными партиями | 0.287 | 1.2006 | 185 | 118 | 55 | 8005543419335 |  |  | Электроустановочные изделия
L4005/0 | нет | Кнопка 1П 10А - 250В без клавиши | Кнопка 1П 10А - 250В без клавиши | Bticino | ЭУИ Luxe | 2240 | Living & Light электроустановочные изделия Bticino | PL2 | 10 | ШТ | На складе | Сертифицировано | 2023-06-26 | 1244.16 | 1492.99 | 1492.99 | Отгружается ограниченными партиями | 0.198 | 0.98235 | 185 | 118 | 45 | 8012199015941 |  |  | Электроустановочные изделия
L4005A | да | LivingLight Кнопка с автоматическими клемами, размер 1 модуль, цвет антрацит | Livinglight Кнопка с автоматическими клемами, размер 1 модуль, цвет антрацит | Bticino | ЭУИ Luxe | 2240 | Living & Light электроустановочные изделия Bticino | PL2 | 1 | ШТ | Под заказ Т2 | Сертифицировано | 2023-06-26 | 2608.43 | 3130.12 | 3130.12 | Отгружается ограниченными партиями | 0.262 | 0.98235 | 185 | 118 | 45 | 8005543420379 |  |  | Электроустановочные изделия
L4005M2A | да | LivingLight Кнопка с автоматическими клемами, размер 2 модуля, цвет антрацит | Livinglight Кнопка с автоматическими клемами, размер 2 модуля, цвет антрацит | Bticino | ЭУИ Luxe | 2240 | Living & Light электроустановочные изделия Bticino | PL2 | 1 | ШТ | На складе | Сертифицировано | 2023-06-26 | 2946.65 | 3535.98 | 3535.98 | Отгружается ограниченными партиями | 0.285 | 1.6335 | 275 | 108 | 55 | 8005543420355 |  |  | Электроустановочные изделия
L4005M2N | да | LivingLight Кнопка с винтовыми клемами, размер 2 модуля, цвет антрацит | Livinglight Кнопка с винтовыми клемами, размер 2 модуля, цвет антрацит | Bticino | ЭУИ Luxe | 2240 | Living & Light электроустановочные изделия Bticino | PL2 | 1 | ШТ | На складе | Сертифицировано | 2023-06-26 | 2271.41 | 2725.69 | 2725.69 | Отгружается ограниченными партиями | 0.301 | 1.6335 | 275 | 108 | 55 | 8005543415092 |  |  | Электроустановочные изделия
L4005N | да | LivingLight Кнопка с винтовыми клемами, размер 1 модуль, цвет антрацит | Livinglight Кнопка с винтовыми клемами, размер 1 модуль, цвет антрацит | Bticino | ЭУИ Luxe | 2240 | Living & Light электроустановочные изделия Bticino | PL2 | 1 | ШТ | На складе | Сертифицировано | 2023-06-26 | 1536.98 | 1844.38 | 1844.38 | Отгружается ограниченными партиями | 0.256 | 0.98235 | 185 | 118 | 45 | 8005543415061 |  |  | Электроустановочные изделия
L4016 | да | 4-x позиционный переключатель для управления кондиционерами, вентиляторами и т.д. 2 модуля | 4-x позиционный переключатель для управления кондиционерами, вентиляторами и т.д. 2 модуля | Bticino | ЭУИ Luxe | 2240 | Living & Light электроустановочные изделия Bticino | PL2 | 1 | ШТ | Под заказ Т2 | Сертифицировано | 2024-02-12 | 23610.26 | 28332.31 | 28332.31 | Отгружается ограниченными партиями | 0.054 | 0.18792 | 58 | 54 | 60 | 8012199708553 |  |  | Электроустановочные изделия
L4027 | нет | Переключатель 2х кнопочный 1 - 0 - 2, 16А | Переключатель 2х кнопочный 1 - 0 - 2, 16А | Bticino | ЭУИ Luxe | 2240 | Living & Light электроустановочные изделия Bticino | PL2 | 1 | ШТ | Под заказ Т2 | Сертифицировано | 2023-06-26 | 4287.33 | 5144.8 | 5144.8 | Отгружается ограниченными партиями | 0.292 | 1.2006 | 185 | 118 | 55 | 8012199030197 |  |  | Электроустановочные изделия
L4033 | да | Кнопка 10А, 1P-NО | Кнопка 10а, 1p-Nо | Bticino | ЭУИ Luxe | 2240 | Living & Light электроустановочные изделия Bticino | PL2 | 1 | ШТ | Под заказ Т2 | Сертифицировано | 2023-06-26 | 3368.6 | 4042.32 | 4042.32 | Отгружается ограниченными партиями | 0.026 | 0.09396 | 58 | 27 | 60 | 8012199029986 |  |  | Электроустановочные изделия
L4051AN | да | LL Вкл акс авт 10А 1м антр | Livinglight. Выключатель аксиальный одноклавишный 10А 250В. Автоматические клеммы. 1 модуль. Цвет Антрацит | Bticino | ЭУИ Luxe | 2240 | Living & Light электроустановочные изделия Bticino | PL2 | 1 | ШТ | На складе | Сертифицировано | 2023-07-18 | 2118.04 | 2541.65 | 2541.65 | Отгружается ограниченными партиями | 0.252 | 0.98235 | 185 | 118 | 45 | 8005543586075 |  |  | Электроустановочные изделия
L4051M2AN | да | LL Вкл акс авт 10А 2м антр | Livinglight. Выключатель аксиальный одноклавишный 10А 250В. Автоматические клеммы. 2 модуля. Цвет Антрацит | Bticino | ЭУИ Luxe | 2240 | Living & Light электроустановочные изделия Bticino | PL2 | 10 | ШТ | На складе | Сертифицировано | 2023-07-18 | 2888.27 | 3465.92 | 3465.92 | Отгружается ограниченными партиями | 0.275 | 1.6335 | 275 | 108 | 55 | 8005543586099 |  |  | Электроустановочные изделия
L4053AN | да | LL Пркл акс авт 10А 1м ант | Livinglight. Переключатель аксиальный одноклавишный 10А 250В. Автоматические клеммы. 1 модуль. Цвет Антрацит | Bticino | ЭУИ Luxe | 2240 | Living & Light электроустановочные изделия Bticino | PL2 | 1 | ШТ | На складе | Сертифицировано | 2023-07-18 | 2562.2 | 3074.64 | 3074.64 | Отгружается ограниченными партиями | 0.252 | 0.98235 | 185 | 118 | 45 | 8005543586112 |  |  | Электроустановочные изделия
L4053M2AN | да | LL Пркл акс авт 10А 2м ант | Livinglight. Переключатель аксиальный одноклавишный 10А 250В. Автоматические клеммы. 2 модуля. Цвет Антрацит | Bticino | ЭУИ Luxe | 2240 | Living & Light электроустановочные изделия Bticino | PL2 | 1 | ШТ | На складе | Сертифицировано | 2023-07-18 | 3330.7 | 3996.84 | 3996.84 | Отгружается ограниченными партиями | 0.275 | 1.6335 | 275 | 108 | 55 | 8005543586136 |  |  | Электроустановочные изделия
L4054 | да | LivingLight Переключатель промежуточный Axial с автоматическими клемами, размер 1 модуль, цвет антрацит | Livinglight Переключатель промежуточный Axial с автоматическими клемами, размер 1 модуль, цвет антрацит | Bticino | ЭУИ Luxe | 2240 | Living & Light электроустановочные изделия Bticino | PL2 | 1 | ШТ | На складе | Сертифицировано | 2023-06-26 | 4697.79 | 5637.35 | 5637.35 | Отгружается ограниченными партиями | 0.282 | 1.2006 | 185 | 118 | 55 | 8005543419489 |  |  | Электроустановочные изделия
L4055AN | да | LL Кнп акс авт 10А 1м ант | Livinglight. Кнопка аксиальная одноклавишная 10А 250В. Автоматические клеммы. 1 модуль. Цвет Антрацит | Bticino | ЭУИ Luxe | 2240 | Living & Light электроустановочные изделия Bticino | PL2 | 1 | ШТ | На складе | Сертифицировано | 2023-07-18 | 2151.76 | 2582.11 | 2582.11 | Отгружается ограниченными партиями | 0.252 | 0.98235 | 185 | 118 | 45 | 8005543586150 |  |  | Электроустановочные изделия
L4125 | да | Розетка 2П 16A, 127/230В закрытые контакты Евро-американский стандарт 1 модуль | Розетка 2П 16A, 127/230В закрытые контакты Евро-американский стандарт 1 модуль | Bticino | ЭУИ Luxe | 2240 | Living & Light электроустановочные изделия Bticino | PL2 | 10 | ШТ | Под заказ Т2 | Сертифицировано | 2026-07-18 | 1898.29 | 2277.95 | 2277.95 | Отгружается ограниченными партиями | 0.261 | 0.98235 | 185 | 118 | 45 | 8012199294667 |  |  | Электроустановочные изделия
L4125S | да | Розетка 2П 16A, 127V Евро-американский стандарт, 1 модуль | Розетка 2П 16A, 127V Евро-американский стандарт, 1 модуль | Bticino | ЭУИ Luxe | 2240 | Living & Light электроустановочные изделия Bticino | PL2 | 10 | ШТ | Под заказ Т1 | Сертифицировано | 2024-02-29 | 1429.67 | 1715.6 | 1715.6 | Отгружается ограниченными партиями | 0.243 | 0.98235 | 185 | 118 | 45 | 8012199366692 |  |  | Электроустановочные изделия
L4140 | да | Розетка 2П + заземление (центр., боков.) 10А/16А с защитными шторками 2 модуля | Розетка 2П + заземление (центр., боков.) 10А/16А с защитными шторками 2 модуля | Bticino | ЭУИ Luxe | 2240 | Living & Light электроустановочные изделия Bticino | PL2 | 1 | ШТ | На складе | Сертифицировано | 2023-09-04 | 3522.88 | 4227.46 | 4227.46 | Отгружается ограниченными партиями | 0.429 | 1.8172 | 280 | 118 | 55 | 8012199000329 |  |  | Электроустановочные изделия
L4140/16 | да | Розетка 2П + заземление (центр., боков.) 16А с защитными шторками 2 модуля | Розетка 2П + заземление (центр., боков.) 16А с защитными шторками 2 модуля | Bticino | ЭУИ Luxe | 2240 | Living & Light электроустановочные изделия Bticino | PL2 | 10 | ШТ | Под заказ Т2 | Сертифицировано | 2023-09-04 | 3286.88 | 3944.26 | 3944.26 | Отгружается ограниченными партиями | 0.49 | 1.8172 | 280 | 118 | 55 | 8012199491691 |  |  | Электроустановочные изделия
L4140/16F | да | LL Роз.2К+З ит/н flat 2м ант | LIVINGLIGHT. Розетка 2К+З 16А 250В, немецкого/итальянского стандартов,с плоской лицевой панелью. Цвет Антрацит | Bticino | ЭУИ Luxe | 2240 | Living & Light электроустановочные изделия Bticino | PL2 | 10 | ШТ | На складе | Сертифицировано | 2023-07-02 | 2860.76 | 3432.91 | 3432.91 | Отгружается ограниченными партиями | 0.417 | 1.6335 | 275 | 108 | 55 | 8005543565513 |  |  | Электроустановочные изделия
L4141 | да | Розетка 2П + заземление (боков.) 10А/16А с защитными шторками 2 модуля | Розетка 2П + заземление (боков.) 10А/16А с защитными шторками 2 модуля | Bticino | ЭУИ Luxe | 2240 | Living & Light электроустановочные изделия Bticino | PL2 | 10 | ШТ | На складе | Сертифицировано | 2023-09-04 | 2200.58 | 2640.7 | 2640.7 | Отгружается ограниченными партиями | 0.423 | 1.8172 | 280 | 118 | 55 | 8012199000367 |  |  | Электроустановочные изделия
L4141AN | да | LivingLight Розетка силовая 2К+З с автоматическими клемами, цвет антрацит | LivingLight Розетка силовая 2К+З с автоматическими клемами, цвет антрацит | Bticino | ЭУИ Luxe | 2240 | Living & Light электроустановочные изделия Bticino | PL2 | 10 | ШТ | На складе | Сертифицировано | 2023-06-12 | 2712.95 | 3255.54 | 3255.54 | Отгружается ограниченными партиями | 0.365 | 1.6335 | 275 | 108 | 55 | 8005543445273 |  |  | Электроустановочные изделия
L4141MAP | да | LivingLight Розетка 2К+З с крышкой и суппортом, цвет антрацит | LivingLight Розетка 2К+З с крышкой и суппортом, цвет антрацит | Bticino | ЭУИ Luxe | 2240 | Living & Light электроустановочные изделия Bticino | PL2 | 10 | ШТ | Под заказ Т2 | Сертифицировано | 2023-06-12 | 3988.55 | 4786.26 | 4786.26 | Отгружается ограниченными партиями | 0.693 | 5.22 | 290 | 180 | 100 | 8005543479353 |  |  | Электроустановочные изделия
L4141PW | да | LL Розетка 2К+З с крышкой, антрацит | Livinglight Розетка 2К+З с крышкой, антрацит | Bticino | ЭУИ Luxe | 2240 | Living & Light электроустановочные изделия Bticino | PL2 | 1 | ШТ | На складе | Сертифицировано | 2023-09-04 | 3981.9 | 4778.28 | 4778.28 | Отгружается ограниченными партиями | 0.257 | 1.2006 | 185 | 118 | 55 | 8012199788418 |  |  | Электроустановочные изделия
L4177 | да | Розетка для бритв с изолирующим трансформатором, питание 230В 50/60Гц | Розетка для бритв с изолирующим трансформатором, питание 230В 50/60Гц | Bticino | ЭУИ Luxe | 2240 | Living & Light электроустановочные изделия Bticino | PL2 | 1 | ШТ | На складе | Сертифицировано | 2023-11-12 | 32632.29 | 39158.75 | 39158.75 | Отгружается ограниченными партиями | 0.412 | 0.55577 | 108 | 62 | 83 | 8012199530086 |  |  | Электроустановочные изделия
L4180 | да | Розетка 2П + заземление 16A, 250В с защитными шторками | Розетка 2П + заземление 16A, 250В с защитными шторками | Bticino | ЭУИ Luxe | 2240 | Living & Light электроустановочные изделия Bticino | PL2 | 1 | ШТ | На складе | Сертифицировано | 2023-09-04 | 1633.74 | 1960.49 | 1960.49 | Отгружается ограниченными партиями | 0.31 | 0.98235 | 185 | 118 | 45 | 8012199016061 |  |  | Электроустановочные изделия
L4258/11N | да | RJ-11, соединение К10, кат. 2 | RJ11, соединение К10, Cat. 2 | Bticino | ЭУИ Luxe | 2240 | Living & Light электроустановочные изделия Bticino | PL2 | 50 | ШТ | На складе | Сертифицировано | 2026-08-05 | 3774.03 | 4528.84 | 4528.84 | Отгружается ограниченными партиями | 0.923 | 5.0065 | 190 | 170 | 155 | 8012199294766 |  |  | Электроустановочные изделия
L4262C5E | да | Розетка living int RJ45 UTPк5E 110 | Розетка Living int RJ45 UTP Cat. 5e 110 | Bticino | ЭУИ Luxe | 2802 | Розетки RJ 45 Bticino | PL8 | 1 | ШТ | Под заказ Т2 | Сертифицировано | 2026-08-05 | 3060.5 | 3672.6 | 3672.6 | Отгружается ограниченными партиями | 0.025 | 0.028125 | 45 | 25 | 25 | 8005543407554 |  |  | Электроустановочные изделия
L4262C6 | нет | LivingLight Розетка RJ45, UTP, cat6, IDC110, цвет антрацит | Livinglight Розетка RJ45, UTP, Cat. 6, IDC110, цвет антрацит | Bticino | ЭУИ Luxe | 2802 | Розетки RJ 45 Bticino | PL8 | 1 | ШТ | Под заказ Т2 | Сертифицировано | 2026-08-05 | 5937.63 | 7125.16 | 7125.16 |  | 0.025 | 0.028125 | 45 | 25 | 25 | 8005543407578 |  |  | Электроустановочные изделия
L4262C6S | нет | LivingLight Розетка RJ45, STP, cat6, IDC110, цвет антрацит | Livinglight Розетка RJ45, STP, Cat. 6, IDC110, цвет антрацит | Bticino | ЭУИ Luxe | 2802 | Розетки RJ 45 Bticino | PL8 | 1 | ШТ | Под заказ Т2 | Сертифицировано | 2026-08-05 | 5512.17 | 6614.6 | 6614.6 |  | 0.025 | 0.028125 | 45 | 25 | 25 | 8005543407592 |  |  | Электроустановочные изделия
L4279C5E | да | living int RJ 45 UTP кат5E | Living int RJ45 UTP Cat. 5e | Bticino | ЭУИ Luxe | 2802 | Розетки RJ 45 Bticino | PL8 | 1 | ШТ | На складе | Сертифицировано | 2026-08-05 | 3899.42 | 4679.3 | 4679.3 | Отгружается ограниченными партиями | 0.124 | 0.98235 | 185 | 118 | 45 | 8012199976679 |  |  | Электроустановочные изделия
L4279C6 | нет | Розетка living int RJ45 UTP к6 | Розетка Living int RJ45 UTP Cat. 6 | Bticino | ЭУИ Luxe | 2802 | Розетки RJ 45 Bticino | PL8 | 1 | ШТ | На складе | Сертифицировано | 2026-08-05 | 4391.28 | 5269.54 | 5269.54 |  | 0.124 | 0.98235 | 185 | 118 | 45 | 8012199977065 |  |  | Электроустановочные изделия
L4282 | да | LivingLight Разъем HD15, цвет антрацит | Livinglight Разъём HD15, Цвет антрацит | Bticino | ЭУИ Luxe | 2840 | Коннекторы аудио-видео Bticino | PL8 | 1 | ШТ | Под заказ Т2 | Сертифицировано | 2026-08-05 | 7521.42 | 9025.7 | 9025.7 | Отгружается ограниченными партиями | 0.033 | 0.18792 | 58 | 54 | 60 | 8005543401828 |  |  | Электроустановочные изделия
L4285 | да | LivingLight Разъем USB, цвет антрацит | Livinglight Разъём USB, Цвет антрацит | Bticino | ЭУИ Luxe | 2840 | Коннекторы аудио-видео Bticino | PL8 | 1 | ШТ | На складе | Сертифицировано | 2026-08-05 | 7217.53 | 8661.04 | 8661.04 | Отгружается ограниченными партиями | 0.03 | 0.09396 | 58 | 27 | 60 | 8005543401842 |  |  | Электроустановочные изделия
L4285C1 | да | LL Зарядка USB 1,1А 1м ант | Livinglight. Розетка USB для зарядки мобильных устройств 1,1А 230/5В. 1 модуль. Цвет Антрацит | Bticino | ЭУИ Luxe | 2240 | Living & Light электроустановочные изделия Bticino | PL2 | 1 | ШТ | На складе | Сертифицировано | 2026-07-18 | 6454.82 | 7745.78 | 7745.78 | Будет удален | 0.03 | 0.09396 | 58 | 27 | 60 | 8005543587256 |  |  | Электроустановочные изделия
L4285C2 | да | LL разъем д/зарядки 2хUSB ант | Livinglight USB Разъём Д/Зарядки 2м Антрацит | Bticino | ЭУИ Luxe | 2240 | Living & Light электроустановочные изделия Bticino | PL2 | 1 | ШТ | На складе | Сертифицировано | 2026-07-18 | 8249.82 | 9899.78 | 9899.78 |  | 0.057 | 0.18792 | 58 | 54 | 60 | 8005543488607 |  |  | Электроустановочные изделия
L4294 | да | Разъемы для внешних громковорителей | Разъёмы для внешних громковорителей | Bticino | ЭУИ Luxe | 2240 | Living & Light электроустановочные изделия Bticino | PL2 | 1 | ШТ | Под заказ Т2 | Не подлежит сертификации | 2023-12-31 | 6952.85 | 8343.42 | 8343.42 | Отгружается ограниченными партиями | 0.019 | 0.0429 | 26 | 50 | 33 | 8012199739489 |  |  | Электроустановочные изделия
L4330/230 | да | Моностабильное реле с NO/NC контактами 250В 10А (резист.нагр) 4А ( индуктивн.нагр) 1 модуль | Моностабильное реле с NO/NC контактами 250В 10А (резист.нагр) 4А ( индуктивн.нагр) 1 модуль | Bticino | ЭУИ Luxe | 2240 | Living & Light электроустановочные изделия Bticino | PL2 | 1 | ШТ | На складе | Сертифицировано | 2026-07-26 | 7126.19 | 8551.43 | 8551.43 | Отгружается ограниченными партиями | 0.036 | 0.09396 | 58 | 27 | 60 | 8012199475608 |  |  | Электроустановочные изделия
L4380/B | да | Запасная батарея для A5779 | Запасная батарея для Кат. № L/N/NT4380 | Bticino | ЭУИ Luxe | 2240 | Living & Light электроустановочные изделия Bticino | PL2 | 6 | ШТ | Под заказ Т2 | Сертифицировано | 2024-08-08 | 2534.77 | 3041.72 | 3041.72 |  | 0.257 | 1.3966 | 184 | 115 | 66 | 8012199647227 |  |  | Электроустановочные изделия
L4408N | да | LivingLight Светорегулятор для резистивных и индуктивных нагрузок, 600 Вт, цвет антрацит | Livinglight Светорегулятор для резистивных и индуктивных нагрузок, 600 Вт, цвет антрацит | Bticino | ЭУИ Luxe | 2240 | Living & Light электроустановочные изделия Bticino | PL2 | 1 | ШТ | Под заказ Т2 | Сертифицировано | 2024-08-12 | 16469.94 | 19763.93 | 19763.93 | Отгружается ограниченными партиями | 0.079 | 0.18792 | 58 | 54 | 60 | 8005543437452 |  |  | Электроустановочные изделия
L4410N | да | LivingLight Светорегулятор 0-10В, цвет антрацит | Livinglight Светорегулятор 0-10В, цвет антрацит | Bticino | ЭУИ Luxe | 2240 | Living & Light электроустановочные изделия Bticino | PL2 | 1 | ШТ | Под заказ Т2 | Сертифицировано | 2023-06-07 | 33008.67 | 39610.4 | 39610.4 | Отгружается ограниченными партиями | 0.079 | 0.18792 | 58 | 54 | 60 | 8005543437490 |  |  | Электроустановочные изделия
L4411N | да | LL Димер универсал антрацит | Livinglight Диммер универсальный антрацит | Bticino | ЭУИ Luxe | 2240 | Living & Light электроустановочные изделия Bticino | PL2 | 1 | ШТ | На складе | Сертифицировано | 2023-06-07 | 20348.81 | 24418.57 | 24418.57 | Отгружается ограниченными партиями | 0.079 | 0.18792 | 58 | 54 | 60 | 8005543486481 |  |  | Электроустановочные изделия
L4432 | нет | Приёмник с пассивным ИК датчиком движения с селектором О-А-I - 230В, 2 модуля | Приёмник с пассивным ИК датчиком движения с селектором О-А-I - 230В, 2 модуля | Bticino | ЭУИ Luxe | 2356 | Управление освещением - автономное электроустановочное оборудование (BTICINO) | PL4 | 1 | ШТ | Под заказ Т2 | Сертифицировано | 2025-02-16 | 42082.45 | 50498.94 | 50498.94 |  | 0.065 | 0.18792 | 58 | 54 | 60 | 8012199082639 |  |  | Электроустановочные изделия
L4441 | да | Электронный комнатный термостат с релейным выходом на один контакт 2А 250В 2 модуля | Электронный комнатный термостат с релейным выходом на один контакт 2А 250В 2 модуля | Bticino | ЭУИ Luxe | 2240 | Living & Light электроустановочные изделия Bticino | PL2 | 1 | ШТ | Под заказ Т2 | Сертифицировано | 2025-11-29 | 34921.79 | 41906.15 | 41906.15 |  | 0.062 | 0.18792 | 58 | 54 | 60 | 8012199082660 |  |  | Электроустановочные изделия
L4441FH | да | Комнатный термостат 2А | Комнатный Термостат 2а | Bticino | ЭУИ Luxe | 2240 | Living & Light электроустановочные изделия Bticino | PL2 | 1 | ШТ | На складе | Сертифицировано | 2025-11-29 | 28017.12 | 33620.54 | 33620.54 |  | 0.12 | 1.3373 | 127 | 117 | 90 | 8012199826400 |  |  | Электроустановочные изделия
L4451 | да | Электронный термостат | Электронный Термостат | Bticino | ЭУИ Luxe | 2240 | Living & Light электроустановочные изделия Bticino | PL2 | 1 | ШТ | На складе | Сертифицировано | 2023-08-28 | 33321.63 | 39985.96 | 39985.96 |  | 0.132 | 0.77088 | 110 | 96 | 73 | 8012199813738 |  |  | Электроустановочные изделия
L4511/12 | нет | Детектор метана со световой и звуковой сигнализацией (85дБ), питание 12В, 2 модуля | Детектор метана со световой и звуковой сигнализацией (85дБ), питание 12В, 2 модуля | Bticino | ЭУИ Luxe | 2240 | Living & Light электроустановочные изделия Bticino | PL2 | 1 | ШТ | Под заказ Т2 | Сертифицировано | 2026-08-04 | 27109.43 | 32531.32 | 32531.32 |  | 0.124 | 0.55577 | 108 | 62 | 83 | 8012199082967 | Без замены |  | Электроустановочные изделия
L4547 | да | LivingLight Накладка на карточный выключатель, цвет антрацит | LivingLight Накладка на карточный выключатель, цвет антрацит | Bticino | ЭУИ Luxe | 2240 | Living & Light электроустановочные изделия Bticino | PL2 | 1 | ШТ | На складе | Сертифицировано | 2026-08-05 | 5363.91 | 6436.69 | 6436.69 | Отгружается ограниченными партиями | 0.02 | 0.10003 | 57 | 27 | 65 | 8005543442845 |  |  | Электроустановочные изделия
L4581 | да | Поворотный светорегулятор для активной нагрузки 50Вт - 500Вт, 127В; 50Вт - 1000Вт, 230В - 1 модуль | Поворотный светорегулятор для активной нагрузки 50Вт - 500Vт, 127В; 50Вт - 1000Вт, 230В - 1 модуль | Bticino | ЭУИ Luxe | 2240 | Living & Light электроустановочные изделия Bticino | PL2 | 1 | ШТ | На складе | Сертифицировано | 2023-03-29 | 9974.88 | 11969.86 | 11969.86 | Отгружается ограниченными партиями | 0.048 | 0.18792 | 58 | 54 | 60 | 8012199388717 |  |  | Электроустановочные изделия
L4651M2 | нет | Управляющее устр-во 2 мод | Управляющее устройство, 2 модуля | Bticino | Автоматизация BTicino | 2342 | Электроустановочные изделия MYHOME (BTICINO) | PL3 | 1 | ШТ | На складе | Сертифицировано | 2026-08-02 | 12867.01 | 15440.41 | 15440.41 |  | 0.058 | 0.18792 | 58 | 54 | 60 | 8012199957128 |  |  | MyHome
L4652/2 | нет | Управляющее устройство на 2 активатора для одиночной или двойной нагрузки, 2 модуля | Управляющее устройство на 2 активатора для одиночной или двойной нагрузки, 2 модуля | Bticino | Автоматизация BTicino | 2343 | Управляющие устройства для освещения и жалюзи MYHOME (BTICINO) | PL3 | 1 | ШТ | На складе | Сертифицировано | 2026-08-02 | 19314.05 | 23176.86 | 23176.86 |  | 0.051 | 0.18792 | 58 | 54 | 60 | 8012199365596 |  |  | MyHome
L4652/3 | нет | Управляющее устройство на 3 активатора для одиночной или двойной нагрузки, 3 модуля | Управляющее устройство на 3 активатора для одиночной или двойной нагрузки, 3 модуля | Bticino | Автоматизация BTicino | 2343 | Управляющие устройства для освещения и жалюзи MYHOME (BTICINO) | PL3 | 1 | ШТ | На складе | Сертифицировано | 2026-08-02 | 25004.51 | 30005.41 | 30005.41 |  | 0.052 | 0.30504 | 82 | 60 | 62 | 8012199365619 |  |  | MyHome
L4680KNX | нет | KNX LL Сенсор 4к антр | KNX LivingLight. Пульт 4-клавишный 4-канальный, антрацит | Bticino | Автоматизация BTicino | 2330 | Управление освещением - шинные активаторы, управляющие и системные устройства (BTICINO) | PL4 | 1 | ШТ | Под заказ Т2 | Сертифицировано | 2026-08-05 | 27230.25 | 32676.3 | 32676.3 |  | 0.036 | 0.18792 | 58 | 54 | 60 | 8005543514429 |  |  | KNX
L4745/12 | да | Лампочка E10, 12В 5Вт | Лампочка E10, 12в 5вт | Bticino | ЭУИ Luxe | 2240 | Living & Light электроустановочные изделия Bticino | PL2 | 10 | ШТ | Под заказ Т2 | Сертифицировано | 2026-08-12 | 1065.9 | 1279.08 | 1279.08 | Будет удален | 0.043 | 0.216 | 60 | 30 | 120 | 8012199542348 |  |  | Электроустановочные изделия
L4786/1 | нет | Запасная аккумуляторная батарея для позиции L4386/1 и L4386/1L | Запасная аккумуляторная батарея для Кат. № L4386/1 и L4386/1L | Bticino | ЭУИ Luxe | 2240 | Living & Light электроустановочные изделия Bticino | PL2 | 1 | ШТ | Под заказ Т2 | Сертифицировано | 2024-08-08 | 9572.17 | 11486.6 | 11486.6 | [6 empty] | 8012199450483 |  |  | Электроустановочные изделия
L4802AC | нет | Накладка на 2 модуля, Тёмная Сталь | Накладка на 2 модуля, Тёмная Сталь | Bticino | ЭУИ Luxe | 2240 | Living & Light электроустановочные изделия Bticino | PL2 | 5 | ШТ | Под заказ Т2 | Сертифицировано | 2026-08-04 | 3875.88 | 4651.06 | 4651.06 | Отгружается ограниченными партиями | 0.473 | 1.3656 | 125 | 95 | 115 | 8012199040639 |  |  | Электроустановочные изделия
L4802ACS | нет | Накладка на 2 модуля, Тёртая Сталь | Накладка на 2 модуля, Тёртая Сталь | Bticino | ЭУИ Luxe | 2240 | Living & Light электроустановочные изделия Bticino | PL2 | 1 | ШТ | Под заказ Т2 | Сертифицировано | 2026-08-04 | 3942.92 | 4731.5 | 4731.5 | Отгружается ограниченными партиями | 0.079 | 0.215 | 100 | 86 | 25 | 8012199545288 |  |  | Электроустановочные изделия
L4802AL | нет | Накладка на 2 модуля, Светлый Алюминий | Накладка на 2 модуля, Светлый Алюминий | Bticino | ЭУИ Luxe | 2240 | Living & Light электроустановочные изделия Bticino | PL2 | 10 | ШТ | Под заказ Т2 | Сертифицировано | 2026-08-04 | 3875.88 | 4651.06 | 4651.06 | Отгружается ограниченными партиями | 0.945 | 3.744 | 208 | 144 | 125 | 8012199040677 |  |  | Электроустановочные изделия
L4802CR | нет | Накладка на 2 модуля, Светлый Хром | Накладка на 2 модуля, Светлый Хром | Bticino | ЭУИ Luxe | 2240 | Living & Light электроустановочные изделия Bticino | PL2 | 1 | ШТ | Под заказ Т2 | Сертифицировано | 2026-08-04 | 5471.72 | 6566.06 | 6566.06 | Отгружается ограниченными партиями | 0.079 | 0.215 | 100 | 86 | 25 | 8012199040936 |  |  | Электроустановочные изделия
L4802GF | нет | Накладка на 2 модуля, Графит | Накладка на 2 модуля, Графит | Bticino | ЭУИ Luxe | 2240 | Living & Light электроустановочные изделия Bticino | PL2 | 5 | ШТ | Под заказ Т2 | Сертифицировано | 2026-08-04 | 3057.72 | 3669.26 | 3669.26 | Отгружается ограниченными партиями | 0.449 | 1.3656 | 125 | 95 | 115 | 8012199040967 |  |  | Электроустановочные изделия
L4802PB | нет | Накладка на 2 модуля, Белый | Накладка на 2 модуля, Белый | Bticino | ЭУИ Luxe | 2240 | Living & Light электроустановочные изделия Bticino | PL2 | 1 | ШТ | Под заказ Т2 | Сертифицировано | 2026-08-04 | 914.21 | 1097.05 | 1097.05 | Отгружается ограниченными партиями | 0.03 | 0.10127 | 13 | 95 | 82 | 8012199208626 |  |  | Электроустановочные изделия
L4802TC | нет | Накладка на 2 модуля, Светлый Титан | Накладка на 2 модуля, Светлый Титан | Bticino | ЭУИ Luxe | 2240 | Living & Light электроустановочные изделия Bticino | PL2 | 10 | ШТ | Под заказ Т2 | Сертифицировано | 2026-08-04 | 4548.47 | 5458.16 | 5458.16 | Отгружается ограниченными партиями | 0.994 | 3.744 | 208 | 144 | 125 | 8012199041223 |  |  | Электроустановочные изделия
L4803AC | нет | Накладка на 3 модуля, Тёмная Сталь | Накладка на 3 модуля, Тёмная Сталь | Bticino | ЭУИ Luxe | 2240 | Living & Light электроустановочные изделия Bticino | PL2 | 10 | ШТ | Под заказ Т2 | Сертифицировано | 2026-08-04 | 3914.62 | 4697.54 | 4697.54 | Отгружается ограниченными партиями | 1.087 | 2.688 | 175 | 128 | 120 | 8012199041346 |  |  | Электроустановочные изделия
L4803AL | нет | Накладка на 3 модуля, Светлый Алюминий | Накладка на 3 модуля, Светлый Алюминий | Bticino | ЭУИ Luxe | 2240 | Living & Light электроустановочные изделия Bticino | PL2 | 10 | ШТ | Под заказ Т2 | Сертифицировано | 2026-08-04 | 3914.62 | 4697.54 | 4697.54 | Отгружается ограниченными партиями | 1.072 | 2.688 | 175 | 128 | 120 | 8012199041384 |  |  | Электроустановочные изделия
L4803CR | нет | Накладка на 3 модуля, Светлый Хром | Накладка на 3 модуля, Светлый Хром | Bticino | ЭУИ Luxe | 2240 | Living & Light электроустановочные изделия Bticino | PL2 | 10 | ШТ | Под заказ Т2 | Сертифицировано | 2026-08-04 | 5581.19 | 6697.43 | 6697.43 | Отгружается ограниченными партиями | 1.116 | 2.688 | 175 | 128 | 120 | 8012199041704 |  |  | Электроустановочные изделия
L4803GF | нет | Накладка на 3 модуля, Графит | Накладка на 3 модуля, Графит | Bticino | ЭУИ Luxe | 2240 | Living & Light электроустановочные изделия Bticino | PL2 | 10 | ШТ | Под заказ Т2 | Сертифицировано | 2026-08-04 | 3274.77 | 3929.72 | 3929.72 | Отгружается ограниченными партиями | 1.012 | 2.688 | 175 | 128 | 120 | 8012199041742 |  |  | Электроустановочные изделия
L4803GFN | нет | Накладка на 3 модуля, Чёрный Графит | Накладка на 3 модуля, Чёрный Графит | Bticino | ЭУИ Luxe | 2240 | Living & Light электроустановочные изделия Bticino | PL2 | 1 | ШТ | Под заказ Т2 | Сертифицировано | 2026-08-04 | 3274.77 | 3929.72 | 3929.72 | Отгружается ограниченными партиями | 0.084 | 0.26875 | 125 | 86 | 25 | 8012199545295 |  |  | Электроустановочные изделия
L4803OR | нет | Накладка на 3 модуля, Натуральное Золото | Накладка на 3 модуля, Натуральное Золото | Bticino | ЭУИ Luxe | 2240 | Living & Light электроустановочные изделия Bticino | PL2 | 10 | ШТ | Под заказ Т2 | Сертифицировано | 2026-08-04 | 5860.26 | 7032.31 | 7032.31 | Отгружается ограниченными партиями | 1.134 | 2.688 | 175 | 128 | 120 | 8012199041940 |  |  | Электроустановочные изделия
L4803PA | нет | Накладка на 3 модуля, Тёмная Сталь | Накладка на 3 модуля, Тёмная Сталь | Bticino | ЭУИ Luxe | 2240 | Living & Light электроустановочные изделия Bticino | PL2 | 1 | ШТ | Под заказ Т2 | Сертифицировано | 2026-08-04 | 932.62 | 1119.14 | 1119.14 | Отгружается ограниченными партиями | 0.026 | 0.02958 | 170 | 87 | 2 | 8012199205663 |  |  | Электроустановочные изделия
L4803PB | нет | Накладка на 3 модуля, Белый | Накладка на 3 модуля, Белый | Bticino | ЭУИ Luxe | 2240 | Living & Light электроустановочные изделия Bticino | PL2 | 1 | ШТ | Под заказ Т2 | Сертифицировано | 2026-08-04 | 932.62 | 1119.14 | 1119.14 | Отгружается ограниченными партиями | 0.028 | 0.05002 | 82 | 122 | 5 | 8012199207421 |  |  | Электроустановочные изделия
L4803TC | нет | Накладка на 3 модуля, Светлый Титан | Накладка на 3 модуля, Светлый Титан | Bticino | ЭУИ Luxe | 2240 | Living & Light электроустановочные изделия Bticino | PL2 | 10 | ШТ | Под заказ Т2 | Сертифицировано | 2026-08-04 | 4593.85 | 5512.62 | 5512.62 | Отгружается ограниченными партиями | 1 | 2.688 | 175 | 128 | 120 | 8012199042060 |  |  | Электроустановочные изделия
L4804AC | нет | Накладка на 4 модуля, Тёмная Сталь | Накладка на 4 модуля, Тёмная Сталь | Bticino | ЭУИ Luxe | 2240 | Living & Light электроустановочные изделия Bticino | PL2 | 5 | ШТ | Под заказ Т2 | Сертифицировано | 2026-08-04 | 5519.55 | 6623.46 | 6623.46 | Отгружается ограниченными партиями | 0.597 | 1.8406 | 155 | 95 | 125 | 8012199042220 |  |  | Электроустановочные изделия
L4804ACS | нет | Накладка на 4 модуля, Тёртая Сталь | Накладка на 4 модуля, Тёртая Сталь | Bticino | ЭУИ Luxe | 2240 | Living & Light электроустановочные изделия Bticino | PL2 | 1 | ШТ | Под заказ Т2 | Сертифицировано | 2026-08-04 | 5670.71 | 6804.85 | 6804.85 | Отгружается ограниченными партиями | 0.107 | 0.23984 | 141 | 81 | 21 | 8012199545349 |  |  | Электроустановочные изделия
L4804AL | нет | Накладка на 4 модуля, Светлый Алюминий | Накладка на 4 модуля, Светлый Алюминий | Bticino | ЭУИ Luxe | 2240 | Living & Light электроустановочные изделия Bticino | PL2 | 5 | ШТ | Под заказ Т2 | Сертифицировано | 2026-08-04 | 5519.55 | 6623.46 | 6623.46 | Отгружается ограниченными партиями | 0.6 | 1.8406 | 155 | 95 | 125 | 8012199042251 |  |  | Электроустановочные изделия
L4804CR | нет | Накладка на 4 модуля, Светлый Хром | Накладка на 4 модуля, Светлый Хром | Bticino | ЭУИ Luxe | 2240 | Living & Light электроустановочные изделия Bticino | PL2 | 1 | ШТ | Под заказ Т2 | Сертифицировано | 2026-08-04 | 7869.45 | 9443.34 | 9443.34 | Отгружается ограниченными партиями | 0.107 | 0.23984 | 141 | 81 | 21 | 8012199042497 |  |  | Электроустановочные изделия
L4807AC | нет | Накладка на 7 модулей, Тёмная Сталь | Накладка на 7 модулей, Тёмная Сталь | Bticino | ЭУИ Luxe | 2240 | Living & Light электроустановочные изделия Bticino | PL2 | 1 | ШТ | Под заказ Т2 | Сертифицировано | 2026-08-04 | 7727.38 | 9272.86 | 9272.86 | Отгружается ограниченными партиями | 0.147 | 0.4488 | 240 | 85 | 22 | 8012199042886 |  |  | Электроустановочные изделия
L4807ACS | нет | Накладка на 7 модулей, Тёртая Сталь | Накладка на 7 модулей, Тёртая Сталь | Bticino | ЭУИ Luxe | 2240 | Living & Light электроустановочные изделия Bticino | PL2 | 1 | ШТ | Под заказ Т2 | Сертифицировано | 2026-08-04 | 7938.91 | 9526.69 | 9526.69 | Отгружается ограниченными партиями | 0.145 | 0.4488 | 240 | 85 | 22 | 8012199545370 |  |  | Электроустановочные изделия
L4807GF | нет | Накладка на 7 модулей, Графит | Накладка на 7 модулей, Графит | Bticino | ЭУИ Luxe | 2240 | Living & Light электроустановочные изделия Bticino | PL2 | 1 | ШТ | Под заказ Т2 | Сертифицировано | 2026-08-04 | 6464.4 | 7757.28 | 7757.28 | Отгружается ограниченными партиями | 0.141 | 0.4488 | 240 | 85 | 22 | 8012199043180 |  |  | Электроустановочные изделия