L4807GFN | нет | Накладка на 7 модулей, Чёрный Графит | Накладка на 7 модулей, Чёрный Графит | Bticino | ЭУИ Luxe | 2240 | Living & Light электроустановочные изделия Bticino | PL2 | 1 | ШТ | Под заказ Т2 | Сертифицировано | 2026-08-04 | 6464.4 | 7757.28 | 7757.28 | Отгружается ограниченными партиями | 0.145 | 0.4488 | 240 | 85 | 22 | 8012199545356 |  |  | Электроустановочные изделия
L4826AL | нет | Накладка 3+3 модуля, Светлый Алюминий | Накладка 3+3 модуля, Светлый Алюминий | Bticino | ЭУИ Luxe | 2240 | Living & Light электроустановочные изделия Bticino | PL2 | 1 | ШТ | Под заказ Т2 | Сертифицировано | 2026-08-05 | 9617.83 | 11541.4 | 11541.4 | Отгружается ограниченными партиями | 0.133 | 0.3732 | 122 | 133 | 23 | 8012199722887 |  |  | Электроустановочные изделия
L4826CR | нет | Накладка 3+3 модуля, Светлый Хром | Накладка 3+3 модуля, Светлый Хром | Bticino | ЭУИ Luxe | 2240 | Living & Light электроустановочные изделия Bticino | PL2 | 1 | ШТ | Под заказ Т2 | Сертифицировано | 2026-08-05 | 14368 | 17241.6 | 17241.6 | Отгружается ограниченными партиями | 0.133 | 0.3732 | 122 | 133 | 23 | 8012199722955 |  |  | Электроустановочные изделия
L4826GF | нет | Накладка 3+3 модуля, Графит | Накладка 3+3 Модуля, Графит | Bticino | ЭУИ Luxe | 2240 | Living & Light электроустановочные изделия Bticino | PL2 | 1 | ШТ | Под заказ Т2 | Сертифицировано | 2026-08-05 | 9345.12 | 11214.14 | 11214.14 | Отгружается ограниченными партиями | 0.133 | 0.3732 | 122 | 133 | 23 | 8012199722962 |  |  | Электроустановочные изделия
L4826GFN | нет | Накладка 3+3 модуля, Чёрный Графит | Накладка 3+3 модуля, Чёрный Графит | Bticino | ЭУИ Luxe | 2240 | Living & Light электроустановочные изделия Bticino | PL2 | 1 | ШТ | Под заказ Т2 | Сертифицировано | 2026-08-05 | 8998.46 | 10798.15 | 10798.15 | Отгружается ограниченными партиями | 0.134 | 0.3732 | 122 | 133 | 23 | 8012199723105 |  |  | Электроустановочные изделия
L4911 | да | Клавиша для выключателей, переключателей 1 модуль с возможностью подсветки | Клавиша для выключателей, переключателей 1 модуль с возможностью подсветки | Bticino | ЭУИ Luxe | 2240 | Living & Light электроустановочные изделия Bticino | PL2 | 60 | ШТ | Под заказ Т2 | Сертифицировано | 2026-08-05 | 593.5 | 712.2 | 712.2 | Отгружается ограниченными партиями | 0.263 | 0.9207 | 165 | 62 | 90 | 8012199003054 | L4915N |  | Электроустановочные изделия
L4911M2N | нет | LL Клавиша на 2 функции 2 модуля, цвет антрацит | Livinglight Клавиша на 2 функции 2 модуля, цвет антрацит | Bticino | Автоматизация BTicino | 2343 | Управляющие устройства для освещения и жалюзи MYHOME (BTICINO) | PL3 | 20 | ШТ | На складе | Сертифицировано | 2026-08-05 | 1579.74 | 1895.69 | 1895.69 |  | 0.193 | 2.5769 | 155 | 125 | 133 | 8005543434673 |  |  | MyHome
L4911N | нет | LL Клавиша на 2 функции 1 модуль, цвет антрацит | Livinglight Клавиша на 2 функции 1 модуль, цвет антрацит | Bticino | Автоматизация BTicino | 2343 | Управляющие устройства для освещения и жалюзи MYHOME (BTICINO) | PL3 | 10 | ШТ | На складе | Сертифицировано | 2026-08-05 | 1184.8 | 1421.76 | 1421.76 |  | 0.026 | 0.09396 | 58 | 27 | 60 | 8005543434697 |  |  | MyHome
L4915AN | нет | LivingLight Клавиша Лампа, размер 1 модуль, цвет антрацит | Livinglight Клавиша Лампа, размер 1 модуль, цвет антрацит | Bticino | ЭУИ Luxe | 2240 | Living & Light электроустановочные изделия Bticino | PL2 | 10 | ШТ | На складе | Сертифицировано | 2026-08-05 | 832.1 | 998.52 | 998.52 | Отгружается ограниченными партиями | 0.031 | 0.18792 | 58 | 54 | 60 | 8005543417089 |  |  | Электроустановочные изделия
L4915BN | да | LivingLight Клавиша Лестница, размер 1 модуль, цвет антрацит | Livinglight Клавиша Лестница, размер 1 модуль, цвет антрацит | Bticino | ЭУИ Luxe | 2240 | Living & Light электроустановочные изделия Bticino | PL2 | 10 | ШТ | Под заказ Т2 | Сертифицировано | 2026-08-05 | 832.1 | 998.52 | 998.52 | Отгружается ограниченными партиями | 0.031 | 0.18792 | 58 | 54 | 60 | 8005543417102 |  |  | Электроустановочные изделия
L4915DN | нет | LivingLight Клавиша Звонок, размер 1 модуль, цвет антрацит | Livinglight Клавиша Звонок, размер 1 модуль, цвет антрацит | Bticino | ЭУИ Luxe | 2240 | Living & Light электроустановочные изделия Bticino | PL2 | 10 | ШТ | Под заказ Т2 | Сертифицировано | 2026-08-05 | 832.1 | 998.52 | 998.52 | Отгружается ограниченными партиями | 0.031 | 0.18792 | 58 | 54 | 60 | 8005543417126 |  |  | Электроустановочные изделия
L4915FN | нет | LivingLight Клавиша Ключ, размер 1 модуль, цвет антрацит | Livinglight Клавиша Ключ, размер 1 модуль, цвет антрацит | Bticino | ЭУИ Luxe | 2240 | Living & Light электроустановочные изделия Bticino | PL2 | 10 | ШТ | Под заказ Т2 | Сертифицировано | 2026-08-05 | 832.1 | 998.52 | 998.52 | Отгружается ограниченными партиями | 0.031 | 0.18792 | 58 | 54 | 60 | 8005543417140 |  |  | Электроустановочные изделия
L4915N | нет | LivingLight Клавиша без символа, размер 1 модуль, цвет антрацит | Livinglight Клавиша без символа, размер 1 модуль, цвет антрацит | Bticino | ЭУИ Luxe | 2240 | Living & Light электроустановочные изделия Bticino | PL2 | 10 | ШТ | На складе | Сертифицировано | 2026-08-05 | 576.38 | 691.66 | 691.66 | Отгружается ограниченными партиями | 0.026 | 0.09396 | 58 | 27 | 60 | 8005543415962 |  |  | Электроустановочные изделия
L4916D | да | LivingLight Клавиша Axial Символ "Звонок", размер 1 модуль, цвет антрацит | Livinglight Клавиша Axial Символ "Звонок", размер 1 модуль, цвет антрацит | Bticino | ЭУИ Luxe | 2240 | Living & Light электроустановочные изделия Bticino | PL2 | 10 | ШТ | Под заказ Т2 | Сертифицировано | 2026-08-05 | 900.87 | 1081.04 | 1081.04 | Отгружается ограниченными партиями | 0.023 | 0.09396 | 58 | 27 | 60 | 8005543444665 |  |  | Электроустановочные изделия
L4950 | нет | Заглушка 1 модуль, черная | Заглушка 1 модуль, чёрная | Bticino | ЭУИ Luxe | 2240 | Living & Light электроустановочные изделия Bticino | PL2 | 1 | ШТ | На складе | Не подлежит сертификации | 2024-12-31 | 244.69 | 293.63 | 293.63 | Отгружается ограниченными партиями | 0.051 | 0.24288 | 220 | 48 | 23 | 8012199050850 |  |  | Электроустановочные изделия
L4951 | нет | Заглушка 2 модуля, черная, с выламываемой вставкой | Заглушка 2 модуля с выламываемой вставкой, чёрная | Bticino | ЭУИ Luxe | 2240 | Living & Light электроустановочные изделия Bticino | PL2 | 1 | ШТ | На складе | Не подлежит сертификации | 2024-12-31 | 536.64 | 643.97 | 643.97 | Отгружается ограниченными партиями | 0.049 | 0.0528 | 48 | 44 | 25 | 8012199050898 |  |  | Электроустановочные изделия
L4952 | нет | LivingLight Заглушка, размер 2 модуля, цвет антрацит | Livinglight Заглушка, размер 2 модуля, цвет антрацит | Bticino | ЭУИ Luxe | 2240 | Living & Light электроустановочные изделия Bticino | PL2 | 10 | ШТ | Под заказ Т2 | Сертифицировано | 2023-06-26 | 1375.36 | 1650.43 | 1650.43 | Отгружается ограниченными партиями | 0.14 | 0.52452 | 94 | 62 | 90 | 8012199000404 |  |  | Электроустановочные изделия
L4953 | нет | Заглушка с отверстием 9 мм, 1 модуль, черная | Заглушка с отверстием мм, 1 модуль, чёрная | Bticino | ЭУИ Luxe | 2240 | Living & Light электроустановочные изделия Bticino | PL2 | 1 | ШТ | На складе | Не подлежит сертификации | 2024-12-31 | 699.27 | 839.12 | 839.12 | Отгружается ограниченными партиями | 0.079 | 0.32105 | 117 | 98 | 28 | 8012199018089 |  |  | Электроустановочные изделия
L4954 | да | LivingLight Заглушка с отверстием 9 мм, размер 2 модуля, цвет антрацит | Livinglight Заглушка с отверстием мм, размер 2 модуля, цвет антрацит | Bticino | ЭУИ Luxe | 2240 | Living & Light электроустановочные изделия Bticino | PL2 | 1 | ШТ | Под заказ Т2 | Не подлежит сертификации | 2024-12-31 | 687.68 | 825.22 | 825.22 | Отгружается ограниченными партиями | 0.237 | 1.3656 | 125 | 95 | 115 | 8012199106373 |  |  | Электроустановочные изделия
LN4004 | да | LivingLight Переключатель промежуточный с механическими клемами, размер 1 модуль, без клавиши | LivingLight Переключатель промежуточный с механическими клемами, размер 1 модуль, без клавиши | Bticino | ЭУИ Luxe | 2240 | Living & Light электроустановочные изделия Bticino | PL2 | 10 | ШТ | На складе | Сертифицировано | 2023-06-26 | 2406.89 | 2888.27 | 2888.27 | Отгружается ограниченными партиями | 0.287 | 1.2006 | 185 | 118 | 55 | 8005543419526 |  |  | Электроустановочные изделия
LN4005A | да | LivingLight Кнопка с автоматическими клемами, размер 1 модуль, без клавиши | Livinglight Кнопка с автоматическими клемами, размер 1 модуль, без клавиши | Bticino | ЭУИ Luxe | 2240 | Living & Light электроустановочные изделия Bticino | PL2 | 10 | ШТ | Под заказ Т2 | Сертифицировано | 2023-06-26 | 2270.33 | 2724.4 | 2724.4 | Отгружается ограниченными партиями | 0.262 | 0.98235 | 185 | 118 | 45 | 8005543437193 |  |  | Электроустановочные изделия
LN4202D | нет | LL Розетка TV звезда 1м | Livinglight. Розетка TV для схемы «звезда". Штыревой разъем 9,5 мм, экранированная. 1 модуль. Поставляется в комплекте с лицевыми панелями цветов "Белый", "Алюминий", "Антрацит". | Bticino | ЭУИ Luxe | 2240 | Living & Light электроустановочные изделия Bticino | PL2 | 1 | ШТ | На складе | Сертифицировано | 2026-08-05 | 3772.49 | 4526.99 | 4526.99 | Отгружается ограниченными партиями | 0.31 | 1.3373 | 127 | 117 | 90 | 8005543574904 |  |  | Электроустановочные изделия
LN4202F | да | LL Розетка SAT тип F 1м | Livinglight. Розетка SAT с разьемом типа F. Резьбовое соединение. 1 модуль. Поставляется в комплекте с лицевыми панелями цветов "Белый", "Алюминий", "Антрацит". | Bticino | ЭУИ Luxe | 2240 | Living & Light электроустановочные изделия Bticino | PL2 | 5 | ШТ | Под заказ Т2 | Сертифицировано | 2026-08-05 | 2445.18 | 2934.22 | 2934.22 | Отгружается ограниченными партиями | 0.31 | 1.3373 | 127 | 117 | 90 | 8005543574881 |  |  | Электроустановочные изделия
LN4202M2D | да | LL Розетка TV звезда 2м | Livinglight. Розетка TV для схемы «звезда". Штыревой разъем 9,5 мм, экранированная. 2 модуля. Поставляется в комплекте с лицевыми панелями цветов "Белый", "Алюминий", "Антрацит". | Bticino | ЭУИ Luxe | 2240 | Living & Light электроустановочные изделия Bticino | PL2 | 1 | ШТ | На складе | Сертифицировано | 2026-08-05 | 3150.65 | 3780.78 | 3780.78 | Отгружается ограниченными партиями | 0.295 | 2.5769 | 155 | 125 | 133 | 8005543578483 |  |  | Электроустановочные изделия
LN4202P10 | да | LL Розетка TV оконечная 1м | Livinglight. Розетка оконечная TV для схемы «шлейф". Затухание - 10дБ. Штыревой разъем 9,5 мм, экранированная. 1 модуль. Поставляется в комплекте с лицевыми панелями цветов "Белый", "Алюминий", "Антрацит". | Bticino | ЭУИ Luxe | 2240 | Living & Light электроустановочные изделия Bticino | PL2 | 1 | ШТ | На складе | Сертифицировано | 2026-08-05 | 5027.74 | 6033.29 | 6033.29 | Отгружается ограниченными партиями | 0.31 | 1.3373 | 127 | 117 | 90 | 8005543574867 |  |  | Электроустановочные изделия
LN4202P14 | да | LL Розетка TV проходная 1м | Livinglight. Розетка проходная TV для схемы «шлейф". Затухание на отвод сигнала - 14дБ. Штыревой разъем 9,5 мм, экранированная. 1 модуль. Поставляется в комплекте с лицевыми панелями цветов "Белый", "Алюминий", "Антрацит". | Bticino | ЭУИ Luxe | 2240 | Living & Light электроустановочные изделия Bticino | PL2 | 1 | ШТ | На складе | Сертифицировано | 2026-08-05 | 4788.03 | 5745.64 | 5745.64 | Отгружается ограниченными партиями | 0.31 | 1.3373 | 127 | 117 | 90 | 8005543574843 |  |  | Электроустановочные изделия
LN4210M2D | да | LL Розетка TV-R-SAT звезда 1м | Livinglight. Розетка TV-R-SAT для схемы «звезда". Экранированная. 2 модуля. Поставляется в комплекте с лицевыми панелями цветов "Белый", "Алюминий", "Антрацит". | Bticino | ЭУИ Luxe | 2240 | Living & Light электроустановочные изделия Bticino | PL2 | 1 | ШТ | Под заказ Т2 | Сертифицировано | 2026-08-05 | 11883.36 | 14260.03 | 14260.03 | Отгружается ограниченными партиями | 0.295 | 2.5769 | 155 | 125 | 133 | 8005543578506 |  |  | Электроустановочные изделия
LN4214D | да | LL Розетка TV-SAT звезда 1м | Livinglight. Розетка TV-SAT для схемы "Звезда". Экранированная. 1 модуль. Поставляется в комплекте с лицевыми панелями цветов "Белый", "Алюминий", "Антрацит". | Bticino | ЭУИ Luxe | 2240 | Living & Light электроустановочные изделия Bticino | PL2 | 1 | ШТ | На складе | Сертифицировано | 2026-08-05 | 6326.82 | 7592.18 | 7592.18 | Отгружается ограниченными партиями | 0.355 | 1.3373 | 127 | 117 | 90 | 8005543578131 |  |  | Электроустановочные изделия
LN4214M2D | да | LL Розетка TV-SAT звезда 2м | Livinglight. Розетка TV-SAT для схемы "Звезда". Экранированная. 2 модуля. Поставляется в комплекте с лицевыми панелями цветов "Белый", "Алюминий", "Антрацит". | Bticino | ЭУИ Luxe | 2240 | Living & Light электроустановочные изделия Bticino | PL2 | 1 | ШТ | На складе | Сертифицировано | 2026-08-05 | 6959.52 | 8351.42 | 8351.42 | Отгружается ограниченными партиями | 0.3 | 2.5769 | 155 | 125 | 133 | 8005543578520 |  |  | Электроустановочные изделия
LN4285CW2 | да | LL Модуль б/пр зарядки WPC QI | Livinglight.Беспроводное зарядное устройство Qi 1А с дополнительным разьемом USB A 5В 2,4А. | Bticino | ЭУИ Luxe | 2240 | Living & Light электроустановочные изделия Bticino | PL2 | 1 | ШТ | На складе | Сертифицировано | 2023-10-11 | 17647.8 | 21177.36 | 21177.36 | Будет удален | 0.087 | 0.82528 | 153 | 87 | 62 | 8005543587331 |  |  | Электроустановочные изделия
LN4549 | да | LivingLight Карточный выключатель | LivingLight Карточный выключатель | Bticino | ЭУИ Luxe | 2240 | Living & Light электроустановочные изделия Bticino | PL2 | 1 | ШТ | На складе | Сертифицировано | 2025-03-02 | 23381.14 | 28057.37 | 28057.37 | Отгружается ограниченными партиями | 0.018 | 0.18792 | 58 | 54 | 60 | 8005543441725 |  |  | Электроустановочные изделия
LN4702 | нет | LivingLight Суппорт пластиковый на 2 модуля на винтах | Livinglight Суппорт пластиковый на 2 модуля на винтах | Bticino | ЭУИ Luxe | 2240 | Living & Light электроустановочные изделия Bticino | PL2 | 1 | ШТ | На складе | Сертифицировано | 2026-08-04 | 442.29 | 530.75 | 530.75 | Отгружается ограниченными партиями | 1.584 | 14.2172 | 290 | 265 | 185 | 8005543428863 |  |  | Электроустановочные изделия
LN4702C | нет | LivingLight Суппорт для рамок AIR на 2 модуля | Livinglight Суппорт для накладок Air, 2 модуля | Bticino | ЭУИ Luxe | 2240 | Living & Light электроустановочные изделия Bticino | PL2 | 1 | ШТ | На складе | Сертифицировано | 2026-08-04 | 442.29 | 530.75 | 530.75 | Отгружается ограниченными партиями | 0.22 | 2.5769 | 155 | 125 | 133 | 8005543423622 |  |  | Электроустановочные изделия
LN4702E | нет | LL суппорт для рамок Air Euro | Livinglight Суппорт для рамок Air Euro | Bticino | ЭУИ Luxe | 2240 | Living & Light электроустановочные изделия Bticino | PL2 | 10 | ШТ | На складе | Сертифицировано | 2026-08-04 | 442.29 | 530.75 | 530.75 | Отгружается ограниченными партиями | 0.173 | 2.5769 | 155 | 125 | 133 | 8005543504727 |  |  | Электроустановочные изделия
LN4702G | нет | LivingLight Суппорт пластиковый на 2 модуля на захватах | Livinglight Суппорт пластиковый на 2 модуля на захватах | Bticino | ЭУИ Luxe | 2240 | Living & Light электроустановочные изделия Bticino | PL2 | 1 | ШТ | На складе | Сертифицировано | 2026-08-04 | 547.54 | 657.05 | 657.05 | Отгружается ограниченными партиями | 2.51 | 17.16 | 400 | 300 | 143 | 8005543428887 |  |  | Электроустановочные изделия
LN4702M | нет | LivingLight Суппорт металлический на 2 модуля на винтах | Livinglight Суппорт металлический на 2 модуля на винтах | Bticino | ЭУИ Luxe | 2240 | Living & Light электроустановочные изделия Bticino | PL2 | 1 | ШТ | На складе | Сертифицировано | 2026-08-04 | 663.44 | 796.13 | 796.13 | Отгружается ограниченными партиями | 2.776 | 17.16 | 400 | 300 | 143 | 8005543449639 |  |  | Электроустановочные изделия
LN4702MG | нет | LivingLight Суппорт металлический на 2 модуля на захватах | Livinglight Суппорт металлический на 2 модуля на захватах | Bticino | ЭУИ Luxe | 2240 | Living & Light электроустановочные изделия Bticino | PL2 | 1 | ШТ | На складе | Сертифицировано | 2026-08-04 | 663.44 | 796.13 | 796.13 | Отгружается ограниченными партиями | 3.634 | 17.16 | 400 | 300 | 143 | 8005543449660 |  |  | Электроустановочные изделия
LN4703 | нет | Суппорт 3 модуля L/N/NT | Суппорт 3 Модуля L/N/Nt | Bticino | ЭУИ Luxe | 2240 | Living & Light электроустановочные изделия Bticino | PL2 | 1 | ШТ | На складе | Сертифицировано | 2026-08-04 | 508.63 | 610.36 | 610.36 | Отгружается ограниченными партиями | 0.22 | 0.6741 | 107 | 70 | 90 | 8012199974750 |  |  | Электроустановочные изделия
LN4703C | нет | LivingLight Суппорт для рамок AIR на 3 модуля | Livinglight Суппорт Д/Накладок Air 3м | Bticino | ЭУИ Luxe | 2240 | Living & Light электроустановочные изделия Bticino | PL2 | 1 | ШТ | На складе | Сертифицировано | 2026-08-04 | 508.63 | 610.36 | 610.36 | Отгружается ограниченными партиями | 0.595 | 8.695 | 235 | 200 | 185 | 8005543423646 |  |  | Электроустановочные изделия
LN4704 | нет | Суппорт 4 модуля L/N/NT | Суппорт 4 Модуля L/N/Nt | Bticino | ЭУИ Luxe | 2240 | Living & Light электроустановочные изделия Bticino | PL2 | 1 | ШТ | На складе | Сертифицировано | 2026-08-04 | 597.1 | 716.52 | 716.52 | Отгружается ограниченными партиями | 1.868 | 18.0075 | 350 | 245 | 210 | 8012199974774 |  |  | Электроустановочные изделия
LN4704C | нет | LivingLight Суппорт для рамок AIR на 4 модуля | Livinglight Суппорт Д/Накладок Air 4м | Bticino | ЭУИ Luxe | 2240 | Living & Light электроустановочные изделия Bticino | PL2 | 1 | ШТ | На складе | Сертифицировано | 2026-08-04 | 597.1 | 716.52 | 716.52 | Отгружается ограниченными партиями | 0.31 | 4.5174 | 270 | 117 | 143 | 8005543423691 |  |  | Электроустановочные изделия
LN4707 | нет | Суппорт 7 модулей L/N/NT | Суппорт 7 Модулей L/N/Nt | Bticino | ЭУИ Luxe | 2240 | Living & Light электроустановочные изделия Bticino | PL2 | 1 | ШТ | На складе | Сертифицировано | 2026-08-04 | 809.41 | 971.29 | 971.29 | Отгружается ограниченными партиями | 2.176 | 30.5368 | 400 | 266 | 287 | 8012199974798 |  |  | Электроустановочные изделия
LN4707C | нет | LivingLight Суппорт для рамок AIR на 7 модулей | Livinglight Суппорт Д/Накладок Air 7м | Bticino | ЭУИ Luxe | 2240 | Living & Light электроустановочные изделия Bticino | PL2 | 1 | ШТ | На складе | Сертифицировано | 2026-08-04 | 809.41 | 971.29 | 971.29 | Отгружается ограниченными партиями | 0.56 | 4.807 | 230 | 220 | 95 | 8005543423660 |  |  | Электроустановочные изделия
LN4726 | нет | Суппорт 3+3 модулей L/N/NT | Суппорт 3+3 Модулей L/N/Nt | Bticino | ЭУИ Luxe | 2240 | Living & Light электроустановочные изделия Bticino | PL2 | 1 | ШТ | Под заказ Т2 | Сертифицировано | 2026-08-04 | 1144.99 | 1373.99 | 1373.99 | Отгружается ограниченными партиями | 1.113 | 12.95 | 370 | 200 | 175 | 8012199974927 |  |  | Электроустановочные изделия
LN4726C | нет | LivingLight Суппорт для рамок AIR на 3+3 модуля | Livinglight Суппорт Д/Накладок Air 3+3м | Bticino | ЭУИ Luxe | 2240 | Living & Light электроустановочные изделия Bticino | PL2 | 1 | ШТ | Под заказ Т2 | Сертифицировано | 2026-08-04 | 1252.37 | 1502.84 | 1502.84 | Отгружается ограниченными партиями | 0.6 | 7.6076 | 266 | 200 | 143 | 8005543423738 |  |  | Электроустановочные изделия
LN4742V230 | нет | LivingLight Лампа LED для выключателей, 230В, цвет янатарь | Livinglight Лампа LED для выключателей, 230В, цвет янатарь | Bticino | ЭУИ Luxe | 2240 | Living & Light электроустановочные изделия Bticino | PL2 | 1 | ШТ | На складе | Сертифицировано | 2023-06-26 | 288.83 | 346.6 | 346.6 | Отгружается ограниченными партиями | 0.345 | 1.3373 | 127 | 117 | 90 | 8005543441848 |  |  | Электроустановочные изделия
LN4743/230A | нет | LL Лампа LED 230В янтарная | Livinglight. Лампа LED для подсветки 230В. Цвет Янтарный | Bticino | ЭУИ Luxe | 2240 | Living & Light электроустановочные изделия Bticino | PL2 | 1 | ШТ | На складе | Сертифицировано | 2023-07-18 | 343.84 | 412.61 | 412.61 | Отгружается ограниченными партиями | 0.043 | 0.30504 | 82 | 60 | 62 | 8005543567883 |  |  | Электроустановочные изделия
LNA4802AC | нет | LL Рамка 2м цвет Сталь | LivingLight. Рамка "Сталь", универсальная, 2 модуля | Bticino | ЭУИ Luxe | 2240 | Living & Light электроустановочные изделия Bticino | PL2 | 1 | ШТ | На складе | Сертифицировано | 2026-08-04 | 5464.67 | 6557.6 | 6557.6 | Отгружается ограниченными партиями | 0.115 | 0.176 | 110 | 100 | 16 | 8005543497333 |  |  | Электроустановочные изделия
LNA4802ACS | нет | LivingLight Рамка прямоугольная, 1 пост, цвет Фактурная сталь | Livinglight Рамка прямоугольная, 1 пост, цвет Фактурная сталь | Bticino | ЭУИ Luxe | 2240 | Living & Light электроустановочные изделия Bticino | PL2 | 1 | ШТ | На складе | Сертифицировано | 2026-08-04 | 6410.57 | 7692.68 | 7692.68 | Отгружается ограниченными партиями | 0.107 | 0.176 | 110 | 100 | 16 | 8005543422427 |  |  | Электроустановочные изделия
LNA4802AD | нет | LivingLight Рамка прямоугольная, 1 пост, цвет Голубой | Livinglight Рамка прямоугольная, 1 пост, цвет Голубой | Bticino | ЭУИ Luxe | 2240 | Living & Light электроустановочные изделия Bticino | PL2 | 1 | ШТ | На складе | Сертифицировано | 2026-08-04 | 2331.12 | 2797.34 | 2797.34 | Отгружается ограниченными партиями | 0.025 | 0.08712 | 90 | 88 | 11 | 8005543422441 |  |  | Электроустановочные изделия
LNA4802AE | нет | LivingLight Рамка прямоугольная, 1 пост, цвет Серый шелк | Livinglight Рамка прямоугольная, 1 пост, цвет Серый шелк | Bticino | ЭУИ Luxe | 2240 | Living & Light электроустановочные изделия Bticino | PL2 | 1 | ШТ | На складе | Сертифицировано | 2026-08-04 | 3729.78 | 4475.74 | 4475.74 | Отгружается ограниченными партиями | 0.095 | 0.176 | 110 | 100 | 16 | 8005543422465 |  |  | Электроустановочные изделия
LNA4802AG | нет | LivingLight Рамка прямоугольная, 1 пост, цвет Серебро | Livinglight Рамка прямоугольная, 1 пост, цвет Серебро | Bticino | ЭУИ Luxe | 2240 | Living & Light электроустановочные изделия Bticino | PL2 | 1 | ШТ | На складе | Сертифицировано | 2026-08-04 | 6410.57 | 7692.68 | 7692.68 | Отгружается ограниченными партиями | 0.095 | 0.176 | 110 | 100 | 16 | 8005543422489 |  |  | Электроустановочные изделия
LNA4802AR | нет | LivingLight Рамка прямоугольная, 1 пост, цвет Антрацит | Livinglight Рамка прямоугольная, 1 пост, цвет Антрацит | Bticino | ЭУИ Luxe | 2240 | Living & Light электроустановочные изделия Bticino | PL2 | 1 | ШТ | На складе | Сертифицировано | 2026-08-04 | 699.34 | 839.21 | 839.21 | Отгружается ограниченными партиями | 0.024 | 0.097188 | 91 | 89 | 12 | 8005543422502 |  |  | Электроустановочные изделия
LNA4802BI | нет | LivingLight Рамка прямоугольная, 1 пост, цвет Белый | Livinglight Рамка прямоугольная, 1 пост, цвет Белый | Bticino | ЭУИ Luxe | 2240 | Living & Light электроустановочные изделия Bticino | PL2 | 1 | ШТ | На складе | Сертифицировано | 2026-08-04 | 524.5 | 629.4 | 629.4 | Отгружается ограниченными партиями | 0.024 | 0.097188 | 91 | 89 | 12 | 8005543422526 |  |  | Электроустановочные изделия
LNA4802BZ | нет | LivingLight Рамка прямоугольная, 1 пост, цвет Бронза | Livinglight Рамка прямоугольная, 1 пост, цвет Бронза | Bticino | ЭУИ Luxe | 2240 | Living & Light электроустановочные изделия Bticino | PL2 | 1 | ШТ | На складе | Сертифицировано | 2026-08-04 | 6410.57 | 7692.68 | 7692.68 | Отгружается ограниченными партиями | 0.107 | 0.176 | 110 | 100 | 16 | 8005543422540 |  |  | Электроустановочные изделия
LNA4802CB | нет | LivingLight Рамка прямоугольная, 1 пост, цвет Синий шелк | Livinglight Рамка прямоугольная, 1 пост, цвет Синий шелк | Bticino | ЭУИ Luxe | 2240 | Living & Light электроустановочные изделия Bticino | PL2 | 1 | ШТ | На складе | Сертифицировано | 2026-08-04 | 3729.78 | 4475.74 | 4475.74 | Отгружается ограниченными партиями | 0.095 | 0.176 | 110 | 100 | 16 | 8005543422564 |  |  | Электроустановочные изделия
LNA4802GL | нет | LL Рамка 2м цвет Лун.серебро | LivingLight. Рамка "Лунное серебро", универсальная, 2 модуля | Bticino | ЭУИ Luxe | 2240 | Living & Light электроустановочные изделия Bticino | PL2 | 1 | ШТ | На складе | Сертифицировано | 2026-08-04 | 5464.67 | 6557.6 | 6557.6 | Отгружается ограниченными партиями | 0.113 | 0.176 | 110 | 100 | 16 | 8005543497357 |  |  | Электроустановочные изделия
LNA4802KF | нет | LivingLight Рамка прямоугольная, 1 пост, цвет Лондонский туман | Livinglight Рамка прямоугольная, 1 пост, цвет Лондонский туман | Bticino | ЭУИ Luxe | 2240 | Living & Light электроустановочные изделия Bticino | PL2 | 1 | ШТ | На складе | Сертифицировано | 2026-08-04 | 2331.12 | 2797.34 | 2797.34 | Отгружается ограниченными партиями | 0.025 | 0.08712 | 90 | 88 | 11 | 8005543422601 |  |  | Электроустановочные изделия
LNA4802KG | нет | LivingLight Рамка прямоугольная, 1 пост, цвет Серое небо | Livinglight Рамка прямоугольная, 1 пост, цвет Серое небо | Bticino | ЭУИ Luxe | 2240 | Living & Light электроустановочные изделия Bticino | PL2 | 1 | ШТ | На складе | Сертифицировано | 2026-08-04 | 2331.12 | 2797.34 | 2797.34 | Отгружается ограниченными партиями | 0.025 | 0.08712 | 90 | 88 | 11 | 8005543422625 |  |  | Электроустановочные изделия
LNA4802LBA | нет | LivingLight Рамка прямоугольная, 1 пост, цвет Бамбук | Livinglight Рамка прямоугольная, 1 пост, цвет Бамбук | Bticino | ЭУИ Luxe | 2240 | Living & Light электроустановочные изделия Bticino | PL2 | 1 | ШТ | На складе | Сертифицировано | 2026-08-04 | 18648.96 | 22378.75 | 22378.75 | Отгружается ограниченными партиями | 0.05 | 0.176 | 110 | 100 | 16 | 8005543422649 |  |  | Электроустановочные изделия
LNA4802LCA | нет | LivingLight Рамка прямоугольная, 1 пост, цвет Американская вишня | Livinglight Рамка прямоугольная, 1 пост, цвет Американская вишня | Bticino | ЭУИ Luxe | 2240 | Living & Light электроустановочные изделия Bticino | PL2 | 1 | ШТ | Под заказ Т2 | Сертифицировано | 2026-08-04 | 15152.29 | 18182.75 | 18182.75 | Отгружается ограниченными партиями | 0.05 | 0.176 | 110 | 100 | 16 | 8005543422663 |  |  | Электроустановочные изделия
LNA4802LNC | нет | LivingLight Рамка прямоугольная, 1 пост, цвет Европейский орех | Livinglight Рамка прямоугольная, 1 пост, цвет Европейский орех | Bticino | ЭУИ Luxe | 2240 | Living & Light электроустановочные изделия Bticino | PL2 | 1 | ШТ | На складе | Сертифицировано | 2026-08-04 | 18648.96 | 22378.75 | 22378.75 | Отгружается ограниченными партиями | 0.05 | 0.176 | 110 | 100 | 16 | 8005543422687 |  |  | Электроустановочные изделия
LNA4802M2ACS | нет | LivingLight Рамка прямоугольная, 2 поста, цвет Фактурная сталь | Livinglight Рамка прямоугольная, 2 поста, цвет Фактурная сталь | Bticino | ЭУИ Luxe | 2240 | Living & Light электроустановочные изделия Bticino | PL2 | 1 | ШТ | На складе | Сертифицировано | 2026-08-04 | 10256.94 | 12308.33 | 12308.33 | Отгружается ограниченными партиями | 0.177 | 0.5439 | 185 | 105 | 28 | 8005543430224 |  |  | Электроустановочные изделия
LNA4802M2AD | нет | LivingLight Рамка прямоугольная, 2 поста, цвет Голубой | Livinglight Рамка прямоугольная, 2 поста, цвет Голубой | Bticino | ЭУИ Luxe | 2240 | Living & Light электроустановочные изделия Bticino | PL2 | 1 | ШТ | На складе | Сертифицировано | 2026-08-04 | 3729.78 | 4475.74 | 4475.74 | Отгружается ограниченными партиями | 0.041 | 0.15682 | 162 | 88 | 11 | 8005543430248 |  |  | Электроустановочные изделия
LNA4802M2AE | нет | LivingLight Рамка прямоугольная, 2 поста, цвет Серый шелк | Livinglight Рамка прямоугольная, 2 поста, цвет Серый шелк | Bticino | ЭУИ Luxe | 2240 | Living & Light электроустановочные изделия Bticino | PL2 | 1 | ШТ | На складе | Сертифицировано | 2026-08-04 | 5967.67 | 7161.2 | 7161.2 | Отгружается ограниченными партиями | 0.177 | 0.5439 | 185 | 105 | 28 | 8005543430262 |  |  | Электроустановочные изделия
LNA4802M2AG | нет | LivingLight Рамка прямоугольная, 2 поста, цвет Серебро | Livinglight Рамка прямоугольная, 2 поста, цвет Серебро | Bticino | ЭУИ Luxe | 2240 | Living & Light электроустановочные изделия Bticino | PL2 | 1 | ШТ | На складе | Сертифицировано | 2026-08-04 | 10256.94 | 12308.33 | 12308.33 | Отгружается ограниченными партиями | 0.177 | 0.5439 | 185 | 105 | 28 | 8005543430286 |  |  | Электроустановочные изделия
LNA4802M2AR | нет | LivingLight Рамка прямоугольная, 2 поста, цвет Антрацит | Livinglight Рамка прямоугольная, 2 поста, цвет Антрацит | Bticino | ЭУИ Luxe | 2240 | Living & Light электроустановочные изделия Bticino | PL2 | 1 | ШТ | На складе | Сертифицировано | 2026-08-04 | 1118.94 | 1342.73 | 1342.73 | Отгружается ограниченными партиями | 0.03 | 0.14168 | 161 | 88 | 10 | 8005543430309 |  |  | Электроустановочные изделия
LNA4802M2BI | нет | LivingLight Рамка прямоугольная, 2 поста, цвет Белый | Livinglight Рамка прямоугольная, 2 поста, цвет Белый | Bticino | ЭУИ Luxe | 2240 | Living & Light электроустановочные изделия Bticino | PL2 | 1 | ШТ | На складе | Сертифицировано | 2026-08-04 | 839.2 | 1007.04 | 1007.04 | Отгружается ограниченными партиями | 0.03 | 0.14168 | 161 | 88 | 10 | 8005543430323 |  |  | Электроустановочные изделия
LNA4802M2BZ | нет | LivingLight Рамка прямоугольная, 2 поста, цвет Бронза | Livinglight Рамка прямоугольная, 2 поста, цвет Бронза | Bticino | ЭУИ Luxe | 2240 | Living & Light электроустановочные изделия Bticino | PL2 | 1 | ШТ | На складе | Сертифицировано | 2026-08-04 | 10256.94 | 12308.33 | 12308.33 | Отгружается ограниченными партиями | 0.177 | 0.5439 | 185 | 105 | 28 | 8005543430347 |  |  | Электроустановочные изделия
LNA4802M2CB | нет | LivingLight Рамка прямоугольная, 2 поста, цвет Синий шелк | Livinglight Рамка прямоугольная, 2 поста, цвет Синий шелк | Bticino | ЭУИ Luxe | 2240 | Living & Light электроустановочные изделия Bticino | PL2 | 1 | ШТ | На складе | Сертифицировано | 2026-08-04 | 5967.67 | 7161.2 | 7161.2 | Отгружается ограниченными партиями | 0.177 | 0.5439 | 185 | 105 | 28 | 8005543430361 |  |  | Электроустановочные изделия
LNA4802M2KA | нет | LivingLight Рамка прямоугольная, 2 поста, цвет Морская вода | Livinglight Рамка прямоугольная, 2 поста, цвет Морская вода | Bticino | ЭУИ Luxe | 2240 | Living & Light электроустановочные изделия Bticino | PL2 | 1 | ШТ | На складе | Сертифицировано | 2026-08-04 | 3729.78 | 4475.74 | 4475.74 | Отгружается ограниченными партиями | 0.041 | 0.15682 | 162 | 88 | 11 | 8005543430385 |  |  | Электроустановочные изделия
LNA4802M2KF | нет | LivingLight Рамка прямоугольная, 2 поста, цвет Лондонский туман | Livinglight Рамка прямоугольная, 2 поста, цвет Лондонский туман | Bticino | ЭУИ Luxe | 2240 | Living & Light электроустановочные изделия Bticino | PL2 | 1 | ШТ | На складе | Сертифицировано | 2026-08-04 | 3729.78 | 4475.74 | 4475.74 | Отгружается ограниченными партиями | 0.041 | 0.15682 | 162 | 88 | 11 | 8005543430408 |  |  | Электроустановочные изделия
LNA4802M2KG | нет | LivingLight Рамка прямоугольная, 2 поста, цвет Серое небо | Livinglight Рамка прямоугольная, 2 поста, цвет Серое небо | Bticino | ЭУИ Luxe | 2240 | Living & Light электроустановочные изделия Bticino | PL2 | 1 | ШТ | На складе | Сертифицировано | 2026-08-04 | 3729.78 | 4475.74 | 4475.74 | Отгружается ограниченными партиями | 0.041 | 0.15682 | 162 | 88 | 11 | 8005543430422 |  |  | Электроустановочные изделия
LNA4802M2LBA | нет | LivingLight Рамка прямоугольная, 2 поста, цвет Бамбук | Livinglight Рамка прямоугольная, 2 поста, цвет Бамбук | Bticino | ЭУИ Luxe | 2240 | Living & Light электроустановочные изделия Bticino | PL2 | 1 | ШТ | На складе | Сертифицировано | 2026-08-04 | 29838.35 | 35806.02 | 35806.02 | Отгружается ограниченными партиями | 0.058 | 0.5439 | 185 | 105 | 28 | 8005543430446 |  |  | Электроустановочные изделия
LNA4802M2NA | нет | LivingLight Рамка прямоугольная, 2 поста, цвет Исконный | Livinglight Рамка прямоугольная, 2 поста, цвет Исконный | Bticino | ЭУИ Luxe | 2240 | Living & Light электроустановочные изделия Bticino | PL2 | 1 | ШТ | На складе | Сертифицировано | 2026-08-04 | 10256.94 | 12308.33 | 12308.33 | Отгружается ограниченными партиями | 0.177 | 0.5439 | 185 | 105 | 28 | 8005543430477 |  |  | Электроустановочные изделия
LNA4802M2OA | нет | LivingLight Рамка прямоугольная, 2 поста, цвет Золото | Livinglight Рамка прямоугольная, 2 поста, цвет Золото | Bticino | ЭУИ Luxe | 2240 | Living & Light электроустановочные изделия Bticino | PL2 | 1 | ШТ | На складе | Сертифицировано | 2026-08-04 | 10256.94 | 12308.33 | 12308.33 | Отгружается ограниченными партиями | 0.177 | 0.5439 | 185 | 105 | 28 | 8005543430514 |  |  | Электроустановочные изделия
LNA4802M2OD | нет | LivingLight Рамка прямоугольная, 2 поста, цвет Оранжевый | Livinglight Рамка прямоугольная, 2 поста, цвет Оранжевый | Bticino | ЭУИ Luxe | 2240 | Living & Light электроустановочные изделия Bticino | PL2 | 1 | ШТ | На складе | Сертифицировано | 2026-08-04 | 3729.78 | 4475.74 | 4475.74 | Отгружается ограниченными партиями | 0.041 | 0.15682 | 162 | 88 | 11 | 8005543430538 |  |  | Электроустановочные изделия
LNA4802M2RK | нет | LivingLight Рамка прямоугольная, 2 поста, цвет Красный шелк | Livinglight Рамка прямоугольная, 2 поста, цвет Красный шелк | Bticino | ЭУИ Luxe | 2240 | Living & Light электроустановочные изделия Bticino | PL2 | 1 | ШТ | На складе | Сертифицировано | 2026-08-04 | 5967.67 | 7161.2 | 7161.2 | Отгружается ограниченными партиями | 0.177 | 0.5439 | 185 | 105 | 28 | 8005543430576 |  |  | Электроустановочные изделия
LNA4802M2SQ | нет | LivingLight Рамка прямоугольная, 2 поста, цвет Коричневый шелк | Livinglight Рамка прямоугольная, 2 поста, цвет Коричневый шелк | Bticino | ЭУИ Luxe | 2240 | Living & Light электроустановочные изделия Bticino | PL2 | 1 | ШТ | На складе | Сертифицировано | 2026-08-04 | 5967.67 | 7161.2 | 7161.2 | Отгружается ограниченными партиями | 0.177 | 0.5439 | 185 | 105 | 28 | 8005543430590 |  |  | Электроустановочные изделия
LNA4802M2TE | нет | LivingLight Рамка прямоугольная, 2 поста, цвет Алюминий | Livinglight Рамка прямоугольная, 2 поста, алюминий | Bticino | ЭУИ Luxe | 2240 | Living & Light электроустановочные изделия Bticino | PL2 | 1 | ШТ | На складе | Сертифицировано | 2026-08-04 | 2983.84 | 3580.61 | 3580.61 | Отгружается ограниченными партиями | 0.027 | 0.15682 | 162 | 88 | 11 | 8005543430613 |  |  | Электроустановочные изделия
LNA4802M2VD | нет | LivingLight Рамка прямоугольная, 2 поста, цвет Зеленый | Livinglight Рамка прямоугольная, 2 поста, цвет зелёный | Bticino | ЭУИ Luxe | 2240 | Living & Light электроустановочные изделия Bticino | PL2 | 1 | ШТ | На складе | Сертифицировано | 2026-08-04 | 3729.78 | 4475.74 | 4475.74 | Отгружается ограниченными партиями | 0.041 | 0.15682 | 162 | 88 | 11 | 8005543430637 |  |  | Электроустановочные изделия
LNA4802M3ACS | нет | LivingLight Рамка прямоугольная, 3 поста, цвет Фактурная сталь | Livinglight Рамка прямоугольная, 3 поста, цвет Фактурная сталь | Bticino | ЭУИ Luxe | 2240 | Living & Light электроустановочные изделия Bticino | PL2 | 1 | ШТ | На складе | Сертифицировано | 2026-08-04 | 14103.29 | 16923.95 | 16923.95 | Отгружается ограниченными партиями | 0.247 | 0.7497 | 255 | 105 | 28 | 8005543430767 |  |  | Электроустановочные изделия
LNA4802M3AD | нет | LivingLight Рамка прямоугольная, 3 поста, цвет Голубой | Livinglight Рамка прямоугольная, 3 поста, цвет Голубой | Bticino | ЭУИ Luxe | 2240 | Living & Light электроустановочные изделия Bticino | PL2 | 1 | ШТ | На складе | Сертифицировано | 2026-08-04 | 5128.47 | 6154.16 | 6154.16 | Отгружается ограниченными партиями | 0.057 | 0.22554 | 233 | 88 | 11 | 8005543430781 |  |  | Электроустановочные изделия
LNA4802M3AE | нет | LivingLight Рамка прямоугольная, 3 поста, цвет Серый шелк | Livinglight Рамка прямоугольная, 3 поста, цвет Серый шелк | Bticino | ЭУИ Luxe | 2240 | Living & Light электроустановочные изделия Bticino | PL2 | 1 | ШТ | На складе | Сертифицировано | 2026-08-04 | 8205.55 | 9846.66 | 9846.66 | Отгружается ограниченными партиями | 0.247 | 0.7497 | 255 | 105 | 28 | 8005543430804 |  |  | Электроустановочные изделия
LNA4802M3AG | нет | LivingLight Рамка прямоугольная, 3 поста, цвет Серебро | Livinglight Рамка прямоугольная, 3 поста, цвет Серебро | Bticino | ЭУИ Luxe | 2240 | Living & Light электроустановочные изделия Bticino | PL2 | 1 | ШТ | На складе | Сертифицировано | 2026-08-04 | 14103.29 | 16923.95 | 16923.95 | Отгружается ограниченными партиями | 0.219 | 0.7497 | 255 | 105 | 28 | 8005543430828 |  |  | Электроустановочные изделия
LNA4802M3AR | нет | LivingLight Рамка прямоугольная, 3 поста, цвет Антрацит | Livinglight Рамка прямоугольная, 3 поста, цвет Антрацит | Bticino | ЭУИ Luxe | 2240 | Living & Light электроустановочные изделия Bticino | PL2 | 1 | ШТ | На складе | Сертифицировано | 2026-08-04 | 1538.54 | 1846.25 | 1846.25 | Отгружается ограниченными партиями | 0.06 | 0.24884 | 233 | 89 | 12 | 8005543430842 |  |  | Электроустановочные изделия
LNA4802M3BI | нет | LivingLight Рамка прямоугольная, 3 поста, цвет Белый | Livinglight Рамка прямоугольная, 3 поста, цвет Белый | Bticino | ЭУИ Luxe | 2240 | Living & Light электроустановочные изделия Bticino | PL2 | 1 | ШТ | На складе | Сертифицировано | 2026-08-04 | 1153.91 | 1384.69 | 1384.69 | Отгружается ограниченными партиями | 0.06 | 0.24884 | 233 | 89 | 12 | 8005543430866 |  |  | Электроустановочные изделия
LNA4802M3BZ | нет | LivingLight Рамка прямоугольная, 3 поста, цвет Бронза | Livinglight Рамка прямоугольная, 3 поста, цвет Бронза | Bticino | ЭУИ Luxe | 2240 | Living & Light электроустановочные изделия Bticino | PL2 | 1 | ШТ | На складе | Сертифицировано | 2026-08-04 | 14103.29 | 16923.95 | 16923.95 | Отгружается ограниченными партиями | 0.247 | 0.7497 | 255 | 105 | 28 | 8005543430880 |  |  | Электроустановочные изделия
LNA4802M3KF | нет | LivingLight Рамка прямоугольная, 3 поста, цвет Лондонский туман | Livinglight Рамка прямоугольная, 3 поста, цвет Лондонский туман | Bticino | ЭУИ Luxe | 2240 | Living & Light электроустановочные изделия Bticino | PL2 | 1 | ШТ | На складе | Сертифицировано | 2026-08-04 | 5128.47 | 6154.16 | 6154.16 | Отгружается ограниченными партиями | 0.057 | 0.22554 | 233 | 88 | 11 | 8005543430941 |  |  | Электроустановочные изделия
LNA4802M3KG | нет | LivingLight Рамка прямоугольная, 3 поста, цвет Серое небо | Livinglight Рамка прямоугольная, 3 поста, цвет Серое небо | Bticino | ЭУИ Luxe | 2240 | Living & Light электроустановочные изделия Bticino | PL2 | 1 | ШТ | На складе | Сертифицировано | 2026-08-04 | 5128.47 | 6154.16 | 6154.16 | Отгружается ограниченными партиями | 0.057 | 0.22554 | 233 | 88 | 11 | 8005543430965 |  |  | Электроустановочные изделия
LNA4802M3LBA | нет | LivingLight Рамка прямоугольная, 3 поста, цвет Бамбук | Livinglight Рамка прямоугольная, 3 поста, цвет Бамбук | Bticino | ЭУИ Luxe | 2240 | Living & Light электроустановочные изделия Bticino | PL2 | 1 | ШТ | На складе | Сертифицировано | 2026-08-04 | 41027.73 | 49233.28 | 49233.28 | Отгружается ограниченными партиями | 0.075 | 0.7497 | 255 | 105 | 28 | 8005543430989 |  |  | Электроустановочные изделия
LNA4802M3LCA | нет | LivingLight Рамка прямоугольная, 3 поста, цвет Американская вишня | Livinglight Рамка прямоугольная, 3 поста, цвет Американская вишня | Bticino | ЭУИ Luxe | 2240 | Living & Light электроустановочные изделия Bticino | PL2 | 1 | ШТ | Под заказ Т2 | Сертифицировано | 2026-08-04 | 33335.03 | 40002.04 | 40002.04 | Отгружается ограниченными партиями | 0.075 | 0.7497 | 255 | 105 | 28 | 8005543430996 |  |  | Электроустановочные изделия
LNA4802M3NA | нет | LivingLight Рамка прямоугольная, 3 поста, цвет Исконный | Livinglight Рамка прямоугольная, 3 поста, цвет Исконный | Bticino | ЭУИ Luxe | 2240 | Living & Light электроустановочные изделия Bticino | PL2 | 1 | ШТ | На складе | Сертифицировано | 2026-08-04 | 14103.29 | 16923.95 | 16923.95 | Отгружается ограниченными партиями | 0.247 | 0.7497 | 255 | 105 | 28 | 8005543431016 |  |  | Электроустановочные изделия
LNA4802M3OA | нет | LivingLight Рамка прямоугольная, 3 поста, цвет Золото | Livinglight Рамка прямоугольная, 3 поста, цвет Золото | Bticino | ЭУИ Luxe | 2240 | Living & Light электроустановочные изделия Bticino | PL2 | 1 | ШТ | На складе | Сертифицировано | 2026-08-04 | 14103.29 | 16923.95 | 16923.95 | Отгружается ограниченными партиями | 0.247 | 0.7497 | 255 | 105 | 28 | 8005543431054 |  |  | Электроустановочные изделия
LNA4802M3OD | нет | LivingLight Рамка прямоугольная, 3 поста, цвет Оранжевый | Livinglight Рамка прямоугольная, 3 поста, цвет Оранжевый | Bticino | ЭУИ Luxe | 2240 | Living & Light электроустановочные изделия Bticino | PL2 | 1 | ШТ | На складе | Сертифицировано | 2026-08-04 | 5128.47 | 6154.16 | 6154.16 | Отгружается ограниченными партиями | 0.057 | 0.22554 | 233 | 88 | 11 | 8005543431078 |  |  | Электроустановочные изделия
LNA4802M3PK | нет | LivingLight Рамка прямоугольная, 3 поста, цвет Зеленый шелк | Livinglight Рамка прямоугольная, 3 поста, цвет зелёный шелк | Bticino | ЭУИ Luxe | 2240 | Living & Light электроустановочные изделия Bticino | PL2 | 1 | ШТ | Под заказ Т2 | Сертифицировано | 2026-08-04 | 8205.55 | 9846.66 | 9846.66 | Отгружается ограниченными партиями | 0.247 | 0.7497 | 255 | 105 | 28 | 8005543431092 |  |  | Электроустановочные изделия
LNA4802M3RK | нет | LivingLight Рамка прямоугольная, 3 поста, цвет Красный шелк | Livinglight Рамка прямоугольная, 3 поста, цвет Красный шелк | Bticino | ЭУИ Luxe | 2240 | Living & Light электроустановочные изделия Bticino | PL2 | 1 | ШТ | Под заказ Т2 | Сертифицировано | 2026-08-04 | 8205.55 | 9846.66 | 9846.66 | Отгружается ограниченными партиями | 0.247 | 0.7497 | 255 | 105 | 28 | 8005543431115 |  |  | Электроустановочные изделия
LNA4802M3SQ | нет | LivingLight Рамка прямоугольная, 3 поста, цвет Коричневый шелк | Livinglight Рамка прямоугольная, 3 поста, цвет Коричневый шелк | Bticino | ЭУИ Luxe | 2240 | Living & Light электроустановочные изделия Bticino | PL2 | 1 | ШТ | На складе | Сертифицировано | 2026-08-04 | 8205.55 | 9846.66 | 9846.66 | Отгружается ограниченными партиями | 0.247 | 0.7497 | 255 | 105 | 28 | 8005543431139 |  |  | Электроустановочные изделия
LNA4802M3TE | нет | LivingLight Рамка прямоугольная, 3 поста, цвет Алюминий | Livinglight Рамка прямоугольная, 3 поста, алюминий | Bticino | ЭУИ Luxe | 2240 | Living & Light электроустановочные изделия Bticino | PL2 | 1 | ШТ | На складе | Сертифицировано | 2026-08-04 | 4102.77 | 4923.32 | 4923.32 | Отгружается ограниченными партиями | 0.057 | 0.22554 | 233 | 88 | 11 | 8005543431153 |  |  | Электроустановочные изделия
LNA4802M3VD | нет | LivingLight Рамка прямоугольная, 3 поста, цвет Зеленый | Livinglight Рамка прямоугольная, 3 поста, цвет зелёный | Bticino | ЭУИ Luxe | 2240 | Living & Light электроустановочные изделия Bticino | PL2 | 1 | ШТ | Под заказ Т2 | Сертифицировано | 2026-08-04 | 5128.47 | 6154.16 | 6154.16 | Отгружается ограниченными партиями | 0.084 | 0.408 | 255 | 100 | 16 | 8005543431177 |  |  | Электроустановочные изделия
LNA4802M4ACS | нет | LivingLight Рамка прямоугольная, 4 поста, цвет Фактурная сталь | Livinglight Рамка прямоугольная, 4 поста, цвет Фактурная сталь | Bticino | ЭУИ Luxe | 2240 | Living & Light электроустановочные изделия Bticino | PL2 | 1 | ШТ | На складе | Сертифицировано | 2026-08-04 | 21795.99 | 26155.19 | 26155.19 | Отгружается ограниченными партиями | 0.316 | 0.9555 | 325 | 105 | 28 | 8005543432952 |  |  | Электроустановочные изделия
LNA4802M4AE | нет | LivingLight Рамка прямоугольная, 4 поста, цвет Серый шелк | Livinglight Рамка прямоугольная, 4 поста, цвет Серый шелк | Bticino | ЭУИ Luxe | 2240 | Living & Light электроустановочные изделия Bticino | PL2 | 1 | ШТ | На складе | Сертифицировано | 2026-08-04 | 12681.29 | 15217.55 | 15217.55 | Отгружается ограниченными партиями | 0.316 | 0.9555 | 325 | 105 | 28 | 8005543432990 |  |  | Электроустановочные изделия
LNA4802M4AG | нет | LivingLight Рамка прямоугольная, 4 поста, цвет Серебро | Livinglight Рамка прямоугольная, 4 поста, цвет Серебро | Bticino | ЭУИ Luxe | 2240 | Living & Light электроустановочные изделия Bticino | PL2 | 1 | ШТ | На складе | Сертифицировано | 2026-08-04 | 21795.99 | 26155.19 | 26155.19 | Отгружается ограниченными партиями | 0.316 | 0.9555 | 325 | 105 | 28 | 8005543433034 |  |  | Электроустановочные изделия
LNA4802M4AR | нет | LivingLight Рамка прямоугольная, 4 поста, цвет Антрацит | Livinglight Рамка прямоугольная, 4 поста, цвет Антрацит | Bticino | ЭУИ Luxe | 2240 | Living & Light электроустановочные изделия Bticino | PL2 | 1 | ШТ | На складе | Сертифицировано | 2026-08-04 | 2377.74 | 2853.29 | 2853.29 | Отгружается ограниченными партиями | 0.074 | 0.2933 | 303 | 88 | 11 | 8005543433010 |  |  | Электроустановочные изделия
LNA4802M4BI | нет | LivingLight Рамка прямоугольная, 4 поста, цвет Белый | Livinglight Рамка прямоугольная, 4 поста, цвет Белый | Bticino | ЭУИ Luxe | 2240 | Living & Light электроустановочные изделия Bticino | PL2 | 1 | ШТ | На складе | Сертифицировано | 2026-08-04 | 1783.31 | 2139.97 | 2139.97 | Отгружается ограниченными партиями | 0.074 | 0.2933 | 303 | 88 | 11 | 8005543433058 |  |  | Электроустановочные изделия
LNA4802M4BZ | нет | LivingLight Рамка прямоугольная, 4 поста, цвет Бронза | Livinglight Рамка прямоугольная, 4 поста, цвет Бронза | Bticino | ЭУИ Luxe | 2240 | Living & Light электроустановочные изделия Bticino | PL2 | 1 | ШТ | На складе | Сертифицировано | 2026-08-04 | 21795.99 | 26155.19 | 26155.19 | Отгружается ограниченными партиями | 0.316 | 0.9555 | 325 | 105 | 28 | 8005543433072 |  |  | Электроустановочные изделия
LNA4802M4CB | нет | LivingLight Рамка прямоугольная, 4 поста, цвет Синий шелк | Livinglight Рамка прямоугольная, 4 поста, цвет Синий шелк | Bticino | ЭУИ Luxe | 2240 | Living & Light электроустановочные изделия Bticino | PL2 | 1 | ШТ | Под заказ Т2 | Сертифицировано | 2026-08-04 | 12681.29 | 15217.55 | 15217.55 | Отгружается ограниченными партиями | 0.316 | 0.9555 | 325 | 105 | 28 | 8005543433096 |  |  | Электроустановочные изделия
LNA4802M4KA | нет | LivingLight Рамка прямоугольная, 4 поста, цвет Морская вода | Livinglight Рамка прямоугольная, 4 поста, цвет Морская вода | Bticino | ЭУИ Luxe | 2240 | Living & Light электроустановочные изделия Bticino | PL2 | 1 | ШТ | На складе | Сертифицировано | 2026-08-04 | 7925.8 | 9510.96 | 9510.96 | Отгружается ограниченными партиями | 0.073 | 0.2933 | 303 | 88 | 11 | 8005543433133 |  |  | Электроустановочные изделия
LNA4802M4KF | нет | LivingLight Рамка прямоугольная, 4 поста, цвет Лондонский туман | Livinglight Рамка прямоугольная, 4 поста, цвет Лондонский туман | Bticino | ЭУИ Luxe | 2240 | Living & Light электроустановочные изделия Bticino | PL2 | 1 | ШТ | На складе | Сертифицировано | 2026-08-04 | 7925.8 | 9510.96 | 9510.96 | Отгружается ограниченными партиями | 0.073 | 0.2933 | 303 | 88 | 11 | 8005543433157 |  |  | Электроустановочные изделия
LNA4802M4KG | нет | LivingLight Рамка прямоугольная, 4 поста, цвет Серое небо | Livinglight Рамка прямоугольная, 4 поста, цвет Серое небо | Bticino | ЭУИ Luxe | 2240 | Living & Light электроустановочные изделия Bticino | PL2 | 1 | ШТ | На складе | Сертифицировано | 2026-08-04 | 7925.8 | 9510.96 | 9510.96 | Отгружается ограниченными партиями | 0.073 | 0.2933 | 303 | 88 | 11 | 8005543433171 |  |  | Электроустановочные изделия
LNA4802M4LBA | нет | LivingLight Рамка прямоугольная, 4 поста, цвет Бамбук | Livinglight Рамка прямоугольная, 4 поста, цвет Бамбук | Bticino | ЭУИ Luxe | 2240 | Living & Light электроустановочные изделия Bticino | PL2 | 1 | ШТ | На складе | Сертифицировано | 2026-08-04 | 63406.49 | 76087.79 | 76087.79 | Отгружается ограниченными партиями | 0.097 | 0.9555 | 325 | 105 | 28 | 8005543433195 |  |  | Электроустановочные изделия
LNA4802M4LNC | нет | LivingLight Рамка прямоугольная, 4 поста, цвет Европейский орех | Livinglight Рамка прямоугольная, 4 поста, цвет Европейский орех | Bticino | ЭУИ Luxe | 2240 | Living & Light электроустановочные изделия Bticino | PL2 | 1 | ШТ | На складе | Сертифицировано | 2026-08-04 | 63406.49 | 76087.79 | 76087.79 | Отгружается ограниченными партиями | 0.097 | 0.9555 | 325 | 105 | 28 | 8005543433218 |  |  | Электроустановочные изделия
LNA4802M4NA | нет | LivingLight Рамка прямоугольная, 4 поста, цвет Исконный | Livinglight Рамка прямоугольная, 4 поста, цвет Исконный | Bticino | ЭУИ Luxe | 2240 | Living & Light электроустановочные изделия Bticino | PL2 | 1 | ШТ | На складе | Сертифицировано | 2026-08-04 | 21795.99 | 26155.19 | 26155.19 | Отгружается ограниченными партиями | 0.316 | 0.9555 | 325 | 105 | 28 | 8005543433225 |  |  | Электроустановочные изделия
LNA4802M4OA | нет | LivingLight Рамка прямоугольная, 4 поста, цвет Золото | Livinglight Рамка прямоугольная, 4 поста, цвет Золото | Bticino | ЭУИ Luxe | 2240 | Living & Light электроустановочные изделия Bticino | PL2 | 1 | ШТ | Под заказ Т2 | Сертифицировано | 2026-08-04 | 21795.99 | 26155.19 | 26155.19 | Отгружается ограниченными партиями | 0.316 | 0.9555 | 325 | 105 | 28 | 8005543433263 |  |  | Электроустановочные изделия
LNA4802M4OD | нет | LivingLight Рамка прямоугольная, 4 поста, цвет Оранжевый | Livinglight Рамка прямоугольная, 4 поста, цвет Оранжевый | Bticino | ЭУИ Luxe | 2240 | Living & Light электроустановочные изделия Bticino | PL2 | 1 | ШТ | На складе | Сертифицировано | 2026-08-04 | 7925.8 | 9510.96 | 9510.96 | Отгружается ограниченными партиями | 0.073 | 0.2933 | 303 | 88 | 11 | 8005543433287 |  |  | Электроустановочные изделия
LNA4802M4PK | нет | LivingLight Рамка прямоугольная, 4 поста, цвет Зеленый шелк | Livinglight Рамка прямоугольная, 4 поста, цвет зелёный шелк | Bticino | ЭУИ Luxe | 2240 | Living & Light электроустановочные изделия Bticino | PL2 | 1 | ШТ | Под заказ Т2 | Сертифицировано | 2026-08-04 | 12681.29 | 15217.55 | 15217.55 | Отгружается ограниченными партиями | 0.316 | 0.9555 | 325 | 105 | 28 | 8005543433300 |  |  | Электроустановочные изделия
LNA4802M4RK | нет | LivingLight Рамка прямоугольная, 4 поста, цвет Красный шелк | Livinglight Рамка прямоугольная, 4 поста, цвет Красный шелк | Bticino | ЭУИ Luxe | 2240 | Living & Light электроустановочные изделия Bticino | PL2 | 1 | ШТ | Под заказ Т2 | Сертифицировано | 2026-08-04 | 12681.29 | 15217.55 | 15217.55 | Отгружается ограниченными партиями | 0.316 | 0.52 | 325 | 100 | 16 | 8005543433119 |  |  | Электроустановочные изделия
LNA4802M4SQ | нет | LivingLight Рамка прямоугольная, 4 поста, цвет Коричневый шелк | Livinglight Рамка прямоугольная, 4 поста, цвет Коричневый шелк | Bticino | ЭУИ Luxe | 2240 | Living & Light электроустановочные изделия Bticino | PL2 | 1 | ШТ | На складе | Сертифицировано | 2026-08-04 | 12681.29 | 15217.55 | 15217.55 | Отгружается ограниченными партиями | 0.316 | 0.9555 | 325 | 105 | 28 | 8005543433324 |  |  | Электроустановочные изделия
LNA4802M4TE | нет | LivingLight Рамка прямоугольная, 4 поста, цвет Алюминий | Livinglight Рамка прямоугольная, 4 поста, алюминий | Bticino | ЭУИ Luxe | 2240 | Living & Light электроустановочные изделия Bticino | PL2 | 1 | ШТ | На складе | Сертифицировано | 2026-08-04 | 6340.65 | 7608.78 | 7608.78 | Отгружается ограниченными партиями | 0.084 | 0.2933 | 303 | 88 | 11 | 8005543433348 |  |  | Электроустановочные изделия
LNA4802M4VD | нет | LivingLight Рамка прямоугольная, 4 поста, цвет Зеленый | Livinglight Рамка прямоугольная, 4 поста, цвет зелёный | Bticino | ЭУИ Luxe | 2240 | Living & Light электроустановочные изделия Bticino | PL2 | 1 | ШТ | Под заказ Т2 | Сертифицировано | 2026-08-04 | 7925.8 | 9510.96 | 9510.96 | Отгружается ограниченными партиями | 0.073 | 0.2933 | 303 | 88 | 11 | 8005543433362 |  |  | Электроустановочные изделия
LNA4802NA | нет | LivingLight Рамка прямоугольная, 1 пост, цвет Исконный | Livinglight Рамка прямоугольная, 1 пост, цвет Исконный | Bticino | ЭУИ Luxe | 2240 | Living & Light электроустановочные изделия Bticino | PL2 | 1 | ШТ | На складе | Сертифицировано | 2026-08-04 | 6410.57 | 7692.68 | 7692.68 | Отгружается ограниченными партиями | 0.095 | 0.176 | 110 | 100 | 16 | 8005543422700 |  |  | Электроустановочные изделия
LNA4802OA | нет | LivingLight Рамка прямоугольная, 1 пост, цвет Золото | Livinglight Рамка прямоугольная, 1 пост, цвет Золото | Bticino | ЭУИ Luxe | 2240 | Living & Light электроустановочные изделия Bticino | PL2 | 1 | ШТ | На складе | Сертифицировано | 2026-08-04 | 6410.57 | 7692.68 | 7692.68 | Отгружается ограниченными партиями | 0.107 | 0.176 | 110 | 100 | 16 | 8005543422748 |  |  | Электроустановочные изделия
LNA4802OD | нет | LivingLight Рамка прямоугольная, 1 пост, цвет Оранжевый | Livinglight Рамка прямоугольная, 1 пост, цвет Оранжевый | Bticino | ЭУИ Luxe | 2240 | Living & Light электроустановочные изделия Bticino | PL2 | 1 | ШТ | На складе | Сертифицировано | 2026-08-04 | 2331.12 | 2797.34 | 2797.34 | Отгружается ограниченными партиями | 0.025 | 0.08712 | 90 | 88 | 11 | 8005543422762 |  |  | Электроустановочные изделия
LNA4802PK | нет | LivingLight Рамка прямоугольная, 1 пост, цвет Зеленый шелк | Livinglight Рамка прямоугольная, 1 пост, цвет зелёный шелк | Bticino | ЭУИ Luxe | 2240 | Living & Light электроустановочные изделия Bticino | PL2 | 1 | ШТ | Под заказ Т2 | Сертифицировано | 2026-08-04 | 3729.78 | 4475.74 | 4475.74 | Отгружается ограниченными партиями | 0.095 | 0.176 | 110 | 100 | 16 | 8005543422786 |  |  | Электроустановочные изделия
LNA4802RK | нет | LivingLight Рамка прямоугольная, 1 пост, цвет Красный шелк | Livinglight Рамка прямоугольная, 1 пост, цвет Красный шелк | Bticino | ЭУИ Luxe | 2240 | Living & Light электроустановочные изделия Bticino | PL2 | 1 | ШТ | На складе | Сертифицировано | 2026-08-04 | 3729.78 | 4475.74 | 4475.74 | Отгружается ограниченными партиями | 0.095 | 0.176 | 110 | 100 | 16 | 8005543422809 |  |  | Электроустановочные изделия
LNA4802SQ | нет | LivingLight Рамка прямоугольная, 1 пост, цвет Коричневый шелк | Livinglight Рамка прямоугольная, 1 пост, цвет Коричневый шелк | Bticino | ЭУИ Luxe | 2240 | Living & Light электроустановочные изделия Bticino | PL2 | 1 | ШТ | На складе | Сертифицировано | 2026-08-04 | 3729.78 | 4475.74 | 4475.74 | Отгружается ограниченными партиями | 0.095 | 0.176 | 110 | 100 | 16 | 8005543422823 |  |  | Электроустановочные изделия
LNA4802TE | нет | LivingLight Рамка прямоугольная, 1 пост, цвет Алюминий | Livinglight Рамка прямоугольная, 1 пост, алюминий | Bticino | ЭУИ Luxe | 2240 | Living & Light электроустановочные изделия Bticino | PL2 | 1 | ШТ | На складе | Сертифицировано | 2026-08-04 | 1864.9 | 2237.88 | 2237.88 | Отгружается ограниченными партиями | 0.022 | 0.08712 | 90 | 88 | 11 | 8005543422847 |  |  | Электроустановочные изделия
LNA4802VD | нет | LivingLight Рамка прямоугольная, 1 пост, цвет Зеленый | Livinglight Рамка прямоугольная, 1 пост, цвет зелёный | Bticino | ЭУИ Luxe | 2240 | Living & Light электроустановочные изделия Bticino | PL2 | 1 | ШТ | На складе | Сертифицировано | 2026-08-04 | 2331.12 | 2797.34 | 2797.34 | Отгружается ограниченными партиями | 0.025 | 0.08712 | 90 | 88 | 11 | 8005543422861 |  |  | Электроустановочные изделия
LNA4803AC | нет | LL Рамка 3м цвет Сталь | LivingLight. Рамка "Сталь", итальянская модульность, 3 модуля | Bticino | ЭУИ Luxe | 2240 | Living & Light электроустановочные изделия Bticino | PL2 | 1 | ШТ | На складе | Сертифицировано | 2026-08-04 | 7104.08 | 8524.9 | 8524.9 | Отгружается ограниченными партиями | 0.144 | 0.216 | 135 | 100 | 16 | 8005543497371 |  |  | Электроустановочные изделия
LNA4803ACS | нет | LivingLight Рамка прямоугольная, 3 модуля, цвет Фактурная сталь | Livinglight Рамка прямоугольная, 3 модуля, цвет Фактурная сталь | Bticino | ЭУИ Luxe | 2240 | Living & Light электроустановочные изделия Bticino | PL2 | 1 | ШТ | На складе | Сертифицировано | 2026-08-04 | 8333.76 | 10000.51 | 10000.51 | Отгружается ограниченными партиями | 0.066 | 0.216 | 135 | 100 | 16 | 8005543423844 |  |  | Электроустановочные изделия
LNA4803AD | нет | LivingLight Рамка прямоугольная, 3 модуля, цвет Голубой | Livinglight Рамка прямоугольная, 3 модуля, цвет Голубой | Bticino | ЭУИ Luxe | 2240 | Living & Light электроустановочные изделия Bticino | PL2 | 1 | ШТ | Под заказ Т2 | Сертифицировано | 2026-08-04 | 3030.46 | 3636.55 | 3636.55 | Отгружается ограниченными партиями | 0.032 | 0.11906 | 123 | 88 | 11 | 8005543424742 |  |  | Электроустановочные изделия
LNA4803AE | нет | LivingLight Рамка прямоугольная, 3 модуля, цвет Серый шелк | Livinglight Рамка прямоугольная, 3 модуля, цвет Серый шелк | Bticino | ЭУИ Luxe | 2240 | Living & Light электроустановочные изделия Bticino | PL2 | 1 | ШТ | На складе | Сертифицировано | 2026-08-04 | 4848.73 | 5818.48 | 5818.48 | Отгружается ограниченными партиями | 0.106 | 0.216 | 135 | 100 | 16 | 8005543423868 |  |  | Электроустановочные изделия
LNA4803AG | нет | LivingLight Рамка прямоугольная, 3 модуля, цвет Серебро | Livinglight Рамка прямоугольная, 3 модуля, цвет Серебро | Bticino | ЭУИ Luxe | 2240 | Living & Light электроустановочные изделия Bticino | PL2 | 1 | ШТ | На складе | Сертифицировано | 2026-08-04 | 8333.76 | 10000.51 | 10000.51 | Отгружается ограниченными партиями | 0.106 | 0.216 | 135 | 100 | 16 | 8005543423882 |  |  | Электроустановочные изделия
LNA4803AR | нет | LivingLight Рамка прямоугольная, 3 модуля, цвет Антрацит | Livinglight Рамка прямоугольная, 3 модуля, цвет Антрацит | Bticino | ЭУИ Luxe | 2240 | Living & Light электроустановочные изделия Bticino | PL2 | 1 | ШТ | На складе | Сертифицировано | 2026-08-04 | 909.14 | 1090.97 | 1090.97 | Отгружается ограниченными партиями | [5 empty] | 8005543423905 |  |  | Электроустановочные изделия
LNA4803BI | нет | LivingLight Рамка прямоугольная, 3 модуля, цвет Белый | Livinglight Рамка прямоугольная, 3 модуля, цвет Белый | Bticino | ЭУИ Luxe | 2240 | Living & Light электроустановочные изделия Bticino | PL2 | 1 | ШТ | На складе | Сертифицировано | 2026-08-04 | 681.86 | 818.23 | 818.23 | Отгружается ограниченными партиями | [5 empty] | 8005543423929 |  |  | Электроустановочные изделия
LNA4803BZ | нет | LivingLight Рамка прямоугольная, 3 модуля, цвет Бронза | Livinglight Рамка прямоугольная, 3 модуля, цвет Бронза | Bticino | ЭУИ Luxe | 2240 | Living & Light электроустановочные изделия Bticino | PL2 | 1 | ШТ | На складе | Сертифицировано | 2026-08-04 | 8333.76 | 10000.51 | 10000.51 | Отгружается ограниченными партиями | 0.066 | 0.216 | 135 | 100 | 16 | 8005543423943 |  |  | Электроустановочные изделия
LNA4803CB | нет | LivingLight Рамка прямоугольная, 3 модуля, цвет Синий шелк | Livinglight Рамка прямоугольная, 3 модуля, цвет Синий шелк | Bticino | ЭУИ Luxe | 2240 | Living & Light электроустановочные изделия Bticino | PL2 | 1 | ШТ | Под заказ Т2 | Сертифицировано | 2026-08-04 | 4848.73 | 5818.48 | 5818.48 | Отгружается ограниченными партиями | 0.106 | 0.216 | 135 | 100 | 16 | 8005543423967 |  |  | Электроустановочные изделия
LNA4803GL | нет | LL Рамка 3м цвет Лун.серебро | LivingLight. Рамка "Лунное серебро", итальянская модульность, 3 модуля | Bticino | ЭУИ Luxe | 2240 | Living & Light электроустановочные изделия Bticino | PL2 | 1 | ШТ | На складе | Сертифицировано | 2026-08-04 | 7104.08 | 8524.9 | 8524.9 | Отгружается ограниченными партиями | 0.141 | 0.216 | 135 | 100 | 16 | 8005543497395 |  |  | Электроустановочные изделия
LNA4803KA | нет | LivingLight Рамка прямоугольная, 3 модуля, цвет Морская вода | Livinglight Рамка прямоугольная, 3 модуля, цвет Морская вода | Bticino | ЭУИ Luxe | 2240 | Living & Light электроустановочные изделия Bticino | PL2 | 1 | ШТ | На складе | Сертифицировано | 2026-08-04 | 3030.46 | 3636.55 | 3636.55 | Отгружается ограниченными партиями | 0.031 | 0.11906 | 123 | 88 | 11 | 8005543423981 |  |  | Электроустановочные изделия
LNA4803KF | нет | LivingLight Рамка прямоугольная, 3 модуля, цвет Лондонский туман | Livinglight Рамка прямоугольная, 3 модуля, цвет Лондонский туман | Bticino | ЭУИ Luxe | 2240 | Living & Light электроустановочные изделия Bticino | PL2 | 1 | ШТ | На складе | Сертифицировано | 2026-08-04 | 3030.46 | 3636.55 | 3636.55 | Отгружается ограниченными партиями | 0.032 | 0.11906 | 123 | 88 | 11 | 8005543424001 |  |  | Электроустановочные изделия
LNA4803KG | нет | LivingLight Рамка прямоугольная, 3 модуля, цвет Серое небо | Livinglight Рамка прямоугольная, 3 модуля, цвет Серое небо | Bticino | ЭУИ Luxe | 2240 | Living & Light электроустановочные изделия Bticino | PL2 | 1 | ШТ | На складе | Сертифицировано | 2026-08-04 | 3030.46 | 3636.55 | 3636.55 | Отгружается ограниченными партиями | 0.032 | 0.11906 | 123 | 88 | 11 | 8005543424025 |  |  | Электроустановочные изделия
LNA4803LBA | нет | LivingLight Рамка прямоугольная, 3 модуля, цвет Бамбук | Livinglight Рамка прямоугольная, 3 модуля, цвет Бамбук | Bticino | ЭУИ Luxe | 2240 | Living & Light электроустановочные изделия Bticino | PL2 | 1 | ШТ | На складе | Сертифицировано | 2026-08-04 | 24243.65 | 29092.38 | 29092.38 | Отгружается ограниченными партиями | 0.052 | 0.216 | 135 | 100 | 16 | 8005543424049 |  |  | Электроустановочные изделия
LNA4803LCA | нет | LivingLight Рамка прямоугольная, 3 модуля, цвет Американская вишня | Livinglight Рамка прямоугольная, 3 модуля, цвет Американская вишня | Bticino | ЭУИ Luxe | 2240 | Living & Light электроустановочные изделия Bticino | PL2 | 1 | ШТ | Под заказ Т2 | Сертифицировано | 2026-08-04 | 19697.98 | 23637.58 | 23637.58 | Отгружается ограниченными партиями | 0.052 | 0.216 | 135 | 100 | 16 | 8005543424063 |  |  | Электроустановочные изделия
LNA4803LNC | нет | LivingLight Рамка прямоугольная, 3 модуля, цвет Европейский орех | Livinglight Рамка прямоугольная, 3 модуля, цвет Европейский орех | Bticino | ЭУИ Luxe | 2240 | Living & Light электроустановочные изделия Bticino | PL2 | 1 | ШТ | На складе | Сертифицировано | 2026-08-04 | 24243.65 | 29092.38 | 29092.38 | Отгружается ограниченными партиями | 0.052 | 0.216 | 135 | 100 | 16 | 8005543424087 |  |  | Электроустановочные изделия
LNA4803NA | нет | LivingLight Рамка прямоугольная, 3 модуля, цвет Исконный | Livinglight Рамка прямоугольная, 3 модуля, цвет Исконный | Bticino | ЭУИ Luxe | 2240 | Living & Light электроустановочные изделия Bticino | PL2 | 1 | ШТ | На складе | Сертифицировано | 2026-08-04 | 8333.76 | 10000.51 | 10000.51 | Отгружается ограниченными партиями | 0.106 | 0.216 | 135 | 100 | 16 | 8005543424100 |  |  | Электроустановочные изделия
LNA4803OA | нет | LivingLight Рамка прямоугольная, 3 модуля, цвет Золото | Livinglight Рамка прямоугольная, 3 модуля, цвет Золото | Bticino | ЭУИ Luxe | 2240 | Living & Light электроустановочные изделия Bticino | PL2 | 1 | ШТ | На складе | Сертифицировано | 2026-08-04 | 8333.76 | 10000.51 | 10000.51 | Отгружается ограниченными партиями | 0.066 | 0.216 | 135 | 100 | 16 | 8005543424148 |  |  | Электроустановочные изделия
LNA4803OD | нет | LivingLight Рамка прямоугольная, 3 модуля, цвет Оранжевый | Livinglight Рамка прямоугольная, 3 модуля, цвет Оранжевый | Bticino | ЭУИ Luxe | 2240 | Living & Light электроустановочные изделия Bticino | PL2 | 1 | ШТ | Под заказ Т2 | Сертифицировано | 2026-08-04 | 3030.46 | 3636.55 | 3636.55 | Отгружается ограниченными партиями | 0.032 | 0.11906 | 123 | 88 | 11 | 8005543424162 |  |  | Электроустановочные изделия
LNA4803PK | нет | LivingLight Рамка прямоугольная, 3 модуля, цвет Зеленый шелк | Livinglight Рамка прямоугольная, 3 модуля, цвет зелёный шелк | Bticino | ЭУИ Luxe | 2240 | Living & Light электроустановочные изделия Bticino | PL2 | 1 | ШТ | Под заказ Т2 | Сертифицировано | 2026-08-04 | 4848.73 | 5818.48 | 5818.48 | Отгружается ограниченными партиями | 0.106 | 0.216 | 135 | 100 | 16 | 8005543424186 |  |  | Электроустановочные изделия
LNA4803RK | нет | LivingLight Рамка прямоугольная, 3 модуля, цвет Красный шелк | Livinglight Рамка прямоугольная, 3 модуля, цвет Красный шелк | Bticino | ЭУИ Luxe | 2240 | Living & Light электроустановочные изделия Bticino | PL2 | 1 | ШТ | Под заказ Т2 | Сертифицировано | 2026-08-04 | 4848.73 | 5818.48 | 5818.48 | Отгружается ограниченными партиями | 0.106 | 0.216 | 135 | 100 | 16 | 8005543424209 |  |  | Электроустановочные изделия
LNA4803SQ | нет | LivingLight Рамка прямоугольная, 3 модуля, цвет Коричневый шелк | Livinglight Рамка прямоугольная, 3 модуля, цвет Коричневый шелк | Bticino | ЭУИ Luxe | 2240 | Living & Light электроустановочные изделия Bticino | PL2 | 1 | ШТ | На складе | Сертифицировано | 2026-08-04 | 4848.73 | 5818.48 | 5818.48 | Отгружается ограниченными партиями | 0.106 | 0.216 | 135 | 100 | 16 | 8005543424223 |  |  | Электроустановочные изделия
LNA4803TE | нет | LivingLight Рамка прямоугольная, 3 модуля, цвет Алюминий | Livinglight Рамка прямоугольная, 3 модуля, алюминий | Bticino | ЭУИ Luxe | 2240 | Living & Light электроустановочные изделия Bticino | PL2 | 1 | ШТ | На складе | Сертифицировано | 2026-08-04 | 2424.37 | 2909.24 | 2909.24 | Отгружается ограниченными партиями | 0.026 | 0.11906 | 123 | 88 | 11 | 8005543424247 |  |  | Электроустановочные изделия
LNA4803VD | нет | LivingLight Рамка прямоугольная, 3 модуля, цвет Зеленый | Livinglight Рамка прямоугольная, 3 модуля, цвет зелёный | Bticino | ЭУИ Luxe | 2240 | Living & Light электроустановочные изделия Bticino | PL2 | 1 | ШТ | Под заказ Т2 | Сертифицировано | 2026-08-04 | 3030.46 | 3636.55 | 3636.55 | Отгружается ограниченными партиями | 0.032 | 0.11906 | 123 | 88 | 11 | 8005543424261 |  |  | Электроустановочные изделия
LNA4804AC | нет | LL Рамка 4м цвет Сталь | LivingLight. Рамка "Сталь", итальянская модульность, 4 модуля | Bticino | ЭУИ Luxe | 2240 | Living & Light электроустановочные изделия Bticino | PL2 | 1 | ШТ | На складе | Сертифицировано | 2026-08-04 | 7650.55 | 9180.66 | 9180.66 | Отгружается ограниченными партиями | 0.161 | 0.2512 | 157 | 100 | 16 | 8005543497418 |  |  | Электроустановочные изделия
LNA4804ACS | нет | LivingLight Рамка прямоугольная, 4 модуля, цвет Фактурная сталь | Livinglight Рамка прямоугольная, 4 модуля, цвет Фактурная сталь | Bticino | ЭУИ Luxe | 2240 | Living & Light электроустановочные изделия Bticino | PL2 | 1 | ШТ | На складе | Сертифицировано | 2026-08-04 | 8974.82 | 10769.78 | 10769.78 | Отгружается ограниченными партиями | 0.149 | 0.2512 | 157 | 100 | 16 | 8005543424285 |  |  | Электроустановочные изделия
LNA4804AE | нет | LivingLight Рамка прямоугольная, 4 модуля, цвет Серый шелк | Livinglight Рамка прямоугольная, 4 модуля, цвет Серый шелк | Bticino | ЭУИ Luxe | 2240 | Living & Light электроустановочные изделия Bticino | PL2 | 1 | ШТ | На складе | Сертифицировано | 2026-08-04 | 5221.71 | 6266.05 | 6266.05 | Отгружается ограниченными партиями | 0.149 | 0.2512 | 157 | 100 | 16 | 8005543424346 |  |  | Электроустановочные изделия
LNA4804AG | нет | LivingLight Рамка прямоугольная, 4 модуля, цвет Серебро | Livinglight Рамка прямоугольная, 4 модуля, цвет Серебро | Bticino | ЭУИ Luxe | 2240 | Living & Light электроустановочные изделия Bticino | PL2 | 1 | ШТ | На складе | Сертифицировано | 2026-08-04 | 8974.82 | 10769.78 | 10769.78 | Отгружается ограниченными партиями | 0.133 | 0.2512 | 157 | 100 | 16 | 8005543424322 |  |  | Электроустановочные изделия
LNA4804AR | нет | LivingLight Рамка прямоугольная, 4 модуля, цвет Антрацит | Livinglight Рамка прямоугольная, 4 модуля, цвет Антрацит | Bticino | ЭУИ Luxe | 2240 | Living & Light электроустановочные изделия Bticino | PL2 | 1 | ШТ | На складе | Сертифицировано | 2026-08-04 | 979.07 | 1174.88 | 1174.88 | Отгружается ограниченными партиями | 0.043 | 0.15486 | 145 | 89 | 12 | 8005543424360 |  |  | Электроустановочные изделия
LNA4804BI | нет | LivingLight Рамка прямоугольная, 4 модуля, цвет Белый | Livinglight Рамка прямоугольная, 4 модуля, цвет Белый | Bticino | ЭУИ Luxe | 2240 | Living & Light электроустановочные изделия Bticino | PL2 | 1 | ШТ | На складе | Сертифицировано | 2026-08-04 | 734.3 | 881.16 | 881.16 | Отгружается ограниченными партиями | 0.031 | 0.15486 | 145 | 89 | 12 | 8005543424384 |  |  | Электроустановочные изделия
LNA4804BZ | нет | LivingLight Рамка прямоугольная, 4 модуля, цвет Бронза | Livinglight Рамка прямоугольная, 4 модуля, цвет Бронза | Bticino | ЭУИ Luxe | 2240 | Living & Light электроустановочные изделия Bticino | PL2 | 1 | ШТ | На складе | Сертифицировано | 2026-08-04 | 8974.82 | 10769.78 | 10769.78 | Отгружается ограниченными партиями | 0.149 | 0.2512 | 157 | 100 | 16 | 8005543424421 |  |  | Электроустановочные изделия
LNA4804CB | нет | LivingLight Рамка прямоугольная, 4 модуля, цвет Синий шелк | Livinglight Рамка прямоугольная, 4 модуля, цвет Синий шелк | Bticino | ЭУИ Luxe | 2240 | Living & Light электроустановочные изделия Bticino | PL2 | 1 | ШТ | Под заказ Т2 | Сертифицировано | 2026-08-04 | 5221.71 | 6266.05 | 6266.05 | Отгружается ограниченными партиями | 0.149 | 0.2512 | 157 | 100 | 16 | 8005543424407 |  |  | Электроустановочные изделия
LNA4804GL | нет | LL Рамка 4м цвет Лун.серебро | LivingLight. Рамка "Лунное серебро", итальянская модульность, 4 модуля | Bticino | ЭУИ Luxe | 2240 | Living & Light электроустановочные изделия Bticino | PL2 | 1 | ШТ | На складе | Сертифицировано | 2026-08-04 | 7650.55 | 9180.66 | 9180.66 | Отгружается ограниченными партиями | 0.157 | 0.2512 | 157 | 100 | 16 | 8005543497432 |  |  | Электроустановочные изделия
LNA4804KA | нет | LivingLight Рамка прямоугольная, 4 модуля, цвет Морская вода | Livinglight Рамка прямоугольная, 4 модуля, цвет Морская вода | Bticino | ЭУИ Luxe | 2240 | Living & Light электроустановочные изделия Bticino | PL2 | 1 | ШТ | На складе | Сертифицировано | 2026-08-04 | 3263.57 | 3916.28 | 3916.28 | Отгружается ограниченными партиями | 0.035 | 0.14036 | 145 | 88 | 11 | 8005543424445 |  |  | Электроустановочные изделия
LNA4804KF | нет | LivingLight Рамка прямоугольная, 4 модуля, цвет Лондонский туман | Livinglight Рамка прямоугольная, 4 модуля, цвет Лондонский туман | Bticino | ЭУИ Luxe | 2240 | Living & Light электроустановочные изделия Bticino | PL2 | 1 | ШТ | На складе | Сертифицировано | 2026-08-04 | 3263.57 | 3916.28 | 3916.28 | Отгружается ограниченными партиями | 0.035 | 0.14036 | 145 | 88 | 11 | 8005543424469 |  |  | Электроустановочные изделия
LNA4804KG | нет | LivingLight Рамка прямоугольная, 4 модуля, цвет Серое небо | Livinglight Рамка прямоугольная, 4 модуля, цвет Серое небо | Bticino | ЭУИ Luxe | 2240 | Living & Light электроустановочные изделия Bticino | PL2 | 1 | ШТ | На складе | Сертифицировано | 2026-08-04 | 3263.57 | 3916.28 | 3916.28 | Отгружается ограниченными партиями | 0.035 | 0.14036 | 145 | 88 | 11 | 8005543424483 |  |  | Электроустановочные изделия
LNA4804LCA | нет | LivingLight Рамка прямоугольная, 4 модуля, цвет Американская вишня | Livinglight Рамка прямоугольная, 4 модуля, цвет Американская вишня | Bticino | ЭУИ Luxe | 2240 | Living & Light электроустановочные изделия Bticino | PL2 | 1 | ШТ | Под заказ Т2 | Сертифицировано | 2026-08-04 | 21213.21 | 25455.85 | 25455.85 | Отгружается ограниченными партиями | 0.055 | 0.2512 | 157 | 100 | 16 | 8005543424520 |  |  | Электроустановочные изделия
LNA4804LNC | нет | LivingLight Рамка прямоугольная, 4 модуля, цвет Европейский орех | Livinglight Рамка прямоугольная, 4 модуля, цвет Европейский орех | Bticino | ЭУИ Luxe | 2240 | Living & Light электроустановочные изделия Bticino | PL2 | 1 | ШТ | На складе | Сертифицировано | 2026-08-04 | 26108.55 | 31330.26 | 31330.26 | Отгружается ограниченными партиями | 0.055 | 0.2512 | 157 | 100 | 16 | 8005543424544 |  |  | Электроустановочные изделия
LNA4804NA | нет | LivingLight Рамка прямоугольная, 4 модуля, цвет Исконный | Livinglight Рамка прямоугольная, 4 модуля, цвет Исконный | Bticino | ЭУИ Luxe | 2240 | Living & Light электроустановочные изделия Bticino | PL2 | 1 | ШТ | На складе | Сертифицировано | 2026-08-04 | 8974.82 | 10769.78 | 10769.78 | Отгружается ограниченными партиями | 0.133 | 0.2512 | 157 | 100 | 16 | 8005543424568 |  |  | Электроустановочные изделия
LNA4804OA | нет | LivingLight Рамка прямоугольная, 4 модуля, цвет Золото | Livinglight Рамка прямоугольная, 4 модуля, цвет Золото | Bticino | ЭУИ Luxe | 2240 | Living & Light электроустановочные изделия Bticino | PL2 | 1 | ШТ | На складе | Сертифицировано | 2026-08-04 | 8974.82 | 10769.78 | 10769.78 | Отгружается ограниченными партиями | 0.149 | 0.2512 | 157 | 100 | 16 | 8005543424605 |  |  | Электроустановочные изделия
LNA4804OD | нет | LivingLight Рамка прямоугольная, 4 модуля, цвет Оранжевый | Livinglight Рамка прямоугольная, 4 модуля, цвет Оранжевый | Bticino | ЭУИ Luxe | 2240 | Living & Light электроустановочные изделия Bticino | PL2 | 1 | ШТ | Под заказ Т2 | Сертифицировано | 2026-08-04 | 3263.57 | 3916.28 | 3916.28 | Отгружается ограниченными партиями | 0.035 | 0.14036 | 145 | 88 | 11 | 8005543424629 |  |  | Электроустановочные изделия
LNA4804PK | нет | LivingLight Рамка прямоугольная, 4 модуля, цвет Зеленый шелк | Livinglight Рамка прямоугольная, 4 модуля, цвет зелёный шелк | Bticino | ЭУИ Luxe | 2240 | Living & Light электроустановочные изделия Bticino | PL2 | 1 | ШТ | Под заказ Т2 | Сертифицировано | 2026-08-04 | 5221.71 | 6266.05 | 6266.05 | Отгружается ограниченными партиями | 0.133 | 0.2512 | 157 | 100 | 16 | 8005543424643 |  |  | Электроустановочные изделия
LNA4804RK | нет | LivingLight Рамка прямоугольная, 4 модуля, цвет Красный шелк | Livinglight Рамка прямоугольная, 4 модуля, цвет Красный шелк | Bticino | ЭУИ Luxe | 2240 | Living & Light электроустановочные изделия Bticino | PL2 | 1 | ШТ | Под заказ Т2 | Сертифицировано | 2026-08-04 | 5221.71 | 6266.05 | 6266.05 | Отгружается ограниченными партиями | 0.133 | 0.2512 | 157 | 100 | 16 | 8005543424667 |  |  | Электроустановочные изделия
LNA4804SQ | нет | LivingLight Рамка прямоугольная, 4 модуля, цвет Коричневый шелк | Livinglight Рамка прямоугольная, 4 модуля, цвет Коричневый шелк | Bticino | ЭУИ Luxe | 2240 | Living & Light электроустановочные изделия Bticino | PL2 | 1 | ШТ | На складе | Сертифицировано | 2026-08-04 | 5221.71 | 6266.05 | 6266.05 | Отгружается ограниченными партиями | 0.133 | 0.2512 | 157 | 100 | 16 | 8005543424681 |  |  | Электроустановочные изделия
LNA4804TE | нет | LivingLight Рамка прямоугольная, 4 модуля, цвет Алюминий | Livinglight Рамка прямоугольная, 4 модуля, алюминий | Bticino | ЭУИ Luxe | 2240 | Living & Light электроустановочные изделия Bticino | PL2 | 1 | ШТ | На складе | Сертифицировано | 2026-08-04 | 2610.86 | 3133.03 | 3133.03 | Отгружается ограниченными партиями | 0.03 | 0.14036 | 145 | 88 | 11 | 8005543424704 |  |  | Электроустановочные изделия
LNA4804VD | нет | LivingLight Рамка прямоугольная, 4 модуля, цвет Зеленый | Livinglight Рамка прямоугольная, 4 модуля, цвет зелёный | Bticino | ЭУИ Luxe | 2240 | Living & Light электроустановочные изделия Bticino | PL2 | 1 | ШТ | Под заказ Т2 | Сертифицировано | 2026-08-04 | 3263.57 | 3916.28 | 3916.28 | Отгружается ограниченными партиями | 0.035 | 0.14036 | 145 | 88 | 11 | 8005543424728 |  |  | Электроустановочные изделия
LNA4807ACS | нет | LivingLight Рамка прямоугольная, 7 модулей, цвет Фактурная сталь | Livinglight Рамка прямоугольная, 7 модулей, цвет Фактурная сталь | Bticino | ЭУИ Luxe | 2240 | Living & Light электроустановочные изделия Bticino | PL2 | 1 | ШТ | На складе | Сертифицировано | 2026-08-04 | 14103.29 | 16923.95 | 16923.95 | Отгружается ограниченными партиями | 0.198 | 0.3568 | 223 | 100 | 16 | 8005543425657 |  |  | Электроустановочные изделия
LNA4807AD | нет | LivingLight Рамка прямоугольная, 7 модулей, цвет Голубой | Livinglight Рамка прямоугольная, 7 модулей, цвет Голубой | Bticino | ЭУИ Luxe | 2240 | Living & Light электроустановочные изделия Bticino | PL2 | 1 | ШТ | Под заказ Т2 | Сертифицировано | 2026-08-04 | 5128.47 | 6154.16 | 6154.16 | Отгружается ограниченными партиями | 0.044 | 0.20328 | 210 | 88 | 11 | 8005543425664 |  |  | Электроустановочные изделия
LNA4807AE | нет | LivingLight Рамка прямоугольная, 7 модулей, цвет Серый шелк | Livinglight Рамка прямоугольная, 7 модулей, цвет Серый шелк | Bticino | ЭУИ Luxe | 2240 | Living & Light электроустановочные изделия Bticino | PL2 | 1 | ШТ | На складе | Сертифицировано | 2026-08-04 | 8205.55 | 9846.66 | 9846.66 | Отгружается ограниченными партиями | 0.198 | 0.3568 | 223 | 100 | 16 | 8005543425671 |  |  | Электроустановочные изделия
LNA4807AG | нет | LivingLight Рамка прямоугольная, 7 модулей, цвет Серебро | Livinglight Рамка прямоугольная, 7 модулей, цвет Серебро | Bticino | ЭУИ Luxe | 2240 | Living & Light электроустановочные изделия Bticino | PL2 | 1 | ШТ | На складе | Сертифицировано | 2026-08-04 | 14103.29 | 16923.95 | 16923.95 | Отгружается ограниченными партиями | 0.198 | 0.3568 | 223 | 100 | 16 | 8005543425701 |  |  | Электроустановочные изделия
LNA4807AR | нет | LivingLight Рамка прямоугольная, 7 модулей, цвет Антрацит | Livinglight Рамка прямоугольная, 7 модулей, цвет Антрацит | Bticino | ЭУИ Luxe | 2240 | Living & Light электроустановочные изделия Bticino | PL2 | 1 | ШТ | На складе | Сертифицировано | 2026-08-04 | 1538.54 | 1846.25 | 1846.25 | Отгружается ограниченными партиями | 0.033 | 0.1848 | 210 | 88 | 10 | 8005543425688 |  |  | Электроустановочные изделия
LNA4807BI | нет | LivingLight Рамка прямоугольная, 7 модулей, цвет Белый | Livinglight Рамка прямоугольная, 7 модулей, цвет Белый | Bticino | ЭУИ Luxe | 2240 | Living & Light электроустановочные изделия Bticino | PL2 | 1 | ШТ | На складе | Сертифицировано | 2026-08-04 | 1153.91 | 1384.69 | 1384.69 | Отгружается ограниченными партиями | 0.033 | 0.1848 | 210 | 88 | 10 | 8005543425886 |  |  | Электроустановочные изделия
LNA4807BZ | нет | LivingLight Рамка прямоугольная, 7 модулей, цвет Бронза | Livinglight Рамка прямоугольная, 7 модулей, цвет Бронза | Bticino | ЭУИ Luxe | 2240 | Living & Light электроустановочные изделия Bticino | PL2 | 1 | ШТ | На складе | Сертифицировано | 2026-08-04 | 14103.29 | 16923.95 | 16923.95 | Отгружается ограниченными партиями | 0.198 | 0.3568 | 223 | 100 | 16 | 8005543425718 |  |  | Электроустановочные изделия
LNA4807GL | нет | LL Рамка 7м цвет Лун.серебро | LivingLight. Рамка "Лунное серебро", итальянская модульность, 7 модуля | Bticino | ЭУИ Luxe | 2240 | Living & Light электроустановочные изделия Bticino | PL2 | 1 | ШТ | На складе | Сертифицировано | 2026-08-04 | 12022.28 | 14426.74 | 14426.74 | Отгружается ограниченными партиями | 0.206 | 0.3568 | 223 | 100 | 16 | 8005543497463 |  |  | Электроустановочные изделия
LNA4807KA | нет | LivingLight Рамка прямоугольная, 7 модулей, цвет Морская вода | Livinglight Рамка прямоугольная, 7 модулей, цвет Морская вода | Bticino | ЭУИ Luxe | 2240 | Living & Light электроустановочные изделия Bticino | PL2 | 1 | ШТ | На складе | Сертифицировано | 2026-08-04 | 5128.47 | 6154.16 | 6154.16 | Отгружается ограниченными партиями | 0.044 | 0.20328 | 210 | 88 | 11 | 8005543425732 |  |  | Электроустановочные изделия
LNA4807KF | нет | LivingLight Рамка прямоугольная, 7 модулей, цвет Лондонский туман | Livinglight Рамка прямоугольная, 7 модулей, цвет Лондонский туман | Bticino | ЭУИ Luxe | 2240 | Living & Light электроустановочные изделия Bticino | PL2 | 1 | ШТ | На складе | Сертифицировано | 2026-08-04 | 5128.47 | 6154.16 | 6154.16 | Отгружается ограниченными партиями | 0.044 | 0.20328 | 210 | 88 | 11 | 8005543425756 |  |  | Электроустановочные изделия
LNA4807KG | нет | LivingLight Рамка прямоугольная, 7 модулей, цвет Серое небо | Livinglight Рамка прямоугольная, 7 модулей, цвет Серое небо | Bticino | ЭУИ Luxe | 2240 | Living & Light электроустановочные изделия Bticino | PL2 | 1 | ШТ | На складе | Сертифицировано | 2026-08-04 | 5128.47 | 6154.16 | 6154.16 | Отгружается ограниченными партиями | 0.044 | 0.20328 | 210 | 88 | 11 | 8005543425749 |  |  | Электроустановочные изделия
LNA4807LCA | нет | LivingLight Рамка прямоугольная, 7 модулей, цвет Американская вишня | Livinglight Рамка прямоугольная, 7 модулей, цвет Американская вишня | Bticino | ЭУИ Luxe | 2240 | Living & Light электроустановочные изделия Bticino | PL2 | 1 | ШТ | Под заказ Т2 | Сертифицировано | 2026-08-04 | 33335.03 | 40002.04 | 40002.04 | Отгружается ограниченными партиями | 0.084 | 0.3568 | 223 | 100 | 16 | 8005543425770 |  |  | Электроустановочные изделия
LNA4807LNC | нет | LivingLight Рамка прямоугольная, 7 модулей, цвет Европейский орех | Livinglight Рамка прямоугольная, 7 модулей, цвет Европейский орех | Bticino | ЭУИ Luxe | 2240 | Living & Light электроустановочные изделия Bticino | PL2 | 1 | ШТ | Под заказ Т2 | Сертифицировано | 2026-08-04 | 41027.73 | 49233.28 | 49233.28 | Отгружается ограниченными партиями | 0.084 | 0.3568 | 223 | 100 | 16 | 8005543425824 |  |  | Электроустановочные изделия
LNA4807OD | нет | LivingLight Рамка прямоугольная, 7 модулей, цвет Оранжевый | Livinglight Рамка прямоугольная, 7 модулей, цвет Оранжевый | Bticino | ЭУИ Luxe | 2240 | Living & Light электроустановочные изделия Bticino | PL2 | 1 | ШТ | Под заказ Т2 | Сертифицировано | 2026-08-04 | 5128.47 | 6154.16 | 6154.16 | Отгружается ограниченными партиями | 0.044 | 0.20328 | 210 | 88 | 11 | 8005543425817 |  |  | Электроустановочные изделия
LNA4807PK | нет | LivingLight Рамка прямоугольная, 7 модулей, цвет Зеленый шелк | Livinglight Рамка прямоугольная, 7 модулей, цвет зелёный шелк | Bticino | ЭУИ Luxe | 2240 | Living & Light электроустановочные изделия Bticino | PL2 | 1 | ШТ | Под заказ Т2 | Сертифицировано | 2026-08-04 | 8205.55 | 9846.66 | 9846.66 | Отгружается ограниченными партиями | 0.198 | 0.3568 | 223 | 100 | 16 | 8005543425831 |  |  | Электроустановочные изделия
LNA4807SQ | нет | LivingLight Рамка прямоугольная, 7 модулей, цвет Коричневый шелк | Livinglight Рамка прямоугольная, 7 модулей, цвет Коричневый шелк | Bticino | ЭУИ Luxe | 2240 | Living & Light электроустановочные изделия Bticino | PL2 | 1 | ШТ | На складе | Сертифицировано | 2026-08-04 | 8205.55 | 9846.66 | 9846.66 | Отгружается ограниченными партиями | 0.198 | 0.3568 | 223 | 100 | 16 | 8005543425848 |  |  | Электроустановочные изделия
LNA4807TE | нет | LivingLight Рамка прямоугольная, 7 модулей, цвет Алюминий | Livinglight Рамка прямоугольная, 7 модулей, алюминий | Bticino | ЭУИ Luxe | 2240 | Living & Light электроустановочные изделия Bticino | PL2 | 1 | ШТ | На складе | Сертифицировано | 2026-08-04 | 4102.77 | 4923.32 | 4923.32 | Отгружается ограниченными партиями | 0.04 | 0.20328 | 210 | 88 | 11 | 8005543425855 |  |  | Электроустановочные изделия
LNA4807VD | нет | LivingLight Рамка прямоугольная, 7 модулей, цвет Зеленый | Livinglight Рамка прямоугольная, 7 модулей, цвет зелёный | Bticino | ЭУИ Luxe | 2240 | Living & Light электроустановочные изделия Bticino | PL2 | 1 | ШТ | Под заказ Т2 | Сертифицировано | 2026-08-04 | 5128.47 | 6154.16 | 6154.16 | Отгружается ограниченными партиями | 0.044 | 0.20328 | 210 | 88 | 11 | 8005543425862 |  |  | Электроустановочные изделия
LNA4826AE | нет | LivingLight Рамка прямоугольная, 3+3 модуля, цвет Серый шелк | Livinglight Рамка прямоугольная, 3+3 модуля, цвет Серый шелк | Bticino | ЭУИ Luxe | 2240 | Living & Light электроустановочные изделия Bticino | PL2 | 1 | ШТ | Под заказ Т2 | Сертифицировано | 2026-08-04 | 10182.33 | 12218.8 | 12218.8 | Отгружается ограниченными партиями | 0.187 | 0.32712 | 145 | 141 | 16 | 8005543426081 |  |  | Электроустановочные изделия
LNA4826AR | нет | LivingLight Рамка прямоугольная, 3+3 модуля, цвет Антрацит | Livinglight Рамка прямоугольная, 3+3 модуля, цвет Антрацит | Bticino | ЭУИ Luxe | 2240 | Living & Light электроустановочные изделия Bticino | PL2 | 1 | ШТ | Под заказ Т2 | Сертифицировано | 2026-08-04 | 1909.19 | 2291.03 | 2291.03 | Отгружается ограниченными партиями | 0.045 | 0.2275 | 140 | 125 | 13 | 8005543426128 |  |  | Электроустановочные изделия
LNA4826BI | нет | LivingLight Рамка прямоугольная, 3+3 модуля, цвет Белый | Livinglight Рамка прямоугольная, 3+3 модуля, цвет Белый | Bticino | ЭУИ Luxe | 2240 | Living & Light электроустановочные изделия Bticino | PL2 | 1 | ШТ | Под заказ Т2 | Сертифицировано | 2026-08-04 | 1431.89 | 1718.27 | 1718.27 | Отгружается ограниченными партиями | 0.045 | 0.2275 | 140 | 125 | 13 | 8005543426142 |  |  | Электроустановочные изделия
LNA4826BZ | нет | LivingLight Рамка прямоугольная, 3+3 модуля, цвет Бронза | Livinglight Рамка прямоугольная, 3+3 модуля, цвет Бронза | Bticino | ЭУИ Luxe | 2240 | Living & Light электроустановочные изделия Bticino | PL2 | 1 | ШТ | Под заказ Т2 | Сертифицировано | 2026-08-04 | 17500.89 | 21001.07 | 21001.07 | Отгружается ограниченными партиями | 0.187 | 0.32712 | 145 | 141 | 16 | 8005543426166 |  |  | Электроустановочные изделия
LNA4826CB | нет | LivingLight Рамка прямоугольная, 3+3 модуля, цвет Синий шелк | Livinglight Рамка прямоугольная, 3+3 модуля, цвет Синий шелк | Bticino | ЭУИ Luxe | 2240 | Living & Light электроустановочные изделия Bticino | PL2 | 1 | ШТ | Под заказ Т2 | Сертифицировано | 2026-08-04 | 10182.33 | 12218.8 | 12218.8 | Отгружается ограниченными партиями | 0.187 | 0.32712 | 145 | 141 | 16 | 8005543426180 |  |  | Электроустановочные изделия
LNA4826KA | нет | LivingLight Рамка прямоугольная, 3+3 модуля, цвет Морская вода | Livinglight Рамка прямоугольная, 3+3 модуля, цвет Морская вода | Bticino | ЭУИ Luxe | 2240 | Living & Light электроустановочные изделия Bticino | PL2 | 1 | ШТ | Под заказ Т2 | Сертифицировано | 2026-08-04 | 6363.96 | 7636.75 | 7636.75 | Отгружается ограниченными партиями | 0.044 | 0.2233 | 145 | 140 | 11 | 8005543426203 |  |  | Электроустановочные изделия
LNA4826KF | нет | LivingLight Рамка прямоугольная, 3+3 модуля, цвет Лондонский туман | Livinglight Рамка прямоугольная, 3+3 модуля, цвет Лондонский туман | Bticino | ЭУИ Luxe | 2240 | Living & Light электроустановочные изделия Bticino | PL2 | 1 | ШТ | Под заказ Т2 | Сертифицировано | 2026-08-04 | 6363.96 | 7636.75 | 7636.75 | Отгружается ограниченными партиями | 0.047 | 0.2233 | 145 | 140 | 11 | 8005543426227 |  |  | Электроустановочные изделия
LNA4826KG | нет | LivingLight Рамка прямоугольная, 3+3 модуля, цвет Серое небо | Livinglight Рамка прямоугольная, 3+3 модуля, цвет Серое небо | Bticino | ЭУИ Luxe | 2240 | Living & Light электроустановочные изделия Bticino | PL2 | 1 | ШТ | Под заказ Т2 | Сертифицировано | 2026-08-04 | 6363.96 | 7636.75 | 7636.75 | Отгружается ограниченными партиями | 0.046 | 0.2233 | 145 | 140 | 11 | 8005543426241 |  |  | Электроустановочные изделия
LNA4826NA | нет | LivingLight Рамка прямоугольная, 3+3 модуля, цвет Исконный | Livinglight Рамка прямоугольная, 3+3 модуля, цвет Исконный | Bticino | ЭУИ Luxe | 2240 | Living & Light электроустановочные изделия Bticino | PL2 | 1 | ШТ | Под заказ Т2 | Сертифицировано | 2026-08-04 | 17500.89 | 21001.07 | 21001.07 | Отгружается ограниченными партиями | 0.187 | 0.32712 | 145 | 141 | 16 | 8005543426265 |  |  | Электроустановочные изделия
LNA4826OA | нет | LivingLight Рамка прямоугольная, 3+3 модуля, цвет Золото | Livinglight Рамка прямоугольная, 3+3 модуля, цвет Золото | Bticino | ЭУИ Luxe | 2240 | Living & Light электроустановочные изделия Bticino | PL2 | 1 | ШТ | Под заказ Т2 | Сертифицировано | 2026-08-04 | 17500.89 | 21001.07 | 21001.07 | Отгружается ограниченными партиями | 0.187 | 0.32712 | 145 | 141 | 16 | 8005543426302 |  |  | Электроустановочные изделия
LNA4826PK | нет | LivingLight Рамка прямоугольная, 3+3 модуля, цвет Зеленый шелк | Livinglight Рамка прямоугольная, 3+3 модуля, цвет зелёный шелк | Bticino | ЭУИ Luxe | 2240 | Living & Light электроустановочные изделия Bticino | PL2 | 1 | ШТ | Под заказ Т2 | Сертифицировано | 2026-08-04 | 10182.33 | 12218.8 | 12218.8 | Отгружается ограниченными партиями | 0.187 | 0.32712 | 145 | 141 | 16 | 8005543426340 |  |  | Электроустановочные изделия
LNA4826RK | нет | LivingLight Рамка прямоугольная, 3+3 модуля, цвет Красный шелк | Livinglight Рамка прямоугольная, 3+3 модуля, цвет Красный шелк | Bticino | ЭУИ Luxe | 2240 | Living & Light электроустановочные изделия Bticino | PL2 | 1 | ШТ | Под заказ Т2 | Сертифицировано | 2026-08-04 | 10182.33 | 12218.8 | 12218.8 | Отгружается ограниченными партиями | 0.187 | 0.32712 | 145 | 141 | 16 | 8005543426364 |  |  | Электроустановочные изделия
LNA4826SQ | нет | LivingLight Рамка прямоугольная, 3+3 модуля, цвет Коричневый шелк | Livinglight Рамка прямоугольная, 3+3 модуля, цвет Коричневый шелк | Bticino | ЭУИ Luxe | 2240 | Living & Light электроустановочные изделия Bticino | PL2 | 1 | ШТ | Под заказ Т2 | Сертифицировано | 2026-08-04 | 10182.33 | 12218.8 | 12218.8 | Отгружается ограниченными партиями | 0.187 | 0.32712 | 145 | 141 | 16 | 8005543426388 |  |  | Электроустановочные изделия
LNA4826TE | нет | LivingLight Рамка прямоугольная, 3+3 модуля, цвет Алюминий | Livinglight Рамка прямоугольная, 3+3 модуля, цвет алюминий | Bticino | ЭУИ Luxe | 2240 | Living & Light электроустановочные изделия Bticino | PL2 | 1 | ШТ | Под заказ Т2 | Сертифицировано | 2026-08-04 | 5091.17 | 6109.4 | 6109.4 | Отгружается ограниченными партиями | 0.055 | 0.2233 | 145 | 140 | 11 | 8005543426401 |  |  | Электроустановочные изделия
LNC4802AR | нет | LL AIR 1 пост Антрацит | Livinglight AIR 1 пост Антрацит | Bticino | ЭУИ Luxe | 2240 | Living & Light электроустановочные изделия Bticino | PL2 | 1 | ШТ | На складе | Сертифицировано | 2026-08-04 | 4478.83 | 5374.6 | 5374.6 | Отгружается ограниченными партиями | 0.104 | 0.176 | 110 | 100 | 16 | 8005543497159 |  |  | Электроустановочные изделия
LNC4802BN | нет | LivingLight Рамка AIR 1 пост, цвет Белый | Livinglight Рамка AIR 1 пост, цвет Белый | Bticino | ЭУИ Luxe | 2240 | Living & Light электроустановочные изделия Bticino | PL2 | 1 | ШТ | На складе | Сертифицировано | 2026-08-04 | 4478.83 | 5374.6 | 5374.6 | Отгружается ограниченными партиями | 0.104 | 0.176 | 110 | 100 | 16 | 8005543481516 |  |  | Электроустановочные изделия
LNC4802CY | нет | LL AIR Рамка 2м ит "Глина" | Livinglight. Рамка Air, итальянский стандарт 2 мод. Цвет "Глина" | Bticino | ЭУИ Luxe | 2240 | Living & Light электроустановочные изделия Bticino | PL2 | 1 | ШТ | Под заказ Т2 | Сертифицировано | 2026-08-04 | 4478.83 | 5374.6 | 5374.6 | Отгружается ограниченными партиями | 0.104 | 0.176 | 110 | 100 | 16 | 8005543600245 |  |  | Электроустановочные изделия
LNC4802NK | нет | LivingLight Рамка AIR 1 пост, цвет Матовый никель | Livinglight Рамка AIR 1 пост, цвет Матовый никель | Bticino | ЭУИ Luxe | 2240 | Living & Light электроустановочные изделия Bticino | PL2 | 1 | ШТ | На складе | Сертифицировано | 2026-08-04 | 4478.83 | 5374.6 | 5374.6 | Отгружается ограниченными партиями | 0.104 | 0.176 | 110 | 100 | 16 | 8005543421789 |  |  | Электроустановочные изделия
LNC4802PL | нет | LivingLight Рамка AIR 1 пост, цвет Паладий | Livinglight Рамка AIR 1 пост, цвет Паладий | Bticino | ЭУИ Luxe | 2240 | Living & Light электроустановочные изделия Bticino | PL2 | 1 | ШТ | На складе | Сертифицировано | 2026-08-04 | 4478.83 | 5374.6 | 5374.6 | Отгружается ограниченными партиями | 0.104 | 0.176 | 110 | 100 | 16 | 8005543421857 |  |  | Электроустановочные изделия
LNC4802PR | нет | LivingLight Рамка AIR 1 пост, цвет Белый жемчуг | Livinglight Рамка AIR 1 пост, цвет Белый жемчуг | Bticino | ЭУИ Luxe | 2240 | Living & Light электроустановочные изделия Bticino | PL2 | 1 | ШТ | На складе | Сертифицировано | 2026-08-04 | 4478.83 | 5374.6 | 5374.6 | Отгружается ограниченными партиями | 0.104 | 0.176 | 110 | 100 | 16 | 8005543421871 |  |  | Электроустановочные изделия
LNC4802PT | нет | LivingLight Рамка AIR 1 пост, цвет Олово | Livinglight Рамка AIR 1 пост, цвет Олово | Bticino | ЭУИ Luxe | 2240 | Living & Light электроустановочные изделия Bticino | PL2 | 1 | ШТ | На складе | Сертифицировано | 2026-08-04 | 4478.83 | 5374.6 | 5374.6 | Отгружается ограниченными партиями | 0.104 | 0.176 | 110 | 100 | 16 | 8005543421895 |  |  | Электроустановочные изделия
LNC4802SB | нет | LL AIR Рамка 2м ит "Песчаник" | Livinglight. Рамка Air, итальянский стандарт 2 мод. Цвет "Песчаник" | Bticino | ЭУИ Luxe | 2240 | Living & Light электроустановочные изделия Bticino | PL2 | 1 | ШТ | Под заказ Т2 | Сертифицировано | 2026-08-04 | 4478.83 | 5374.6 | 5374.6 | Отгружается ограниченными партиями | 0.104 | 0.176 | 110 | 100 | 16 | 8005543600283 |  |  | Электроустановочные изделия
LNC4802ST | нет | LL AIR Рам 2м ит "М.Асфальт" | Livinglight. Рамка Air, итальянский стандарт 2 мод. Цвет "Мокрый асфальт" | Bticino | ЭУИ Luxe | 2240 | Living & Light электроустановочные изделия Bticino | PL2 | 1 | ШТ | Под заказ Т2 | Сертифицировано | 2026-08-04 | 4478.83 | 5374.6 | 5374.6 | Отгружается ограниченными партиями | 0.104 | 0.176 | 110 | 100 | 16 | 8005543600306 |  |  | Электроустановочные изделия
LNC4802TE | нет | LL AIR 1 пост Алюминий | Livinglight AIR 1 пост Алюминий | Bticino | ЭУИ Luxe | 2240 | Living & Light электроустановочные изделия Bticino | PL2 | 1 | ШТ | На складе | Сертифицировано | 2026-08-04 | 4478.83 | 5374.6 | 5374.6 | Отгружается ограниченными партиями | 0.104 | 0.176 | 110 | 100 | 16 | 8005543497241 |  |  | Электроустановочные изделия
LNC4802TIS | нет | LL AIR Рамка 2м ит "М.титан" | Livinglight. Рамка Air, итальянский стандарт 2 мод. Цвет "Матовый титан" | Bticino | ЭУИ Luxe | 2240 | Living & Light электроустановочные изделия Bticino | PL2 | 1 | ШТ | Под заказ Т2 | Сертифицировано | 2026-08-04 | 4478.83 | 5374.6 | 5374.6 | Отгружается ограниченными партиями | 0.104 | 0.176 | 110 | 100 | 16 | 8005543605387 |  |  | Электроустановочные изделия
LNC4803AR | нет | LL AIR 3 модуля Антрацит | Livinglight AIR 3 модуля Антрацит | Bticino | ЭУИ Luxe | 2240 | Living & Light электроустановочные изделия Bticino | PL2 | 1 | ШТ | На складе | Сертифицировано | 2026-08-04 | 5822.49 | 6986.99 | 6986.99 | Отгружается ограниченными партиями | 0.106 | 0.216 | 135 | 100 | 16 | 8005543497173 |  |  | Электроустановочные изделия
LNC4803BM | нет | LL AIR Рамка 3м "Лунная ночь" | Livinglight. Рамка Air, итальянский стандарт 3 мод. Цвет "Лунная ночь" | Bticino | ЭУИ Luxe | 2240 | Living & Light электроустановочные изделия Bticino | PL2 | 1 | ШТ | Под заказ Т2 | Сертифицировано | 2026-08-04 | 5822.49 | 6986.99 | 6986.99 | Отгружается ограниченными партиями | 0.106 | 0.216 | 135 | 100 | 16 | 8005543595909 |  |  | Электроустановочные изделия
LNC4803BN | нет | LivingLight Рамка AIR 3 модуля, цвет Белый | Livinglight Рамка AIR 3 модуля, цвет Белый | Bticino | ЭУИ Luxe | 2240 | Living & Light электроустановочные изделия Bticino | PL2 | 1 | ШТ | На складе | Сертифицировано | 2026-08-04 | 5822.49 | 6986.99 | 6986.99 | Отгружается ограниченными партиями | 0.106 | 0.216 | 135 | 100 | 16 | 8005543481530 |  |  | Электроустановочные изделия
LNC4803CRS | нет | LL AIR Рамка 3м "М.хром" | Livinglight. Рамка Air, итальянский стандарт 3 мод. Цвет "Матовый хром" | Bticino | ЭУИ Luxe | 2240 | Living & Light электроустановочные изделия Bticino | PL2 | 1 | ШТ | Под заказ Т2 | Сертифицировано | 2026-08-04 | 5822.49 | 6986.99 | 6986.99 | Отгружается ограниченными партиями | 0.106 | 0.216 | 135 | 100 | 16 | 8005543595947 |  |  | Электроустановочные изделия
LNC4803CY | нет | LL AIR Рамка 3м "Глина" | Livinglight. Рамка Air, итальянский стандарт 3 мод. Цвет "Глина" | Bticino | ЭУИ Luxe | 2240 | Living & Light электроустановочные изделия Bticino | PL2 | 1 | ШТ | Под заказ Т2 | Сертифицировано | 2026-08-04 | 5822.49 | 6986.99 | 6986.99 | Отгружается ограниченными партиями | 0.106 | 0.216 | 135 | 100 | 16 | 8005543595848 |  |  | Электроустановочные изделия
LNC4803NK | нет | LivingLight Рамка AIR 3 модуля, цвет Матовый никель | Livinglight Рамка AIR 3 модуля, цвет Матовый никель | Bticino | ЭУИ Luxe | 2240 | Living & Light электроустановочные изделия Bticino | PL2 | 1 | ШТ | На складе | Сертифицировано | 2026-08-04 | 5822.49 | 6986.99 | 6986.99 | Отгружается ограниченными партиями | 0.106 | 0.216 | 135 | 100 | 16 | 8005543422175 |  |  | Электроустановочные изделия
LNC4803OF | нет | LivingLight Рамка AIR 3 модуля, цвет Матовое золото | Livinglight Рамка AIR 3 модуля, цвет Матовое золото | Bticino | ЭУИ Luxe | 2240 | Living & Light электроустановочные изделия Bticino | PL2 | 1 | ШТ | На складе | Сертифицировано | 2026-08-04 | 5822.49 | 6986.99 | 6986.99 | Отгружается ограниченными партиями | 0.106 | 0.216 | 135 | 100 | 16 | 8005543422212 |  |  | Электроустановочные изделия
LNC4803PL | нет | LivingLight Рамка AIR 3 модуля, цвет Паладий | Livinglight Рамка AIR 3 модуля, цвет Паладий | Bticino | ЭУИ Luxe | 2240 | Living & Light электроустановочные изделия Bticino | PL2 | 1 | ШТ | На складе | Сертифицировано | 2026-08-04 | 5822.49 | 6986.99 | 6986.99 | Отгружается ограниченными партиями | 0.106 | 0.216 | 135 | 100 | 16 | 8005543422236 |  |  | Электроустановочные изделия
LNC4803PR | нет | LivingLight Рамка AIR 3 модуля, цвет Белый жемчуг | Livinglight Рамка AIR 3 модуля, цвет Белый жемчуг | Bticino | ЭУИ Luxe | 2240 | Living & Light электроустановочные изделия Bticino | PL2 | 1 | ШТ | На складе | Сертифицировано | 2026-08-04 | 5822.49 | 6986.99 | 6986.99 | Отгружается ограниченными партиями | 0.106 | 0.216 | 135 | 100 | 16 | 8005543422250 |  |  | Электроустановочные изделия
LNC4803PT | нет | LivingLight Рамка AIR 3 модуля, цвет Олово | Livinglight Рамка AIR 3 модуля, цвет Олово | Bticino | ЭУИ Luxe | 2240 | Living & Light электроустановочные изделия Bticino | PL2 | 1 | ШТ | На складе | Сертифицировано | 2026-08-04 | 5822.49 | 6986.99 | 6986.99 | Отгружается ограниченными партиями | 0.106 | 0.216 | 135 | 100 | 16 | 8005543422274 |  |  | Электроустановочные изделия
LNC4803SB | нет | LL AIR Рамка 3м "Песчаник" | Livinglight. Рамка Air, итальянский стандарт 3 мод. Цвет "Песчаник" | Bticino | ЭУИ Luxe | 2240 | Living & Light электроустановочные изделия Bticino | PL2 | 1 | ШТ | Под заказ Т2 | Сертифицировано | 2026-08-04 | 5822.49 | 6986.99 | 6986.99 | Отгружается ограниченными партиями | 0.106 | 0.216 | 135 | 100 | 16 | 8005543595886 |  |  | Электроустановочные изделия
LNC4803ST | нет | LL AIR Рамка 3м "М.Асфальт" | Livinglight. Рамка Air, итальянский стандарт 3 мод. Цвет "Мокрый асфальт" | Bticino | ЭУИ Luxe | 2240 | Living & Light электроустановочные изделия Bticino | PL2 | 1 | ШТ | Под заказ Т2 | Сертифицировано | 2026-08-04 | 5822.49 | 6986.99 | 6986.99 | Отгружается ограниченными партиями | 0.106 | 0.216 | 135 | 100 | 16 | 8005543595862 |  |  | Электроустановочные изделия
LNC4803TE | нет | LL AIR 3 модуля Алюминий | Livinglight AIR 3 модуля Алюминий | Bticino | ЭУИ Luxe | 2240 | Living & Light электроустановочные изделия Bticino | PL2 | 1 | ШТ | На складе | Сертифицировано | 2026-08-04 | 5822.49 | 6986.99 | 6986.99 | Отгружается ограниченными партиями | 0.106 | 0.216 | 135 | 100 | 16 | 8005543497265 |  |  | Электроустановочные изделия
LNC4804AR | нет | LL AIR 4 модуля Антрацит | Livinglight AIR 4 модуля Антрацит | Bticino | ЭУИ Luxe | 2240 | Living & Light электроустановочные изделия Bticino | PL2 | 1 | ШТ | На складе | Сертифицировано | 2026-08-04 | 6270.37 | 7524.44 | 7524.44 | Отгружается ограниченными партиями | 0.108 | 0.2512 | 157 | 100 | 16 | 8005543497197 |  |  | Электроустановочные изделия
LNC4804BN | нет | LivingLight Рамка AIR 4 модуля, цвет Белый | Livinglight Рамка AIR 4 модуля, цвет Белый | Bticino | ЭУИ Luxe | 2240 | Living & Light электроустановочные изделия Bticino | PL2 | 1 | ШТ | На складе | Сертифицировано | 2026-08-04 | 6270.37 | 7524.44 | 7524.44 | Отгружается ограниченными партиями | 0.108 | 0.2512 | 157 | 100 | 16 | 8005543481554 |  |  | Электроустановочные изделия
LNC4804CRS | нет | LL AIR Рамка 4м "М.хром" | Livinglight. Рамка Air, итальянский стандарт 4 мод. Цвет "Матовый хром" | Bticino | ЭУИ Luxe | 2240 | Living & Light электроустановочные изделия Bticino | PL2 | 1 | ШТ | Под заказ Т2 | Сертифицировано | 2026-08-04 | 6270.37 | 7524.44 | 7524.44 | Отгружается ограниченными партиями | 0.108 | 0.2512 | 157 | 100 | 16 | 8005543604953 |  |  | Электроустановочные изделия
LNC4804CY | нет | LL AIR Рамка 4м "Глина" | Livinglight. Рамка Air, итальянский стандарт 4 мод. Цвет "Глина" | Bticino | ЭУИ Luxe | 2240 | Living & Light электроустановочные изделия Bticino | PL2 | 1 | ШТ | Под заказ Т2 | Сертифицировано | 2026-08-04 | 6270.37 | 7524.44 | 7524.44 | Отгружается ограниченными партиями | 0.108 | 0.2512 | 157 | 100 | 16 | 8005543604977 |  |  | Электроустановочные изделия
LNC4804NK | нет | LivingLight Рамка AIR 4 модуля, цвет Матовый никель | Livinglight Рамка AIR 4 модуля, цвет Матовый никель | Bticino | ЭУИ Luxe | 2240 | Living & Light электроустановочные изделия Bticino | PL2 | 1 | ШТ | На складе | Сертифицировано | 2026-08-04 | 6270.37 | 7524.44 | 7524.44 | Отгружается ограниченными партиями | 0.108 | 0.2512 | 157 | 100 | 16 | 8005543422014 |  |  | Электроустановочные изделия
LNC4804PL | нет | LivingLight Рамка AIR 4 модуля, цвет Паладий | Livinglight Рамка AIR 4 модуля, цвет Паладий | Bticino | ЭУИ Luxe | 2240 | Living & Light электроустановочные изделия Bticino | PL2 | 1 | ШТ | На складе | Сертифицировано | 2026-08-04 | 6270.37 | 7524.44 | 7524.44 | Отгружается ограниченными партиями | 0.108 | 0.2512 | 157 | 100 | 16 | 8005543422076 |  |  | Электроустановочные изделия
LNC4804PR | нет | LivingLight Рамка AIR 4 модуля, цвет Белый жемчуг | Livinglight Рамка AIR 4 модуля, цвет Белый жемчуг | Bticino | ЭУИ Luxe | 2240 | Living & Light электроустановочные изделия Bticino | PL2 | 1 | ШТ | На складе | Сертифицировано | 2026-08-04 | 6270.37 | 7524.44 | 7524.44 | Отгружается ограниченными партиями | 0.108 | 0.2512 | 157 | 100 | 16 | 8005543422113 |  |  | Электроустановочные изделия
LNC4804PT | нет | LivingLight Рамка AIR 4 модуля, цвет Олово | Livinglight Рамка AIR 4 модуля, цвет Олово | Bticino | ЭУИ Luxe | 2240 | Living & Light электроустановочные изделия Bticino | PL2 | 1 | ШТ | На складе | Сертифицировано | 2026-08-04 | 6270.37 | 7524.44 | 7524.44 | Отгружается ограниченными партиями | 0.108 | 0.2512 | 157 | 100 | 16 | 8005543422090 |  |  | Электроустановочные изделия
LNC4804SB | нет | LL AIR Рамка 4м "Песчаник" | Livinglight. Рамка Air, итальянский стандарт 4 мод. Цвет "Песчаник" | Bticino | ЭУИ Luxe | 2240 | Living & Light электроустановочные изделия Bticino | PL2 | 1 | ШТ | Под заказ Т2 | Сертифицировано | 2026-08-04 | 6270.37 | 7524.44 | 7524.44 | Отгружается ограниченными партиями | 0.108 | 0.2512 | 157 | 100 | 16 | 8005543605011 |  |  | Электроустановочные изделия
LNC4804ST | нет | LL AIR Рамка 4м "М.Асфальт" | Livinglight. Рамка Air, итальянский стандарт 4 мод. Цвет "Мокрый асфальт" | Bticino | ЭУИ Luxe | 2240 | Living & Light электроустановочные изделия Bticino | PL2 | 1 | ШТ | Под заказ Т2 | Сертифицировано | 2026-08-04 | 6270.37 | 7524.44 | 7524.44 | Отгружается ограниченными партиями | 0.108 | 0.2512 | 157 | 100 | 16 | 8005543605035 |  |  | Электроустановочные изделия
LNC4804TE | нет | LL AIR 4 модуля Алюминий | Livinglight AIR 4 модуля Алюминий | Bticino | ЭУИ Luxe | 2240 | Living & Light электроустановочные изделия Bticino | PL2 | 1 | ШТ | На складе | Сертифицировано | 2026-08-04 | 6270.37 | 7524.44 | 7524.44 | Отгружается ограниченными партиями | 0.108 | 0.2512 | 157 | 100 | 16 | 8005543497289 |  |  | Электроустановочные изделия
LNC4804TIS | нет | LL AIR Рамка 4м "М.титан" | Livinglight. Рамка Air, итальянский стандарт 4 мод. Цвет "Матовый титан" | Bticino | ЭУИ Luxe | 2240 | Living & Light электроустановочные изделия Bticino | PL2 | 1 | ШТ | Под заказ Т2 | Сертифицировано | 2026-08-04 | 6270.37 | 7524.44 | 7524.44 | Отгружается ограниченными партиями | 0.108 | 0.2512 | 157 | 100 | 16 | 8005543605059 |  |  | Электроустановочные изделия
LNC4807AR | нет | LL AIR 7 модулей Антрацит | Livinglight AIR 7 модулей Антрацит | Bticino | ЭУИ Luxe | 2240 | Living & Light электроустановочные изделия Bticino | PL2 | 1 | ШТ | На складе | Сертифицировано | 2026-08-04 | 9853.44 | 11824.13 | 11824.13 | Отгружается ограниченными партиями | 0.145 | 0.3568 | 223 | 100 | 16 | 8005543497210 |  |  | Электроустановочные изделия
LNC4807BN | нет | LivingLight Рамка AIR 7 модулей, цвет Белый | Livinglight Рамка AIR 7 модулей, цвет Белый | Bticino | ЭУИ Luxe | 2240 | Living & Light электроустановочные изделия Bticino | PL2 | 1 | ШТ | На складе | Сертифицировано | 2026-08-04 | 9853.44 | 11824.13 | 11824.13 | Отгружается ограниченными партиями | 0.145 | 0.3568 | 223 | 100 | 16 | 8005543481578 |  |  | Электроустановочные изделия
LNC4807CRS | нет | LL AIR Рамка 7м "М.хром" | Livinglight. Рамка Air, итальянский стандарт 7 мод. Цвет "Матовый хром" | Bticino | ЭУИ Luxe | 2240 | Living & Light электроустановочные изделия Bticino | PL2 | 1 | ШТ | Под заказ Т2 | Сертифицировано | 2026-08-04 | 9853.44 | 11824.13 | 11824.13 | Отгружается ограниченными партиями | 0.145 | 0.3568 | 223 | 100 | 16 | 8005543605202 |  |  | Электроустановочные изделия
LNC4807NK | нет | LivingLight Рамка AIR 7 модулей, цвет Матовый никель | Livinglight Рамка AIR 7 модулей, цвет Матовый никель | Bticino | ЭУИ Luxe | 2240 | Living & Light электроустановочные изделия Bticino | PL2 | 1 | ШТ | На складе | Сертифицировано | 2026-08-04 | 9853.44 | 11824.13 | 11824.13 | Отгружается ограниченными партиями | 0.145 | 0.3568 | 223 | 100 | 16 | 8005543424797 |  |  | Электроустановочные изделия
LNC4807PR | нет | LivingLight Рамка AIR 7 модулей, цвет Белый жемчуг | Livinglight Рамка AIR 7 модулей, цвет Белый жемчуг | Bticino | ЭУИ Luxe | 2240 | Living & Light электроустановочные изделия Bticino | PL2 | 1 | ШТ | На складе | Сертифицировано | 2026-08-04 | 9853.44 | 11824.13 | 11824.13 | Отгружается ограниченными партиями | 0.145 | 0.3568 | 223 | 100 | 16 | 8005543424834 |  |  | Электроустановочные изделия
LNC4807ST | нет | LL AIR Рамка 7м "М.Асфальт" | Livinglight. Рамка Air, итальянский стандарт 7 мод. Цвет "Мокрый асфальт" | Bticino | ЭУИ Luxe | 2240 | Living & Light электроустановочные изделия Bticino | PL2 | 1 | ШТ | Под заказ Т2 | Сертифицировано | 2026-08-04 | 9853.44 | 11824.13 | 11824.13 | Отгружается ограниченными партиями | 0.145 | 0.3568 | 223 | 100 | 16 | 8005543605165 |  |  | Электроустановочные изделия
LNC4807TE | нет | LL AIR 7 модулей Алюминий | Livinglight AIR 7 модулей Алюминий | Bticino | ЭУИ Luxe | 2240 | Living & Light электроустановочные изделия Bticino | PL2 | 1 | ШТ | На складе | Сертифицировано | 2026-08-04 | 9853.44 | 11824.13 | 11824.13 | Отгружается ограниченными партиями | 0.145 | 0.3568 | 223 | 100 | 16 | 8005543497302 |  |  | Электроустановочные изделия
LNC4826OF | нет | LivingLight Рамка AIR 3+3 модуля, цвет Матовое золото | Livinglight Рамка AIR 3+3 модуля, цвет Матовое золото | Bticino | ЭУИ Luxe | 2240 | Living & Light электроустановочные изделия Bticino | PL2 | 1 | ШТ | На складе | Сертифицировано | 2026-08-04 | 12227.23 | 14672.68 | 14672.68 | Отгружается ограниченными партиями | 0.144 | 0.32712 | 145 | 141 | 16 | 8005543425022 |  |  | Электроустановочные изделия
LNC4826PL | нет | LivingLight Рамка AIR 3+3 модуля, цвет Паладий | Livinglight Рамка AIR 3+3 модуля, цвет Паладий | Bticino | ЭУИ Luxe | 2240 | Living & Light электроустановочные изделия Bticino | PL2 | 1 | ШТ | Под заказ Т2 | Сертифицировано | 2026-08-04 | 12227.23 | 14672.68 | 14672.68 | Отгружается ограниченными партиями | 0.144 | 0.32712 | 145 | 141 | 16 | 8005543425046 |  |  | Электроустановочные изделия
LNC4826PR | нет | LivingLight Рамка AIR 3+3 модуля, цвет Белый жемчуг | Livinglight Рамка AIR 3+3 модуля, цвет Белый жемчуг | Bticino | ЭУИ Luxe | 2240 | Living & Light электроустановочные изделия Bticino | PL2 | 1 | ШТ | На складе | Сертифицировано | 2026-08-04 | 12227.23 | 14672.68 | 14672.68 | Отгружается ограниченными партиями | 0.144 | 0.32712 | 145 | 141 | 16 | 8005543425060 |  |  | Электроустановочные изделия
LNC4826PT | нет | LivingLight Рамка AIR 3+3 модуля, цвет Олово | Livinglight Рамка AIR 3+3 модуля, цвет Олово | Bticino | ЭУИ Luxe | 2240 | Living & Light электроустановочные изделия Bticino | PL2 | 1 | ШТ | Под заказ Т2 | Сертифицировано | 2026-08-04 | 12227.23 | 14672.68 | 14672.68 | Отгружается ограниченными партиями | 0.144 | 0.32712 | 145 | 141 | 16 | 8005543425084 |  |  | Электроустановочные изделия
LNC4826SB | нет | LL AIR Рамка 3+3м "Песчаник" | Livinglight. Рамка Air, итальянский стандарт 3+3 мод. Цвет "Песчаник" | Bticino | ЭУИ Luxe | 2240 | Living & Light электроустановочные изделия Bticino | PL2 | 1 | ШТ | Под заказ Т2 | Сертифицировано | 2026-08-04 | 12227.23 | 14672.68 | 14672.68 | Отгружается ограниченными партиями | 0.144 | 0.32712 | 145 | 141 | 16 | 8005543605264 |  |  | Электроустановочные изделия
LNC4826TE | нет | LL AIR 3+3 модуля Алюминий | Livinglight AIR 3+3 модуля Алюминий | Bticino | ЭУИ Luxe | 2240 | Living & Light электроустановочные изделия Bticino | PL2 | 1 | ШТ | Под заказ Т2 | Сертифицировано | 2026-08-04 | 12227.23 | 14672.68 | 14672.68 | Отгружается ограниченными партиями | 0.144 | 0.32712 | 145 | 141 | 16 | 8005543497319 |  |  | Электроустановочные изделия
LNC4826TIS | нет | LL AIR Рамка 3+3м "М.титан" | Livinglight. Рамка Air, итальянский стандарт 3+3 мод. Цвет "Матовый титан" | Bticino | ЭУИ Luxe | 2240 | Living & Light электроустановочные изделия Bticino | PL2 | 1 | ШТ | Под заказ Т2 | Сертифицировано | 2026-08-04 | 12227.23 | 14672.68 | 14672.68 | Отгружается ограниченными партиями | 0.144 | 0.32712 | 145 | 141 | 16 | 8005543605301 |  |  | Электроустановочные изделия
LND4802KR | нет | LivingLight Рамка прямоугольная, 1 пост, цвет Kristall | Livinglight Рамка прямоугольная, 1 пост, цвет Kristall | Bticino | ЭУИ Luxe | 2240 | Living & Light электроустановочные изделия Bticino | PL2 | 1 | ШТ | На складе | Сертифицировано | 2026-08-04 | 1925.5 | 2310.6 | 2310.6 | Отгружается ограниченными партиями | 0.034 | 0.08118 | 90 | 82 | 11 | 8005543446508 |  |  | Электроустановочные изделия
LND4802M2KR | нет | LivingLight Рамка прямоугольная, 2 поста, цвет Kristall | Livinglight Рамка прямоугольная, 2 поста, цвет Kristall | Bticino | ЭУИ Luxe | 2240 | Living & Light электроустановочные изделия Bticino | PL2 | 1 | ШТ | На складе | Сертифицировано | 2026-08-04 | 3080.82 | 3696.98 | 3696.98 | Отгружается ограниченными партиями | 0.055 | 0.14522 | 161 | 82 | 11 | 8005543446522 |  |  | Электроустановочные изделия
LND4802M3KR | нет | LivingLight Рамка прямоугольная, 3 поста, цвет Kristall | Livinglight Рамка прямоугольная, 3 поста, цвет Kristall | Bticino | ЭУИ Luxe | 2240 | Living & Light электроустановочные изделия Bticino | PL2 | 1 | ШТ | На складе | Сертифицировано | 2026-08-04 | 4236.12 | 5083.34 | 5083.34 | Отгружается ограниченными партиями | 0.076 | 0.20926 | 232 | 82 | 11 | 8005543446546 |  |  | Электроустановочные изделия
LND4803KR | нет | LivingLight Рамка прямоугольная, 3 модуля, цвет Kristall | Livinglight Рамка прямоугольная, 3 модуля, цвет Kristall | Bticino | ЭУИ Luxe | 2240 | Living & Light электроустановочные изделия Bticino | PL2 | 1 | ШТ | На складе | Сертифицировано | 2026-08-04 | 2503.15 | 3003.78 | 3003.78 | Отгружается ограниченными партиями | 0.046 | 0.10553 | 117 | 82 | 11 | 8005543446560 |  |  | Электроустановочные изделия
LND4804KR | нет | LivingLight Рамка прямоугольная, 4 модуля, цвет Kristall | Livinglight Рамка прямоугольная, 4 модуля, цвет Kristall | Bticino | ЭУИ Luxe | 2240 | Living & Light электроустановочные изделия Bticino | PL2 | 1 | ШТ | На складе | Сертифицировано | 2026-08-04 | 2695.71 | 3234.85 | 3234.85 | Отгружается ограниченными партиями | 0.051 | 0.12538 | 139 | 82 | 11 | 8005543446584 |  |  | Электроустановочные изделия
LND4807KR | нет | LivingLight Рамка прямоугольная, 7 модулей, цвет Kristall | Livinglight Рамка прямоугольная, 7 модулей, цвет Kristall | Bticino | ЭУИ Luxe | 2240 | Living & Light электроустановочные изделия Bticino | PL2 | 1 | ШТ | На складе | Сертифицировано | 2026-08-04 | 4236.12 | 5083.34 | 5083.34 | Отгружается ограниченными партиями | 0.061 | 0.18491 | 205 | 82 | 11 | 8005543446607 |  |  | Электроустановочные изделия
LND4811AR | нет | LL Рамка 1м антрацит | Livinglight Рамка 1м антрацит | Bticino | ЭУИ Luxe | 2240 | Living & Light электроустановочные изделия Bticino | PL2 | 1 | ШТ | Под заказ Т2 | Сертифицировано | 2026-08-04 | 1439.56 | 1727.47 | 1727.47 | Отгружается ограниченными партиями | 0.021 | 0.084 | 80 | 35 | 30 | 8005543457597 |  |  | Электроустановочные изделия
LND4811BI | нет | LL Рамка 1м белая | Livinglight Рамка 1м белая | Bticino | ЭУИ Luxe | 2240 | Living & Light электроустановочные изделия Bticino | PL2 | 1 | ШТ | Под заказ Т2 | Сертифицировано | 2026-08-04 | 1429.82 | 1715.78 | 1715.78 | Отгружается ограниченными партиями | 0.021 | 0.084 | 80 | 35 | 30 | 8005543457610 |  |  | Электроустановочные изделия
LND4811TE | нет | LL Рамка 1м алюминий | Livinglight Рамка 1м алюминий | Bticino | ЭУИ Luxe | 2240 | Living & Light электроустановочные изделия Bticino | PL2 | 1 | ШТ | На складе | Сертифицировано | 2026-08-04 | 2655.4 | 3186.48 | 3186.48 | Отгружается ограниченными партиями | 0.021 | 0.084 | 80 | 35 | 30 | 8005543457634 |  |  | Электроустановочные изделия
LND4812BI | нет | LL Рамка 1+1м верт белая | Livinglight Рамка 1+1м верт белая | Bticino | ЭУИ Luxe | 2240 | Living & Light электроустановочные изделия Bticino | PL2 | 1 | ШТ | Под заказ Т2 | Сертифицировано | 2026-08-04 | 1429.82 | 1715.78 | 1715.78 | Отгружается ограниченными партиями | 0.046 | 0.2046 | 155 | 40 | 33 | 8005543457672 |  |  | Электроустановочные изделия
LND4812TE | нет | LL Рамка 1+1м верт алюминий | Livinglight Рамка 1+1м верт алюминий | Bticino | ЭУИ Luxe | 2240 | Living & Light электроустановочные изделия Bticino | PL2 | 1 | ШТ | Под заказ Т2 | Сертифицировано | 2026-08-04 | 2655.4 | 3186.48 | 3186.48 | Отгружается ограниченными партиями | 0.041 | 0.2046 | 155 | 40 | 33 | 8005543457696 |  |  | Электроустановочные изделия
LND4826KR | нет | LivingLight Рамка прямоугольная, 3+3 модуля, цвет Kristall | Livinglight Рамка прямоугольная, 3+3 модуля, цвет Kristall | Bticino | ЭУИ Luxe | 2240 | Living & Light электроустановочные изделия Bticino | PL2 | 1 | ШТ | Под заказ Т2 | Сертифицировано | 2026-08-04 | 5256.64 | 6307.97 | 6307.97 | Отгружается ограниченными партиями | 0.051 | 0.16731 | 117 | 130 | 11 | 8005543446614 |  |  | Электроустановочные изделия
LNE4802BN | нет | LL ЛП 2мод. Белый | Livinglight Лицевая панель 2 модуля Белый | Bticino | ЭУИ Luxe | 2240 | Living & Light электроустановочные изделия Bticino | PL2 | 1 | ШТ | На складе | Сертифицировано | 2026-08-04 | 4478.83 | 5374.6 | 5374.6 | Отгружается ограниченными партиями | 0.077 | 0.176 | 110 | 100 | 16 | 8005543501337 |  |  | Электроустановочные изделия
LNE4802CRS | нет | LL AIR Рамка 2м "М.хром" | Livinglight. Рамка Air, немецкий стандарт 2 мод. Цвет "Матовый хром" | Bticino | ЭУИ Luxe | 2240 | Living & Light электроустановочные изделия Bticino | PL2 | 1 | ШТ | Под заказ Т2 | Сертифицировано | 2026-08-04 | 4478.83 | 5374.6 | 5374.6 | Отгружается ограниченными партиями | 0.077 | 0.176 | 110 | 100 | 16 | 8005543605660 |  |  | Электроустановочные изделия
LNE4802CY | нет | LL AIR Рамка 2м "Глина" | Livinglight. Рамка Air, немецкий стандарт 2 мод. Цвет "Глина" | Bticino | ЭУИ Luxe | 2240 | Living & Light электроустановочные изделия Bticino | PL2 | 1 | ШТ | Под заказ Т2 | Сертифицировано | 2026-08-04 | 4478.83 | 5374.6 | 5374.6 | Отгружается ограниченными партиями | 0.077 | 0.176 | 110 | 100 | 16 | 8005543605684 |  |  | Электроустановочные изделия
LNE4802M2BM | нет | LL AIR Рам 2+2м "Лунная ночь" | Livinglight. Рамка Air, немецкий стандарт 2+2 мод. Цвет "Лунная ночь" | Bticino | ЭУИ Luxe | 2240 | Living & Light электроустановочные изделия Bticino | PL2 | 1 | ШТ | Под заказ Т2 | Сертифицировано | 2026-08-04 | 7166.14 | 8599.37 | 8599.37 | Отгружается ограниченными партиями | 0.141 | 0.5439 | 185 | 105 | 28 | 8005543606568 |  |  | Электроустановочные изделия
LNE4802M2BN | нет | LL рамка 2x2мод.71мм.Белый | Livinglight рамка 2x2мод.71мм.Белый | Bticino | ЭУИ Luxe | 2240 | Living & Light электроустановочные изделия Bticino | PL2 | 1 | ШТ | На складе | Сертифицировано | 2026-08-04 | 7166.14 | 8599.37 | 8599.37 | Отгружается ограниченными партиями | 0.141 | 0.5439 | 185 | 105 | 28 | 8005543501597 |  |  | Электроустановочные изделия
LNE4802M2NK | нет | LL рамка 2x2мод.71мм.М.никель | Livinglight рамка 2x2мод.71мм.М.никель | Bticino | ЭУИ Luxe | 2240 | Living & Light электроустановочные изделия Bticino | PL2 | 1 | ШТ | На складе | Сертифицировано | 2026-08-04 | 7166.14 | 8599.37 | 8599.37 | Отгружается ограниченными партиями | 0.141 | 0.5439 | 185 | 105 | 28 | 8005543501528 |  |  | Электроустановочные изделия
LNE4802M2OF | нет | LL рамка 2x2мод.71мм.М.золото | Livinglight рамка 2x2мод.71мм.М.золото | Bticino | ЭУИ Luxe | 2240 | Living & Light электроустановочные изделия Bticino | PL2 | 1 | ШТ | На складе | Сертифицировано | 2026-08-04 | 7166.14 | 8599.37 | 8599.37 | Отгружается ограниченными партиями | 0.141 | 0.5439 | 185 | 105 | 28 | 8005543501481 |  |  | Электроустановочные изделия
LNE4802M2PR | нет | LL рамка 2x2мод.71мм.Белый жемчуг | Livinglight рамка 2x2мод.71мм.Белый жемчуг | Bticino | ЭУИ Luxe | 2240 | Living & Light электроустановочные изделия Bticino | PL2 | 1 | ШТ | На складе | Сертифицировано | 2026-08-04 | 7166.14 | 8599.37 | 8599.37 | Отгружается ограниченными партиями | 0.141 | 0.5439 | 185 | 105 | 28 | 8005543501443 |  |  | Электроустановочные изделия
LNE4802M2PT | нет | LL рамка 2x2мод.71мм.Олово | Livinglight рамка 2x2мод.71мм.Олово | Bticino | ЭУИ Luxe | 2240 | Living & Light электроустановочные изделия Bticino | PL2 | 1 | ШТ | На складе | Сертифицировано | 2026-08-04 | 7166.14 | 8599.37 | 8599.37 | Отгружается ограниченными партиями | 0.141 | 0.5439 | 185 | 105 | 28 | 8005543501429 |  |  | Электроустановочные изделия
LNE4802M2SB | нет | LL AIR Рамка 2+2м "Песчаник" | Livinglight. Рамка Air, немецкий стандарт 2+2 мод. Цвет "Песчаник" | Bticino | ЭУИ Luxe | 2240 | Living & Light электроустановочные изделия Bticino | PL2 | 1 | ШТ | Под заказ Т2 | Сертифицировано | 2026-08-04 | 7166.14 | 8599.37 | 8599.37 | Отгружается ограниченными партиями | 0.141 | 0.5439 | 185 | 105 | 28 | 8005543606520 |  |  | Электроустановочные изделия
LNE4802M2TE | нет | LL рамка 2x2мод.71мм.Алюминий | Livinglight рамка 2x2мод.71мм.Алюминий | Bticino | ЭУИ Luxe | 2240 | Living & Light электроустановочные изделия Bticino | PL2 | 1 | ШТ | На складе | Сертифицировано | 2026-08-04 | 7166.14 | 8599.37 | 8599.37 | Отгружается ограниченными партиями | 0.141 | 0.5439 | 185 | 105 | 28 | 8005543510902 |  |  | Электроустановочные изделия
LNE4802M2TIS | нет | LL AIR Рамка 2+2м "М.титан" | Livinglight. Рамка Air, немецкий стандарт 2+2 мод. Цвет "Матовый титан" | Bticino | ЭУИ Luxe | 2240 | Living & Light электроустановочные изделия Bticino | PL2 | 1 | ШТ | Под заказ Т1 | Сертифицировано | 2026-08-04 | 7166.14 | 8599.37 | 8599.37 | Отгружается ограниченными партиями | 0.141 | 0.5439 | 185 | 105 | 28 | 8005543606605 |  |  | Электроустановочные изделия
LNE4802M3BM | нет | LL AIR Рам 2+2+2м "Лун.ночь" | Livinglight. Рамка Air, немецкий стандарт 2+2+2 мод. Цвет "Лунная ночь" | Bticino | ЭУИ Luxe | 2240 | Living & Light электроустановочные изделия Bticino | PL2 | 1 | ШТ | Под заказ Т2 | Сертифицировано | 2026-08-04 | 9853.44 | 11824.13 | 11824.13 | Отгружается ограниченными партиями | 0.188 | 0.7497 | 255 | 105 | 28 | 8005543606582 |  |  | Электроустановочные изделия
LNE4802M3BN | нет | LL рамка 2x3мод.71мм.Белый | Livinglight рамка 2x3мод.71мм.Белый | Bticino | ЭУИ Luxe | 2240 | Living & Light электроустановочные изделия Bticino | PL2 | 1 | ШТ | На складе | Сертифицировано | 2026-08-04 | 9853.44 | 11824.13 | 11824.13 | Отгружается ограниченными партиями | 0.188 | 0.7497 | 255 | 105 | 28 | 8005543501832 |  |  | Электроустановочные изделия
LNE4802M3CY | нет | LL AIR Рамка 2+2+2м "Глина" | Livinglight. Рамка Air, немецкий стандарт 2+2+2 мод. Цвет "Глина" | Bticino | ЭУИ Luxe | 2240 | Living & Light электроустановочные изделия Bticino | PL2 | 1 | ШТ | Под заказ Т2 | Сертифицировано | 2026-08-04 | 9853.44 | 11824.13 | 11824.13 | Отгружается ограниченными партиями | 0.188 | 0.7497 | 255 | 105 | 28 | 8005543606797 |  |  | Электроустановочные изделия
LNE4802M3NK | нет | LL рамка 2x3мод.71мм.М.никель | Livinglight рамка 2x3мод.71мм.М.никель | Bticino | ЭУИ Luxe | 2240 | Living & Light электроустановочные изделия Bticino | PL2 | 1 | ШТ | На складе | Сертифицировано | 2026-08-04 | 9853.44 | 11824.13 | 11824.13 | Отгружается ограниченными партиями | 0.188 | 0.7497 | 255 | 105 | 28 | 8005543501757 |  |  | Электроустановочные изделия
LNE4802M3OF | нет | LL рамка 2x3мод.71мм.М.золото | Livinglight рамка 2x3мод.71мм.М.золото | Bticino | ЭУИ Luxe | 2240 | Living & Light электроустановочные изделия Bticino | PL2 | 1 | ШТ | На складе | Сертифицировано | 2026-08-04 | 9853.44 | 11824.13 | 11824.13 | Отгружается ограниченными партиями | 0.188 | 0.7497 | 255 | 105 | 28 | 8005543501719 |  |  | Электроустановочные изделия
LNE4802M3PL | нет | LL рамка 2x3мод.71мм.Палладий | Livinglight рамка 2x3мод.71мм.Палладий | Bticino | ЭУИ Luxe | 2240 | Living & Light электроустановочные изделия Bticino | PL2 | 1 | ШТ | На складе | Сертифицировано | 2026-08-04 | 9853.44 | 11824.13 | 11824.13 | Отгружается ограниченными партиями | 0.188 | 0.7497 | 255 | 105 | 28 | 8005543501696 |  |  | Электроустановочные изделия
LNE4802M3PR | нет | LL рамка 2x3мод.71мм.Белый жемчуг | Livinglight рамка 2x3мод.71мм.Белый жемчуг | Bticino | ЭУИ Luxe | 2240 | Living & Light электроустановочные изделия Bticino | PL2 | 1 | ШТ | На складе | Сертифицировано | 2026-08-04 | 9853.44 | 11824.13 | 11824.13 | Отгружается ограниченными партиями | 0.188 | 0.7497 | 255 | 105 | 28 | 8005543501672 |  |  | Электроустановочные изделия
LNE4802M3PT | нет | LL рамка 2x3мод.71мм.Олово | Livinglight рамка 2x3мод.71мм.Олово | Bticino | ЭУИ Luxe | 2240 | Living & Light электроустановочные изделия Bticino | PL2 | 1 | ШТ | На складе | Сертифицировано | 2026-08-04 | 9853.44 | 11824.13 | 11824.13 | Отгружается ограниченными партиями | 0.188 | 0.7497 | 255 | 105 | 28 | 8005543501641 |  |  | Электроустановочные изделия
LNE4802M3SB | нет | LL AIR Рам 2+2+2м "Песчаник" | Livinglight. Рамка Air, немецкий стандарт 2+2+2 мод. Цвет "Песчаник" | Bticino | ЭУИ Luxe | 2240 | Living & Light электроустановочные изделия Bticino | PL2 | 1 | ШТ | Под заказ Т2 | Сертифицировано | 2026-08-04 | 9853.44 | 11824.13 | 11824.13 | Отгружается ограниченными партиями | 0.188 | 0.7497 | 255 | 105 | 28 | 8005543606544 |  |  | Электроустановочные изделия
LNE4802M3ST | нет | LL AIR Рам 2+2+2м "М.Асфальт" | Livinglight. Рамка Air, немецкий стандарт 2+2+2 мод. Цвет "Мокрый асфальт" | Bticino | ЭУИ Luxe | 2240 | Living & Light электроустановочные изделия Bticino | PL2 | 1 | ШТ | Под заказ Т2 | Сертифицировано | 2026-08-04 | 9853.44 | 11824.13 | 11824.13 | Отгружается ограниченными партиями | 0.188 | 0.7497 | 255 | 105 | 28 | 8005543606834 |  |  | Электроустановочные изделия
LNE4802M3TE | нет | LL рамка 2x3мод.71мм.Алюминий | Livinglight рамка 2x3мод.71мм.Алюминий | Bticino | ЭУИ Luxe | 2240 | Living & Light электроустановочные изделия Bticino | PL2 | 1 | ШТ | На складе | Сертифицировано | 2026-08-04 | 9853.44 | 11824.13 | 11824.13 | Отгружается ограниченными партиями | 0.188 | 0.7497 | 255 | 105 | 28 | 8005543510926 |  |  | Электроустановочные изделия
LNE4802M3TIS | нет | LL AIR Рамка 2+2+2м "М.титан" | Livinglight. Рамка Air, немецкий стандарт 2+2+2 мод. Цвет "Матовый титан" | Bticino | ЭУИ Luxe | 2240 | Living & Light электроустановочные изделия Bticino | PL2 | 1 | ШТ | Под заказ Т2 | Сертифицировано | 2026-08-04 | 9853.44 | 11824.13 | 11824.13 | Отгружается ограниченными партиями | 0.188 | 0.7497 | 255 | 105 | 28 | 8005543606629 |  |  | Электроустановочные изделия
LNE4802NK | нет | LL ЛП 2мод. М.никель | Livinglight Лицевая панель 2мод. М.никель | Bticino | ЭУИ Luxe | 2240 | Living & Light электроустановочные изделия Bticino | PL2 | 1 | ШТ | На складе | Сертифицировано | 2026-08-04 | 4478.83 | 5374.6 | 5374.6 | Отгружается ограниченными партиями | 0.077 | 0.176 | 110 | 100 | 16 | 8005543501184 |  |  | Электроустановочные изделия
LNE4802OF | нет | LL ЛП 2мод. М.золото | Livinglight Лицевая панель 2мод. М.золото | Bticino | ЭУИ Luxe | 2240 | Living & Light электроустановочные изделия Bticino | PL2 | 1 | ШТ | На складе | Сертифицировано | 2026-08-04 | 4478.83 | 5374.6 | 5374.6 | Отгружается ограниченными партиями | 0.077 | 0.176 | 110 | 100 | 16 | 8005543501221 |  |  | Электроустановочные изделия
LNE4802PL | нет | LL ЛП 2мод. Палладий | Livinglight Лицевая панель 2мод. Палладий | Bticino | ЭУИ Luxe | 2240 | Living & Light электроустановочные изделия Bticino | PL2 | 1 | ШТ | На складе | Сертифицировано | 2026-08-04 | 4478.83 | 5374.6 | 5374.6 | Отгружается ограниченными партиями | 0.077 | 0.176 | 110 | 100 | 16 | 8005543501245 |  |  | Электроустановочные изделия
LNE4802PR | нет | LL ЛП 2мод. Белый жемчуг | Livinglight Лицевая панель 2мод. Белый жемчуг | Bticino | ЭУИ Luxe | 2240 | Living & Light электроустановочные изделия Bticino | PL2 | 1 | ШТ | На складе | Сертифицировано | 2026-08-04 | 4478.83 | 5374.6 | 5374.6 | Отгружается ограниченными партиями | 0.077 | 0.176 | 110 | 100 | 16 | 8005543501269 |  |  | Электроустановочные изделия
LNE4802PT | нет | LL ЛП 2мод. Олово | Livinglight Лицевая панель 2мод. Олово | Bticino | ЭУИ Luxe | 2240 | Living & Light электроустановочные изделия Bticino | PL2 | 1 | ШТ | На складе | Сертифицировано | 2026-08-04 | 4478.83 | 5374.6 | 5374.6 | Отгружается ограниченными партиями | 0.077 | 0.176 | 110 | 100 | 16 | 8005543501283 |  |  | Электроустановочные изделия
LNE4802SB | нет | LL AIR Рамка 2м "Песчаник" | Livinglight. Рамка Air, немецкий стандарт 2 мод. Цвет "Песчаник" | Bticino | ЭУИ Luxe | 2240 | Living & Light электроустановочные изделия Bticino | PL2 | 1 | ШТ | Под заказ Т2 | Сертифицировано | 2026-08-04 | 4478.83 | 5374.6 | 5374.6 | Отгружается ограниченными партиями | 0.077 | 0.176 | 110 | 100 | 16 | 8005543605783 |  |  | Электроустановочные изделия
LNE4802ST | нет | LL AIR Рамка 2м "М.Асфальт" | Livinglight. Рамка Air, немецкий стандарт 2 мод. Цвет "Мокрый асфальт" | Bticino | ЭУИ Luxe | 2240 | Living & Light электроустановочные изделия Bticino | PL2 | 1 | ШТ | Под заказ Т2 | Сертифицировано | 2026-08-04 | 4478.83 | 5374.6 | 5374.6 | Отгружается ограниченными партиями | 0.077 | 0.176 | 110 | 100 | 16 | 8005543605745 |  |  | Электроустановочные изделия
LNE4802TE | нет | LL ЛП 2мод. Алюминий | Livinglight Лицевая панель 2мод. Алюминий | Bticino | ЭУИ Luxe | 2240 | Living & Light электроустановочные изделия Bticino | PL2 | 1 | ШТ | На складе | Сертифицировано | 2026-08-04 | 4478.83 | 5374.6 | 5374.6 | Отгружается ограниченными партиями | 0.416 | 1.134 | 105 | 90 | 120 | 8005543510889 |  |  | Электроустановочные изделия
LNE4802TIS | нет | LL AIR Рамка 2м "М.титан" | Livinglight. Рамка Air, немецкий стандарт 2 мод. Цвет "Матовый титан" | Bticino | ЭУИ Luxe | 2240 | Living & Light электроустановочные изделия Bticino | PL2 | 1 | ШТ | Под заказ Т2 | Сертифицировано | 2026-08-04 | 4478.83 | 5374.6 | 5374.6 | Отгружается ограниченными партиями | 0.077 | 0.176 | 110 | 100 | 16 | 8005543605769 |  |  | Электроустановочные изделия
M25040 | нет | АУКРМ стд 2х50+2х75 квар | Трёхфазный шкаф Alpimatic - стандартный тип - 400 В - 250 квар | Legrand | Качество электрической энергии | 6001 | Оборудование для ОКЭ и КРМ | PL1 | 1 | ШТ | Под заказ Т2 | Сертифицировано | 2026-08-05 | 254109.47 | 304931.36 | 304931.36 | [7 empty] | Без замены
MH17540 | нет | АУКРМ тип H 25+(25+50)+75 квар | Трёхфазный шкаф Alpimatic - тип H - 400 В - 175 квар | Legrand | Качество электрической энергии | 6001 | Оборудование для ОКЭ и КРМ | PL1 | 1 | ШТ | Под заказ Т2 | Сертифицировано | 2026-08-05 | 979416.83 | 1175300.2 | 1175300.2
MH25040 | нет | АУКРМ 2х50+2х75 квар | Трёхфазный шкаф Alpimatic - тип H - 400 В - 250 квар | Legrand | Качество электрической энергии | 6001 | Оборудование для ОКЭ и КРМ | PL1 | 1 | ШТ | Под заказ Т2 | Сертифицировано | 2026-08-05 | 1166678.67 | 1400014.4 | 1400014.4
MH25040/DISJ | нет | АУКРМ 2х50+2х75 квар +АВ | Трёхфазный шкаф Alpimatic - тип H - 400 В - 250 квар - c автоматическим выключателем | Legrand | Качество электрической энергии | 6001 | Оборудование для ОКЭ и КРМ | PL1 | 1 | ШТ | Под заказ Т2 | Сертифицировано | 2026-08-05 | 1397445.71 | 1676934.85 | 1676934.85
MH2540/DISJ | нет | АУКРМ 10+15 квар +АВ | Трёхфазный шкаф Alpimatic - тип H - 400 В - 25 квар - c автоматическим выключателем | Legrand | Качество электрической энергии | 6001 | Оборудование для ОКЭ и КРМ | PL1 | 1 | ШТ | Под заказ Т2 | Сертифицировано | 2026-08-05 | 250597.44 | 300716.93 | 300716.93 | [7 empty] | Без замены
MH27540 | нет | АУКРМ типH (25+50)+50+2х75квар | Трёхфазный шкаф Alpimatic - тип H - 400 В - 275 квар | Legrand | Качество электрической энергии | 6001 | Оборудование для ОКЭ и КРМ | PL1 | 1 | ШТ | Под заказ Т2 | Сертифицировано | 2026-08-05 | 1392782.93 | 1671339.52 | 1671339.52
MH30040 | нет | АУКРМ типа H (25+50)+3х75 квар | Трёхфазный шкаф Alpimatic - тип H - 400 В - 300 квар | Legrand | Качество электрической энергии | 6001 | Оборудование для ОКЭ и КРМ | PL1 | 1 | ШТ | Под заказ Т2 | Сертифицировано | 2026-08-05 | 1514192.44 | 1817030.93 | 1817030.93
MH40040 | нет | АУКРМ типа H 2х50+4х75 квар | Трёхфазный шкаф Alpimatic - тип H - 400 В - 400 квар | Legrand | Качество электрической энергии | 6001 | Оборудование для ОКЭ и КРМ | PL1 | 1 | ШТ | Под заказ Т2 | Сертифицировано | 2026-08-05 | 1833561.79 | 2200274.15 | 2200274.15
MH45040 | нет | АУКРМ типа H 6х75 квар | Трёхфазный шкаф Alpimatic - тип H - 400 В - 450 квар | Legrand | Качество электрической энергии | 6001 | Оборудование для ОКЭ и КРМ | PL1 | 1 | ШТ | Под заказ Т2 | Сертифицировано | 2026-08-05 | 2065282.55 | 2478339.06 | 2478339.06
MH50040 | нет | АУКРМ типа H 50+6х75 квар | Трёхфазный шкаф Alpimatic - тип H - 400 В - 500 квар | Legrand | Качество электрической энергии | 6001 | Оборудование для ОКЭ и КРМ | PL1 | 1 | ШТ | Под заказ Т2 | Сертифицировано | 2026-08-05 | 2446446.36 | 2935735.63 | 2935735.63
MH60040 | нет | АУКРМ типа H 8х75 квар | Трёхфазный шкаф Alpimatic - тип H - 400 В - 600 квар | Legrand | Качество электрической энергии | 6001 | Оборудование для ОКЭ и КРМ | PL1 | 1 | ШТ | Под заказ Т2 | Сертифицировано | 2026-08-05 | 2841242.35 | 3409490.82 | 3409490.82
MH6040 | нет | АУКРМ типа H (10+25+25) квар | Трёхфазный шкаф Alpimatic - тип H - 400 В - 60 квар | Legrand | Качество электрической энергии | 6001 | Оборудование для ОКЭ и КРМ | PL1 | 1 | ШТ | Под заказ Т2 | Сертифицировано | 2026-08-05 | 103877.25 | 124652.7 | 124652.7 | [7 empty] | MH060A40G3DH
MH6040/DISJ | нет | АУКРМ 3х20 квар +АВ | Трёхфазный шкаф Alpimatic - тип H - 400 В - 60 квар - c автоматическим выключателем | Legrand | Качество электрической энергии | 6001 | Оборудование для ОКЭ и КРМ | PL1 | 1 | ШТ | Под заказ Т2 | Сертифицировано | 2026-08-05 | 346064.19 | 415277.03 | 415277.03 | [7 empty] | Без замены
MH75040 | нет | АУКРМ типа H 10х75 квар | Трёхфазный шкаф Alpimatic - тип H - 400 В - 750 квар | Legrand | Качество электрической энергии | 6001 | Оборудование для ОКЭ и КРМ | PL1 | 1 | ШТ | Под заказ Т2 | Сертифицировано | 2026-08-05 | 3266281.05 | 3919537.26 | 3919537.26
MH7540/DISJ | нет | АУКРМ 3х25 квар +АВ | Трёхфазный шкаф Alpimatic - тип H - 400 В - 75 квар | Legrand | Качество электрической энергии | 6001 | Оборудование для ОКЭ и КРМ | PL1 | 1 | ШТ | Под заказ Т2 | Сертифицировано | 2026-08-05 | 189570.43 | 227484.52 | 227484.52 | [7 empty] | Без замены
MS.R44040.189 | нет | АУКРМ тип SAH 40+5х80 квар | Трёхфазный шкаф Alpimatic - тип SAH - усиленный - макс. 520 В - 440 квар | Legrand | Качество электрической энергии | 6001 | Оборудование для ОКЭ и КРМ | PL1 | 1 | ШТ | Под заказ Т2 | Сертифицировано | 2026-08-05 | 5853857.48 | 7024628.98 | 7024628.98
MS10040.189 | нет | АУКРМ SAH 2х25+50 квар | Трёхфазный шкаф Alpimatic - тип SAH - стандартный класс - макс. 470 В - 100 квар | Legrand | Качество электрической энергии | 6001 | Оборудование для ОКЭ и КРМ | PL1 | 1 | ШТ | Под заказ Т2 | Сертифицировано | 2026-08-05 | 1943492.69 | 2332191.23 | 2332191.23
MS30040.189 | нет | АУКРМ SAH 4х75 квар | Трёхфазный шкаф Alpimatic - тип SAH - стандартный класс - макс. 470 В - 300 квар | Legrand | Качество электрической энергии | 6001 | Оборудование для ОКЭ и КРМ | PL1 | 1 | ШТ | Под заказ Т2 | Сертифицировано | 2026-08-05 | 3506959.45 | 4208351.34 | 4208351.34
MS35040.189 | нет | АУКРМ SAH 50+4х75 квар | Трёхфазный шкаф Alpimatic - тип SAH - стандартный класс - макс. 470 В - 350 квар | Legrand | Качество электрической энергии | 6001 | Оборудование для ОКЭ и КРМ | PL1 | 1 | ШТ | Под заказ Т2 | Сертифицировано | 2026-08-05 | 4112016.94 | 4934420.33 | 4934420.33
MS37540.189 | нет | АУКРМ SAH 5х75 квар | Трёхфазный шкаф Alpimatic - тип SAH - стандартный класс - макс. 470 В - 375 квар | Legrand | Качество электрической энергии | 6001 | Оборудование для ОКЭ и КРМ | PL1 | 1 | ШТ | Под заказ Т2 | Сертифицировано | 2026-08-05 | 4245326.97 | 5094392.36 | 5094392.36
MS45040.189 | нет | АУКРМ SAH 6х75 квар | Трёхфазный шкаф Alpimatic - тип SAH - стандартный класс - макс. 470 В - 450 квар | Legrand | Качество электрической энергии | 6001 | Оборудование для ОКЭ и КРМ | PL1 | 1 | ШТ | Под заказ Т2 | Сертифицировано | 2026-08-05 | 5524095.99 | 6628915.19 | 6628915.19
MS52540.189 | нет | АУКРМ SAH 7х75 квар | Трёхфазный шкаф Alpimatic - тип SAH - стандартный класс - макс. 470 В - 525 квар | Legrand | Качество электрической энергии | 6001 | Оборудование для ОКЭ и КРМ | PL1 | 1 | ШТ | Под заказ Т2 | Сертифицировано | 2026-08-05 | 5800300.8 | 6960360.96 | 6960360.96
MS60040.189 | нет | АУКРМ SAH 8х75 квар | Трёхфазный шкаф Alpimatic - тип SAH - стандартный класс - макс. 470 В - 600 квар | Legrand | Качество электрической энергии | 6001 | Оборудование для ОКЭ и КРМ | PL1 | 1 | ШТ | Под заказ Т2 | Сертифицировано | 2026-08-05 | 6208448.26 | 7450137.91 | 7450137.91
N4001A | да | LivingLight Выключатель с автоматическими клемами, размер 1 модуль, цвет белый | LivingLight Выключатель с автоматическими клемами, размер 1 модуль, цвет белый | Bticino | ЭУИ Luxe | 2240 | Living & Light электроустановочные изделия Bticino | PL2 | 1 | ШТ | На складе | Сертифицировано | 2023-06-26 | 1912.81 | 2295.37 | 2295.37 | Отгружается ограниченными партиями | 0.262 | 0.98235 | 185 | 118 | 45 | 8005543420539 |  |  | Электроустановочные изделия
N4001M2A | да | LivingLight Выключатель с автоматическими клемами, размер 2 модуля, цвет белый | Livinglight Выключатель с автоматическими клемами, размер 2 модуля, цвет белый | Bticino | ЭУИ Luxe | 2240 | Living & Light электроустановочные изделия Bticino | PL2 | 1 | ШТ | На складе | Сертифицировано | 2023-06-26 | 2295.35 | 2754.42 | 2754.42 | Отгружается ограниченными партиями | 0.285 | 1.6335 | 275 | 108 | 55 | 8005543420553 |  |  | Электроустановочные изделия
N4001M2N | да | LivingLight Выключатель с винтовыми клемами, размер 2 модуля, цвет белый | LivingLight Выключатель с винтовыми клемами, размер 2 модуля, цвет белый | Bticino | ЭУИ Luxe | 2240 | Living & Light электроустановочные изделия Bticino | PL2 | 1 | ШТ | На складе | Сертифицировано | 2023-06-26 | 1684.81 | 2021.77 | 2021.77 | Отгружается ограниченными партиями | 0.301 | 1.6335 | 275 | 108 | 55 | 8005543415030 |  |  | Электроустановочные изделия
N4001N | нет | LivingLight Выключатель с винтовыми клемами, размер 1 модуль, цвет белый | LivingLight Выключатель с винтовыми клемами, размер 1 модуль, цвет белый | Bticino | ЭУИ Luxe | 2240 | Living & Light электроустановочные изделия Bticino | PL2 | 1 | ШТ | На складе | Сертифицировано | 2023-06-26 | 1237.82 | 1485.38 | 1485.38 | Отгружается ограниченными партиями | 0.256 | 0.98235 | 185 | 118 | 45 | 8005543415009 |  |  | Электроустановочные изделия
N4002N | да | LivingLight Выключатель 2-х полюсный, 16AX, цвет белый | Livinglight Выключатель 2-х полюсный, 16AX, цвет белый | Bticino | ЭУИ Luxe | 2240 | Living & Light электроустановочные изделия Bticino | PL2 | 10 | ШТ | Под заказ Т2 | Сертифицировано | 2023-06-26 | 2313.75 | 2776.5 | 2776.5 | Отгружается ограниченными партиями | 0.282 | 1.2006 | 185 | 118 | 55 | 8005543419571 |  |  | Электроустановочные изделия
N4003A | да | LivingLight Переключатель с автоматическими клемами, размер 1 модуль, цвет белый | Livinglight Переключатель с автоматическими клемами, размер 1 модуль, цвет белый | Bticino | ЭУИ Luxe | 2240 | Living & Light электроустановочные изделия Bticino | PL2 | 1 | ШТ | На складе | Сертифицировано | 2023-06-26 | 2151.99 | 2582.39 | 2582.39 | Отгружается ограниченными партиями | 0.262 | 0.98235 | 185 | 118 | 45 | 8005543420577 |  |  | Электроустановочные изделия
N4003M2A | да | LivingLight Переключатель с автоматическими клемами, размер 2 модуля, цвет белый | Livinglight Переключатель с автоматическими клемами, размер 2 модуля, цвет белый | Bticino | ЭУИ Luxe | 2240 | Living & Light электроустановочные изделия Bticino | PL2 | 1 | ШТ | На складе | Сертифицировано | 2023-06-26 | 2322.25 | 2786.7 | 2786.7 | Отгружается ограниченными партиями | 0.285 | 1.6335 | 275 | 108 | 55 | 8005543420591 |  |  | Электроустановочные изделия
N4003M2N | нет | LivingLight Переключатель с винтовыми клемами, размер 2 модуля, цвет белый | LivingLight Переключатель с винтовыми клемами, размер 2 модуля, цвет белый | Bticino | ЭУИ Luxe | 2240 | Living & Light электроустановочные изделия Bticino | PL2 | 1 | ШТ | На складе | Сертифицировано | 2023-06-26 | 1937.05 | 2324.46 | 2324.46 | Отгружается ограниченными партиями | 0.301 | 1.6335 | 275 | 108 | 55 | 8005543414972 |  |  | Электроустановочные изделия
N4003N | да | LivingLight Переключатель с винтовыми клемами, размер 1 модуль, цвет белый | LivingLight Переключатель с винтовыми клемами, размер 1 модуль, цвет белый | Bticino | ЭУИ Luxe | 2240 | Living & Light электроустановочные изделия Bticino | PL2 | 1 | ШТ | На складе | Сертифицировано | 2023-06-26 | 1490.05 | 1788.06 | 1788.06 | Отгружается ограниченными партиями | 0.278 | 0.98235 | 185 | 118 | 45 | 8005543414941 |  |  | Электроустановочные изделия
N4004M2N | да | LivingLight Переключатель промежуточный с механическими клемами, размер 2 модуля, цвет белый | LivingLight Переключатель промежуточный с механическими клемами, размер 2 модуля, цвет белый | Bticino | ЭУИ Luxe | 2240 | Living & Light электроустановочные изделия Bticino | PL2 | 1 | ШТ | На складе | Сертифицировано | 2023-06-26 | 2853.78 | 3424.54 | 3424.54 | Отгружается ограниченными партиями | 0.41 | 1.6335 | 275 | 108 | 55 | 8005543419601 |  |  | Электроустановочные изделия
N4004N | да | LivingLight Переключатель промежуточный с механическими клемами, размер 1 модуль, цвет белый | LivingLight Переключатель промежуточный с механическими клемами, размер 1 модуль, цвет белый | Bticino | ЭУИ Luxe | 2240 | Living & Light электроустановочные изделия Bticino | PL2 | 1 | ШТ | На складе | Сертифицировано | 2023-06-26 | 2610.71 | 3132.85 | 3132.85 | Отгружается ограниченными партиями | 0.287 | 1.2006 | 185 | 118 | 55 | 8005543419625 |  |  | Электроустановочные изделия
N4005A | да | LivingLight Кнопка с автоматическими клемами, размер 1 модуль, без клавиши | Livinglight Кнопка с автоматическими клемами, размер 1 модуль, без клавиши | Bticino | ЭУИ Luxe | 2240 | Living & Light электроустановочные изделия Bticino | PL2 | 10 | ШТ | Под заказ Т2 | Сертифицировано | 2023-06-26 | 1981.79 | 2378.15 | 2378.15 | Отгружается ограниченными партиями | 0.262 | 0.98235 | 185 | 118 | 45 | 8005543420614 |  |  | Электроустановочные изделия
N4005M2A | да | LivingLight Кнопка с автоматическими клемами, размер 2 модуля, цвет белый | Livinglight Кнопка с автоматическими клемами, размер 2 модуля, цвет белый | Bticino | ЭУИ Luxe | 2240 | Living & Light электроустановочные изделия Bticino | PL2 | 10 | ШТ | Под заказ Т2 | Сертифицировано | 2023-06-26 | 2053.92 | 2464.7 | 2464.7 | Отгружается ограниченными партиями | 0.285 | 1.6335 | 275 | 108 | 55 | 8005543420638 |  |  | Электроустановочные изделия
N4005M2N | да | LivingLight Кнопка с винтовыми клемами, размер 2 модуля, цвет белый | Livinglight Кнопка с винтовыми клемами, размер 2 модуля, цвет белый | Bticino | ЭУИ Luxe | 2240 | Living & Light электроустановочные изделия Bticino | PL2 | 1 | ШТ | На складе | Сертифицировано | 2023-06-26 | 1763.8 | 2116.56 | 2116.56 | Отгружается ограниченными партиями | 0.301 | 1.6335 | 275 | 108 | 55 | 8005543414910 |  |  | Электроустановочные изделия
N4005N | да | LivingLight Кнопка с винтовыми клемами, размер 1 модуль, цвет белый | Livinglight Кнопка с винтовыми клемами, размер 1 модуль, цвет белый | Bticino | ЭУИ Luxe | 2240 | Living & Light электроустановочные изделия Bticino | PL2 | 1 | ШТ | На складе | Сертифицировано | 2023-06-26 | 1253.13 | 1503.76 | 1503.76 | Отгружается ограниченными партиями | 0.256 | 0.98235 | 185 | 118 | 45 | 8005543414880 |  |  | Электроустановочные изделия
N4022 | да | 2х полюсный переключатель 1П с ключом, 16А | 2х полюсный переключатель 1П с ключом, 16А | Bticino | ЭУИ Luxe | 2240 | Living & Light электроустановочные изделия Bticino | PL2 | 1 | ШТ | Под заказ Т2 | Сертифицировано |  | 19700.69 | 23640.83 | 23640.83 | Отгружается ограниченными партиями | 0.048 | 0.09396 | 58 | 27 | 60 | 8012199029788 |  |  | Электроустановочные изделия
N4033 | да | Кнопка 10А, 1P-NО | Кнопка 10а, 1p-Nо | Bticino | ЭУИ Luxe | 2240 | Living & Light электроустановочные изделия Bticino | PL2 | 1 | ШТ | Под заказ Т2 | Сертифицировано | 2023-06-26 | 2746.59 | 3295.91 | 3295.91 | Отгружается ограниченными партиями | 0.028 | 0.09396 | 58 | 27 | 60 | 8012199030029 |  |  | Электроустановочные изделия
N4044N | да | LivingLight Кнопка (NO), 10А, 2P с независимыми контактами, цвет белый | Livinglight Кнопка (NO), 10А, 2P с независимыми контактами, цвет белый | Bticino | ЭУИ Luxe | 2240 | Living & Light электроустановочные изделия Bticino | PL2 | 10 | ШТ | Под заказ Т2 | Сертифицировано | 2023-06-26 | 1734.53 | 2081.44 | 2081.44 | Отгружается ограниченными партиями | 0.282 | 1.2006 | 185 | 118 | 55 | 8005543419779 |  |  | Электроустановочные изделия
N4051AN | да | LL Выкл акс авт 10А 1м бел | Livinglight. Выключатель аксиальный одноклавишный 10А 250В. Автоматические клеммы. 1 модуль. Цвет Белый | Bticino | ЭУИ Luxe | 2240 | Living & Light электроустановочные изделия Bticino | PL2 | 1 | ШТ | На складе | Сертифицировано | 2023-07-18 | 1732.95 | 2079.54 | 2079.54 | Отгружается ограниченными партиями | 0.252 | 0.98235 | 185 | 118 | 45 | 8005543586198 |  |  | Электроустановочные изделия
N4051M2AN | да | LL Выкл акс авт 10А 2м бел | Livinglight. Выключатель аксиальный одноклавишный 10А 250В. Автоматические клеммы. 2 модуля. Цвет Белый | Bticino | ЭУИ Luxe | 2240 | Living & Light электроустановочные изделия Bticino | PL2 | 10 | ШТ | На складе | Сертифицировано | 2023-07-18 | 2358.75 | 2830.5 | 2830.5 | Отгружается ограниченными партиями | 0.275 | 1.6335 | 275 | 108 | 55 | 8005543586211 |  |  | Электроустановочные изделия
N4053AN | да | LL Пркл акс авт 10А 1м бел | Livinglight. Переключатель аксиальный одноклавишный 10А 250В. Автоматические клеммы. 1 модуль. Цвет Белый | Bticino | ЭУИ Luxe | 2240 | Living & Light электроустановочные изделия Bticino | PL2 | 1 | ШТ | На складе | Сертифицировано | 2023-07-18 | 2086.08 | 2503.3 | 2503.3 | Отгружается ограниченными партиями | 0.252 | 0.98235 | 185 | 118 | 45 | 8005543586235 |  |  | Электроустановочные изделия
N4053M2AN | да | LL Пркл акс авт 10А 2м бел | Livinglight. Переключатель аксиальный одноклавишный 10А 250В. Автоматические клеммы. 2 модуля. Цвет Белый | Bticino | ЭУИ Luxe | 2240 | Living & Light электроустановочные изделия Bticino | PL2 | 1 | ШТ | На складе | Сертифицировано | 2023-07-18 | 2711.87 | 3254.24 | 3254.24 | Отгружается ограниченными партиями | 0.275 | 1.6335 | 275 | 108 | 55 | 8005543586259 |  |  | Электроустановочные изделия
N4054 | да | LivingLight Переключатель промежуточный Axial с автоматическими клемами, размер 1 модуль, цвет белый | Livinglight Переключатель промежуточный Axial с автоматическими клемами, размер 1 модуль, цвет белый | Bticino | ЭУИ Luxe | 2240 | Living & Light электроустановочные изделия Bticino | PL2 | 1 | ШТ | На складе | Сертифицировано | 2023-06-26 | 3654.98 | 4385.98 | 4385.98 | Отгружается ограниченными партиями | 0.282 | 1.2006 | 185 | 118 | 55 | 8005543419793 |  |  | Электроустановочные изделия
N4054M2 | да | LivingLight Переключатель промежуточный Axial с автоматическими клемами, размер 2 модуля, цвет белый | Livinglight Переключатель промежуточный Axial с автоматическими клемами, размер 2 модуля, цвет белый | Bticino | ЭУИ Luxe | 2240 | Living & Light электроустановочные изделия Bticino | PL2 | 1 | ШТ | На складе | Сертифицировано | 2023-06-26 | 3995.3 | 4794.36 | 4794.36 | Отгружается ограниченными партиями | 0.315 | 1.6335 | 275 | 108 | 55 | 8005543419816 |  |  | Электроустановочные изделия
N4139 | да | LL Розетка "мультистандарт",5/6/10/13А 127В/250В, 2 модуля, белая | Livinglight Розетка "мультистандарт",5/6/10/13А 127В/250В, 2 модуля, белая | Bticino | ЭУИ Luxe | 2240 | Living & Light электроустановочные изделия Bticino | PL2 | 10 | ШТ | Под заказ Т2 | Сертифицировано | 2026-07-18 | 3809.29 | 4571.15 | 4571.15 | Отгружается ограниченными партиями | 0.465 | 1.6335 | 275 | 108 | 55 | 8005543402429 |  |  | Электроустановочные изделия
N4140 | да | Розетка 2П + заземление (центр., боков.) 10А/16А с защитными шторками 2 модуля | Розетка 2П + заземление (центр., боков.) 10А/16А с защитными шторками 2 модуля | Bticino | ЭУИ Luxe | 2240 | Living & Light электроустановочные изделия Bticino | PL2 | 1 | ШТ | На складе | Сертифицировано | 2023-09-04 | 2695.58 | 3234.7 | 3234.7 | Отгружается ограниченными партиями | 0.441 | 1.8172 | 280 | 118 | 55 | 8012199000756 |  |  | Электроустановочные изделия
N4140/16 | да | Розетка 2П + заземление (центр., боков.) 16А с защитными шторками 2 модуля | Розетка 2П + заземление (центр., боков.) 16А с защитными шторками 2 модуля | Bticino | ЭУИ Luxe | 2240 | Living & Light электроустановочные изделия Bticino | PL2 | 10 | ШТ | Под заказ Т2 | Сертифицировано | 2023-09-04 | 2515.06 | 3018.07 | 3018.07 | Отгружается ограниченными партиями | 0.492 | 1.8172 | 280 | 118 | 55 | 8012199491714 |  |  | Электроустановочные изделия
N4140/16F | да | LL Роз.2К+З ит/н flat 2м бел | LIVINGLIGHT. Розетка 2К+З 16А 250В, немецкого/итальянского стандартов,с плоской лицевой панелью. Цвет Белый | Bticino | ЭУИ Luxe | 2240 | Living & Light электроустановочные изделия Bticino | PL2 | 10 | ШТ | На складе | Сертифицировано | 2023-07-02 | 2234.95 | 2681.94 | 2681.94 | Отгружается ограниченными партиями | 0.417 | 1.6335 | 275 | 108 | 55 | 8005543565728 |  |  | Электроустановочные изделия
N4141 | да | Розетка 2П + заземление (боков.) 10А/16А с защитными шторками 2 модуля | Розетка 2П + заземление (боков.) 10А/16А с защитными шторками 2 модуля | Bticino | ЭУИ Luxe | 2240 | Living & Light электроустановочные изделия Bticino | PL2 | 10 | ШТ | На складе | Сертифицировано | 2023-09-04 | 1719.21 | 2063.05 | 2063.05 | Отгружается ограниченными партиями | 0.512 | 1.8172 | 280 | 118 | 55 | 8012199000794 |  |  | Электроустановочные изделия
N4141AN | да | LivingLight Розетка силовая 2К+З с автоматическими клемами, цвет белый | LivingLight Розетка силовая 2К+З с автоматическими клемами, цвет белый | Bticino | ЭУИ Luxe | 2240 | Living & Light электроустановочные изделия Bticino | PL2 | 10 | ШТ | На складе | Сертифицировано | 2023-06-12 | 2280.91 | 2737.09 | 2737.09 | Отгружается ограниченными партиями | 0.365 | 1.6335 | 275 | 108 | 55 | 8005543445426 |  |  | Электроустановочные изделия
N4141MAP | да | LivingLight Розетка 2К+З с крышкой и суппортом, цвет белый | LivingLight Розетка 2К+З с крышкой и суппортом, цвет белый | Bticino | ЭУИ Luxe | 2240 | Living & Light электроустановочные изделия Bticino | PL2 | 10 | ШТ | Под заказ Т2 | Сертифицировано | 2023-06-12 | 3575.93 | 4291.12 | 4291.12 | Отгружается ограниченными партиями | 0.693 | 5.22 | 290 | 180 | 100 | 8005543480496 |  |  | Электроустановочные изделия
N4141PW | нет | LL Розетка 2К+З с крышкой, белый | Livinglight Розетка 2К+З с крышкой, белый | Bticino | ЭУИ Luxe | 2240 | Living & Light электроустановочные изделия Bticino | PL2 | 1 | ШТ | На складе | Сертифицировано | 2023-09-04 | 3583.72 | 4300.46 | 4300.46 | Отгружается ограниченными партиями | 0.257 | 1.2006 | 185 | 118 | 55 | 8012199788425 |  |  | Электроустановочные изделия
N4142 | да | Розетка 2П + заземление 10А/16А 250В с защитными шторками 2 модуля Французский стандарт | Розетка 2П + заземление 10А/16А 250В с защитными шторками 2 модуля Французский стандарт | Bticino | ЭУИ Luxe | 2240 | Living & Light электроустановочные изделия Bticino | PL2 | 10 | ШТ | Под заказ Т2 | Сертифицировано | 2026-07-18 | 2714.18 | 3257.02 | 3257.02 | Отгружается ограниченными партиями | 0.42 | 1.6335 | 275 | 108 | 55 | 8012199106397 |  |  | Электроустановочные изделия
N4145 | да | Розетка 2П + заземление 10А/16А 250В с крышкой | Розетка 2П + заземление 10А/16А 250В с крышкой | Bticino | ЭУИ Luxe | 2240 | Living & Light электроустановочные изделия Bticino | PL2 | 10 | ШТ | Под заказ Т2 | Сертифицировано | 2026-07-18 | 3961.12 | 4753.34 | 4753.34 | Отгружается ограниченными партиями | 0.452 | 1.6335 | 275 | 108 | 55 | 8012199106434 |  |  | Электроустановочные изделия
N4177 | да | Розетка для бритв с изолирующим трансформатором, питание 230В 50/60Гц | Розетка для бритв с изолирующим трансформатором, питание 230В 50/60Гц | Bticino | ЭУИ Luxe | 2240 | Living & Light электроустановочные изделия Bticino | PL2 | 5 | ШТ | На складе | Сертифицировано | 2023-11-12 | 26606.91 | 31928.29 | 31928.29 | Отгружается ограниченными партиями | 2.156 | 4.3254 | 180 | 135 | 178 | 8012199530123 |  |  | Электроустановочные изделия
N4180 | да | Розетка 2П + заземление 16A, 250В с защитными шторками | Розетка 2П + заземление 16A, 250В с защитными шторками | Bticino | ЭУИ Luxe | 2240 | Living & Light электроустановочные изделия Bticino | PL2 | 1 | ШТ | На складе | Сертифицировано | 2023-09-04 | 1249.91 | 1499.89 | 1499.89 | Отгружается ограниченными партиями | 0.308 | 0.98235 | 185 | 118 | 45 | 8012199016399 |  |  | Электроустановочные изделия
N4258/11N | да | RJ-11, соединение К10, кат. 2 | RJ11, соединение К10, Cat. 2 | Bticino | ЭУИ Luxe | 2240 | Living & Light электроустановочные изделия Bticino | PL2 | 50 | ШТ | На складе | Сертифицировано | 2026-08-05 | 2412.61 | 2895.13 | 2895.13 | Отгружается ограниченными партиями | 0.927 | 5.0065 | 190 | 170 | 155 | 8012199294896 |  |  | Электроустановочные изделия
N4262C5E | да | Розетка light RJ 45 UTP кат5E 110 | Розетка light RJ45 UTP Cat. 5e 110 | Bticino | ЭУИ Luxe | 2802 | Розетки RJ 45 Bticino | PL8 | 1 | ШТ | Под заказ Т2 | Сертифицировано | 2026-08-05 | 2867.75 | 3441.3 | 3441.3 | Отгружается ограниченными партиями | 0.025 | 0.028125 | 45 | 25 | 25 | 8005543407615 |  |  | Электроустановочные изделия
N4262C6 | нет | LivingLight Розетка RJ45, UTP, cat6, IDC110, цвет белый | Livinglight Розетка RJ45, UTP, Cat. 6, IDC 110, цвет белый | Bticino | ЭУИ Luxe | 2802 | Розетки RJ 45 Bticino | PL8 | 1 | ШТ | Под заказ Т2 | Сертифицировано | 2026-08-05 | 5442.84 | 6531.41 | 6531.41 |  | 0.025 | 0.028125 | 45 | 25 | 25 | 8005543407639 |  |  | Электроустановочные изделия
N4262C6S | нет | LL Розетка RJ45 IDC STP к6 бел | Livinglight Розетка RJ45, STP, Cat. 6, IDC110, цвет белый | Bticino | ЭУИ Luxe | 2802 | Розетки RJ 45 Bticino | PL8 | 1 | ШТ | Под заказ Т2 | Сертифицировано | 2026-08-05 | 5195.43 | 6234.52 | 6234.52 |  | 0.025 | 0.028125 | 45 | 25 | 25 | 8005543407653 |  |  | Электроустановочные изделия
N4279C5E | да | light RJ 45 UTP кат5E | Livinglight RJ45 UTP Cat. 5e | Bticino | ЭУИ Luxe | 2802 | Розетки RJ 45 Bticino | PL8 | 1 | ШТ | На складе | Сертифицировано | 2026-08-05 | 3018.62 | 3622.34 | 3622.34 | Отгружается ограниченными партиями | 0.124 | 0.98235 | 185 | 118 | 45 | 8012199976785 |  |  | Электроустановочные изделия
N4285 | да | LivingLight Разъем USB, цвет белый | Livinglight Разъём USB, цвет белый | Bticino | ЭУИ Luxe | 2840 | Коннекторы аудио-видео Bticino | PL8 | 1 | ШТ | На складе | Сертифицировано | 2026-08-05 | 6077.93 | 7293.52 | 7293.52 | Отгружается ограниченными партиями | 0.03 | 0.09396 | 58 | 27 | 60 | 8005543401873 |  |  | Электроустановочные изделия
N4285C1 | да | LL Зарядка USB 1,1А 1м бел | Livinglight. Розетка USB для зарядки мобильных устройств 1,1А 230/5В. 1 модуль. Цвет Белый | Bticino | ЭУИ Luxe | 2240 | Living & Light электроустановочные изделия Bticino | PL2 | 1 | ШТ | На складе | Сертифицировано | 2026-07-18 | 5843.26 | 7011.91 | 7011.91 | Будет удален | 0.03 | 0.09396 | 58 | 27 | 60 | 8005543587188 |  |  | Электроустановочные изделия
N4285C2 | да | LL разъем д/зарядки 2хUSB бел | Livinglight Разъём для зарядки 2хUSB бел | Bticino | ЭУИ Luxe | 2240 | Living & Light электроустановочные изделия Bticino | PL2 | 1 | ШТ | На складе | Сертифицировано | 2026-07-18 | 7475.84 | 8971.01 | 8971.01 |  | 0.057 | 0.18792 | 58 | 54 | 60 | 8005543488621 |  |  | Электроустановочные изделия
N4294 | да | Разъемы для внешних громковорителей | Разъёмы для внешних громковорителей | Bticino | ЭУИ Luxe | 2240 | Living & Light электроустановочные изделия Bticino | PL2 | 1 | ШТ | Под заказ Т2 | Не подлежит сертификации | 2023-12-31 | 4804.71 | 5765.65 | 5765.65 | Отгружается ограниченными партиями | 0.019 | 0.0396 | 24 | 50 | 33 | 8012199739496 |  |  | Электроустановочные изделия
N4330/230 | да | Моностабильное реле с NO/NC контактами 250В 10А (резист.нагр) 4А ( индуктивн.нагр) 1 модуль | Моностабильное реле с NO/NC контактами 250В 10А (резист.нагр) 4А ( индуктивн.нагр) 1 модуль | Bticino | ЭУИ Luxe | 2240 | Living & Light электроустановочные изделия Bticino | PL2 | 1 | ШТ | На складе | Сертифицировано | 2026-07-26 | 6443.21 | 7731.85 | 7731.85 | Отгружается ограниченными партиями | 0.037 | 0.09396 | 58 | 27 | 60 | 8012199475622 |  |  | Электроустановочные изделия
N4402N | да | LivingLight Светорегулятор для резистивных нагрузок, 500 Вт, цвет белый | Livinglight Светорегулятор для резистивных нагрузок, 500 Вт, цвет белый | Bticino | ЭУИ Luxe | 2240 | Living & Light электроустановочные изделия Bticino | PL2 | 1 | ШТ | Под заказ Т2 | Сертифицировано | 2023-03-29 | 9774.96 | 11729.95 | 11729.95 | Отгружается ограниченными партиями | 0.056 | 0.10003 | 57 | 27 | 65 | 8005543418666 |  |  | Электроустановочные изделия
N4408N | да | LivingLight Светорегулятор для резистивных и индуктивных нагрузок, 600 Вт, цвет белый | Livinglight Светорегулятор для резистивных и индуктивных нагрузок, 600 Вт, цвет белый | Bticino | ЭУИ Luxe | 2240 | Living & Light электроустановочные изделия Bticino | PL2 | 1 | ШТ | Под заказ Т2 | Сертифицировано | 2024-08-12 | 16469.94 | 19763.93 | 19763.93 | Отгружается ограниченными партиями | 0.079 | 0.18792 | 58 | 54 | 60 | 8005543437537 |  |  | Электроустановочные изделия
N4410N | да | LivingLight Светорегулятор 0-10В, цвет белый | Livinglight Светорегулятор 0-10В, цвет белый | Bticino | ЭУИ Luxe | 2240 | Living & Light электроустановочные изделия Bticino | PL2 | 1 | ШТ | Под заказ Т2 | Сертифицировано | 2023-06-07 | 33008.67 | 39610.4 | 39610.4 | Отгружается ограниченными партиями | 0.079 | 0.18792 | 58 | 54 | 60 | 8005543437650 |  |  | Электроустановочные изделия
N4411N | да | LL Димер универсал белый | Livinglight Диммер универсальный, цвет белый | Bticino | ЭУИ Luxe | 2240 | Living & Light электроустановочные изделия Bticino | PL2 | 1 | ШТ | На складе | Сертифицировано | 2023-06-07 | 20348.81 | 24418.57 | 24418.57 | Отгружается ограниченными партиями | 0.079 | 0.18792 | 58 | 54 | 60 | 8005543486498 |  |  | Электроустановочные изделия
N4432 | нет | Приёмник с пассивным ИК датчиком движения с селектором О-А-I - 230В, 2 модуля | Приёмник с пассивным ИК датчиком движения с селектором О-А-I - 230В, 2 модуля | Bticino | ЭУИ Luxe | 2356 | Управление освещением - автономное электроустановочное оборудование (BTICINO) | PL4 | 1 | ШТ | На складе | Сертифицировано | 2025-02-16 | 34262.95 | 41115.54 | 41115.54 |  | 0.066 | 0.18792 | 58 | 54 | 60 | 8012199083360 |  |  | Электроустановочные изделия
N4441 | да | Электронный комнатный термостат с релейным выходом на один контакт 2А 250В 2 модуля | Электронный комнатный термостат с релейным выходом на один контакт 2А 250В 2 модуля | Bticino | ЭУИ Luxe | 2240 | Living & Light электроустановочные изделия Bticino | PL2 | 1 | ШТ | Под заказ Т2 | Сертифицировано | 2025-11-29 | 28436.04 | 34123.25 | 34123.25 |  | 0.063 | 0.18792 | 58 | 54 | 60 | 8012199083391 |  |  | Электроустановочные изделия
N4441FH | нет | Комнатный термостат 2А | Комнатный Термостат 2а | Bticino | ЭУИ Luxe | 2240 | Living & Light электроустановочные изделия Bticino | PL2 | 1 | ШТ | На складе | Сертифицировано | 2025-11-29 | 28017.12 | 33620.54 | 33620.54 | Отгружается ограниченными партиями | 0.121 | 1.3373 | 127 | 117 | 90 | 8012199826417 |  |  | Электроустановочные изделия
N4442 | да | Электронный комнатный термостат с переключателем "зима/лето" и релейным выходом на С-NO контакт 2А 250В 2 модуля | Электронный комнатный термостат с переключателем "зима/лето" и релейным выходом на С-NO контакт 2А 250В 2 модуля | Bticino | ЭУИ Luxe | 2240 | Living & Light электроустановочные изделия Bticino | PL2 | 1 | ШТ | Под заказ Т2 | Сертифицировано | 2025-11-29 | 27505.04 | 33006.05 | 33006.05 |  | 0.063 | 0.18792 | 58 | 54 | 60 | 8012199083421 |  |  | Электроустановочные изделия
N4451 | да | Электронный термостат | Электронный Термостат | Bticino | ЭУИ Luxe | 2240 | Living & Light электроустановочные изделия Bticino | PL2 | 1 | ШТ | На складе | Сертифицировано | 2023-08-28 | 33321.63 | 39985.96 | 39985.96 |  | 0.132 | 0.77088 | 110 | 96 | 73 | 8012199813752 |  |  | Электроустановочные изделия
N4581 | да | Поворотный светорегулятор для активной нагрузки 50Вт - 500Вт, 127В; 50Вт - 1000Вт, 230В - 1 модуль | Поворотный светорегулятор для активной нагрузки 50Вт - 500Вт, 127В; 50Вт - 1000Вт, 230В - 1 модуль | Bticino | ЭУИ Luxe | 2240 | Living & Light электроустановочные изделия Bticino | PL2 | 1 | ШТ | На складе | Сертифицировано | 2023-03-29 | 9974.88 | 11969.86 | 11969.86 | Отгружается ограниченными партиями | 0.045 | 0.09396 | 58 | 27 | 60 | 8012199388748 |  |  | Электроустановочные изделия
N4911M2N | нет | LL Клавиша на 2 функции 2 модуля, цвет белый | Livinglight Клавиша на 2 функции 2 модуля, цвет белый | Bticino | Автоматизация BTicino | 2343 | Управляющие устройства для освещения и жалюзи MYHOME (BTICINO) | PL3 | 10 | ШТ | На складе | Сертифицировано | 2026-08-05 | 1579.74 | 1895.69 | 1895.69 |  | 0.11 | 0.52452 | 94 | 62 | 90 | 8005543434727 |  |  | MyHome
N4911N | нет | LL Клавиша на 2 функции 1 модуль, цвет белый | Livinglight Клавиша на 2 функции 1 модуль, цвет белый | Bticino | Автоматизация BTicino | 2343 | Управляющие устройства для освещения и жалюзи MYHOME (BTICINO) | PL3 | 10 | ШТ | На складе | Сертифицировано | 2026-08-05 | 846.29 | 1015.55 | 1015.55 |  | 0.038 | 0.18792 | 58 | 54 | 60 | 8005543434741 |  |  | MyHome
N4915/2 | да | Клавиша для кнопок 2 модуля с возможностью подсветки | Клавиша для кнопок 2 модуля с возможностью подсветки | Bticino | ЭУИ Luxe | 2240 | Living & Light электроустановочные изделия Bticino | PL2 | 10 | ШТ | Под заказ Т2 | Сертифицировано | 2026-08-05 | 548.6 | 658.32 | 658.32 | Отгружается ограниченными партиями | 0.14 | 1.3373 | 127 | 117 | 90 | 8012199014999 | N4915M2N |  | Электроустановочные изделия
N4915DN | нет | LivingLight Клавиша Звонок, размер 1 модуль, цвет белый | Livinglight Клавиша Звонок, размер 1 модуль, цвет белый | Bticino | ЭУИ Luxe | 2240 | Living & Light электроустановочные изделия Bticino | PL2 | 10 | ШТ | Под заказ Т2 | Сертифицировано | 2026-08-05 | 646.42 | 775.7 | 775.7 | Отгружается ограниченными партиями | 0.03 | 0.18792 | 58 | 54 | 60 | 8005543417348 |  |  | Электроустановочные изделия
N4915LN | нет | LivingLight Клавиша без символа, размер 1 модуль, цвет белый | Livinglight Клавиша без символа, размер 1 модуль, цвет белый | Bticino | ЭУИ Luxe | 2240 | Living & Light электроустановочные изделия Bticino | PL2 | 10 | ШТ | Под заказ Т2 | Сертифицировано | 2026-08-05 | 646.42 | 775.7 | 775.7 | Отгружается ограниченными партиями | 0.029 | 0.18792 | 58 | 54 | 60 | 8005543446416 |  |  | Электроустановочные изделия
N4915M2N | нет | LivingLight Клавиша без символа, размер 2 модуля, цвет белый | Livinglight Клавиша без символа, размер 2 модуля, цвет белый | Bticino | ЭУИ Luxe | 2240 | Living & Light электроустановочные изделия Bticino | PL2 | 10 | ШТ | На складе | Сертифицировано | 2026-08-05 | 584.53 | 701.44 | 701.44 | Отгружается ограниченными партиями | 0.14 | 1.3373 | 127 | 117 | 90 | 8005543415993 |  |  | Электроустановочные изделия
N4916M2T | нет | LivingLight Клавиша Axial с 1 отверстием для вставки символа, размер 2 модуля, цвет белый | Livinglight Клавиша Axial с 1 отверстием для вставки символа, размер 2 модуля, цвет белый | Bticino | ЭУИ Luxe | 2240 | Living & Light электроустановочные изделия Bticino | PL2 | 10 | ШТ | Под заказ Т2 | Сертифицировано | 2026-08-05 | 1581.67 | 1898 | 1898 | Отгружается ограниченными партиями | 0.095 | 0.52452 | 94 | 62 | 90 | 8005543444986 |  |  | Электроустановочные изделия
N4916T | нет | LivingLight Клавиша Axial с 1 отверстием для вставки символа, размер 1 модуль, цвет белый | Livinglight Клавиша Axial с 1 отверстием для вставки символа, размер 1 модуль, цвет белый | Bticino | ЭУИ Luxe | 2240 | Living & Light электроустановочные изделия Bticino | PL2 | 10 | ШТ | Под заказ Т2 | Сертифицировано | 2026-08-05 | 880.22 | 1056.26 | 1056.26 | Отгружается ограниченными партиями | 0.023 | 0.09396 | 58 | 27 | 60 | 8005543445006 |  |  | Электроустановочные изделия
N4932 | нет | Прозрачная клавиша Kristall для любых устройств, 1 модуль | Прозрачная клавиша KristaLivinglight для любых устройств, 1 модуль | Bticino | ЭУИ Luxe | 2240 | Living & Light электроустановочные изделия Bticino | PL2 | 10 | ШТ | На складе | Сертифицировано | 2026-08-05 | 1031.53 | 1237.84 | 1237.84 | Отгружается ограниченными партиями | 0.091 | 0.52452 | 94 | 62 | 90 | 8012199237251 |  |  | Электроустановочные изделия
N4932/2 | нет | Прозрачная клавиша Kristall для любых устройств, 2 модуля | Прозрачная клавиша KristaLivinglight для любых устройств, 2 модуля | Bticino | ЭУИ Luxe | 2240 | Living & Light электроустановочные изделия Bticino | PL2 | 10 | ШТ | На складе | Сертифицировано | 2026-08-05 | 1169.05 | 1402.86 | 1402.86 | Отгружается ограниченными партиями | 0.195 | 1.3373 | 127 | 117 | 90 | 8012199237305 |  |  | Электроустановочные изделия
N4950 | нет | Заглушка 1 модуль, белая | Заглушка 1 модуль, белая | Bticino | ЭУИ Luxe | 2240 | Living & Light электроустановочные изделия Bticino | PL2 | 1 | ШТ | На складе | Не подлежит сертификации | 2024-12-31 | 184.7 | 221.64 | 221.64 | Отгружается ограниченными партиями | 0.056 | 0.27887 | 97 | 115 | 25 | 8012199050973 |  |  | Электроустановочные изделия
N4951 | нет | Заглушка 2 модуля, белая, с выламываемой вставкой | Заглушка 2 модуля, белая, с выламываемой вставкой | Bticino | ЭУИ Luxe | 2240 | Living & Light электроустановочные изделия Bticino | PL2 | 1 | ШТ | На складе | Не подлежит сертификации | 2024-12-31 | 435.45 | 522.54 | 522.54 | Отгружается ограниченными партиями | 0.223 | 1.3133 | 238 | 89 | 62 | 8012199051017 |  |  | Электроустановочные изделия
N4953 | нет | Заглушка с отверстием 9 мм, 1 модуль, белая | Заглушка с отверстием 9 мм, 1 модуль, цвет белый | Bticino | ЭУИ Luxe | 2240 | Living & Light электроустановочные изделия Bticino | PL2 | 1 | ШТ | На складе | Не подлежит сертификации | 2024-12-31 | 502.89 | 603.47 | 603.47 | Отгружается ограниченными партиями | 0.114 | 0.52452 | 94 | 62 | 90 | 8012199018126 |  |  | Электроустановочные изделия
N4954 | да | LivingLight Заглушка с отверстием 9 мм, размер 2 модуля, цвет белый | Livinglight Заглушка с отверстием 9 мм, размер 2 модуля, цвет белый | Bticino | ЭУИ Luxe | 2240 | Living & Light электроустановочные изделия Bticino | PL2 | 1 | ШТ | На складе | Не подлежит сертификации | 2024-12-31 | 618.91 | 742.69 | 742.69 | Отгружается ограниченными партиями | 0.215 | 1.3656 | 125 | 95 | 115 | 8012199107684 |  |  | Электроустановочные изделия
NT4001A | да | LivingLight Выключатель с автоматическими клемами, размер 1 модуль, цвет алюминий | Livinglight Выключатель с автоматическими клемами, размер 1 модуль, алюминий | Bticino | ЭУИ Luxe | 2240 | Living & Light электроустановочные изделия Bticino | PL2 | 1 | ШТ | На складе | Сертифицировано | 2023-06-26 | 2488.21 | 2985.85 | 2985.85 | Отгружается ограниченными партиями | 0.262 | 0.98235 | 185 | 118 | 45 | 8005543420850 |  |  | Электроустановочные изделия
NT4001M2A | нет | LivingLight Выключатель с автоматическими клемами, размер 2 модуля, цвет алюминий | Livinglight Выключатель с автоматическими клемами, размер 2 модуля, алюминий | Bticino | ЭУИ Luxe | 2240 | Living & Light электроустановочные изделия Bticino | PL2 | 1 | ШТ | На складе | Сертифицировано | 2023-06-26 | 2985.85 | 3583.02 | 3583.02 | Отгружается ограниченными партиями | 0.285 | 1.6335 | 275 | 108 | 55 | 8005543420874 |  |  | Электроустановочные изделия
NT4001M2N | нет | LivingLight Выключатель с винтовыми клемами, размер 2 модуля, цвет алюминий | Livinglight Выключатель с винтовыми клемами, размер 2 модуля, алюминий | Bticino | ЭУИ Luxe | 2240 | Living & Light электроустановочные изделия Bticino | PL2 | 1 | ШТ | На складе | Сертифицировано | 2023-06-26 | 2063.04 | 2475.65 | 2475.65 | Отгружается ограниченными партиями | 0.302 | 1.6335 | 275 | 108 | 55 | 8005543414859 |  |  | Электроустановочные изделия
NT4001N | нет | LivingLight Выключатель с винтовыми клемами, размер 1 модуль, цвет алюминий | Livinglight Выключатель с винтовыми клемами, размер 1 модуль, алюминий | Bticino | ЭУИ Luxe | 2240 | Living & Light электроустановочные изделия Bticino | PL2 | 1 | ШТ | На складе | Сертифицировано | 2023-06-26 | 1512.9 | 1815.48 | 1815.48 | Отгружается ограниченными партиями | 0.257 | 0.98235 | 185 | 118 | 45 | 8005543414828 |  |  | Электроустановочные изделия
NT4003A | да | LivingLight Переключатель с автоматическими клемами, размер 1 модуль, цвет алюминий | Livinglight Переключатель с автоматическими клемами, размер 1 модуль, алюминий | Bticino | ЭУИ Luxe | 2240 | Living & Light электроустановочные изделия Bticino | PL2 | 1 | ШТ | На складе | Сертифицировано | 2023-06-26 | 2776.57 | 3331.88 | 3331.88 | Отгружается ограниченными партиями | 0.262 | 0.98235 | 185 | 118 | 45 | 8005543420898 |  |  | Электроустановочные изделия
NT4003M2N | нет | LivingLight Переключатель с винтовыми клемами, размер 2 модуля, цвет алюминий | Livinglight Переключатель с винтовыми клемами, размер 2 модуля, алюминий | Bticino | ЭУИ Luxe | 2240 | Living & Light электроустановочные изделия Bticino | PL2 | 1 | ШТ | На складе | Сертифицировано | 2023-06-26 | 2379.07 | 2854.88 | 2854.88 | Отгружается ограниченными партиями | 0.302 | 1.6335 | 275 | 108 | 55 | 8005543414798 |  |  | Электроустановочные изделия
NT4003N | да | LivingLight Переключатель с винтовыми клемами, размер 1 модуль, цвет алюминий | Livinglight Переключатель с винтовыми клемами, размер 1 модуль, алюминий | Bticino | ЭУИ Luxe | 2240 | Living & Light электроустановочные изделия Bticino | PL2 | 1 | ШТ | На складе | Сертифицировано | 2023-06-26 | 1830.14 | 2196.17 | 2196.17 | Отгружается ограниченными партиями | 0.279 | 0.98235 | 185 | 118 | 45 | 8005543414774 |  |  | Электроустановочные изделия
NT4004M2N | да | LivingLight Переключатель промежуточный с механическими клемами, размер 2 модуля, цвет алюминий | Livinglight Переключатель промежуточный с механическими клемами, размер 2 модуля, алюминий | Bticino | ЭУИ Luxe | 2240 | Living & Light электроустановочные изделия Bticino | PL2 | 1 | ШТ | На складе | Сертифицировано | 2023-06-26 | 3973.69 | 4768.43 | 4768.43 | Отгружается ограниченными партиями | 0.41 | 1.6335 | 275 | 108 | 55 | 8005543419854 |  |  | Электроустановочные изделия
NT4004N | да | LivingLight Переключатель промежуточный с механическими клемами, размер 1 модуль, цвет алюминий | Livinglight Переключатель промежуточный с механическими клемами, размер 1 модуль, алюминий | Bticino | ЭУИ Luxe | 2240 | Living & Light электроустановочные изделия Bticino | PL2 | 1 | ШТ | На складе | Сертифицировано | 2023-06-26 | 3355.57 | 4026.68 | 4026.68 | Отгружается ограниченными партиями | 0.287 | 1.2006 | 185 | 118 | 55 | 8005543419878 |  |  | Электроустановочные изделия
NT4005A | да | LivingLight Кнопка с автоматическими клемами, размер 1 модуль, цвет алюминий | Livinglight Кнопка с автоматическими клемами, размер 1 модуль, цвет алюминий | Bticino | ЭУИ Luxe | 2240 | Living & Light электроустановочные изделия Bticino | PL2 | 1 | ШТ | Под заказ Т2 | Сертифицировано | 2023-06-26 | 2608.43 | 3130.12 | 3130.12 | Отгружается ограниченными партиями | 0.262 | 0.98235 | 185 | 118 | 45 | 8005543420935 |  |  | Электроустановочные изделия
NT4005M2A | да | LivingLight Кнопка с автоматическими клемами, размер 2 модуля, цвет алюминий | Livinglight Кнопка с автоматическими клемами, размер 2 модуля, цвет алюминий | Bticino | ЭУИ Luxe | 2240 | Living & Light электроустановочные изделия Bticino | PL2 | 1 | ШТ | На складе | Сертифицировано | 2023-06-26 | 2946.65 | 3535.98 | 3535.98 | Отгружается ограниченными партиями | 0.285 | 1.6335 | 275 | 108 | 55 | 8005543420959 |  |  | Электроустановочные изделия
NT4005M2N | да | LivingLight Кнопка с винтовыми клемами, размер 2 модуля, цвет алюминий | Livinglight Кнопка с винтовыми клемами, размер 2 модуля, цвет алюминий | Bticino | ЭУИ Luxe | 2240 | Living & Light электроустановочные изделия Bticino | PL2 | 1 | ШТ | На складе | Сертифицировано | 2023-06-26 | 2271.41 | 2725.69 | 2725.69 | Отгружается ограниченными партиями | 0.302 | 1.6335 | 275 | 108 | 55 | 8005543414743 |  |  | Электроустановочные изделия
NT4005N | да | LivingLight Кнопка с винтовыми клемами, размер 1 модуль, цвет алюминий | Livinglight Кнопка с винтовыми клемами, размер 1 модуль, цвет алюминий | Bticino | ЭУИ Luxe | 2240 | Living & Light электроустановочные изделия Bticino | PL2 | 1 | ШТ | На складе | Сертифицировано | 2023-06-26 | 1536.98 | 1844.38 | 1844.38 | Отгружается ограниченными партиями | 0.257 | 0.98235 | 185 | 118 | 45 | 8005543414712 |  |  | Электроустановочные изделия
NT4022 | да | 2х полюсный переключатель 1П с ключом, 16А | 2х полюсный переключатель 1П с ключом, 16А | Bticino | ЭУИ Luxe | 2240 | Living & Light электроустановочные изделия Bticino | PL2 | 1 | ШТ | Под заказ Т2 | Сертифицировано | 2023-06-26 | 24162.04 | 28994.45 | 28994.45 | Отгружается ограниченными партиями | 0.049 | 0.09396 | 58 | 27 | 60 | 8012199431482 |  |  | Электроустановочные изделия
NT4033 | да | Кнопка 10А, 1P-NО | Кнопка 10а, 1p-Nо | Bticino | ЭУИ Luxe | 2240 | Living & Light электроустановочные изделия Bticino | PL2 | 1 | ШТ | Под заказ Т2 | Сертифицировано | 2023-06-26 | 3368.6 | 4042.32 | 4042.32 | Отгружается ограниченными партиями | 0.026 | 0.09396 | 58 | 27 | 60 | 8012199431543 |  |  | Электроустановочные изделия
NT4036 | да | Кнопка 10А, двойная, 1P-NО + 1P-NО | Кнопка 10А, двойная, 1P-NО + 1P-NО | Bticino | ЭУИ Luxe | 2240 | Living & Light электроустановочные изделия Bticino | PL2 | 10 | ШТ | На складе | Сертифицировано | 2026-07-22 | 3440.96 | 4129.15 | 4129.15 | Отгружается ограниченными партиями | 0.292 | 0.98235 | 185 | 118 | 45 | 8012199431604 |  |  | Электроустановочные изделия
NT4051AN | да | LL Выкл акс авт 10А 1м алю | Livinglight. Выключатель аксиальный одноклавишный 10А 250В. Автоматические клеммы. 1 модуль. Цвет Алюминий | Bticino | ЭУИ Luxe | 2240 | Living & Light электроустановочные изделия Bticino | PL2 | 1 | ШТ | На складе | Сертифицировано | 2023-07-18 | 2118.04 | 2541.65 | 2541.65 | Отгружается ограниченными партиями | 0.252 | 0.98235 | 185 | 118 | 45 | 8005543586310 |  |  | Электроустановочные изделия
NT4051M2AN | да | LL Выкл акс авт 10А 2м алю | Livinglight. Выключатель аксиальный одноклавишный 10А 250В. Автоматические клеммы. 2 модуля. Цвет Алюминий | Bticino | ЭУИ Luxe | 2240 | Living & Light электроустановочные изделия Bticino | PL2 | 10 | ШТ | На складе | Сертифицировано | 2023-07-18 | 2888.27 | 3465.92 | 3465.92 | Отгружается ограниченными партиями | 0.275 | 1.6335 | 275 | 108 | 55 | 8005543586334 |  |  | Электроустановочные изделия
NT4053AN | да | LL Пркл акс авт 10А 1м алю | Livinglight. Переключатель аксиальный одноклавишный 10А 250В. Автоматические клеммы. 1 модуль. Цвет Алюминий | Bticino | ЭУИ Luxe | 2240 | Living & Light электроустановочные изделия Bticino | PL2 | 1 | ШТ | На складе | Сертифицировано | 2023-07-18 | 2562.2 | 3074.64 | 3074.64 | Отгружается ограниченными партиями | 0.252 | 0.98235 | 185 | 118 | 45 | 8005543586358 |  |  | Электроустановочные изделия
NT4053M2AN | да | LL Пркл акс авт 10А 2м алю | Livinglight. Переключатель аксиальный одноклавишный 10А 250В. Автоматические клеммы. 2 модуля. Цвет Алюминий | Bticino | ЭУИ Luxe | 2240 | Living & Light электроустановочные изделия Bticino | PL2 | 1 | ШТ | На складе | Сертифицировано | 2023-07-18 | 3330.7 | 3996.84 | 3996.84 | Отгружается ограниченными партиями | 0.275 | 1.6335 | 275 | 108 | 55 | 8005543586372 |  |  | Электроустановочные изделия
NT4054M2 | да | LivingLight Переключатель промежуточный Axial с автоматическими клемами, размер 2 модуля, цвет алюминий | LivingLight Переключатель промежуточный Axial с автоматическими клемами, размер 2 модуля, цвет алюми | Bticino | ЭУИ Luxe | 2240 | Living & Light электроустановочные изделия Bticino | PL2 | 1 | ШТ | На складе | Сертифицировано | 2023-06-26 | 5563.18 | 6675.82 | 6675.82 | Отгружается ограниченными партиями | 0.315 | 1.6335 | 275 | 108 | 55 | 8005543420034 |  |  | Электроустановочные изделия
NT4055AN | да | LL Кнп акс авт 10А 1м алю | Livinglight. Кнопка аксиальная одноклавишная 10А 250В. Автоматические клеммы. 1 модуль. Цвет Алюминий | Bticino | ЭУИ Luxe | 2240 | Living & Light электроустановочные изделия Bticino | PL2 | 1 | ШТ | Под заказ Т2 | Сертифицировано | 2023-07-18 | 2151.76 | 2582.11 | 2582.11 | Отгружается ограниченными партиями | 0.252 | 0.98235 | 185 | 118 | 45 | 8005543586396 |  |  | Электроустановочные изделия
NT4055M2AN | да | LL Кнп акс авт 10А 2м алю | Livinglight. Кнопка аксиальная одноклавишная 10А 250В. Автоматические клеммы. 2 модуля. Цвет Алюминий | Bticino | ЭУИ Luxe | 2240 | Living & Light электроустановочные изделия Bticino | PL2 | 1 | ШТ | Под заказ Т2 | Сертифицировано | 2023-07-18 | 3179.99 | 3815.99 | 3815.99 | Отгружается ограниченными партиями | 0.275 | 1.6335 | 275 | 108 | 55 | 8005543586419 |  |  | Электроустановочные изделия
NT4125 | да | Розетка 2П 16A, 127/230В закрытые контакты Евро-американский стандарт 1 модуль | Розетка 2П 16A, 127/230В закрытые контакты Евро-американский стандарт 1 модуль | Bticino | ЭУИ Luxe | 2240 | Living & Light электроустановочные изделия Bticino | PL2 | 10 | ШТ | Под заказ Т2 | Сертифицировано | 2026-07-18 | 1898.29 | 2277.95 | 2277.95 | Отгружается ограниченными партиями | 0.274 | 0.98235 | 185 | 118 | 45 | 8012199505084 |  |  | Электроустановочные изделия
NT4140 | да | Розетка 2П + заземление (центр., боков.) 10А/16А с защитными шторками 2 модуля | Розетка 2П + заземление (центр., боков.) 10А/16А с защитными шторками 2 модуля | Bticino | ЭУИ Luxe | 2240 | Living & Light электроустановочные изделия Bticino | PL2 | 1 | ШТ | На складе | Сертифицировано | 2023-09-04 | 3522.88 | 4227.46 | 4227.46 | Отгружается ограниченными партиями | 0.428 | 1.8172 | 280 | 118 | 55 | 8012199432205 |  |  | Электроустановочные изделия
NT4140/16 | да | Розетка 2П + заземление (центр., боков.) 16А с защитными шторками 2 модуля | Розетка 2П + заземление (центр., боков.) 16А с защитными шторками 2 модуля | Bticino | ЭУИ Luxe | 2240 | Living & Light электроустановочные изделия Bticino | PL2 | 10 | ШТ | Под заказ Т2 | Сертифицировано | 2023-09-04 | 3286.88 | 3944.26 | 3944.26 | Отгружается ограниченными партиями | 0.513 | 1.8172 | 280 | 118 | 55 | 8012199491738 |  |  | Электроустановочные изделия
NT4140/16F | да | LL Роз.2К+З ит/н flat 2м алю | LIVINGLIGHT. Розетка 2К+З 16А 250В, немецкого/итальянского стандартов,с плоской лицевой панелью. Цвет Алюминий | Bticino | ЭУИ Luxe | 2240 | Living & Light электроустановочные изделия Bticino | PL2 | 10 | ШТ | На складе | Сертифицировано | 2023-07-02 | 2860.76 | 3432.91 | 3432.91 | Отгружается ограниченными партиями | 0.417 | 1.6335 | 275 | 108 | 55 | 8005543565742 |  |  | Электроустановочные изделия
NT4141 | нет | Розетка 2П + заземление (боков.) 10А/16А с защитными шторками 2 модуля | Розетка 2П + заземление (боков.) 10А/16А с защитными шторками 2 модуля | Bticino | ЭУИ Luxe | 2240 | Living & Light электроустановочные изделия Bticino | PL2 | 10 | ШТ | На складе | Сертифицировано | 2023-09-04 | 2200.58 | 2640.7 | 2640.7 | Отгружается ограниченными партиями | 0.425 | 1.8172 | 280 | 118 | 55 | 8012199432243 |  |  | Электроустановочные изделия
NT4141AN | да | LivingLight Розетка силовая 2К+З с автоматическими клемами, цвет алюминий | Livinglight Розетка силовая 2К+З с автоматическими клемами, алюминий | Bticino | ЭУИ Luxe | 2240 | Living & Light электроустановочные изделия Bticino | PL2 | 10 | ШТ | На складе | Сертифицировано | 2023-06-12 | 2712.95 | 3255.54 | 3255.54 | Отгружается ограниченными партиями | 0.365 | 1.6335 | 275 | 108 | 55 | 8005543445518 |  |  | Электроустановочные изделия
NT4141MAP | нет | LivingLight Розетка 2К+З с крышкой и суппортом, цвет алюминий | Livinglight Розетка 2К+З с крышкой и суппортом, алюминий | Bticino | ЭУИ Luxe | 2240 | Living & Light электроустановочные изделия Bticino | PL2 | 10 | ШТ | Под заказ Т2 | Сертифицировано | 2023-06-12 | 3988.55 | 4786.26 | 4786.26 | Отгружается ограниченными партиями | 0.693 | 5.22 | 290 | 180 | 100 | 8005543480526 |  |  | Электроустановочные изделия
NT4141PW | да | LL Розетка 2К+З с крышкой, алюминий | Livinglight Розетка 2К+З с крышкой, алюминий | Bticino | ЭУИ Luxe | 2240 | Living & Light электроустановочные изделия Bticino | PL2 | 1 | ШТ | На складе | Сертифицировано | 2023-09-04 | 3981.9 | 4778.28 | 4778.28 | Отгружается ограниченными партиями | 0.257 | 1.2006 | 185 | 118 | 55 | 8012199788432 |  |  | Электроустановочные изделия
NT4142 | да | Розетка 2П + заземление 10А/16А 250В с защитными шторками 2 модуля Французский стандарт | Розетка 2П + заземление 10А/16А 250В с защитными шторками 2 модуля Французский стандарт | Bticino | ЭУИ Luxe | 2240 | Living & Light электроустановочные изделия Bticino | PL2 | 10 | ШТ | Под заказ Т2 | Сертифицировано | 2026-07-18 | 3547.11 | 4256.53 | 4256.53 | Отгружается ограниченными партиями | 0.415 | 1.6335 | 275 | 108 | 55 | 8012199433516 |  |  | Электроустановочные изделия
NT4143 | да | Розетка 2П 10А/16А 250В с защитными шторками 2 модуля Французский стандарт | Розетка 2П 10А/16А 250В с защитными шторками 2 модуля Французский стандарт | Bticino | ЭУИ Luxe | 2240 | Living & Light электроустановочные изделия Bticino | PL2 | 10 | ШТ | Под заказ Т2 | Сертифицировано | 2026-07-18 | 3105.07 | 3726.08 | 3726.08 | Отгружается ограниченными партиями | 0.372 | 1.6335 | 275 | 108 | 55 | 8012199433547 |  |  | Электроустановочные изделия
NT4177 | да | Розетка для бритв с изолирующим трансформатором, питание 230В 50/60Гц | Розетка для бритв с изолирующим трансформатором, питание 230В 50/60Гц | Bticino | ЭУИ Luxe | 2240 | Living & Light электроустановочные изделия Bticino | PL2 | 1 | ШТ | Под заказ Т2 | Сертифицировано | 2023-11-12 | 32632.29 | 39158.75 | 39158.75 | Отгружается ограниченными партиями | 0.4 | 0.55577 | 108 | 62 | 83 | 8012199530161 |  |  | Электроустановочные изделия
NT4180 | да | Розетка 2П + заземление 16A, 250В с защитными шторками | Розетка 2П + заземление 16A, 250В с защитными шторками | Bticino | ЭУИ Luxe | 2240 | Living & Light электроустановочные изделия Bticino | PL2 | 1 | ШТ | На складе | Сертифицировано | 2023-09-04 | 1633.74 | 1960.49 | 1960.49 | Отгружается ограниченными партиями | 0.306 | 0.98235 | 185 | 118 | 45 | 8012199432403 |  |  | Электроустановочные изделия
NT4258/11N | да | RJ-11, соединение К10, кат. 2 | RJ11, соединение К10, Cat. 2 | Bticino | ЭУИ Luxe | 2240 | Living & Light электроустановочные изделия Bticino | PL2 | 1 | ШТ | На складе | Сертифицировано | 2026-08-05 | 3774.03 | 4528.84 | 4528.84 | Отгружается ограниченными партиями | 0.017 | 0.035 | 25 | 50 | 28 | 8012199437545 |  |  | Электроустановочные изделия
NT4261AT5 | да | LL Роз RJ 45 cat 5e UTP 1M БЕЛ | LivingLight Розетка RJ45 Cat. 5e UTP. 1 модуль. Цвет Белый | Bticino | ЭУИ Luxe | 2802 | Розетки RJ 45 Bticino | PL8 | 10 | ШТ | Под заказ Т2 | Сертифицировано | 2026-08-05 | 3577.13 | 4292.56 | 4292.56 | Отгружается ограниченными партиями | 0.153 | 2.0349 | 176 | 123 | 94 | 8012199438085 |  | 28.02.23 - Изменение наименования | Электроустановочные изделия
NT4261AT6 | нет | Розетка RJ 45 cat 6 UTP | Розетка RJ45 Cat. 6 UTP | Bticino | ЭУИ Luxe | 2802 | Розетки RJ 45 Bticino | PL8 | 10 | ШТ | Под заказ Т2 | Сертифицировано | 2026-08-05 | 2992.63 | 3591.16 | 3591.16 |  | 0.209 | 2.0349 | 176 | 123 | 94 | 8012199522203 |  |  | Электроустановочные изделия
NT4262C5E | да | Розетка light tech RJ45 UTPк5E 110 | Розетка Light Tech RJ45 UTP Cat. 5e 110 | Bticino | ЭУИ Luxe | 2802 | Розетки RJ 45 Bticino | PL8 | 1 | ШТ | Под заказ Т2 | Сертифицировано | 2026-08-05 | 3060.5 | 3672.6 | 3672.6 | Отгружается ограниченными партиями | 0.025 | 0.028125 | 45 | 25 | 25 | 8005543407677 |  |  | Электроустановочные изделия
NT4262C6 | нет | LivingLight Розетка RJ45, UTP, cat6, IDC110, цвет алюминий | Livinglight Розетка RJ45, UTP, Cat. 6, IDC 110, алюминий | Bticino | ЭУИ Luxe | 2802 | Розетки RJ 45 Bticino | PL8 | 1 | ШТ | На складе | Сертифицировано | 2026-08-05 | 5937.63 | 7125.16 | 7125.16 |  | 0.025 | 0.028125 | 45 | 25 | 25 | 8005543407691 |  |  | Электроустановочные изделия
NT4269R | да | Двойной разъём типа RCA под зажим ( "тюльпан") | Двойной разъём типа RCA под зажим ( "тюльпан") | Bticino | ЭУИ Luxe | 2240 | Living & Light электроустановочные изделия Bticino | PL2 | 5 | ШТ | Под заказ Т2 | Сертифицировано | 2026-08-05 | 3184.45 | 3821.34 | 3821.34 | Отгружается ограниченными партиями | 0.114 | 0.52452 | 94 | 62 | 90 | 8012199435220 |  |  | Электроустановочные изделия
NT4279C5E | нет | light tech RJ 45 UTP кат5E | Light Tech RJ45 UTP Cat. 5e | Bticino | ЭУИ Luxe | 2802 | Розетки RJ 45 Bticino | PL8 | 1 | ШТ | На складе | Сертифицировано | 2026-08-05 | 3899.42 | 4679.3 | 4679.3 | Отгружается ограниченными партиями | 0.124 | 0.98235 | 185 | 118 | 45 | 8012199976952 |  |  | Электроустановочные изделия
NT4279C6 | нет | Розетка light tech RJ45 UTP к6 | Розетка light tech RJ45 UTP к6 | Bticino | ЭУИ Luxe | 2802 | Розетки RJ 45 Bticino | PL8 | 1 | ШТ | На складе | Сертифицировано | 2026-08-05 | 4391.28 | 5269.54 | 5269.54 |  | 0.124 | 0.98235 | 185 | 118 | 45 | 8012199979397 |  |  | Электроустановочные изделия
NT4284 | да | LivingLight Разъем HDMI, цвет алюминий | Livinglight Розетка HDMI Алюминий | Bticino | ЭУИ Luxe | 2840 | Коннекторы аудио-видео Bticino | PL8 | 1 | ШТ | На складе | Сертифицировано | 2026-08-05 | 10256.48 | 12307.78 | 12307.78 | Отгружается ограниченными партиями | 0.033 | 0.18792 | 58 | 54 | 60 | 8005543401620 |  |  | Электроустановочные изделия
NT4285 | да | LivingLight Разъем USB, цвет алюминий | Livinglight Розетка USB Алюминий | Bticino | ЭУИ Luxe | 2840 | Коннекторы аудио-видео Bticino | PL8 | 1 | ШТ | На складе | Сертифицировано | 2026-08-05 | 7217.53 | 8661.04 | 8661.04 | Отгружается ограниченными партиями | 0.03 | 0.09396 | 58 | 27 | 60 | 8005543401903 |  |  | Электроустановочные изделия
NT4285C1 | да | LL Зарядка USB 1,1А 1м алю | Livinglight. Розетка USB для зарядки мобильных устройств 1,1А 230/5В. 1 модуль. Цвет Алюминий | Bticino | ЭУИ Luxe | 2240 | Living & Light электроустановочные изделия Bticino | PL2 | 1 | ШТ | На складе | Сертифицировано | 2026-07-18 | 6454.82 | 7745.78 | 7745.78 | Будет удален | 0.03 | 0.09396 | 58 | 27 | 60 | 8005543587195 |  |  | Электроустановочные изделия
NT4285C2 | да | LL разъем д/зарядки 2хUSB алю | Livinglight Разъём для зарядки 2ХUSB, Алюминий | Bticino | ЭУИ Luxe | 2240 | Living & Light электроустановочные изделия Bticino | PL2 | 1 | ШТ | На складе | Сертифицировано | 2026-07-18 | 8249.82 | 9899.78 | 9899.78 |  | 0.057 | 0.18792 | 58 | 54 | 60 | 8005543488614 |  |  | Электроустановочные изделия
NT4294 | да | Коннектор для дом кинотеатра | Коннектор для домашнего кинотеатра | Bticino | ЭУИ Luxe | 2240 | Living & Light электроустановочные изделия Bticino | PL2 | 1 | ШТ | Под заказ Т2 | Не подлежит сертификации | 2023-12-31 | 6952.85 | 8343.42 | 8343.42 | Отгружается ограниченными партиями | 0.019 | 0.0396 | 24 | 50 | 33 | 8012199814049 |  |  | Электроустановочные изделия
NT4330/230 | да | Моностабильное реле с NO/NC контактами 250В 10А (резист.нагр) 4А ( индуктивн.нагр) 1 модуль | Моностабильное реле с NO/NC контактами 250В 10А (резист.нагр) 4А (индуктивн.нагр) 1 модуль | Bticino | ЭУИ Luxe | 2240 | Living & Light электроустановочные изделия Bticino | PL2 | 1 | ШТ | На складе | Сертифицировано | 2026-07-26 | 7126.19 | 8551.43 | 8551.43 | Отгружается ограниченными партиями | 0.037 | 0.09396 | 58 | 27 | 60 | 8012199494494 |  |  | Электроустановочные изделия
NT4402N | да | LivingLight Светорегулятор для резистивных нагрузок, 500 Вт, цвет алюминий | Livinglight Светорегулятор для резистивных нагрузок, 500 Вт, алюминий | Bticino | ЭУИ Luxe | 2240 | Living & Light электроустановочные изделия Bticino | PL2 | 1 | ШТ | Под заказ Т2 | Сертифицировано | 2023-03-29 | 11507.66 | 13809.19 | 13809.19 | Отгружается ограниченными партиями | 0.056 | 0.10003 | 57 | 27 | 65 | 8005543418703 |  |  | Электроустановочные изделия
NT4408N | да | LivingLight Светорегулятор для резистивных и индуктивных нагрузок, 600 Вт, цвет алюминий | Livinglight Светорегулятор для резистивных и индуктивных нагрузок, 600 Вт, алюминий | Bticino | ЭУИ Luxe | 2240 | Living & Light электроустановочные изделия Bticino | PL2 | 1 | ШТ | Под заказ Т2 | Сертифицировано | 2024-08-12 | 16469.94 | 19763.93 | 19763.93 | Отгружается ограниченными партиями | 0.079 | 0.18792 | 58 | 54 | 60 | 8005543437612 |  |  | Электроустановочные изделия
NT4411N | да | LL Димер универсал алюм | Livinglight Диммер Универсал Алюм | Bticino | ЭУИ Luxe | 2240 | Living & Light электроустановочные изделия Bticino | PL2 | 1 | ШТ | На складе | Сертифицировано | 2023-06-07 | 20348.81 | 24418.57 | 24418.57 | Отгружается ограниченными партиями | 0.079 | 0.18792 | 58 | 54 | 60 | 8005543486504 |  |  | Электроустановочные изделия
NT4432 | нет | Приёмник с пассивным ИК датчиком движения с селектором О-А-I - 230В, 2 модуля | Приёмник с пассивным ИК датчиком движения с селектором О-А-I - 230В, 2 модуля | Bticino | ЭУИ Luxe | 2356 | Управление освещением - автономное электроустановочное оборудование (BTICINO) | PL4 | 1 | ШТ | Под заказ Т2 | Сертифицировано | 2025-02-16 | 42082.45 | 50498.94 | 50498.94 |  | 0.066 | 0.18792 | 58 | 54 | 60 | 8012199433998 |  |  | Электроустановочные изделия
NT4434N | нет | LivingLight Выключатель ИК с датчиком осещенности, цвет алюминий | Livinglight Выключатель ИК с датчиком осещенности, алюминий | Bticino | ЭУИ Luxe | 2356 | Управление освещением - автономное электроустановочное оборудование (BTICINO) | PL4 | 1 | ШТ | На складе | Сертифицировано | 2025-02-16 | 30507.06 | 36608.47 | 36608.47 |  | 0.068 | 0.18792 | 58 | 54 | 60 | 8005543442630 |  |  | Электроустановочные изделия
NT4441FH | нет | Livinglight Электронный комнатный термостат 2А 250В, с датчиком теплого пола, алюминий | Livinglight Электронный комнатный термостат 2А 250В, с датчиком теплого пола, алюминий | Bticino | ЭУИ Luxe | 2240 | Living & Light электроустановочные изделия Bticino | PL2 | 1 | ШТ | На складе | Сертифицировано | 2025-11-29 | 28017.12 | 33620.54 | 33620.54 | Отгружается ограниченными партиями | 0.121 | 1.3373 | 127 | 117 | 90 | 8005543530276 |  |  | Электроустановочные изделия
NT4451 | да | Электронный термостат | Электронный Термостат | Bticino | ЭУИ Luxe | 2240 | Living & Light электроустановочные изделия Bticino | PL2 | 1 | ШТ | На складе | Сертифицировано | 2023-08-28 | 33321.63 | 39985.96 | 39985.96 | Отгружается ограниченными партиями | 0.132 | 0.77088 | 110 | 96 | 73 | 8012199813769 |  |  | Электроустановочные изделия
NT4547 | да | LivingLight Накладка на карточный выключатель, цвет алюминий | LivingLight Накладка на карточный выключатель, цвет алюминий | Bticino | ЭУИ Luxe | 2240 | Living & Light электроустановочные изделия Bticino | PL2 | 1 | ШТ | На складе | Сертифицировано | 2026-08-05 | 5363.91 | 6436.69 | 6436.69 | Отгружается ограниченными партиями | 0.02 | 0.10003 | 57 | 27 | 65 | 8005543442869 |  |  | Электроустановочные изделия
NT4581 | да | LivingLight Cветорегулятор поворотный для активной нагрузки 450-800Вт, размер 1 модуль, цвет алюминий | Livinglight Cветорегулятор поворотный для активной нагрузки 450-800Вт, размер 1 модуль, алюминий | Bticino | ЭУИ Luxe | 2240 | Living & Light электроустановочные изделия Bticino | PL2 | 1 | ШТ | На складе | Сертифицировано | 2023-03-29 | 9974.88 | 11969.86 | 11969.86 | Отгружается ограниченными партиями | 0.045 | 0.09396 | 58 | 27 | 60 | 8012199783468 |  |  | Электроустановочные изделия
NT4680KNX | нет | KNX LL Сенсор 4к алю | KNX LivingLight. Пульт 4-клавишный 4-канальный, алюминий | Bticino | Автоматизация BTicino | 2330 | Управление освещением - шинные активаторы, управляющие и системные устройства (BTICINO) | PL4 | 1 | ШТ | Под заказ Т2 | Сертифицировано | 2026-08-05 | 27230.25 | 32676.3 | 32676.3 |  | 0.036 | 0.18792 | 58 | 54 | 60 | 8005543514443 |  |  | KNX
NT4911N | нет | LL Клавиша на 2 функции 1 модуль, цвет алюминий | Livinglight Клавиша на 2 функции 1 модуль, цвет алюминий | Bticino | Автоматизация BTicino | 2343 | Управляющие устройства для освещения и жалюзи MYHOME (BTICINO) | PL3 | 10 | ШТ | На складе | Сертифицировано | 2026-08-05 | 1354.07 | 1624.88 | 1624.88 |  | 0.029 | 0.18792 | 58 | 54 | 60 | 8005543422328 |  |  | MyHome
NT4915 | да | Клавиша для кнопок 1 модуль с возможностью подсветки | Клавиша для кнопок 1 модуль с возможностью подсветки | Bticino | ЭУИ Luxe | 2240 | Living & Light электроустановочные изделия Bticino | PL2 | 10 | ШТ | Под заказ Т2 | Сертифицировано | 2026-08-05 | 408.28 | 489.94 | 489.94 | Отгружается ограниченными партиями | 0.044 | 0.18792 | 58 | 54 | 60 | 8012199433271 | NT4915N |  | Электроустановочные изделия
NT4915DN | нет | LivingLight Клавиша Звонок, размер 1 модуль, цвет алюминий | Livinglight Клавиша Звонок, размер 1 модуль, цвет алюминий | Bticino | ЭУИ Luxe | 2240 | Living & Light электроустановочные изделия Bticino | PL2 | 10 | ШТ | Под заказ Т2 | Сертифицировано | 2026-08-05 | 832.1 | 998.52 | 998.52 | Отгружается ограниченными партиями | 0.03 | 0.18792 | 58 | 54 | 60 | 8005543417560 |  |  | Электроустановочные изделия
NT4915M2N | нет | LivingLight Клавиша без символа, размер 2 модуля, цвет алюминий | Livinglight Клавиша без символа, размер 2 модуля, цвет алюминий | Bticino | ЭУИ Luxe | 2240 | Living & Light электроустановочные изделия Bticino | PL2 | 10 | ШТ | На складе | Сертифицировано | 2026-08-05 | 1100.3 | 1320.36 | 1320.36 | Отгружается ограниченными партиями | 0.14 | 1.3373 | 127 | 117 | 90 | 8005543416051 |  |  | Электроустановочные изделия
NT4915N | нет | LivingLight Клавиша без символа, размер 1 модуль, цвет алюминий | Livinglight Клавиша без символа, размер 1 модуль, цвет алюминий | Bticino | ЭУИ Luxe | 2240 | Living & Light электроустановочные изделия Bticino | PL2 | 10 | ШТ | На складе | Сертифицировано | 2026-08-05 | 576.38 | 691.66 | 691.66 | Отгружается ограниченными партиями | 0.038 | 0.18792 | 58 | 54 | 60 | 8005543416099 |  |  | Электроустановочные изделия
NT4915TN | нет | LivingLight Клавиша с 1 отверстием для вставки символа, размер 1 модуль, цвет алюминий | Livinglight Клавиша с 1 отверстием для вставки символа, размер 1 модуль, цвет алюминий | Bticino | Автоматизация BTicino | 2240 | Living & Light электроустановочные изделия Bticino | PL2 | 10 | ШТ | Под заказ Т2 | Сертифицировано | 2026-08-05 | 788.12 | 945.74 | 945.74 | Отгружается ограниченными партиями | 0.026 | 0.18792 | 58 | 54 | 60 | 8005543417720 |  |  | MyHome
NT4916M2T | нет | LivingLight Клавиша Axial с 1 отверстием для вставки символа, размер 2 модуля, цвет алюминий | Livinglight Клавиша Axial с 1 отверстием для вставки символа, размер 2 модуля, цвет алюминий | Bticino | ЭУИ Luxe | 2240 | Living & Light электроустановочные изделия Bticino | PL2 | 10 | ШТ | Под заказ Т2 | Сертифицировано | 2026-08-05 | 1787.98 | 2145.58 | 2145.58 | Отгружается ограниченными партиями | 0.095 | 0.52452 | 94 | 62 | 90 | 8005543445167 |  |  | Электроустановочные изделия
NT4916T | нет | LivingLight Клавиша Axial с 1 отверстием для вставки символа, размер 1 модуль, цвет алюминий | Livinglight Клавиша Axial с 1 отверстием для вставки символа, размер 1 модуль, цвет алюминий | Bticino | ЭУИ Luxe | 2240 | Living & Light электроустановочные изделия Bticino | PL2 | 10 | ШТ | Под заказ Т2 | Сертифицировано | 2026-08-05 | 900.87 | 1081.04 | 1081.04 | Отгружается ограниченными партиями | 0.023 | 0.09396 | 58 | 27 | 60 | 8005543445181 |  |  | Электроустановочные изделия
NT4950 | нет | Заглушка 1 модуль, Tech | Заглушка 1 модуль, Tech | Bticino | ЭУИ Luxe | 2240 | Living & Light электроустановочные изделия Bticino | PL2 | 1 | ШТ | На складе | Не подлежит сертификации | 2024-12-31 | 244.69 | 293.63 | 293.63 | Отгружается ограниченными партиями | 0.048 | 0.23 | 115 | 80 | 25 | 8012199431918 |  |  | Электроустановочные изделия
NT4951 | нет | Заглушка 2 модуля, белая, с выламываемой вставкой | Заглушка 2 модуля, белая, с выламываемой вставкой | Bticino | ЭУИ Luxe | 2240 | Living & Light электроустановочные изделия Bticino | PL2 | 1 | ШТ | На складе | Не подлежит сертификации | 2024-12-31 | 536.64 | 643.97 | 643.97 | Отгружается ограниченными партиями | 0.228 | 1.3133 | 238 | 89 | 62 | 8012199437378 |  |  | Электроустановочные изделия
NT4953 | нет | Заглушка с отверстием 9 мм, 1 модуль, белая | Заглушка с отверстием 9 мм, 1 модуль, белая | Bticino | ЭУИ Luxe | 2240 | Living & Light электроустановочные изделия Bticino | PL2 | 10 | ШТ | На складе | Не подлежит сертификации | 2024-12-31 | 699.27 | 839.12 | 839.12 | Отгружается ограниченными партиями | 0.116 | 0.52452 | 94 | 62 | 90 | 8012199433448 |  |  | Электроустановочные изделия
PB502N | нет | Коробка д/гипсокартона 2М | Коробка установочная, для гипсокартона, 2 модуля | Bticino | ЭУИ Luxe | 2251 | Коробки скрытого монтажа Bticino | PL9 | 1 | ШТ | На складе | Не подлежит сертификации | 2024-12-31 | 641.33 | 769.6 | 769.6 | Отгружается ограниченными партиями | 0.115 | 1.3475 | 350 | 70 | 55 | 8005543592311 |  |  | Электроустановочные изделия
PB502W | нет | Axolute Eteris коробка для гипсокартонных стен, 2 модуля | Axolute Eteris коробка для гипсокартонных стен, 2 модуля | Bticino | ЭУИ Luxe | 2251 | Коробки скрытого монтажа Bticino | PL9 | 5 | ШТ | Под заказ Т1 | Сертифицировано | 2026-08-04 | 948.11 | 1137.73 | 1137.73 | Отгружается ограниченными партиями | 0.121 | 0.31971 | 79 | 71 | 57 | 8012199990354 |  |  | Axolute-Электроустановочные изделия
PB503N | нет | Коробка д/гипсокартона 3М | Коробка установочная, для гипсокартона, 3 модуля | Bticino | ЭУИ Luxe | 2251 | Коробки скрытого монтажа Bticino | PL9 | 1 | ШТ | На складе | Не подлежит сертификации | 2024-12-31 | 641.33 | 769.6 | 769.6 | Отгружается ограниченными партиями | 0.17 | 1.3475 | 350 | 70 | 55 | 8005543592342 |  |  | Электроустановочные изделия
PB504N | нет | Коробка д/гипсокартона 4М | Коробка установочная, для гипсокартона, 4 модуля | Bticino | ЭУИ Luxe | 2251 | Коробки скрытого монтажа Bticino | PL9 | 1 | ШТ | На складе | Не подлежит сертификации | 2024-12-31 | 793.62 | 952.34 | 952.34 | Отгружается ограниченными партиями | 0.19 | 2.5602 | 350 | 133 | 55 | 8005543592373 |  |  | Электроустановочные изделия
PB506N | нет | Коробка д/гипсокартона 6/7М | Коробка установочная, для гипсокартона, 6/7 модулей | Bticino | ЭУИ Luxe | 2251 | Коробки скрытого монтажа Bticino | PL9 | 5 | ШТ | На складе | Не подлежит сертификации | 2024-12-31 | 1233.81 | 1480.57 | 1480.57 | Отгружается ограниченными партиями | 0.255 | 3.5612 | 350 | 185 | 55 | 8005543592403 |  |  | Электроустановочные изделия
PB526N | нет | Коробка д/гипсокартона 3+3М | Коробка установочная, для гипсокартона, 3+3 модуля | Bticino | ЭУИ Luxe | 2251 | Коробки скрытого монтажа Bticino | PL9 | 1 | ШТ | Под заказ Т2 | Не подлежит сертификации | 2024-12-31 | 1975.86 | 2371.03 | 2371.03 | Отгружается ограниченными партиями | 0.323 | 2.5097 | 390 | 117 | 55 | 8005543592434 |  |  | Электроустановочные изделия
RD1EP13B | нет | Реле дифф. тока щит. 230В АС | Реле дифференциального тока (щитовое) 230В АС | Legrand | Power Legrand | 2370 | Реле IME | PL1 | 1 | ШТ | Под заказ Т2 | Сертифицировано | 2025-10-06 | 44637.22 | 53564.66 | 53564.66 | [6 empty] | 8032826020285
RD3E217B | нет | Реле дифф. тока щит. 230В цифр | Реле дифференциального тока (щитовое) 230В АС | Legrand | Power Legrand | 2370 | Реле IME | PL1 | 1 | ШТ | Под заказ Т2 | Сертифицировано | 2025-10-06 | 55796.53 | 66955.84 | 66955.84 | [6 empty] | 8032826020032
RDD42131 | да | Реле дифф. тока мод.230В RS485 | Реле дифференциального тока (модульное) 230В RS485 | Legrand | Power Legrand | 2370 | Реле IME | PL1 | 1 | ШТ | На складе | Сертифицировано | 2025-10-06 | 29725.27 | 35670.32 | 35670.32 | [6 empty] | 8032826050053
RM2IM153 | да | Реле тока 1-фазное | Реле тока 1-фазное | Legrand | Power Legrand | 2370 | Реле IME | PL1 | 1 | ШТ | Под заказ Т2 | Сертифицировано | 2025-10-15 | 13297.87 | 15957.44 | 15957.44 | [6 empty] | 8032826018749
RM2S41 | да | Реле напряжения 3-фазное | Реле напряжения 3-фазное | Legrand | Power Legrand | 2370 | Реле IME | PL1 | 1 | ШТ | На складе | Сертифицировано | 2025-07-27 | 17372.39 | 20846.87 | 20846.87 | [6 empty] | 8032826020070
RM3UT3KA | да | Реле контроля фаз 3-фазное | Реле контроля фаз 3-фазное | Legrand | Power Legrand | 2370 | Реле IME | PL1 | 1 | ШТ | На складе | Сертифицировано | 2025-07-27 | 21370.1 | 25644.12 | 25644.12 | [6 empty] | 8032826018848
SAH0.45-150.0A | нет | Дроссель для VH8040 | Дроссель для VH8040 | Legrand | Качество электрической энергии | 6001 | Оборудование для ОКЭ и КРМ | PL1 | 1 | ШТ | Под заказ Т2 | Сертифицировано | 2026-08-05 | 199545.68 | 239454.82 | 239454.82
SAH0.72-83.0A | нет | Дроссель для VH5040 | Дроссель для VH5040 | Legrand | Качество электрической энергии | 6001 | Оборудование для ОКЭ и КРМ | PL1 | 1 | ШТ | Под заказ Т2 | Сертифицировано | 2026-08-05 | 103051.76 | 123662.11 | 123662.11
SAH0.90-75.0A | нет | Дроссель для VH4040 | Дроссель для VH4040 | Legrand | Качество электрической энергии | 6001 | Оборудование для ОКЭ и КРМ | PL1 | 1 | ШТ | Под заказ Т2 | Сертифицировано | 2026-08-05 | 139588.29 | 167505.95 | 167505.95
SAH1.44-74.4A | нет | Актив. фильтр гарм 1.44-74.4A | Дроссель для Кат. № VH7540-3MONO | Legrand | Качество электрической энергии | 6001 | Оборудование для ОКЭ и КРМ | PL1 | 1 | ШТ | Под заказ Т2 | Сертифицировано | 2025-04-27 | 135307.04 | 162368.45 | 162368.45
SAH2.15-50.0A | нет | Дроссель для VH5040-3MONO | Дроссель для VH5040-3MONO | Legrand | Качество электрической энергии | 6001 | Оборудование для ОКЭ и КРМ | PL1 | 1 | ШТ | Под заказ Т2 | Сертифицировано | 2026-08-05 | 105422.89 | 126507.47 | 126507.47
SAH4.30-25.1A | нет | Дроссель для VH2540-3MONO | Дроссель для VH2540-3MONO | Legrand | Качество электрической энергии | 6001 | Оборудование для ОКЭ и КРМ | PL1 | 1 | ШТ | Под заказ Т2 | Сертифицировано | 2026-08-05 | 92690.38 | 111228.46 | 111228.46
SAH8.55-12.6A | нет | Дроссель для VH12.540-3MONO | Дроссель для VH12.540-3MONO | Legrand | Качество электрической энергии | 6001 | Оборудование для ОКЭ и КРМ | PL1 | 1 | ШТ | Под заказ Т2 | Сертифицировано | 2026-08-05 | 61156.54 | 73387.85 | 73387.85
TA54050C500 | да | Тр. тока D40-50,5x12,5mm 500/5 | Трансформатор тока D.40mm-50,5x12,5mm 500/5А | Legrand | Power Legrand | 2377 | Измерительные трансформаторы IME | PL1 | 1 | ШТ | Под заказ Т2 | Сертифицировано | 2026-08-09 | 6522.86 | 7827.43 | 7827.43 | [6 empty] | 8032826040818
TA54050C600 | да | Тр. тока D40-50,5x12,5mm 600/5 | Трансформатор тока D.40mm-50,5x12,5mm 600/5А | Legrand | Power Legrand | 2377 | Измерительные трансформаторы IME | PL1 | 1 | ШТ | Под заказ Т2 | Сертифицировано | 2026-08-09 | 6755.82 | 8106.98 | 8106.98 | [6 empty] | 8032826040825
TABB50B400 | да | Тр. тока D21-16x12,5mm 40/5А | Трансформатор тока D.21mm-16x12,5mm 40/5А | Legrand | Power Legrand | 2377 | Измерительные трансформаторы IME | PL1 | 1 | ШТ | Под заказ Т2 | Сертифицировано | 2026-08-09 | 4659.18 | 5591.02 | 5591.02 | [6 empty] | 8032826054679
TABB50C150 | да | Тр. тока D21-16x12,5mm 150/5А | Трансформатор тока D.21mm-16x12,5mm 150/5А | Legrand | Power Legrand | 2377 | Измерительные трансформаторы IME | PL1 | 1 | ШТ | Под заказ Т2 | Сертифицировано | 2026-08-09 | 4892.14 | 5870.57 | 5870.57 | [6 empty] | 8032826054754
TAMP50D160 | да | Тр. тока 38x102mm 1600/5А | Трансформатор тока 38x102mm 1600/5А | Legrand | Power Legrand | 2377 | Измерительные трансформаторы IME | PL1 | 1 | ШТ | Под заказ Т2 | Сертифицировано | 2026-08-09 | 13418.45 | 16102.14 | 16102.14 | [6 empty] | 8032826056505
TAMP50D200 | да | Тр. тока 38x102mm 2000/5А | Трансформатор тока 38x102mm 2000/5А | Legrand | Power Legrand | 2377 | Измерительные трансформаторы IME | PL1 | 1 | ШТ | Под заказ Т2 | Сертифицировано | 2026-08-09 | 17192.39 | 20630.87 | 20630.87 | [6 empty] | 8032826056512
TASL50D125 | да | Тр. тока 32x65mm 1250/5А | Трансформатор тока 32x65mm 1250/5А | Legrand | Power Legrand | 2377 | Измерительные трансформаторы IME | PL1 | 1 | ШТ | Под заказ Т2 | Сертифицировано | 2026-08-09 | 8712.68 | 10455.22 | 10455.22 | [6 empty] | 8032826055362
TASO50D160 | да | Тр. тока 34x84mm 1600/5А | Трансформатор тока 34x84mm 1600/5А | Legrand | Power Legrand | 2377 | Измерительные трансформаторы IME | PL1 | 6 | ШТ | Под заказ Т2 | Сертифицировано | 2026-08-09 | 11182.04 | 13418.45 | 13418.45 | [6 empty] | 8032826055713
TAUB50D500 | да | Тр. тока 55х165мм 5000/5А | Трансформатор тока 55х165мм 5000/5А | Legrand | Power Legrand | 2377 | Измерительные трансформаторы IME | PL1 | 1 | ШТ | Под заказ Т2 | Сертифицировано | 2026-08-09 | 97399.71 | 116879.65 | 116879.65 | [6 empty] | 8032826148743
TAUC50D500 | да | Тр. тока 120х1255мм 5000/5А | Трансформатор тока 120х125мм 5000/5А | Legrand | Power Legrand | 2377 | Измерительные трансформаторы IME | PL1 | 1 | ШТ | Под заказ Т2 | Сертифицировано | 2026-08-09 | 112009.65 | 134411.58 | 134411.58 | [6 empty] | 8032826148873
TAUC50D600 | да | Тр. тока 120х1255мм 6000/5А | Трансформатор тока 120х125мм 6000/5А | Legrand | Power Legrand | 2377 | Измерительные трансформаторы IME | PL1 | 1 | ШТ | Под заказ Т2 | Сертифицировано | 2026-08-09 | 123210.62 | 147852.74 | 147852.74 | [6 empty] | 8032826148880
ZU030008 | да | 200-400 кВА купал.пласт 50x50 | Биметаллическая пластина - CUPAL - для трансформаторов на 200 и 400 кВА | Zucchini | Transformers | 4421 | Трансформаторы серии Zucchini | PL1 | 1 | ШТ | Под заказ Т2 | Сертифицировано | 2026-08-01 | 3428.44 | 3497.01 | 3497.01
ZU030009 | да | 500-800 кВА купал.плас 60x60 | Биметаллическая пластина - CUPAL - для трансформаторов от 500 до 800 кВА | Zucchini | Transformers | 4421 | Трансформаторы серии Zucchini | PL1 | 1 | ШТ | Под заказ Т2 | Сертифицировано | 2026-08-01 | 3565.78 | 3637.1 | 3637.1
ZU030010 | да | 1000 кВА купал.пласт 80x80 | Биметаллическая пластина - CUPAL - для трансформаторов на 1000 кВА | Zucchini | Transformers | 4421 | Трансформаторы серии Zucchini | PL1 | 1 | ШТ | Под заказ Т2 | Сертифицировано | 2026-08-01 | 4250.87 | 4335.89 | 4335.89 |  |  | 0.0064 | 80 | 80 | 1
ZU030011 | нет | 1250 кВА купал.пласт 100x100 | Биметаллическая пластина - CUPAL - для трансформаторов на 1250 кВА | Zucchini | Transformers | 4421 | Трансформаторы серии Zucchini | PL1 | 1 | ШТ | Под заказ Т2 | Сертифицировано | 2026-08-01 | 4934.48 | 5033.17 | 5033.17 |  |  | 0.01 | 100 | 100 | 1
ZU030012 | нет | 1600-3150 кВА куп.пласт120x120 | Биметаллическая пластина - CUPAL - для трансформаторов от 1600 до 3150 кВА | Zucchini | Transformers | 4421 | Трансформаторы серии Zucchini | PL1 | 1 | ШТ | Под заказ Т2 | Сертифицировано | 2026-08-01 | 5619.59 | 5731.98 | 5731.98 |  |  | 0.0144 | 120 | 120 | 1
695900 | да | Выключатель 10 А, сл.к. | Cariva DIY Выключатель 10 А, слоновая кость | Legrand | Retail/PRO | 1253 | CARIVA DIY электроустановочное оборудование | PL2 | 10 | ШТ | На складе | Сертифицировано | 2026-08-05 | 383.23 | 460 | 0 | Отгружается ограниченными партиями | 0.8 | 3.2329 | 234 | 157 | 88 | 3245066959009
695901 | да | Выключатель с подсв. 10 А, сл.к. | Cariva DIY Выключатель с подсв. 10 А, слоновая кость | Legrand | Retail/PRO | 1253 | CARIVA DIY электроустановочное оборудование | PL2 | 10 | ШТ | На складе | Сертифицировано | 2025-03-02 | 696.62 | 836 | 0 | Отгружается ограниченными партиями | 0.71 | 3.2329 | 234 | 157 | 88 | 3245066959016
695902 | да | Пер.на два напр., сл.к. | Cariva DIY Переключатель на два направления, слоновая кость | Legrand | Retail/PRO | 1253 | CARIVA DIY электроустановочное оборудование | PL2 | 10 | ШТ | На складе | Сертифицировано | 2026-08-05 | 485.19 | 582 | 0 | Отгружается ограниченными партиями | 0.9 | 3.2329 | 234 | 157 | 88 | 3245066959023
695903 | да | Пер.на два напр.с подсветкой, сл.к. | Cariva DIY Переключатель на два направления с подсветкой, слоновая кость | Legrand | Retail/PRO | 1253 | CARIVA DIY электроустановочное оборудование | PL2 | 10 | ШТ | На складе | Сертифицировано | 2025-03-02 | 839.27 | 1007 | 0 | Отгружается ограниченными партиями | 0.715 | 3.2329 | 234 | 157 | 88 | 3245066959030
695904 | да | Выкл.двухкл., сл.к. | Cariva DIY Выключатель двухклавишный, слоновая кость | Legrand | Retail/PRO | 1253 | CARIVA DIY электроустановочное оборудование | PL2 | 10 | ШТ | На складе | Сертифицировано | 2026-08-05 | 526.56 | 632 | 0 | Отгружается ограниченными партиями | 0.9 | 3.2329 | 234 | 157 | 88 | 3245066959047
695905 | да | Кнопка, сл.к. | Cariva DIY Кнопка, слоновая кость | Legrand | Retail/PRO | 1253 | CARIVA DIY электроустановочное оборудование | PL2 | 10 | ШТ | На складе | Сертифицировано | 2025-03-02 | 470 | 564 | 0 | Отгружается ограниченными партиями | 0.7 | 3.2329 | 234 | 157 | 88 | 3245066959054
695908 | да | Светорегулятор 300 Вт. | Cariva DIY Светорегулятор 300 Вт | Legrand | Retail/PRO | 1253 | CARIVA DIY электроустановочное оборудование | PL2 | 10 | ШТ | На складе | Сертифицировано | 2027-09-29 | 6769.69 | 8124 | 0 |  | 0.12 | 0.521 |  |  |  | 3245066959085
695915 | да | Розетка 2К сл.к. | Cariva DIY Розетка 2К слоновая кость | Legrand | Retail/PRO | 1253 | CARIVA DIY электроустановочное оборудование | PL2 | 10 | ШТ | На складе | Сертифицировано | 2024-09-05 | 326.84 | 392 | 0 | Отгружается ограниченными партиями | 0.685 | 3.2329 | 234 | 157 | 88 | 3245066959153
695916 | да | Роз. 2К+З, нем. Стандарт, сл.к | Cariva DIY Розетка 2К+З, нем. Стандарт, слоновая кость | Legrand | Retail/PRO | 1253 | CARIVA DIY электроустановочное оборудование | PL2 | 10 | ШТ | На складе | Сертифицировано | 2026-08-05 | 387.39 | 465 | 0 | Отгружается ограниченными партиями | 1 | 3.2329 | 234 | 157 | 88 | 3245066959160
695917 | да | Роз.2К+З, нем. винты, шт. сл.к | Cariva DIY Розетка 2К+З, нем. винты, шт. слоновая кость | Legrand | Retail/PRO | 1253 | CARIVA DIY электроустановочное оборудование | PL2 | 10 | ШТ | На складе | Сертифицировано | 2024-09-05 | 539.2 | 647 | 0 | Отгружается ограниченными партиями | 0.775 | 3.2329 | 234 | 157 | 88 | 3245066959177
695918 | да | Роз. 2x2К+З, нем. cт, сл.к | Cariva DIY Розетка 2x2К+З, нем. cт, слоновая кость | Legrand | Retail/PRO | 1253 | CARIVA DIY электроустановочное оборудование | PL2 | 5 | ШТ | На складе | Сертифицировано | 2023-04-17 | 876.38 | 1052 | 0 | Отгружается ограниченными партиями | 0.67 | 4.2228 | 230 | 180 | 102 | 3245066959184
695920 | нет | Роз RJ11 - 1 вход, сл.к. | Cariva DIY Розетка RJ11 - 1 вход, слоновая кость | Legrand | Retail/PRO | 442 | Розетки RJ 45 Legrand | PL8 | 10 | ШТ | На складе | Сертифицировано | 2026-08-10 | 973.5 | 1168 | 0 |  | 0.56 | 3.2329 | 234 | 157 | 88 | 3245066959207
695921 | да | Роз RJ11 - 2 входа, сл.к. | Cariva DIY Розетка RJ11 - 2 входа, слоновая кость | Legrand | Retail/PRO | 1253 | CARIVA DIY электроустановочное оборудование | PL2 | 10 | ШТ | Под заказ Т2 | Сертифицировано | 2026-08-10 | 936.98 | 1124 | 0 | Отгружается ограниченными партиями | 0.07 | 0.33 |  |  |  | 3245066959214
695924 | нет | Роз. RJ 45 UTP с захватами | Cariva DIY Розетка RJ45 UTP с захватами | Legrand | Retail/PRO | 442 | Розетки RJ 45 Legrand | PL8 | 10 | ШТ | На складе | Сертифицировано | 2026-08-10 | 2004.29 | 2405 | 0 |  | 0.57 | 3.2329 | 234 | 157 | 88 | 3245066959245
695926 | да | Роз. TV простая звезда, сл.к. | Cariva DIY Розетка TV простая звезда, слоновая кость | Legrand | Retail/PRO | 1253 | CARIVA DIY электроустановочное оборудование | PL2 | 10 | ШТ | На складе | Сертифицировано | 2026-08-30 | 743 | 892 | 0 | Отгружается ограниченными партиями | 0.835 | 3.2329 | 234 | 157 | 88 | 3245066959269
695927 | нет | Роз.TV-FM-SAT звезда, сл.к. | Cariva DIY Розетка TV-FM-SAT звезда, слоновая кость | Legrand | Retail/PRO | 1253 | CARIVA DIY электроустановочное оборудование | PL2 | 10 | ШТ | Под заказ Т2 | Сертифицировано | 2026-08-30 | 3651.73 | 4382 | 0 |  | 0.07 | 0.33 |  |  |  | 3245066959276
695930 | да | Выключатель 10 А, белый | Cariva DIY Выключатель 10 А, белый | Legrand | Retail/PRO | 1253 | CARIVA DIY электроустановочное оборудование | PL2 | 10 | ШТ | На складе | Сертифицировано | 2026-08-05 | 383.23 | 460 | 0 | Отгружается ограниченными партиями | 0.8 | 3.2329 | 234 | 157 | 88 | 3245066959306
695931 | да | Выключатель с подсв. 10 А, белый | Cariva DIY Выключатель с подсв. 10 А, белый | Legrand | Retail/PRO | 1253 | CARIVA DIY электроустановочное оборудование | PL2 | 10 | ШТ | На складе | Сертифицировано | 2025-03-02 | 696.62 | 836 | 0 | Отгружается ограниченными партиями | 0.715 | 3.2329 | 234 | 157 | 88 | 3245066959313
695932 | да | Пер.на два напр., белый | Cariva DIY Переключатель на два направления, белый | Legrand | Retail/PRO | 1253 | CARIVA DIY электроустановочное оборудование | PL2 | 10 | ШТ | На складе | Сертифицировано | 2026-08-05 | 485.19 | 582 | 0 | Отгружается ограниченными партиями | 0.8 | 3.2329 | 234 | 157 | 88 | 3245066959320
695933 | да | Переключатель 2напр подсв БЕЛ CAR | Cariva DIY Переключатель 2напр подсв БЕЛ CAR | Legrand | Retail/PRO | 1253 | CARIVA DIY электроустановочное оборудование | PL2 | 10 | ШТ | На складе | Сертифицировано | 2025-03-02 | 839.27 | 1007 | 0 | Отгружается ограниченными партиями | 0.715 | 3.2329 | 234 | 157 | 88 | 3245066959337
695934 | да | Выкл.двухкл., белый | Cariva DIY Выключатель двухклавишный, белый | Legrand | Retail/PRO | 1253 | CARIVA DIY электроустановочное оборудование | PL2 | 10 | ШТ | На складе | Сертифицировано | 2026-08-05 | 526.56 | 632 | 0 | Отгружается ограниченными партиями | 0.8 | 3.2329 | 234 | 157 | 88 | 3245066959344
695935 | да | Кнопка, белая | Cariva DIY Кнопка белая | Legrand | Retail/PRO | 1253 | CARIVA DIY электроустановочное оборудование | PL2 | 10 | ШТ | На складе | Сертифицировано | 2025-03-02 | 470 | 564 | 0 | Отгружается ограниченными партиями | 0.71 | 3.2329 | 234 | 157 | 88 | 3245066959351
695938 | да | Светорегулятор 300 Вт., бел | Cariva DIY Светорегулятор 300 Вт., бел | Legrand | Retail/PRO | 1253 | CARIVA DIY электроустановочное оборудование | PL2 | 10 | ШТ | На складе | Сертифицировано | 2027-09-29 | 6769.69 | 8124 | 0 |  | 0.83 | 3.2329 | 234 | 157 | 88 | 3245066959382
695945 | да | Розетка 2К белая | Cariva DIY Розетка 2К белая | Legrand | Retail/PRO | 1253 | CARIVA DIY электроустановочное оборудование | PL2 | 10 | ШТ | На складе | Сертифицировано | 2024-09-05 | 326.84 | 392 | 0 | Отгружается ограниченными партиями | 0.685 | 3.2329 | 234 | 157 | 88 | 3245066959450
695946 | да | Роз. 2К+З, нем. Стандарт, бел | Cariva DIY Розетка 2К+З, нем. Стандарт, бел | Legrand | Retail/PRO | 1253 | CARIVA DIY электроустановочное оборудование | PL2 | 10 | ШТ | На складе | Сертифицировано | 2026-08-05 | 387.39 | 465 | 0 | Отгружается ограниченными партиями | 0.8 | 3.2329 | 234 | 157 | 88 | 3245066959467
695947 | да | Роз.2К+З, нем., винты, шт. бел | Cariva DIY Розетка2К+З, нем., винты, шт. бел | Legrand | Retail/PRO | 1253 | CARIVA DIY электроустановочное оборудование | PL2 | 10 | ШТ | На складе | Сертифицировано | 2024-09-05 | 539.2 | 647 | 0 | Отгружается ограниченными партиями | 0.775 | 3.2329 | 234 | 157 | 88 | 3245066959474
695948 | да | Роз. 2x2К+З, нем. Стандарт, бел | Cariva DIY Розетка 2x2К+З, нем. Стандарт, бел | Legrand | Retail/PRO | 1253 | CARIVA DIY электроустановочное оборудование | PL2 | 5 | ШТ | На складе | Сертифицировано | 2023-04-17 | 876.38 | 1052 | 0 | Отгружается ограниченными партиями | 0.67 | 4.2228 | 230 | 180 | 102 | 3245066959481
695950 | нет | Роз RJ11 - 1 вход, белая | Cariva DIY Розетка RJ11 - 1 вход, белая | Legrand | Retail/PRO | 442 | Розетки RJ 45 Legrand | PL8 | 10 | ШТ | На складе | Сертифицировано | 2026-08-10 | 973.41 | 1168 | 0 |  | 0.56 | 3.2329 | 234 | 157 | 88 | 3245066959504
695951 | да | Роз RJ11 - 2 входа, бел. | Cariva DIY Розетка RJ11 - 2 входа, белая | Legrand | Retail/PRO | 1253 | CARIVA DIY электроустановочное оборудование | PL2 | 10 | ШТ | Под заказ Т2 | Сертифицировано | 2026-08-10 | 1332.71 | 1599 | 0 | Отгружается ограниченными партиями | 0.08 | 0.33 |  |  |  | 3245066959511
695954 | нет | Роз. RJ 45 UTP с захватами | Cariva DIY Розетка RJ45 UTP с захватами | Legrand | Retail/PRO | 442 | Розетки RJ 45 Legrand | PL8 | 10 | ШТ | На складе | Сертифицировано | 2026-08-10 | 2004.29 | 2405 | 0 |  | 0.58 | 3.2329 | 234 | 157 | 88 | 3245066959542
695956 | да | Роз. TV простая звезда, бел. | Cariva DIY Розетка TV простая звезда, бел. | Legrand | Retail/PRO | 1253 | CARIVA DIY электроустановочное оборудование | PL2 | 10 | ШТ | На складе | Сертифицировано | 2026-08-30 | 743 | 892 | 0 | Отгружается ограниченными партиями | 0.83 | 3.2329 | 234 | 157 | 88 | 3245066959566
695957 | нет | Роз.TV-FM-SAT звезда, бел. | Cariva DIY РозеткаTV-FM-SAT звезда, бел. | Legrand | Retail/PRO | 1253 | CARIVA DIY электроустановочное оборудование | PL2 | 10 | ШТ | Под заказ Т2 | Сертифицировано | 2026-08-30 | 3651.73 | 4382 | 0 |  | 0.073 | 0.33 |  |  |  | 3245066959573
695961 | да | Рамка 1 пост сл. к. | Cariva DIY Рамка 1 пост слоновая кость | Legrand | Retail/PRO | 1253 | CARIVA DIY электроустановочное оборудование | PL2 | 10 | ШТ | На складе | Сертифицировано | 2026-08-01 | 133.42 | 160 | 0 |  | 0.3 | 3.2329 | 234 | 157 | 88 | 3245066959610
695962 | да | Рамка 1 пост белая | Cariva DIY Рамка 1 пост белая | Legrand | Retail/PRO | 1253 | CARIVA DIY электроустановочное оборудование | PL2 | 10 | ШТ | На складе | Сертифицировано | 2026-08-01 | 133.42 | 160 | 0 |  | 0.3 | 3.2329 | 234 | 157 | 88 | 3245066959627
695963 | да | Рамка 1 пост Мат.золото | Cariva DIY Рамка 1 пост мат.золото | Legrand | Retail/PRO | 1253 | CARIVA DIY электроустановочное оборудование | PL2 | 10 | ШТ | На складе | Сертифицировано | 2026-08-01 | 465.31 | 558 | 0 |  | 0.03 | 0.33 |  |  |  | 3245066959634
695964 | да | Рамка 1 пост алюминий | Cariva DIY Рамка 1 пост алюминий | Legrand | Retail/PRO | 1253 | CARIVA DIY электроустановочное оборудование | PL2 | 10 | ШТ | На складе | Сертифицировано | 2026-08-01 | 246.99 | 296 | 0 |  | 0.03 | 0.33 |  |  |  | 3245066959641
695965 | да | Рамка 1 пост песок | Cariva Diy Рамка 1 Пост Песок | Legrand | Retail/PRO | 1253 | CARIVA DIY электроустановочное оборудование | PL2 | 10 | ШТ | На складе | Сертифицировано | 2026-08-01 | 414.11 | 497 | 0 |  | 0.03 | 0.33 |  |  |  | 3245066959658
695966 | да | Рамка 1 пост жемчужно-серый | Cariva DIY Рамка 1 пост жемчужно-серый | Legrand | Retail/PRO | 1253 | CARIVA DIY электроустановочное оборудование | PL2 | 10 | ШТ | Под заказ Т2 | Сертифицировано | 2026-08-01 | 251.57 | 302 | 0 |  | 0.03 | 0.33 |  |  |  | 3245066959665
695971 | да | Рамка 2 поста сл. к. | Cariva DIY Рамка 2 поста слоновая кость | Legrand | Retail/PRO | 1253 | CARIVA DIY электроустановочное оборудование | PL2 | 10 | ШТ | На складе | Сертифицировано | 2026-08-01 | 215.62 | 259 | 0 |  | 0.41 | 3.8019 | 395 | 175 | 55 | 3245066959719
695972 | да | Рамка 2 поста белая | Cariva DIY Рамка 2 поста белая | Legrand | Retail/PRO | 1253 | CARIVA DIY электроустановочное оборудование | PL2 | 10 | ШТ | На складе | Сертифицировано | 2026-08-01 | 215.62 | 259 | 0 |  | 0.41 | 3.8019 | 395 | 175 | 55 | 3245066959726
695973 | да | Рамка 2 поста Мат.золото | Cariva DIY Рамка 2 поста мат.золото | Legrand | Retail/PRO | 1253 | CARIVA DIY электроустановочное оборудование | PL2 | 10 | ШТ | На складе | Сертифицировано | 2026-08-01 | 736.73 | 884 | 0 |  | 0.041 | 0.36 |  |  |  | 3245066959733
695974 | да | Рамка 2 поста алюминий | Cariva DIY Рамка 2 поста алюминий | Legrand | Retail/PRO | 1253 | CARIVA DIY электроустановочное оборудование | PL2 | 10 | ШТ | На складе | Сертифицировано | 2026-08-01 | 291.05 | 349 | 0 |  | 0.435 | 3.8019 | 395 | 175 | 55 | 3245066959740
695975 | да | Рамка 2 поста песок | Cariva Diy Рамка 2 Поста Песок | Legrand | Retail/PRO | 1253 | CARIVA DIY электроустановочное оборудование | PL2 | 10 | ШТ | На складе | Сертифицировано | 2026-08-01 | 433.26 | 520 | 0 |  | 0.041 | 0.36 |  |  |  | 3245066959757
695976 | да | Рамка 2 поста жемчужно-серый | Cariva DIY Рамка 2 поста жемчужно-серый | Legrand | Retail/PRO | 1253 | CARIVA DIY электроустановочное оборудование | PL2 | 10 | ШТ | На складе | Сертифицировано | 2026-08-01 | 666.53 | 800 | 0 |  | 0.52 | 3.8019 | 395 | 175 | 55 | 3245066959764
695981 | да | Рамка 3 поста сл. к. | Cariva DIY Рамка 3 поста слоновая кость | Legrand | Retail/PRO | 1253 | CARIVA DIY электроустановочное оборудование | PL2 | 10 | ШТ | На складе | Сертифицировано | 2026-08-01 | 372.11 | 447 | 0 |  | 0.53 | 3.8019 | 395 | 175 | 55 | 3245066959818
695982 | да | Рамка 3 поста белая | Cariva DIY Рамка 3 поста белая | Legrand | Retail/PRO | 1253 | CARIVA DIY электроустановочное оборудование | PL2 | 10 | ШТ | На складе | Сертифицировано | 2026-08-01 | 372.11 | 447 | 0 |  | 0.05 | 0.48 |  |  |  | 3245066959825
695983 | нет | Рамка 3 поста Мат.золото | Cariva DIY Рамка 3 поста мат.золото | Legrand | Retail/PRO | 1253 | CARIVA DIY электроустановочное оборудование | PL2 | 10 | ШТ | На складе | Сертифицировано | 2026-08-01 | 525.81 | 631 | 0 | Отгружается ограниченными партиями | 0.05 | 0.46 |  |  |  | 3245066959832
695984 | нет | Рамка 3 поста алюминий | Cariva DIY Рамка 3 поста алюминий | Legrand | Retail/PRO | 1253 | CARIVA DIY электроустановочное оборудование | PL2 | 10 | ШТ | Под заказ Т2 | Сертифицировано | 2026-08-01 | 1144.52 | 1373 | 0 | Отгружается ограниченными партиями | 0.05 | 0.46 |  |  |  | 3245066959849
695985 | нет | Рамка 3 поста песок | Cariva Diy Рамка 3 Поста Песок | Legrand | Retail/PRO | 1253 | CARIVA DIY электроустановочное оборудование | PL2 | 10 | ШТ | Под заказ Т2 | Сертифицировано | 2026-08-01 | 1035.31 | 1242 | 0 | Отгружается ограниченными партиями | 0.05 | 0.46 |  |  |  | 3245066959856
695986 | нет | Рамка 3 поста жемчужно-серый | Cariva DIY Рамка 3 поста жемчужно-серый | Legrand | Retail/PRO | 1253 | CARIVA DIY электроустановочное оборудование | PL2 | 10 | ШТ | Под заказ Т2 | Сертифицировано | 2026-08-01 | 699.9 | 840 | 0 | Отгружается ограниченными партиями | 0.05 | 0.46 |  |  |  | 3245066959863
695991 | да | Рамка 4 поста сл. к. | Cariva DIY Рамка 4 поста слоновая кость | Legrand | Retail/PRO | 1253 | CARIVA DIY электроустановочное оборудование | PL2 | 5 | ШТ | На складе | Сертифицировано | 2026-08-01 | 677.5 | 813 | 0 |  | 0.38 | 3.8019 | 395 | 175 | 55 | 3245066959917
695992 | да | Рамка 4 поста белая | Cariva DIY Рамка 4 поста белая | Legrand | Retail/PRO | 1253 | CARIVA DIY электроустановочное оборудование | PL2 | 5 | ШТ | На складе | Сертифицировано | 2026-08-01 | 677.5 | 813 | 0 |  | 0.38 | 3.8019 | 395 | 175 | 55 | 3245066959924
695993 | нет | Рамка 4 поста Мат.золото | Cariva DIY Рамка 4 поста мат.золото | Legrand | Retail/PRO | 1253 | CARIVA DIY электроустановочное оборудование | PL2 | 5 | ШТ | Под заказ Т2 | Сертифицировано | 2026-08-01 | 1701.51 | 2042 | 0 | Отгружается ограниченными партиями | 0.09 | 0.72 |  |  |  | 3245066959931
695994 | нет | Рамка 4 поста алюминий | Cariva DIY Рамка 4 поста алюминий | Legrand | Retail/PRO | 1253 | CARIVA DIY электроустановочное оборудование | PL2 | 5 | ШТ | Под заказ Т2 | Сертифицировано | 2026-08-01 | 1701.51 | 2042 | 0 | Отгружается ограниченными партиями | 0.09 | 0.72 |  |  |  | 3245066959948
695995 | нет | Рамка 4 поста песок | Cariva Diy Рамка 4 Поста Песок | Legrand | Retail/PRO | 1253 | CARIVA DIY электроустановочное оборудование | PL2 | 5 | ШТ | На складе | Сертифицировано | 2026-08-01 | 1539.25 | 1847 | 0 | Отгружается ограниченными партиями | 0.09 | 0.72 |  |  |  | 3245066959955
695996 | нет | Рамка 4 поста жемчужно-серый | Cariva DIY Рамка 4 поста жемчужно-серый | Legrand | Retail/PRO | 1253 | CARIVA DIY электроустановочное оборудование | PL2 | 5 | ШТ | На складе | Сертифицировано | 2026-08-01 | 90.91 | 109 | 0 | Отгружается ограниченными партиями | 0.09 | 0.72 |  |  |  | 3245066959962
694416 | нет | Шкаф Минибокс на 4 модуля | Шкаф Минибокс на 4 модуля | Legrand | General family | 1114 | Пластиковые щитки DIY | PL1 | 1 | ШТ | На складе | Сертифицировано | 2023-06-04 | 101.22 | 121 | 0 | Отгружается ограниченными партиями | 0.114 | 0.86904 | 142 | 90 | 68 | 3245066944166
694417 | нет | Шкаф Минибокс на 6 модулей | Шкаф Минибокс на 6 модулей | Legrand | General family | 1114 | Пластиковые щитки DIY | PL1 | 1 | ШТ | На складе | Сертифицировано | 2023-06-04 | 461.95 | 554 | 0 | Отгружается ограниченными партиями | 0.152 | 1.183 | 140 | 130 | 65 | 3245066944173
694240 | да | Рамка 1п VALENA БЕЛ | Рамка 1 пост - Legrand Valena - белый | Legrand | Valena Classic | 1251 | DIY VALENA электроустановочное оборудование | PL2 | 40 | ШТ | На складе | Сертифицировано | 2026-08-01 | 99.23 | 123 | 0 |  | 0.758 | 7.9695 | 385 | 180 | 115 | 3245066942407 |  | 09.02.23 - Изменение наименования
694241 | нет | Рамка 2п VALENA БЕЛ | Рамка 2 поста - Legrand Valena - белый | Legrand | Valena Classic | 1251 | DIY VALENA электроустановочное оборудование | PL2 | 20 | ШТ | На складе | Сертифицировано | 2026-08-01 | 207.84 | 257 | 0 | Отгружается ограниченными партиями | 0.75 | 7.9695 | 385 | 180 | 115 | 3414970383754 |  | 09.02.23 - Изменение наименования
694242 | да | Рамка 3п VALENA БЕЛ | Рамка 3 поста - Legrand Valena - белый | Legrand | Valena Classic | 1251 | DIY VALENA электроустановочное оборудование | PL2 | 10 | ШТ | На складе | Сертифицировано | 2026-08-01 | 418.14 | 517 | 0 |  | 0.06334 | 0.468 |  |  |  | 3414970418289 |  | 09.02.23 - Изменение наименования
694255 | да | Рамка 4п VALENA БЕЛ | Рамка 4 поста - Legrand Valena - белый | Legrand | Valena Classic | 1251 | DIY VALENA электроустановочное оборудование | PL2 | 10 | ШТ | На складе | Сертифицировано | 2026-08-01 | 778.58 | 962 | 0 |  | 0.668 | 3.9848 | 385 | 90 | 115 | 3414970496201 |  | 09.02.23 - Изменение наименования
694260 | да | Выкл 1кл VALENA БЕЛ | Выключатель одноклавишный - Legrand Valena - 10А 250В схема 1 безвинтовые зажимы - белый | Legrand | Valena Classic | 1251 | DIY VALENA электроустановочное оборудование | PL2 | 20 | ШТ | На складе | Сертифицировано | 2027-10-26 | 400.39 | 495 | 0 | Отгружается ограниченными партиями | 0.0964 | 0.834 |  |  |  | 3245066942605 |  | 09.02.23 - Изменение наименования
694261 | нет | Выкл 1кл подсв. VALENA БЕЛ | Выключатель одноклавишный с подсветкой - Legrand Valena - 10А 250В схема 1L безвинтовые зажимы - белый | Legrand | Valena Classic | 1251 | DIY VALENA электроустановочное оборудование | PL2 | 20 | ШТ | На складе | Сертифицировано | 2026-08-25 | 995.18 | 1230 | 0 | Отгружается ограниченными партиями | 1.544 | 7.9695 | 385 | 180 | 115 | 3414970383631 |  | 09.02.23 - Изменение наименования
694262 | нет | Перекл 1кл VALENA БЕЛ | Переключатель одноклавишный - Legrand Valena - 10А 250В схема 6 безвинтовые зажимы - белый | Legrand | Valena Classic | 1251 | DIY VALENA электроустановочное оборудование | PL2 | 10 | ШТ | На складе | Сертифицировано | 2027-10-26 | 543.88 | 672 | 0 | Отгружается ограниченными партиями | 0.0994 | 0.834 |  |  |  | 3414970383662 |  | 09.02.23 - Изменение наименования
694263 | нет | Перекл перекрёст VALENA БЕЛ | Переключатель перекрёстный одноклавишный - Legrand Valena - 10А 250В схема 7 винтовые зажимы - белый | Legrand | Valena Classic | 1251 | DIY VALENA электроустановочное оборудование | PL2 | 10 | ШТ | На складе | Сертифицировано | 2026-08-25 | 1064.7 | 1316 | 0 | Отгружается ограниченными партиями | 0.1004 | 0.834 |  |  |  | 3414970383723 |  | 09.02.23 - Изменение наименования
694265 | нет | Выкл 2кл VALENA БЕЛ | Выключатель двухклавишный - Legrand Valena - 10А 250В схема 5 безвинтовые зажимы - белый | Legrand | Valena Classic | 1251 | DIY VALENA электроустановочное оборудование | PL2 | 20 | ШТ | На складе | Сертифицировано | 2027-10-26 | 650.56 | 804 | 0 | Отгружается ограниченными партиями | 0.1074 | 0.834 |  |  |  | 3245066942650 |  | 09.02.23 - Изменение наименования
694266 | нет | Перекл 2кл VALENA БЕЛ | Переключатель двухклавишный - Legrand Valena - 10А 250В схема 6/2 безвинтовые зажимы - белый | Legrand | Valena Classic | 1251 | DIY VALENA электроустановочное оборудование | PL2 | 10 | ШТ | На складе | Сертифицировано | 2026-08-25 | 858.09 | 1061 | 0 | Отгружается ограниченными партиями | 0.181 | 0.646 |  |  |  | 3414970383617 |  | 09.02.23 - Изменение наименования
694267 | нет | Кнопка 1кл VALENA БЕЛ | Выключатель кнопочный одноклавишный - Legrand Valena - 10А 250В схема 1P безвинтовые зажимы - белый | Legrand | Valena Classic | 1251 | DIY VALENA электроустановочное оборудование | PL2 | 10 | ШТ | На складе | Сертифицировано | 2026-08-25 | 442.18 | 547 | 0 | Отгружается ограниченными партиями | 0.162 | 0.646 |  |  |  | 3414970417954 |  | 09.02.23 - Изменение наименования
694268 | нет | Розетка 2К VALENA БЕЛ | Розетка без заземления - Legrand Valena - без шторок 16А 250В винтовые зажимы - белый | Legrand | Valena Classic | 1251 | DIY VALENA электроустановочное оборудование | PL2 | 20 | ШТ | На складе | Сертифицировано | 2027-10-27 | 384.94 | 476 | 0 | Отгружается ограниченными партиями | 0.159 | 0.646 |  |  |  | 3245066942681 |  | 09.02.23 - Изменение наименования
694269 | нет | Розетка 2К+З шт VALENA БЕЛ | Розетка с заземлением - Legrand Valena - со шторками 16А 250В винтовые зажимы - белый | Legrand | Valena Classic | 1251 | DIY VALENA электроустановочное оборудование | PL2 | 20 | ШТ | На складе | Сертифицировано | 2027-10-27 | 646.93 | 800 | 0 | Отгружается ограниченными партиями | 0.0901 | 0.513 |  |  |  | 3245066942698 |  | 09.02.23 - Изменение наименования
694270 | нет | Розетка 2К+З шт кр VALENA БЕЛ | Розетка с заземлением - Legrand Valena - со шторками с защитной крышкой 16А 250В винтовые зажимы - белый | Legrand | Valena Classic | 1251 | DIY VALENA электроустановочное оборудование | PL2 | 10 | ШТ | На складе | Сертифицировано | 2027-10-27 | 646.65 | 799 | 0 | Отгружается ограниченными партиями | 0.0964 | 0.513 |  |  |  | 3245066942704 |  | 09.02.23 - Изменение наименования
694271 | нет | Перек 1кл с подсв VALENA БЕЛ | Переключатель одноклавишный с подсветкой - Legrand Valena - 10А 250В схема 6L безвинтовые зажимы - белый | Legrand | Valena Classic | 1251 | DIY VALENA электроустановочное оборудование | PL2 | 10 | ШТ | На складе | Сертифицировано | 2026-08-25 | 1143.3 | 1413 | 0 | Отгружается ограниченными партиями | 0.1014 | 0.834 |  |  |  | 3245066942711 |  | 09.02.23 - Изменение наименования
694272 | нет | Розетка 2X2К+З VALENA БЕЛ | Розетка двойная с заземлением - Legrand Valena - без шторок в сборе 16А 250В винтовые зажимы - белый | Legrand | Valena Classic | 1251 | DIY VALENA электроустановочное оборудование | PL2 | 10 | ШТ | На складе | Сертифицировано | 2023-04-17 | 1036.86 | 1282 | 0 | Отгружается ограниченными партиями | 0.1494 | 0.984 |  |  |  | 3245066942728 |  | 09.02.23 - Изменение наименования
694274 | нет | Розетка RJ11 VALENA БЕЛ | Розетка телефонная RJ11 - Legrand Valena - белый | Legrand | Valena Classic | 1251 | DIY VALENA электроустановочное оборудование | PL2 | 10 | ШТ | На складе | Сертифицировано | 2026-08-10 | 827.9 | 1023 | 0 | Отгружается ограниченными партиями | 0.0794 | 0.834 |  |  |  | 3245066942742 |  | 09.02.23 - Изменение наименования
694275 | нет | Розетка 2XRJ11 VALENA БЕЛ | Розетка телефонная двойная RJ11 - Legrand Valena - белый | Legrand | Valena Classic | 1251 | DIY VALENA электроустановочное оборудование | PL2 | 10 | ШТ | На складе | Сертифицировано | 2026-08-10 | 1625.64 | 2009 | 0 | Отгружается ограниченными партиями | 0.0844 | 0.834 |  |  |  | 3414970383570 |  | 09.02.23 - Изменение наименования
694276 | нет | Розетка TV оконеч VALENA БЕЛ | Розетка TV (телевизионная) - Legrand Valena - оконечная - белый | Legrand | Valena Classic | 1251 | DIY VALENA электроустановочное оборудование | PL2 | 10 | ШТ | На складе | Сертифицировано | 2026-08-30 | 1572.69 | 1944 | 0 | Отгружается ограниченными партиями | 0.1204 | 0.834 |  |  |  | 3245066942766 |  | 09.02.23 - Изменение наименования
694277 | да | Роз.TV-FM-SAT окон.10дБ (бел) | Розетка TV-FM-SAT оконечная 10дБ (белый) | Legrand | Valena Classic | 1251 | DIY VALENA электроустановочное оборудование | PL2 | 10 | ШТ | На складе | Сертифицировано | 2026-08-30 | 2374.82 | 2935 | 0 | Отгружается ограниченными партиями | 0.1228 | 0.569 |  |  |  | 3245066942773
694280 | нет | Розетка 2К+З VALENA БЕЛ | Розетка с заземлением - Legrand Valena - без шторок 16А 250В винтовые зажимы - белый | Legrand | Valena Classic | 1251 | DIY VALENA электроустановочное оборудование | PL2 | 20 | ШТ | На складе | Сертифицировано | 2027-10-27 | 387.17 | 479 | 0 | Отгружается ограниченными партиями | 0.12 | 0.834 |  |  |  | 3414970418012 |  | 09.02.23 - Изменение наименования
694282 | да | Розетка 2X2К+З шт VALENA БЕЛ | Розетка двойная с заземлением - Legrand Valena - со шторками в сборе 16А 250В винтовые зажимы - белый | Legrand | Valena Classic | 1251 | DIY VALENA электроустановочное оборудование | PL2 | 10 | ШТ | На складе | Сертифицировано | 2023-04-17 | 1147.86 | 1419 | 0 | Отгружается ограниченными партиями | 0.1534 | 0.984 |  |  |  | 3414970418074 |  | 09.02.23 - Изменение наименования
694283 | нет | Розетка акустич. VALENA БЕЛ | Розетка для акустической системы - Legrand Valena - белый | Legrand | Valena Classic | 1251 | DIY VALENA электроустановочное оборудование | PL2 | 10 | ШТ | На складе | Не подлежит сертификации | 2023-12-31 | 2838.31 | 3508 | 0 | Отгружается ограниченными партиями | 0.09 | 0.65 |  |  |  | 3414970418104 |  | 09.02.23 - Изменение наименования
694284 | нет | Розетка TV звезда VALENA БЕЛ | Розетка TV (телевизионная) - Legrand Valena - "звезда" - белый | Legrand | Valena Classic | 1251 | DIY VALENA электроустановочное оборудование | PL2 | 10 | ШТ | На складе | Сертифицировано | 2026-08-30 | 989.6 | 1223 | 0 | Отгружается ограниченными партиями | 0.1044 | 0.834 |  |  |  | 3414970418135 |  | 09.02.23 - Изменение наименования
694286 | нет | Роз RJ45 5eUTP VALENA БЕЛ | Розетка компьютерная RJ45 категория 5e UTP - Legrand Valena - монтаж на винтах - белый | Legrand | Valena Classic | 442 | Розетки RJ 45 Legrand | PL8 | 10 | ШТ | На складе | Сертифицировано | 2026-08-10 | 992.8 | 1227 | 0 | Отгружается ограниченными партиями | 0.086 | 0.65 |  |  |  | 3414970495457 |  | 09.02.23 - Изменение наименования
694288 | нет | Диммер пов. 400Вт VALENA БЕЛ | Диммер поворотно-нажимной - Legrand Valena - 400Вт - белый | Legrand | Valena Classic | 1251 | DIY VALENA электроустановочное оборудование | PL2 | 1 | ШТ | На складе | Сертифицировано | 2027-09-29 | 4768.5 | 5894 | 0 | Отгружается ограниченными партиями | 0.1224 | 0.834 |  |  |  | 3414970418197 |  | 09.02.23 - Изменение наименования
694289 | нет | Диммер нажим. 600Вт VALENA БЕЛ | Диммер нажимной - Legrand Valena - 600Вт винтовые зажимы - белый | Legrand | Valena Classic | 1251 | DIY VALENA электроустановочное оборудование | PL2 | 1 | ШТ | На складе | Сертифицировано | 2027-09-29 | 6807.27 | 8414 | 0 | Отгружается ограниченными партиями | 0.117 | 0.82351 | 77 | 93 | 115 | 3414970418227 |  | 09.02.23 - Изменение наименования
694290 | нет | Выкл 2кл подсв. VALENA БЕЛ | Выключатель двухклавишный с подсветкой - Legrand Valena - 10А 250В схема 5L безвинтовые зажимы - белый | Legrand | Valena Classic | 1251 | DIY VALENA электроустановочное оборудование | PL2 | 20 | ШТ | На складе | Сертифицировано | 2026-08-25 | 1223.99 | 1513 | 0 | Отгружается ограниченными партиями | 0.1054 | 0.834 |  |  |  | 3245066942902 |  | 09.02.23 - Изменение наименования
694291 | нет | Розетка TV прох VALENA БЕЛ | Розетка TV (телевизионная) - Legrand Valena - проходная - белый | Legrand | Valena Classic | 1251 | DIY VALENA электроустановочное оборудование | PL2 | 10 | ШТ | На складе | Сертифицировано | 2026-08-30 | 1689.67 | 2088 | 0 | Отгружается ограниченными партиями | 0.1194 | 0.834 |  |  |  | 3245066942919 |  | 09.02.23 - Изменение наименования
694292 | да | Роз 2ХRJ45 5eUTP VALENA БЕЛ | Розетка компьютерная двойная RJ45 категория 5e UTP - Legrand Valena - монтаж на винтах - белый | Legrand | Valena Classic | 442 | Розетки RJ 45 Legrand | PL8 | 10 | ШТ | На складе | Сертифицировано | 2026-08-10 | 1502.72 | 1857 | 0 | Отгружается ограниченными партиями | 0.0874 | 0.834 |  |  |  | 3245066942926 |  | 09.02.23 - Изменение наименования
694330 | нет | Рамка 1п VALENA АЛЮ | Рамка 1 пост - Legrand Valena - алюминий | Legrand | Valena Classic | 1251 | DIY VALENA электроустановочное оборудование | PL2 | 10 | ШТ | На складе | Сертифицировано | 2026-08-01 | 424.22 | 524 | 0 | Отгружается ограниченными партиями | 0.214 | 2.032 | 190 | 93 | 115 | 3245066943305 |  | 09.02.23 - Изменение наименования
694331 | нет | Рамка 2п VALENA АЛЮ | Рамка 2 поста - Legrand Valena - алюминий | Legrand | Valena Classic | 1251 | DIY VALENA электроустановочное оборудование | PL2 | 10 | ШТ | На складе | Сертифицировано | 2026-08-01 | 677.83 | 838 | 0 | Отгружается ограниченными партиями | 0.465 | 3.8019 | 395 | 175 | 55 | 3245066943312 |  | 09.02.23 - Изменение наименования
694332 | нет | Рамка 3п VALENA АЛЮ | Рамка 3 поста - Legrand Valena - алюминий | Legrand | Valena Classic | 1251 | DIY VALENA электроустановочное оборудование | PL2 | 10 | ШТ | На складе | Сертифицировано | 2026-08-01 | 1058.54 | 1308 | 0 | Отгружается ограниченными партиями | 0.545 | 3.9848 | 385 | 90 | 115 | 3245066943329 |  | 09.02.23 - Изменение наименования
694333 | нет | Рамка 4п VALENA АЛЮ | Рамка 4 поста - Legrand Valena - алюминий | Legrand | Valena Classic | 1251 | DIY VALENA электроустановочное оборудование | PL2 | 5 | ШТ | На складе | Сертифицировано | 2026-08-01 | 1738.06 | 2148 | 0 | Отгружается ограниченными партиями | 0.0854 | 0.448 |  |  |  | 3245066943336 |  | 09.02.23 - Изменение наименования
694334 | да | Роз RJ45 5eUTP VALENA АЛЮ | Розетка компьютерная RJ45 категория 5e UTP - Legrand Valena - монтаж на винтах - алюминий | Legrand | Valena Classic | 442 | Розетки RJ 45 Legrand | PL8 | 10 | ШТ | На складе | Сертифицировано | 2026-08-10 | 1119.36 | 1384 | 0 | Отгружается ограниченными партиями | 0.0754 | 0.834 |  |  |  | 3245066943343 |  | 09.02.23 - Изменение наименования
694335 | да | Розетка 2X2К+З VALENA АЛЮ | Розетка двойная с заземлением - Legrand Valena - без шторок в сборе 16А 250В винтовые зажимы - алюминий | Legrand | Valena Classic | 1251 | DIY VALENA электроустановочное оборудование | PL2 | 10 | ШТ | На складе | Сертифицировано | 2024-07-02 | 1098.18 | 1357 | 0 | Отгружается ограниченными партиями | 0.1504 | 0.984 |  |  |  | 3245066943350 |  | 09.02.23 - Изменение наименования
694336 | да | Выкл 1кл VALENA АЛЮ | Выключатель одноклавишный - Legrand Valena - 10А 250В схема 1 безвинтовые зажимы - алюминий | Legrand | Valena Classic | 1251 | DIY VALENA электроустановочное оборудование | PL2 | 10 | ШТ | На складе | Сертифицировано | 2027-10-26 | 468.53 | 579 | 0 | Отгружается ограниченными партиями | 0.0964 | 0.834 |  |  |  | 3245066943367 |  | 09.02.23 - Изменение наименования
694337 | нет | Выкл 2кл VALENA АЛЮ | Выключатель двухклавишный - Legrand Valena - 10А 250В схема 5 безвинтовые зажимы - алюминий | Legrand | Valena Classic | 1251 | DIY VALENA электроустановочное оборудование | PL2 | 10 | ШТ | На складе | Сертифицировано | 2027-10-26 | 820.35 | 1014 | 0 | Отгружается ограниченными партиями | 0.1014 | 0.834 |  |  |  | 3245066943374 |  | 09.02.23 - Изменение наименования
694338 | да | Перекл 1кл VALENA АЛЮ | Переключатель одноклавишный - Legrand Valena - 10А 250В схема 6 безвинтовые зажимы - алюминий | Legrand | Valena Classic | 1251 | DIY VALENA электроустановочное оборудование | PL2 | 10 | ШТ | На складе | Сертифицировано | 2027-10-26 | 629.51 | 778 | 0 | Отгружается ограниченными партиями | 0.0984 | 0.834 |  |  |  | 3245066943381 |  | 09.02.23 - Изменение наименования
694339 | да | Перекл 2кл VALENA АЛЮ | Переключатель двухклавишный - Legrand Valena - 10А 250В схема 6/2 безвинтовые зажимы - алюминий | Legrand | Valena Classic | 1251 | DIY VALENA электроустановочное оборудование | PL2 | 10 | ШТ | На складе | Сертифицировано | 2026-08-25 | 1048.7 | 1296 | 0 | Отгружается ограниченными партиями | 0.1064 | 0.834 |  |  |  | 3245066943398 |  | 09.02.23 - Изменение наименования
694340 | да | Выкл 1кл подсв. VALENA АЛЮ | Выключатель одноклавишный с подсветкой - Legrand Valena - 10А 250В схема 1L безвинтовые зажимы - алюминий | Legrand | Valena Classic | 1251 | DIY VALENA электроустановочное оборудование | PL2 | 10 | ШТ | На складе | Сертифицировано | 2026-08-25 | 1198.51 | 1481 | 0 | Отгружается ограниченными партиями | 0.1004 | 0.834 |  |  |  | 3245066943404 |  | 09.02.23 - Изменение наименования
694341 | да | Розетка 2К VALENA АЛЮ | Розетка без заземления - Legrand Valena - без шторок 16А 250В винтовые зажимы - алюминий | Legrand | Valena Classic | 1251 | DIY VALENA электроустановочное оборудование | PL2 | 10 | ШТ | На складе | Сертифицировано | 2027-10-27 | 468.77 | 579 | 0 | Отгружается ограниченными партиями | 0.0934 | 0.834 |  |  |  | 3245066943411 |  | 09.02.23 - Изменение наименования
694342 | да | Розетка 2К+З VALENA АЛЮ | Розетка с заземлением - Legrand Valena - без шторок 16А 250В винтовые зажимы - алюминий | Legrand | Valena Classic | 1251 | DIY VALENA электроустановочное оборудование | PL2 | 10 | ШТ | На складе | Сертифицировано | 2024-07-02 | 507.19 | 627 | 0 | Отгружается ограниченными партиями | 0.1004 | 0.834 |  |  |  | 3245066943428 |  | 09.02.23 - Изменение наименования
694343 | да | Розетка 2К+З шт VALENA АЛЮ | Розетка с заземлением - Legrand Valena - со шторками 16А 250В винтовые зажимы - алюминий | Legrand | Valena Classic | 1251 | DIY VALENA электроустановочное оборудование | PL2 | 10 | ШТ | На складе | Сертифицировано | 2024-07-02 | 773.03 | 955 | 0 | Отгружается ограниченными партиями | 0.1034 | 0.834 |  |  |  | 3245066943435 |  | 09.02.23 - Изменение наименования
694344 | нет | Выкл 2кл подсв. VALENA АЛЮ | Выключатель двухклавишный с подсветкой - Legrand Valena - 10А 250В схема 5L безвинтовые зажимы - алюминий | Legrand | Valena Classic | 1251 | DIY VALENA электроустановочное оборудование | PL2 | 10 | ШТ | На складе | Сертифицировано | 2026-08-25 | 1462.18 | 1807 | 0 | Отгружается ограниченными партиями | 0.1054 | 0.834 |  |  |  | 3245066943442 |  | 09.02.23 - Изменение наименования
694345 | да | Розетка TV звезда VALENA АЛЮ | Розетка TV (телевизионная) - Legrand Valena - "звезда" - алюминий | Legrand | Valena Classic | 1251 | DIY VALENA электроустановочное оборудование | PL2 | 10 | ШТ | На складе | Сертифицировано | 2026-08-30 | 1132.6 | 1400 | 0 | Отгружается ограниченными партиями | 0.1054 | 0.834 |  |  |  | 3245066943459 |  | 09.02.23 - Изменение наименования
694346 | да | Розетка TV прох VALENA АЛЮ | Розетка TV (телевизионная) - Legrand Valena - проходная - алюминий | Legrand | Valena Classic | 1251 | DIY VALENA электроустановочное оборудование | PL2 | 10 | ШТ | На складе | Сертифицировано | 2026-08-30 | 1882.84 | 2327 | 0 | Отгружается ограниченными партиями | 0.1204 | 0.834 |  |  |  | 3245066943466 |  | 09.02.23 - Изменение наименования
694347 | да | Розетка RJ11 VALENA АЛЮ | Розетка телефонная RJ11 - Legrand Valena - алюминий | Legrand | Valena Classic | 1251 | DIY VALENA электроустановочное оборудование | PL2 | 10 | ШТ | На складе | Сертифицировано | 2026-08-10 | 749.08 | 926 | 0 | Отгружается ограниченными партиями | 0.0804 | 0.834 |  |  |  | 3245066943473 |  | 09.02.23 - Изменение наименования
694348 | нет | Диммер пов. 400Вт VALENA АЛЮ | Диммер поворотно-нажимной - Legrand Valena - 400Вт - алюминий | Legrand | Valena Classic | 1251 | DIY VALENA электроустановочное оборудование | PL2 | 1 | ШТ | На складе | Сертифицировано | 2027-09-29 | 6170.47 | 7627 | 0 | Отгружается ограниченными партиями | 0.1234 | 0.834 |  |  |  | 3245066943480 |  | 09.02.23 - Изменение наименования
695329 | нет | Роз RJ11+RJ45 6UTP VALENA СЛНК | Розетка двойная RJ11+RJ45 категория 6 UTP - Legrand Valena - слоновая кость | Legrand | Valena Classic | 442 | Розетки RJ 45 Legrand | PL8 | 10 | ШТ | Под заказ Т2 | Сертифицировано | 2026-08-10 | 2316.82 | 2864 | 0 |  |  | 0.6 |  |  |  | 3245066953298 |  | 09.02.23 - Изменение наименования
695337 | нет | Розетка Valena ТV 2400мГц, белая | Розетка Valena ТV 2400мГц, белая | Legrand | Valena Classic | 1251 | DIY VALENA электроустановочное оборудование | PL2 | 10 | ШТ | На складе | Сертифицировано | 2026-08-30 | 1088.83 | 1346 | 0 | Отгружается ограниченными партиями |  | 0.38 |  |  |  | 3245066953373
695339 | нет | Роз RJ11+RJ45 6UTP VALENA БЕЛ | Розетка двойная RJ11+RJ45 категория 6 UTP - Legrand Valena - белый | Legrand | Valena Classic | 442 | Розетки RJ 45 Legrand | PL8 | 10 | ШТ | Под заказ Т2 | Сертифицировано | 2026-08-10 | 2316.82 | 2864 | 0 |  |  | 0.6 |  |  |  | 3245066953397 |  | 09.02.23 - Изменение наименования
695600 | нет | Выкл 1кл VALENA СЛНК | Выключатель одноклавишный - Legrand Valena - 10А 250В схема 1 безвинтовые зажимы - слоновая кость | Legrand | Valena Classic | 1251 | DIY VALENA электроустановочное оборудование | PL2 | 20 | ШТ | На складе | Сертифицировано | 2027-10-26 | 400.39 | 495 | 0 | Отгружается ограниченными партиями | 1.485 | 7.9695 | 385 | 180 | 115 | 3414970418937 |  | 09.02.23 - Изменение наименования
695601 | нет | Выкл 1кл подсв. VALENA СЛНК | Выключатель одноклавишный с подсветкой - Legrand Valena - 10А 250В схема 1L безвинтовые зажимы - слоновая кость | Legrand | Valena Classic | 1251 | DIY VALENA электроустановочное оборудование | PL2 | 20 | ШТ | На складе | Сертифицировано | 2026-08-25 | 995.18 | 1230 | 0 | Отгружается ограниченными партиями | 1.544 | 7.9695 | 385 | 180 | 115 | 3245066956015 |  | 09.02.23 - Изменение наименования
695602 | нет | Перекл 1кл VALENA СЛНК | Переключатель одноклавишный - Legrand Valena - 10А 250В схема 6 безвинтовые зажимы - слоновая кость | Legrand | Valena Classic | 1251 | DIY VALENA электроустановочное оборудование | PL2 | 10 | ШТ | На складе | Сертифицировано | 2027-10-26 | 543.88 | 672 | 0 | Отгружается ограниченными партиями | 0.0984 | 0.834 |  |  |  | 3414970418982 |  | 09.02.23 - Изменение наименования
695603 | нет | Перек 1кл с подсв VALENA СЛНК | Переключатель одноклавишный с подсветкой - Legrand Valena - 10А 250В схема 6L безвинтовые зажимы - слоновая кость | Legrand | Valena Classic | 1251 | DIY VALENA электроустановочное оборудование | PL2 | 10 | ШТ | На складе | Сертифицировано | 2026-08-25 | 1143.3 | 1413 | 0 | Отгружается ограниченными партиями | 0.1014 | 0.834 |  |  |  | 3414970419019 |  | 09.02.23 - Изменение наименования
695604 | нет | Перекл 2кл VALENA СЛНК | Переключатель двухклавишный - Legrand Valena - 10А 250В схема 6/2 безвинтовые зажимы - слоновая кость | Legrand | Valena Classic | 1251 | DIY VALENA электроустановочное оборудование | PL2 | 10 | ШТ | На складе | Сертифицировано | 2026-08-25 | 858.09 | 1061 | 0 | Отгружается ограниченными партиями | 0.1074 | 0.834 |  |  |  | 3414970419040 |  | 09.02.23 - Изменение наименования
695605 | нет | Выкл 2кл VALENA СЛНК | Выключатель двухклавишный - Legrand Valena - 10А 250В схема 5 безвинтовые зажимы - слоновая кость | Legrand | Valena Classic | 1251 | DIY VALENA электроустановочное оборудование | PL2 | 20 | ШТ | На складе | Сертифицировано | 2027-10-26 | 650.56 | 804 | 0 | Отгружается ограниченными партиями | 0.1004 | 0.834 |  |  |  | 3414970419071 |  | 09.02.23 - Изменение наименования
695607 | да | Кнопка 1кл VALENA СЛНК | Выключатель кнопочный одноклавишный - Legrand Valena - 10А 250В схема 1P безвинтовые зажимы - слоновая кость | Legrand | Valena Classic | 1251 | DIY VALENA электроустановочное оборудование | PL2 | 10 | ШТ | На складе | Сертифицировано | 2026-08-25 | 442.18 | 547 | 0 | Отгружается ограниченными партиями | 0.11 | 0.65 |  |  |  | 3414970419132 |  | 09.02.23 - Изменение наименования
695608 | нет | Перекл перекрёст VALENA СЛНК | Переключатель перекрёстный одноклавишный - Legrand Valena - 10А 250В схема 7 винтовые зажимы - слоновая кость | Legrand | Valena Classic | 1251 | DIY VALENA электроустановочное оборудование | PL2 | 10 | ШТ | На складе | Сертифицировано | 2026-08-25 | 1064.7 | 1316 | 0 | Отгружается ограниченными партиями | 0.1024 | 0.834 |  |  |  | 3414970419163 |  | 09.02.23 - Изменение наименования
695611 | нет | Розетка 2К VALENA СЛНК | Розетка без заземления - Legrand Valena - без шторок 16А 250В винтовые зажимы - слоновая кость | Legrand | Valena Classic | 1251 | DIY VALENA электроустановочное оборудование | PL2 | 20 | ШТ | На складе | Сертифицировано | 2027-10-27 | 384.94 | 476 | 0 | Отгружается ограниченными партиями | 0.12 | 0.834 |  |  |  | 3414970419194 |  | 09.02.23 - Изменение наименования
695612 | нет | Розетка 2К+З VALENA СЛНК | Розетка с заземлением - Legrand Valena - без шторок 16А 250В винтовые зажимы - слоновая кость | Legrand | Valena Classic | 1251 | DIY VALENA электроустановочное оборудование | PL2 | 20 | ШТ | На складе | Сертифицировано | 2027-10-27 | 387.17 | 479 | 0 | Отгружается ограниченными партиями | 0.12 | 0.834 |  |  |  | 3414970419224 |  | 09.02.23 - Изменение наименования
695613 | нет | Розетка 2К+З шт VALENA СЛНК | Розетка с заземлением - Legrand Valena - со шторками 16А 250В винтовые зажимы - слоновая кость | Legrand | Valena Classic | 1251 | DIY VALENA электроустановочное оборудование | PL2 | 20 | ШТ | На складе | Сертифицировано | 2027-10-27 | 646.93 | 800 | 0 | Отгружается ограниченными партиями | 0.12 | 0.834 |  |  |  | 3414970419262 |  | 09.02.23 - Изменение наименования
695614 | нет | Розетка 2К+З шт кр VALENA СЛНК | Розетка с заземлением - Legrand Valena - со шторками с защитной крышкой 16А 250В винтовые зажимы - слоновая кость | Legrand | Valena Classic | 1251 | DIY VALENA электроустановочное оборудование | PL2 | 10 | ШТ | На складе | Сертифицировано | 2027-10-27 | 646.65 | 799 | 0 | Отгружается ограниченными партиями | 0.12 | 0.834 |  |  |  | 3414970419286 |  | 09.02.23 - Изменение наименования
695616 | нет | Розетка 2X2К+З VALENA СЛНК | Розетка двойная с заземлением - Legrand Valena - без шторок в сборе 16А 250В винтовые зажимы - слоновая кость | Legrand | Valena Classic | 1251 | DIY VALENA электроустановочное оборудование | PL2 | 10 | ШТ | На складе | Сертифицировано | 2023-04-17 | 1036.86 | 1282 | 0 | Отгружается ограниченными партиями | 0.1504 | 0.984 |  |  |  | 3414970419347 |  | 09.02.23 - Изменение наименования
695617 | нет | Розетка TV оконеч VALENA СЛНК | Розетка TV (телевизионная) - Legrand Valena - оконечная - слоновая кость | Legrand | Valena Classic | 1251 | DIY VALENA электроустановочное оборудование | PL2 | 10 | ШТ | На складе | Сертифицировано | 2026-08-30 | 1572.69 | 1944 | 0 | Отгружается ограниченными партиями | 0.1194 | 0.834 |  |  |  | 3414970419378 |  | 09.02.23 - Изменение наименования
695618 | нет | Розетка TV звезда VALENA СЛНК | Розетка TV (телевизионная) - Legrand Valena - "звезда" - слоновая кость | Legrand | Valena Classic | 1251 | DIY VALENA электроустановочное оборудование | PL2 | 10 | ШТ | На складе | Сертифицировано | 2026-08-30 | 989.6 | 1223 | 0 | Отгружается ограниченными партиями | 0.1054 | 0.834 |  |  |  | 3414970419408 |  | 09.02.23 - Изменение наименования
695619 | да | Розетка Valena TV-FM-SAT оконечная 10дБ, слоновая кость | Розетка Valena TV-FM-SAT оконечная 10дБ, слоновая кость | Legrand | Valena Classic | 1251 | DIY VALENA электроустановочное оборудование | PL2 | 10 | ШТ | Под заказ Т2 | Сертифицировано | 2026-08-30 | 2374.82 | 2935 | 0 | Отгружается ограниченными партиями | 0.13 | 0.42 |  |  |  | 3414970419439
695621 | нет | Розетка акустич. VALENA СЛНК | Розетка для акустической системы - Legrand Valena - слоновая кость | Legrand | Valena Classic | 1251 | DIY VALENA электроустановочное оборудование | PL2 | 10 | ШТ | На складе | Не подлежит сертификации | 2023-12-31 | 2838.31 | 3508 | 0 | Отгружается ограниченными партиями | 0.0924 | 0.834 |  |  |  | 3414970419491 |  | 09.02.23 - Изменение наименования
695622 | нет | Розетка RJ11 VALENA СЛНК | Розетка телефонная RJ11 - Legrand Valena - слоновая кость | Legrand | Valena Classic | 1251 | DIY VALENA электроустановочное оборудование | PL2 | 10 | ШТ | На складе | Сертифицировано | 2026-08-10 | 827.9 | 1023 | 0 | Отгружается ограниченными партиями | 0.0794 | 0.834 |  |  |  | 3414970419521 |  | 09.02.23 - Изменение наименования
695624 | нет | Роз RJ45 5eUTP VALENA СЛНК | Розетка компьютерная RJ45 категория 5e UTP - Legrand Valena - монтаж на винтах - слоновая кость | Legrand | Valena Classic | 1251 | DIY VALENA электроустановочное оборудование | PL2 | 10 | ШТ | На складе | Сертифицировано | 2026-08-10 | 992.8 | 1227 | 0 | Отгружается ограниченными партиями | 0.0744 | 0.834 |  |  |  | 3245066956244 |  | 09.02.23 - Изменение наименования
695625 | нет | Розетка TV прох VALENA СЛНК | Розетка TV (телевизионная) - Legrand Valena - проходная - слоновая кость | Legrand | Valena Classic | 1251 | DIY VALENA электроустановочное оборудование | PL2 | 10 | ШТ | На складе | Сертифицировано | 2026-08-30 | 1689.67 | 2088 | 0 | Отгружается ограниченными партиями | 0.12 | 0.38 |  |  |  | 3245066956251 |  | 09.02.23 - Изменение наименования
695626 | да | Роз 2ХRJ45 5eUTP VALENA СЛНК | Розетка компьютерная двойная RJ45 категория 5e UTP - Legrand Valena - монтаж на винтах - слоновая кость | Legrand | Valena Classic | 442 | Розетки RJ 45 Legrand | PL8 | 10 | ШТ | На складе | Сертифицировано | 2026-08-10 | 1502.72 | 1857 | 0 | Отгружается ограниченными партиями | 0.0874 | 0.834 |  |  |  | 3245066956268 |  | 09.02.23 - Изменение наименования
695628 | нет | Диммер пов. 400Вт VALENA СЛНК | Диммер поворотно-нажимной - Legrand Valena - 400Вт - слоновая кость | Legrand | Valena Classic | 1251 | DIY VALENA электроустановочное оборудование | PL2 | 1 | ШТ | На складе | Сертифицировано | 2027-09-29 | 4768.5 | 5894 | 0 | Отгружается ограниченными партиями | 0.13 | 0.648 |  |  |  | 3414970419552 |  | 09.02.23 - Изменение наименования
695629 | нет | Диммер нажим. 600Вт VALENA СЛН | Диммер нажимной - Legrand Valena - 600Вт винтовые зажимы - слоновая кость | Legrand | Valena Classic | 1251 | DIY VALENA электроустановочное оборудование | PL2 | 1 | ШТ | На складе | Сертифицировано | 2027-09-29 | 6807.27 | 8414 | 0 | Отгружается ограниченными партиями | 0.117 | 0.82351 | 77 | 93 | 115 | 3414970419583 |  | 09.02.23 - Изменение наименования
695630 | нет | Выкл 2кл подсв. VALENA СЛНК | Выключатель двухклавишный с подсветкой - Legrand Valena - 10А 250В схема 5L безвинтовые зажимы - слоновая кость | Legrand | Valena Classic | 1251 | DIY VALENA электроустановочное оборудование | PL2 | 20 | ШТ | На складе | Сертифицировано | 2026-08-25 | 1223.99 | 1513 | 0 | Отгружается ограниченными партиями | 0.1044 | 0.834 |  |  |  | 3245067742129 |  | 09.02.23 - Изменение наименования
695631 | да | Рамка 1п VALENA СЛНК | Рамка 1 пост - Legrand Valena - слоновая кость | Legrand | Valena Classic | 1251 | DIY VALENA электроустановочное оборудование | PL2 | 40 | ШТ | На складе | Сертифицировано | 2026-08-01 | 99.23 | 123 | 0 |  | 0.758 | 7.9695 | 385 | 180 | 115 | 3414970419644 |  | 09.02.23 - Изменение наименования
695632 | да | Рамка 2п VALENA СЛНК | Рамка 2 поста - Legrand Valena - слоновая кость | Legrand | Valena Classic | 1251 | DIY VALENA электроустановочное оборудование | PL2 | 20 | ШТ | На складе | Сертифицировано | 2026-08-01 | 207.84 | 257 | 0 |  | 0.75 | 7.9695 | 385 | 180 | 115 | 3414970419675 |  | 09.02.23 - Изменение наименования
695633 | да | Рамка 3п VALENA СЛНК | Рамка 3 поста - Legrand Valena - слоновая кость | Legrand | Valena Classic | 1251 | DIY VALENA электроустановочное оборудование | PL2 | 10 | ШТ | На складе | Сертифицировано | 2026-08-01 | 418.14 | 517 | 0 |  | 0.6 | 3.5552 | 390 | 172 | 53 | 3414970419705 |  | 09.02.23 - Изменение наименования
695634 | да | Рамка 4п VALENA СЛНК | Рамка 4 поста - Legrand Valena - слоновая кость | Legrand | Valena Classic | 1251 | DIY VALENA электроустановочное оборудование | PL2 | 10 | ШТ | На складе | Сертифицировано | 2026-08-01 | 778.58 | 962 | 0 |  | 0.668 | 3.9848 | 385 | 90 | 115 | 3414970496386 |  | 09.02.23 - Изменение наименования
695635 | да | Рамка Valena 2 поста вертикальная, слоновая кость | Рамка Valena 2 поста вертикальная, слоновая кость | Legrand | Valena Classic | 1251 | DIY VALENA электроустановочное оборудование | PL2 | 10 | ШТ | На складе | Сертифицировано | 2026-08-01 | 97.14 | 120 | 0 |  | 0.4 | 3.2329 | 234 | 157 | 88 | 3414970419767
695636 | да | Рамка Valena 3 поста вертикальная, слоновая кость | Рамка Valena 3 поста вертикальная, слоновая кость | Legrand | Valena Classic | 1251 | DIY VALENA электроустановочное оборудование | PL2 | 10 | ШТ | На складе | Сертифицировано | 2026-08-01 | 195.43 | 242 | 0 |  | 0.6 | 3.5552 | 390 | 172 | 53 | 3414970419798
695640 | нет | Розетка 2К+З IP44 VALENA СЛНК | Розетка с заземлением IP44 - Legrand Valena - со шторками с защитной крышкой 16А 250В винтовые зажимы - слоновая кость | Legrand | Valena Classic | 1251 | DIY VALENA электроустановочное оборудование | PL2 | 10 | ШТ | На складе | Сертифицировано | 2024-07-02 | 941.61 | 1164 | 0 | Отгружается ограниченными партиями | 0.106 | 0.646 |  |  |  | 3245066956404 |  | 09.02.23 - Изменение наименования
695641 | нет | Розетка 2К+З IP44 VALENA БЕЛ | Розетка с заземлением IP44 - Legrand Valena - со шторками с защитной крышкой 16А 250В винтовые зажимы - белый | Legrand | Valena Classic | 1251 | DIY VALENA электроустановочное оборудование | PL2 | 10 | ШТ | На складе | Сертифицировано | 2024-07-02 | 941.61 | 1164 | 0 | Отгружается ограниченными партиями | 0.11 | 0.38 |  |  |  | 3245066956411 |  | 09.02.23 - Изменение наименования
695642 | да | Рамка 1п IP44 VALENA СЛНК | Рамка IP44 влагозащищённая c крышкой - Legrand Valena - слоновая кость | Legrand | Valena Classic | 1251 | DIY VALENA электроустановочное оборудование | PL2 | 10 | ШТ | На складе | Сертифицировано | 2026-08-01 | 668.03 | 826 | 0 | Отгружается ограниченными партиями | 0.465 | 3.9848 | 385 | 90 | 115 | 3245066956428 |  | 09.02.23 - Изменение наименования
695643 | нет | Рамка 1п IP44 VALENA БЕЛ | Рамка IP44 влагозащищённая c крышкой - Legrand Valena - белый | Legrand | Valena Classic | 1251 | DIY VALENA электроустановочное оборудование | PL2 | 10 | ШТ | На складе | Сертифицировано | 2026-08-01 | 668.03 | 826 | 0 | Отгружается ограниченными партиями | 0.465 | 3.9848 | 385 | 90 | 115 | 3245066956435 |  | 09.02.23 - Изменение наименования
695644 | нет | Розетка 2X2К+З шт VALENA СЛНК | Розетка двойная с заземлением - Legrand Valena - со шторками в сборе 16А 250В винтовые зажимы - слоновая кость | Legrand | Valena Classic | 1251 | DIY VALENA электроустановочное оборудование | PL2 | 5 | ШТ | На складе | Сертифицировано | 2023-04-17 | 1147.86 | 1419 | 0 | Отгружается ограниченными партиями | 0.15 | 0.7 |  |  |  | 3245066956442 |  | 09.02.23 - Изменение наименования
696730 | нет | Рамка темн дер/сер штрих Valena 1 пост | Рамка темн дер/сер штрих Valena 1 пост | Legrand | Valena Classic | 1251 | DIY VALENA электроустановочное оборудование | PL2 | 10 | ШТ | Под заказ Т2 | Сертифицировано | 2026-08-01 | 707.76 | 875 | 0 | Отгружается ограниченными партиями |  | 3.0303 | 230 | 155 | 85 | 3245066967301
696731 | нет | Рамка темн дер/сер штрих Valena 2 поста | Рамка темн дер/сер штрих Valena 2 поста | Legrand | Valena Classic | 1251 | DIY VALENA электроустановочное оборудование | PL2 | 10 | ШТ | Под заказ Т2 | Сертифицировано | 2026-08-01 | 1336.87 | 1652 | 0 | Отгружается ограниченными партиями |  | 3.0303 | 230 | 155 | 85 | 3245066967318
696732 | нет | Рамка темн дер/сер штрих Valena 3 поста | Рамка темн дер/сер штрих Valena 3 поста | Legrand | Valena Classic | 1251 | DIY VALENA электроустановочное оборудование | PL2 | 10 | ШТ | Под заказ Т2 | Сертифицировано | 2026-08-01 | 2005.29 | 2479 | 0 | Отгружается ограниченными партиями |  | 3.6465 | 390 | 170 | 55 | 3245066967325
696733 | нет | Рамка темн дер/сер штрих Valena 4 поста | Рамка темн дер/сер штрих Valena 4 поста | Legrand | Valena Classic | 1251 | DIY VALENA электроустановочное оборудование | PL2 | 5 | ШТ | Под заказ Т2 | Сертифицировано | 2026-08-01 | 2673.72 | 3305 | 0 | Отгружается ограниченными партиями |  | 3.6465 | 390 | 170 | 55 | 3245066967332
696738 | нет | Рамка ноктюрн/сер штрих Valena 1 пост | Рамка ноктюрн/сер штрих Valena 1 пост | Legrand | Valena Classic | 1251 | DIY VALENA электроустановочное оборудование | PL2 | 10 | ШТ | Под заказ Т2 | Сертифицировано | 2026-08-01 | 642.23 | 794 | 0 | Отгружается ограниченными партиями |  | 3.2085 | 230 | 155 | 90 | 3245066967387
696739 | нет | Рамка ноктюрн/сер штрих Valena 2 поста | Рамка ноктюрн/сер штрих Valena 2 поста | Legrand | Valena Classic | 1251 | DIY VALENA электроустановочное оборудование | PL2 | 10 | ШТ | Под заказ Т2 | Сертифицировано | 2026-08-01 | 1205.81 | 1490 | 0 | Отгружается ограниченными партиями |  | 3.0303 | 230 | 155 | 85 | 3245066967394
696740 | нет | Рамка ноктюрн/сер штрих Valena 3 поста | Рамка ноктюрн/сер штрих Valena 3 поста | Legrand | Valena Classic | 1251 | DIY VALENA электроустановочное оборудование | PL2 | 10 | ШТ | Под заказ Т2 | Сертифицировано | 2026-08-01 | 1795.59 | 2219 | 0 | Отгружается ограниченными партиями |  | 3.6465 | 390 | 170 | 55 | 3245066967400
696741 | нет | Рамка ноктюрн/сер штрих Valena 4 поста | Рамка ноктюрн/сер штрих Valena 4 поста | Legrand | Valena Classic | 1251 | DIY VALENA электроустановочное оборудование | PL2 | 5 | ШТ | Под заказ Т2 | Сертифицировано | 2026-08-01 | 2398.5 | 2965 | 0 | Отгружается ограниченными партиями |  | 3.4125 | 390 | 175 | 50 | 3245066967417
696742 | да | Розетка 2XRJ11 VALENA СЛНК | Розетка телефонная двойная RJ11 - Legrand Valena - слоновая кость | Legrand | Valena Classic | 1251 | DIY VALENA электроустановочное оборудование | PL2 | 10 | ШТ | На складе | Сертифицировано | 2026-08-10 | 1625.64 | 2009 | 0 | Отгружается ограниченными партиями | [5 empty] | 3245066967424 |  | 09.02.23 - Изменение наименования
696743 | нет | Рамка 5п VALENA СЛНК | Рамка 5 постов - Legrand Valena - слоновая кость | Legrand | Valena Classic | 1251 | DIY VALENA электроустановочное оборудование | PL2 | 10 | ШТ | На складе | Сертифицировано | 2026-08-01 | 1479.25 | 1828 | 0 | Отгружается ограниченными партиями |  | 0.796 |  |  |  | 3245066967431 |  | 09.02.23 - Изменение наименования
696744 | нет | Рамка 5п VALENA БЕЛ | Рамка 5 постов - Legrand Valena - белый | Legrand | Valena Classic | 1251 | DIY VALENA электроустановочное оборудование | PL2 | 10 | ШТ | На складе | Сертифицировано | 2026-08-01 | 1479.25 | 1828 | 0 | Отгружается ограниченными партиями |  | 0.796 |  |  |  | 3245066967448 |  | 09.02.23 - Изменение наименования
694370 | нет | Роз 2хUSB A-A VALENA БЕЛ | Зарядное устройство USB тип А / тип А - Legrand Valena - 3000мА 15Вт - белый | Legrand | Valena Classic | 1251 | DIY VALENA электроустановочное оборудование | PL2 | 10 | ШТ | На складе | Сертифицировано | 2027-07-21 | 3290.16 | 4067 | 0 | Отгружается ограниченными партиями | [5 empty] | 3414970439062 |  | 09.02.23 - Изменение наименования
694372 | нет | Роз 2хUSB A-A VALENA СЛНК | Зарядное устройство USB тип А / тип А - Legrand Valena - 3000мА 15Вт - слоновая кость | Legrand | Valena Classic | 1251 | DIY VALENA электроустановочное оборудование | PL2 | 10 | ШТ | На складе | Сертифицировано | 2027-07-21 | 3290.16 | 4067 | 0 | Отгружается ограниченными партиями | [5 empty] | 3414970439123 |  | 09.02.23 - Изменение наименования
694246 | нет | Рамка 1п VALENA БЕЛ/СЕРЕБ | Рамка 1 пост - Legrand Valena - белый/серебряный штрих | Legrand | Valena Classic | 1251 | DIY VALENA электроустановочное оборудование | PL2 | 20 | ШТ | На складе | Сертифицировано | 2026-08-01 | 480.75 | 577 | 0 | Отгружается ограниченными партиями | 0.288 | 3.2329 | 234 | 157 | 88 | 3414971774735 |  | 09.02.23 - Изменение наименования
694247 | нет | Рамка 2п VALENA БЕЛ/СЕРЕБ | Рамка 2 поста - Legrand Valena - белый/серебряный штрих | Legrand | Valena Classic | 1251 | DIY VALENA электроустановочное оборудование | PL2 | 10 | ШТ | На складе | Сертифицировано | 2026-08-01 | 947.76 | 1137 | 0 | Отгружается ограниченными партиями | 0.426 | 3.8019 | 395 | 175 | 55 | 3414971774759 |  | 09.02.23 - Изменение наименования
694248 | нет | Рамка 3п VALENA БЕЛ/СЕРЕБ | Рамка 3 поста - Legrand Valena - белый/серебряный штрих | Legrand | Valena Classic | 1251 | DIY VALENA электроустановочное оборудование | PL2 | 10 | ШТ | На складе | Сертифицировано | 2026-08-01 | 1414.77 | 1698 | 0 | Отгружается ограниченными партиями | 0.06342 | 0.468 |  |  |  | 3414971774773 |  | 09.02.23 - Изменение наименования
694249 | нет | Рамка 4п VALENA БЕЛ/СЕРЕБ | Рамка 4 поста - Legrand Valena - белый/серебряный штрих | Legrand | Valena Classic | 1251 | DIY VALENA электроустановочное оборудование | PL2 | 5 | ШТ | На складе | Не подлежит сертификации |  | 1895.52 | 2275 | 0 | Отгружается ограниченными партиями | 0.0289 | 0.193 |  |  |  | 3414971774797 |  | 09.02.23 - Изменение наименования
694250 | нет | Рамка 5п VALENA БЕЛ/СЕРЕБ | Рамка 5 постов - Legrand Valena - белый/серебряный штрих | Legrand | Valena Classic | 1251 | DIY VALENA электроустановочное оборудование | PL2 | 5 | ШТ | На складе | Сертифицировано | 2026-08-01 | 2362.54 | 2835 | 0 | Отгружается ограниченными партиями | [5 empty] | 3414971774810 |  | 09.02.23 - Изменение наименования
695646 | нет | Рамка 1п VALENA СЛНК/ЗОЛ | Рамка 1 пост - Legrand Valena - слоновая кость/золотой штрих | Legrand | Valena Classic | 1251 | DIY VALENA электроустановочное оборудование | PL2 | 20 | ШТ | На складе | Не подлежит сертификации |  | 353.87 | 425 | 0 | Отгружается ограниченными партиями | [5 empty] | 3414971774834 |  | 09.02.23 - Изменение наименования
695647 | нет | Рамка 2п VALENA СЛНК/ЗОЛ | Рамка 2 поста - Legrand Valena - слоновая кость/золотой штрих | Legrand | Valena Classic | 1251 | DIY VALENA электроустановочное оборудование | PL2 | 10 | ШТ | На складе | Не подлежит сертификации |  | 655.33 | 786 | 0 | Отгружается ограниченными партиями | [5 empty] | 3414971774858 |  | 09.02.23 - Изменение наименования
695648 | нет | Рамка 3п VALENA СЛНК/ЗОЛ | Рамка 3 поста - Legrand Valena - слоновая кость/золотой штрих | Legrand | Valena Classic | 1251 | DIY VALENA электроустановочное оборудование | PL2 | 10 | ШТ | На складе | Не подлежит сертификации |  | 982.98 | 1180 | 0 | Отгружается ограниченными партиями | [5 empty] | 3414971774872 |  | 09.02.23 - Изменение наименования
695649 | нет | Рамка 4п VALENA СЛНК/ЗОЛ | Рамка 4 поста - Legrand Valena - слоновая кость/золотой штрих | Legrand | Valena Classic | 1251 | DIY VALENA электроустановочное оборудование | PL2 | 5 | ШТ | На складе | Не подлежит сертификации |  | 1310.65 | 1573 | 0 | Отгружается ограниченными партиями | [5 empty] | 3414971774896 |  | 09.02.23 - Изменение наименования
695650 | нет | Рамка 5п VALENA СЛНК/ЗОЛ | Рамка 5 постов - Legrand Valena - слоновая кость/золотой штрих | Legrand | Valena Classic | 1251 | DIY VALENA электроустановочное оборудование | PL2 | 5 | ШТ | На складе | Не подлежит сертификации |  | 1638.31 | 1966 | 0 | Отгружается ограниченными партиями | [5 empty] | 3414971774919 |  | 09.02.23 - Изменение наименования
696990 | да | Розетка RJ 45 pearl | Розетка RJ45 Pearl | Legrand | ЭУИ Luxe | 1250 | GALEA DIY электроустановочное оборудование | PL2 | 5 | ШТ | На складе | Сертифицировано | 2026-08-10 | 2716.78 | 3260 | 0 | Отгружается ограниченными партиями | 0.13 | 0.648 |  |  |  | 3245066969909
694243 | нет | Рамка Valena 1пост гор.бел-кр | Рамка Valena 1 пост гор.бел.-кр. | Legrand | Valena Classic | 1251 | DIY VALENA электроустановочное оборудование | PL2 | 10 | ШТ | На складе | Сертифицировано | 2026-08-01 | 173.7 | 215 | 0 | Отгружается ограниченными партиями | 0.29 | 3.2329 | 234 | 157 | 88 | 3414970383525 | 774461
694244 | нет | Рамка Valena 2поста гор.б-кр | Рамка Valena 2 поста гор.бел.-кр. | Legrand | Valena Classic | 1251 | DIY VALENA электроустановочное оборудование | PL2 | 10 | ШТ | Под заказ Т2 | Сертифицировано | 2026-08-01 | 287.28 | 355 | 0 | Отгружается ограниченными партиями | 0.432 | 3.8019 | 395 | 175 | 55 | 3414970375162 | 774462
694245 | нет | Рамка Valena 3поста гор.б-кр | Рамка Valena 3 поста гор.бел.-кр. | Legrand | Valena Classic | 1251 | DIY VALENA электроустановочное оборудование | PL2 | 10 | ШТ | Под заказ Т2 | Сертифицировано | 2026-08-01 | 448.62 | 554 | 0 | Отгружается ограниченными партиями | 0.06347 | 0.468 |  |  |  | 3414970383693 | 774463
694256 | да | Рамка Valena 2 поста, вертикальная, белая | Рамка Valena 2 поста, вертикальная, белая | Legrand | Valena Classic | 1251 | DIY VALENA электроустановочное оборудование | PL2 | 10 | ШТ | Под заказ Т2 | Сертифицировано | 2026-08-01 | 97.14 | 120 | 0 |  | 0.428 | 3.8019 | 395 | 175 | 55 | 3414970418340
694285 | нет | Розетка Valena TV-FM оконечная 10дБ, белая | Розетка Valena TV-FM оконечная 10дБ, белая | Legrand | Valena Classic | 1251 | DIY VALENA электроустановочное оборудование | PL2 | 10 | ШТ | На складе | Сертифицировано | 2026-08-30 | 1083.24 | 1339 | 0 |  | 0.13 | 0.65 |  |  |  | 3414970418166 | 774433
695335 | нет | Розетка 2К+З немецкий стандарт со шторками белая | Розетка 2К+З немецкий стандарт со шторками белая | Legrand | Valena Classic | 1251 | DIY VALENA электроустановочное оборудование | PL2 | 5 | ШТ | На складе | Сертифицировано | 2027-10-27 | 746.16 | 922 | 0 |  |  | 0.59 |  |  |  | 3245066953359
695336 | да | Розетка 1хRJ11, белая | Розетка 1хrj11, Белая | Legrand | Valena Classic | 1251 | DIY VALENA электроустановочное оборудование | PL2 | 5 | ШТ | На складе | Сертифицировано | 2026-08-10 | 478.06 | 591 | 0 | Отгружается ограниченными партиями |  | 0.38 |  |  |  | 3245066953366 | 774438+774451
695620 | да | Розетка Valena TV-FM оконечная 10дБ, слоновая кость | Розетка Valena TV-FM оконечная 10дБ, слоновая кость | Legrand | Valena Classic | 1251 | DIY VALENA электроустановочное оборудование | PL2 | 10 | ШТ | На складе | Сертифицировано | 2026-08-30 | 1083.24 | 1339 | 0 | Отгружается ограниченными партиями | 0.13 | 0.65 |  |  |  | 3414970419460 | 774333
695638 | да | Valena Роз.TV-FM-SAT зв.бел | Valena РозеткаTV-FM-SAT зв.бел | Legrand | Valena Classic | 1251 | DIY VALENA электроустановочное оборудование | PL2 | 10 | ШТ | На складе | Сертифицировано | 2026-08-30 | 1219.83 | 1508 | 0 | Отгружается ограниченными партиями | 0.13 | 0.56 |  |  |  | 3245066956381 | 774435
695639 | да | Valena Роз.TV-FM-SAT сл.к.бел | Valena РозеткаTV-FM-SAT слоновая костьбел | Legrand | Valena Classic | 1251 | DIY VALENA электроустановочное оборудование | PL2 | 10 | ШТ | На складе | Сертифицировано | 2026-08-30 | 1219.83 | 1508 | 0 | Отгружается ограниченными партиями | 0.102 | 0.834 |  |  |  | 3245066956398 | 774335
694349 | нет | Рамка 1п Гусиные лапки VLN | Рамка 1п цвет гусиные лапки Valena | Legrand | Valena Classic | 1251 | DIY VALENA электроустановочное оборудование | PL2 | 10 | ШТ | На складе | Сертифицировано | 2026-08-01 | 236.54 | 292 | 0 | Отгружается ограниченными партиями | [5 empty] | 3414970438553 | 770420
694350 | нет | Рамка 1п Жемчужный VLN | Рамка 1п Жемчужный Valena | Legrand | Valena Classic | 1251 | DIY VALENA электроустановочное оборудование | PL2 | 10 | ШТ | На складе | Сертифицировано | 2026-08-01 | 236.54 | 292 | 0 | Отгружается ограниченными партиями | [5 empty] | 3414970438584 | 770471
694351 | нет | Рамка 2п гор Жемчужный VLN | Рамка 2п горизонтальная Жемчужный Valena | Legrand | Valena Classic | 1251 | DIY VALENA электроустановочное оборудование | PL2 | 10 | ШТ | На складе | Сертифицировано | 2026-08-01 | 452.8 | 560 | 0 | Отгружается ограниченными партиями | [5 empty] | 3414970438614 | 770472
694352 | нет | Рамка 3п гор Жемчужный VLN | Рамка 3п горизонтальная Жемчужный Valena | Legrand | Valena Classic | 1251 | DIY VALENA электроустановочное оборудование | PL2 | 10 | ШТ | На складе | Сертифицировано | 2026-08-01 | 675.82 | 835 | 0 | Отгружается ограниченными партиями | 0.117 | 0.399 |  |  |  | 3414970438645 | 770473
694353 | нет | Рамка 1п АЛМ матовый VLN | Рамка 1п алюминий матовый Valena | Legrand | Valena Classic | 1251 | DIY VALENA электроустановочное оборудование | PL2 | 10 | ШТ | На складе | Сертифицировано | 2026-08-01 | 236.54 | 292 | 0 | Отгружается ограниченными партиями | 0.1181 | 0.399 |  |  |  | 3414970438676 | 770331
694354 | нет | Рамка 2п гориз АЛМ матовый VLN | Рамка 2п горизонтальная алюминий матовый Valena | Legrand | Valena Classic | 1251 | DIY VALENA электроустановочное оборудование | PL2 | 10 | ШТ | На складе | Сертифицировано | 2026-08-01 | 452.8 | 560 | 0 | Отгружается ограниченными партиями | 0.1164 | 0.399 |  |  |  | 3414970438706 | 770332
694355 | нет | Рамка 3п гориз АЛМ матовый VLN | Рамка 3п горизонтальная алюминий матовый Valena | Legrand | Valena Classic | 1251 | DIY VALENA электроустановочное оборудование | PL2 | 10 | ШТ | На складе | Сертифицировано | 2026-08-01 | 675.82 | 835 | 0 | Отгружается ограниченными партиями | 0.545 | 3.9848 | 385 | 90 | 115 | 3414970438737 | 770333
694356 | нет | Рамка 1пост АЛМ модерн VLN | Рамка 1п алюминий модерн Valena | Legrand | Valena Classic | 1251 | DIY VALENA электроустановочное оборудование | PL2 | 10 | ШТ | На складе | Сертифицировано | 2026-08-01 | 218.74 | 270 | 0 | Отгружается ограниченными партиями | 0.1231 | 0.399 |  |  |  | 3414970438768 | 770341
694357 | нет | Рамка 2п гориз АЛМ модерн VLN | Рамка 2п горизонтальная алюминий модерн Valena | Legrand | Valena Classic | 1251 | DIY VALENA электроустановочное оборудование | PL2 | 10 | ШТ | На складе | Сертифицировано | 2026-08-01 | 349.52 | 432 | 0 | Отгружается ограниченными партиями | 0.1173 | 0.399 |  |  |  | 3414970438799 | 770342
694358 | нет | Рамка 3п гориз АЛМ модерн VLN | Рамка 3п горизонтальная алюминий модерн Valena | Legrand | Valena Classic | 1251 | DIY VALENA электроустановочное оборудование | PL2 | 10 | ШТ | На складе | Сертифицировано | 2026-08-01 | 545.82 | 675 | 0 | Отгружается ограниченными партиями | 0.545 | 3.9848 | 385 | 90 | 115 | 3414970438829 | 770343
694359 | нет | Рамка 1п мат золото VLN | Рамка 1п мат золото Valena | Legrand | Valena Classic | 1251 | DIY VALENA электроустановочное оборудование | PL2 | 10 | ШТ | На складе | Сертифицировано | 2026-08-01 | 236.54 | 292 | 0 | Отгружается ограниченными партиями | 0.2328 | 0.798 |  |  |  | 3414970438850 | 770301
694360 | нет | Рамка 2п гориз мат золото VLN | Рамка 2п горизонтальная матовое золото Valena | Legrand | Valena Classic | 1251 | DIY VALENA электроустановочное оборудование | PL2 | 10 | ШТ | На складе | Сертифицировано | 2026-08-01 | 452.8 | 560 | 0 | Отгружается ограниченными партиями | [5 empty] | 3414970438881 | 770302
694361 | нет | Рамка 3п гориз мат золото VLN | Рамка 3п горизонтальная матовое золото Valena | Legrand | Valena Classic | 1251 | DIY VALENA электроустановочное оборудование | PL2 | 10 | ШТ | На складе | Сертифицировано | 2026-08-01 | 675.82 | 835 | 0 | Отгружается ограниченными партиями | 0.545 | 3.9848 | 385 | 90 | 115 | 3414970438911 | 770303
694362 | нет | Рамка 1п тонир. дерево VLN | Рамка 1п тонир. дерево Valena | Legrand | Valena Classic | 1251 | DIY VALENA электроустановочное оборудование | PL2 | 10 | ШТ | На складе | Сертифицировано | 2026-08-01 | 364.94 | 451 | 0 | Отгружается ограниченными партиями | [5 empty] | 3414970438942 | 770311
694363 | нет | Рамка 2п гориз тон. дерево VLN | Рамка 2п горизонтальная тон. дерево Valena | Legrand | Valena Classic | 1251 | DIY VALENA электроустановочное оборудование | PL2 | 10 | ШТ | На складе | Сертифицировано | 2026-08-01 | 689.33 | 852 | 0 | Отгружается ограниченными партиями | [5 empty] | 3414970438973 | 770312
694364 | нет | Рамка 3п гориз тон. дерево VLN | Рамка 3п горизонтальная тон. дерево Valena | Legrand | Valena Classic | 1251 | DIY VALENA электроустановочное оборудование | PL2 | 10 | ШТ | На складе | Сертифицировано | 2026-08-01 | 1034 | 1278 | 0 | Отгружается ограниченными партиями | [5 empty] | 3414970439000 | 770313
694367 | нет | Рамка 1п зол барокко VLN | Рамка 1п золотое барокко Valena | Legrand | Valena Classic | 1251 | DIY VALENA электроустановочное оборудование | PL2 | 10 | ШТ | На складе | Не подлежит сертификации | 2024-12-31 | 218.74 | 270 | 0 | Отгружается ограниченными партиями | 0.0552 | 0.348 |  |  |  | 3414970439031 | 770020
694368 | нет | Рамка 4п гориз мат золото VLN | Рамка 4п горизонтальная матовое золото Valena | Legrand | Valena Classic | 1251 | DIY VALENA электроустановочное оборудование | PL2 | 5 | ШТ | На складе | Не подлежит сертификации | 2024-12-31 | 898.84 | 1111 | 0 | Отгружается ограниченными партиями | 0.07949 | 0.627 |  |  |  | 3414970443199 | 770304
694369 | нет | Рамка 4п гориз тон. дерево VLN | Рамка 4п горизонтальная тон. дерево Valena | Legrand | Valena Classic | 1251 | DIY VALENA электроустановочное оборудование | PL2 | 5 | ШТ | На складе | Не подлежит сертификации | 2024-12-31 | 1378.67 | 1704 | 0 | Отгружается ограниченными партиями | 0.1486 | 0.726 |  |  |  | 3414970443212 | 770314
694371 | да | Розетка TV/R/SAT звезда БЕЛ | Розетка TV/R/SAT звезда белый | Legrand | Valena Classic | 1251 | DIY VALENA электроустановочное оборудование | PL2 | 10 | ШТ | На складе | Сертифицировано | 2026-08-30 | 642.26 | 794 | 0 | Отгружается ограниченными партиями | [5 empty] | 3414970439093 | 770410
694373 | да | Розетка TV/R/SAT звезда СЛНК | Розетка TV/R/SAT звезда слоновая кость | Legrand | Valena Classic | 1251 | DIY VALENA электроустановочное оборудование | PL2 | 10 | ШТ | На складе | Сертифицировано | 2026-08-30 | 642.26 | 794 | 0 | Отгружается ограниченными партиями | [5 empty] | 3414970439154 | 774110
694375 | да | Розетка TV/R/SAT звезд АЛМ VLN | Розетка TV/R/SAT звезд АЛМ Valena | Legrand | Valena Classic | 1251 | DIY VALENA электроустановочное оборудование | PL2 | 10 | ШТ | На складе | Сертифицировано | 2026-08-30 | 727.08 | 899 | 0 | Отгружается ограниченными партиями | 0.02275 | 0.282 |  |  |  | 3414970439215 | 770210
694379 | нет | Рамка 4п гориз АЛМ матовый VLN | Рамка 4п гориз АЛМ матовый Valena | Legrand | Valena Classic | 1251 | DIY VALENA электроустановочное оборудование | PL2 | 5 | ШТ | На складе | Сертифицировано | 2026-08-01 | 898.84 | 1111 | 0 | Отгружается ограниченными партиями | [5 empty] | 3414970443236 | 770334
694380 | нет | Рамка 4п гориз АЛМ модерн VLN | Рамка 4п гориз АЛМ модерн Valena | Legrand | Valena Classic | 1251 | DIY VALENA электроустановочное оборудование | PL2 | 5 | ШТ | На складе | Сертифицировано | 2026-08-01 | 896.2 | 1108 | 0 | Отгружается ограниченными партиями | 0.0321 | 0.282 |  |  |  | 3414970443250 | 770344
694381 | нет | Рамка 4п гор Жемчужный VLN | Рамка 4п гор Жемчужный Valena | Legrand | Valena Classic | 1251 | DIY VALENA электроустановочное оборудование | PL2 | 5 | ШТ | На складе | Сертифицировано | 2026-08-01 | 898.84 | 1111 | 0 | Отгружается ограниченными партиями | 0.0173 | 0.192 |  |  |  | 3414970443274 | 770474
669700 | да | DRX 125 HP TM рег 3П 16A 25кА | Автоматический выключатель DRX 125 HP TM Рег 3П 16A 25кА | Legrand | Power Legrand | 43 | Автоматические выключатели DRX (в литом корпусе) | PL1 | 1 | ШТ | На складе | Сертифицировано | 2026-06-23 | 12663.16 | 15195.79 | 15195.79 | Новый | 1.041 | 1.532 | 165 | 78 | 119 | 3414971163867 |  | 14.02.23 - Добавлен в тариф
669701 | да | DRX 125 HP TM рег 3П 20A 25кА | Автоматический выключатель DRX 125 HP TM Рег 3П 20A 25кА | Legrand | Power Legrand | 43 | Автоматические выключатели DRX (в литом корпусе) | PL1 | 1 | ШТ | На складе | Сертифицировано | 2026-06-23 | 12663.16 | 15195.79 | 15195.79 | Новый | 1.041 | 1.532 | 165 | 78 | 119 | 3414971163881 |  | 14.02.23 - Добавлен в тариф
669702 | да | DRX 125 HP TM рег 3П 25A 25кА | Автоматический выключатель DRX 125 HP TM Рег 3П 25A 25кА | Legrand | Power Legrand | 43 | Автоматические выключатели DRX (в литом корпусе) | PL1 | 1 | ШТ | На складе | Сертифицировано | 2026-06-23 | 12663.16 | 15195.79 | 15195.79 | Новый | 1.041 | 1.532 | 165 | 78 | 119 | 3414971163904 |  | 14.02.23 - Добавлен в тариф
669703 | да | DRX 125 HP TM рег 3П 32A 25кА | Автоматический выключатель DRX 125 HP TM Рег 3П 32A 25кА | Legrand | Power Legrand | 43 | Автоматические выключатели DRX (в литом корпусе) | PL1 | 1 | ШТ | На складе | Сертифицировано | 2026-06-23 | 12663.16 | 15195.79 | 15195.79 | Новый | 1.041 | 1.532 | 165 | 78 | 119 | 3414971163928 |  | 14.02.23 - Добавлен в тариф
669704 | да | DRX 125 HP TM рег 3П 40A 25кА | Автоматический выключатель DRX 125 HP TM Рег 3П 40A 25кА | Legrand | Power Legrand | 43 | Автоматические выключатели DRX (в литом корпусе) | PL1 | 1 | ШТ | На складе | Сертифицировано | 2026-06-23 | 12663.16 | 15195.79 | 15195.79 | Новый | 1.041 | 1.532 | 165 | 78 | 119 | 3414971163942 |  | 14.02.23 - Добавлен в тариф
669705 | да | DRX 125 HP TM рег 3П 50A 25кА | Автоматический выключатель DRX 125 HP TM Рег 3П 50A 25кА | Legrand | Power Legrand | 43 | Автоматические выключатели DRX (в литом корпусе) | PL1 | 1 | ШТ | На складе | Сертифицировано | 2026-06-23 | 12663.16 | 15195.79 | 15195.79 | Новый | 1.041 | 1.532 | 165 | 78 | 119 | 3414971163966 |  | 14.02.23 - Добавлен в тариф
669706 | да | DRX 125 HP TM рег 3П 63A 25кА | Автоматический выключатель DRX 125 HP TM Рег 3П 63A 25кА | Legrand | Power Legrand | 43 | Автоматические выключатели DRX (в литом корпусе) | PL1 | 1 | ШТ | На складе | Сертифицировано | 2026-06-23 | 12663.16 | 15195.79 | 15195.79 | Новый | 1.041 | 1.532 | 165 | 78 | 119 | 3414971163980 |  | 14.02.23 - Добавлен в тариф
669707 | да | DRX 125 HP TM рег 3П 80A 25кА | Автоматический выключатель DRX 125 HP TM Рег 3П 80A 25кА | Legrand | Power Legrand | 43 | Автоматические выключатели DRX (в литом корпусе) | PL1 | 1 | ШТ | На складе | Сертифицировано | 2026-06-23 | 12663.16 | 15195.79 | 15195.79 | Новый | 1.041 | 1.532 | 165 | 78 | 119 | 3414971164000 |  | 14.02.23 - Добавлен в тариф
669708 | да | DRX 125 HP TM рег 3П 100A 25кА | Автоматический выключатель DRX 125 HP TM Рег 3П 100A 25кА | Legrand | Power Legrand | 43 | Автоматические выключатели DRX (в литом корпусе) | PL1 | 1 | ШТ | На складе | Сертифицировано | 2026-06-23 | 12663.16 | 15195.79 | 15195.79 | Новый | 1.041 | 1.532 | 165 | 78 | 119 | 3414971164024 |  | 14.02.23 - Добавлен в тариф
669709 | да | DRX 125 HP TM рег 3П 125A 25кА | Автоматический выключатель DRX 125 HP TM Рег 3П 125A 25кА | Legrand | Power Legrand | 43 | Автоматические выключатели DRX (в литом корпусе) | PL1 | 1 | ШТ | На складе | Сертифицировано | 2026-06-23 | 14321.92 | 17186.3 | 17186.3 | Новый | 1.041 | 1.532 | 165 | 78 | 119 | 3414971164048 |  | 14.02.23 - Добавлен в тариф
669710 | да | DRX 125 HP TM рег 4П 16A 25кА | Автоматический выключатель DRX 125 HP TM Рег 4П 16A 25кА | Legrand | Power Legrand | 43 | Автоматические выключатели DRX (в литом корпусе) | PL1 | 1 | ШТ | На складе | Сертифицировано | 2026-06-23 | 16462.11 | 19754.53 | 19754.53 | Новый | 1.363 | 2.099 | 165 | 106 | 120 | 3414971164062 |  | 14.02.23 - Добавлен в тариф
669711 | да | DRX 125 HP TM рег 4П 20A 25кА | Автоматический выключатель DRX 125 HP TM Рег 4П 20A 25кА | Legrand | Power Legrand | 43 | Автоматические выключатели DRX (в литом корпусе) | PL1 | 1 | ШТ | На складе | Сертифицировано | 2026-06-23 | 16462.11 | 19754.53 | 19754.53 | Новый | 1.363 | 2.099 | 165 | 106 | 120 | 3414971164086 |  | 14.02.23 - Добавлен в тариф
669712 | да | DRX 125 HP TM рег 4П 25A 25кА | Автоматический выключатель DRX 125 HP TM Рег 4П 25A 25кА | Legrand | Power Legrand | 43 | Автоматические выключатели DRX (в литом корпусе) | PL1 | 1 | ШТ | На складе | Сертифицировано | 2026-06-23 | 16462.11 | 19754.53 | 19754.53 | Новый | 1.363 | 2.099 | 165 | 106 | 120 | 3414971164109 |  | 14.02.23 - Добавлен в тариф
669713 | да | DRX 125 HP TM рег 4П 32A 25кА | Автоматический выключатель DRX 125 HP TM Рег 4П 32A 25кА | Legrand | Power Legrand | 43 | Автоматические выключатели DRX (в литом корпусе) | PL1 | 1 | ШТ | На складе | Сертифицировано | 2026-06-23 | 16462.11 | 19754.53 | 19754.53 | Новый | 1.363 | 2.099 | 165 | 106 | 120 | 3414971164123 |  | 14.02.23 - Добавлен в тариф
669714 | да | DRX 125 HP TM рег 4П 40A 25кА | Автоматический выключатель DRX 125 HP TM Рег 4П 40A 25кА | Legrand | Power Legrand | 43 | Автоматические выключатели DRX (в литом корпусе) | PL1 | 1 | ШТ | На складе | Сертифицировано | 2026-06-23 | 16462.11 | 19754.53 | 19754.53 | Новый | 1.363 | 2.099 | 165 | 106 | 120 | 3414971164147 |  | 14.02.23 - Добавлен в тариф
669715 | да | DRX 125 HP TM рег 4П 50A 25кА | Автоматический выключатель DRX 125 HP TM Рег 4П 50A 25кА | Legrand | Power Legrand | 43 | Автоматические выключатели DRX (в литом корпусе) | PL1 | 1 | ШТ | На складе | Сертифицировано | 2026-06-23 | 16462.11 | 19754.53 | 19754.53 | Новый | 1.363 | 2.099 | 165 | 106 | 120 | 3414971164161 |  | 14.02.23 - Добавлен в тариф
669716 | да | DRX 125 HP TM рег 4П 63A 25кА | Автоматический выключатель DRX 125 HP TM Рег 4П 63A 25кА | Legrand | Power Legrand | 43 | Автоматические выключатели DRX (в литом корпусе) | PL1 | 1 | ШТ | На складе | Сертифицировано | 2026-06-23 | 16462.11 | 19754.53 | 19754.53 | Новый | 1.363 | 2.099 | 165 | 106 | 120 | 3414971164185 |  | 14.02.23 - Добавлен в тариф
669717 | да | DRX 125 HP TM рег 4П 80A 25кА | Автоматический выключатель DRX 125 HP TM Рег 4П 80A 25кА | Legrand | Power Legrand | 43 | Автоматические выключатели DRX (в литом корпусе) | PL1 | 1 | ШТ | На складе | Сертифицировано | 2026-06-23 | 16462.11 | 19754.53 | 19754.53 | Новый | 1.363 | 2.099 | 165 | 106 | 120 | 3414971164208 |  | 14.02.23 - Добавлен в тариф
669718 | да | DRX 125 HP TM рег 4П 100A 25кА | Автоматический выключатель DRX 125 HP TM Рег 4П 100A 25кА | Legrand | Power Legrand | 43 | Автоматические выключатели DRX (в литом корпусе) | PL1 | 1 | ШТ | На складе | Сертифицировано | 2026-06-23 | 16462.11 | 19754.53 | 19754.53 | Новый | 1.363 | 2.099 | 165 | 106 | 120 | 3414971164222 |  | 14.02.23 - Добавлен в тариф
669719 | да | DRX 125 HP TM рег 4П 125A 25кА | Автоматический выключатель DRX 125 HP TM Рег 4П 125A 25кА | Legrand | Power Legrand | 43 | Автоматические выключатели DRX (в литом корпусе) | PL1 | 1 | ШТ | На складе | Сертифицировано | 2026-06-23 | 18618.5 | 22342.2 | 22342.2 | Новый | 1.363 | 2.099 | 165 | 106 | 120 | 3414971164246 |  | 14.02.23 - Добавлен в тариф
669720 | да | DRX 125 HP TM рег 3П 16A 36кА | Автоматический выключатель DRX 125 HP TM Рег 3П 16A 36кА | Legrand | Power Legrand | 43 | Автоматические выключатели DRX (в литом корпусе) | PL1 | 1 | ШТ | На складе | Сертифицировано | 2026-06-23 | 13296.32 | 15955.58 | 15955.58 | Новый | 1.032 | 1.532 | 165 | 78 | 119 | 3414971164260 |  | 14.02.23 - Добавлен в тариф
669721 | да | DRX 125 HP TM рег 3П 20A 36кА | Автоматический выключатель DRX 125 HP TM Рег 3П 20A 36кА | Legrand | Power Legrand | 43 | Автоматические выключатели DRX (в литом корпусе) | PL1 | 1 | ШТ | На складе | Сертифицировано | 2026-06-23 | 13296.32 | 15955.58 | 15955.58 | Новый | 1.032 | 1.532 | 165 | 78 | 119 | 3414971164284 |  | 14.02.23 - Добавлен в тариф
669722 | да | DRX 125 HP TM рег 3П 25A 36кА | Автоматический выключатель DRX 125 HP TM Рег 3П 25A 36кА | Legrand | Power Legrand | 43 | Автоматические выключатели DRX (в литом корпусе) | PL1 | 1 | ШТ | На складе | Сертифицировано | 2026-06-23 | 13296.32 | 15955.58 | 15955.58 | Новый | 1.032 | 1.532 | 165 | 78 | 119 | 3414971164307 |  | 14.02.23 - Добавлен в тариф
669723 | да | DRX 125 HP TM рег 3П 32A 36кА | Автоматический выключатель DRX 125 HP TM Рег 3П 32A 36кА | Legrand | Power Legrand | 43 | Автоматические выключатели DRX (в литом корпусе) | PL1 | 1 | ШТ | На складе | Сертифицировано | 2026-06-23 | 13296.32 | 15955.58 | 15955.58 | Новый | 1.041 | 1.532 | 165 | 78 | 119 | 3414971164321 |  | 14.02.23 - Добавлен в тариф
669724 | да | DRX 125 HP TM рег 3П 40A 36кА | Автоматический выключатель DRX 125 HP TM Рег 3П 40A 36кА | Legrand | Power Legrand | 43 | Автоматические выключатели DRX (в литом корпусе) | PL1 | 1 | ШТ | На складе | Сертифицировано | 2026-06-23 | 13296.32 | 15955.58 | 15955.58 | Новый | 1.045 | 1.532 | 165 | 78 | 119 | 3414971164345 |  | 14.02.23 - Добавлен в тариф
669725 | да | DRX 125 HP TM рег 3П 50A 36кА | Автоматический выключатель DRX 125 HP TM Рег 3П 50A 36кА | Legrand | Power Legrand | 43 | Автоматические выключатели DRX (в литом корпусе) | PL1 | 1 | ШТ | На складе | Сертифицировано | 2026-06-23 | 13296.32 | 15955.58 | 15955.58 | Новый | 1.046 | 1.532 | 165 | 78 | 119 | 3414971164369 |  | 14.02.23 - Добавлен в тариф
669726 | да | DRX 125 HP TM рег 3П 63A 36кА | Автоматический выключатель DRX 125 HP TM Рег 3П 63A 36кА | Legrand | Power Legrand | 43 | Автоматические выключатели DRX (в литом корпусе) | PL1 | 1 | ШТ | На складе | Сертифицировано | 2026-06-23 | 13296.32 | 15955.58 | 15955.58 | Новый | 1.046 | 1.532 | 165 | 78 | 119 | 3414971164383 |  | 14.02.23 - Добавлен в тариф
669727 | да | DRX 125 HP TM рег 3П 80A 36кА | Автоматический выключатель DRX 125 HP TM Рег 3П 80A 36кА | Legrand | Power Legrand | 43 | Автоматические выключатели DRX (в литом корпусе) | PL1 | 1 | ШТ | На складе | Сертифицировано | 2026-06-23 | 13296.32 | 15955.58 | 15955.58 | Новый | 1.048 | 1.532 | 165 | 78 | 119 | 3414971164406 |  | 14.02.23 - Добавлен в тариф
669728 | да | DRX 125 HP TM рег 3П 100A 36кА | Автоматический выключатель DRX 125 HP TM Рег 3П 100A 36кА | Legrand | Power Legrand | 43 | Автоматические выключатели DRX (в литом корпусе) | PL1 | 1 | ШТ | На складе | Сертифицировано | 2026-06-23 | 13296.32 | 15955.58 | 15955.58 | Новый | 1.036 | 1.532 | 165 | 78 | 119 | 3414971164420 |  | 14.02.23 - Добавлен в тариф
669729 | да | DRX 125 HP TM рег 3П 125A 36кА | Автоматический выключатель DRX 125 HP TM Рег 3П 125A 36кА | Legrand | Power Legrand | 43 | Автоматические выключатели DRX (в литом корпусе) | PL1 | 1 | ШТ | На складе | Сертифицировано | 2026-06-23 | 15038.02 | 18045.62 | 18045.62 | Новый | 1.038 | 1.532 | 165 | 78 | 119 | 3414971164444 |  | 14.02.23 - Добавлен в тариф
669730 | да | DRX 125 HP TM рег 4П 16A 36кА | Автоматический выключатель DRX 125 HP TM Рег 4П 16A 36кА | Legrand | Power Legrand | 43 | Автоматические выключатели DRX (в литом корпусе) | PL1 | 1 | ШТ | На складе | Сертифицировано | 2026-06-23 | 17285.21 | 20742.25 | 20742.25 | Новый | 1.363 | 2.099 | 165 | 106 | 120 | 3414971164468 |  | 14.02.23 - Добавлен в тариф
669731 | да | DRX 125 HP TM рег 4П 20A 36кА | Автоматический выключатель DRX 125 HP TM Рег 4П 20A 36кА | Legrand | Power Legrand | 43 | Автоматические выключатели DRX (в литом корпусе) | PL1 | 1 | ШТ | Под заказ Т1 | Сертифицировано | 2026-06-23 | 17285.21 | 20742.25 | 20742.25 | Новый | 1.363 | 2.099 | 165 | 106 | 120 | 3414971164482 |  | 14.02.23 - Добавлен в тариф
669732 | да | DRX 125 HP TM рег 4П 25A 36кА | Автоматический выключатель DRX 125 HP TM Рег 4П 25A 36кА | Legrand | Power Legrand | 43 | Автоматические выключатели DRX (в литом корпусе) | PL1 | 1 | ШТ | На складе | Сертифицировано | 2026-06-23 | 17285.21 | 20742.25 | 20742.25 | Новый | 1.363 | 2.099 | 165 | 106 | 120 | 3414971164505 |  | 14.02.23 - Добавлен в тариф
669733 | да | DRX 125 HP TM рег 4П 32A 36кА | Автоматический выключатель DRX 125 HP TM Рег 4П 32A 36кА | Legrand | Power Legrand | 43 | Автоматические выключатели DRX (в литом корпусе) | PL1 | 1 | ШТ | На складе | Сертифицировано | 2026-06-23 | 17285.21 | 20742.25 | 20742.25 | Новый | 1.363 | 2.099 | 165 | 106 | 120 | 3414971164529 |  | 14.02.23 - Добавлен в тариф
669734 | да | DRX 125 HP TM рег 4П 40A 36кА | Автоматический выключатель DRX 125 HP TM Рег 4П 40A 36кА | Legrand | Power Legrand | 43 | Автоматические выключатели DRX (в литом корпусе) | PL1 | 1 | ШТ | На складе | Сертифицировано | 2026-06-23 | 17285.21 | 20742.25 | 20742.25 | Новый | 1.363 | 2.099 | 165 | 106 | 120 | 3414971164543 |  | 14.02.23 - Добавлен в тариф
669735 | да | DRX 125 HP TM рег 4П 50A 36кА | Автоматический выключатель DRX 125 HP TM Рег 4П 50A 36кА | Legrand | Power Legrand | 43 | Автоматические выключатели DRX (в литом корпусе) | PL1 | 1 | ШТ | На складе | Сертифицировано | 2026-06-23 | 17285.21 | 20742.25 | 20742.25 | Новый | 1.363 | 2.099 | 165 | 106 | 120 | 3414971164567 |  | 14.02.23 - Добавлен в тариф
669736 | да | DRX 125 HP TM рег 4П 63A 36кА | Автоматический выключатель DRX 125 HP TM Рег 4П 63A 36кА | Legrand | Power Legrand | 43 | Автоматические выключатели DRX (в литом корпусе) | PL1 | 1 | ШТ | На складе | Сертифицировано | 2026-06-23 | 17285.21 | 20742.25 | 20742.25 | Новый | 1.363 | 2.099 | 165 | 106 | 120 | 3414971164581 |  | 14.02.23 - Добавлен в тариф
669737 | да | DRX 125 HP TM рег 4П 80A 36кА | Автоматический выключатель DRX 125 HP TM Рег 4П 80A 36кА | Legrand | Power Legrand | 43 | Автоматические выключатели DRX (в литом корпусе) | PL1 | 1 | ШТ | На складе | Сертифицировано | 2026-06-23 | 17285.21 | 20742.25 | 20742.25 | Новый | 1.363 | 2.099 | 165 | 106 | 120 | 3414971164604 |  | 14.02.23 - Добавлен в тариф
669738 | да | DRX 125 HP TM рег 4П 100A 36кА | Автоматический выключатель DRX 125 HP TM Рег 4П 100A 36кА | Legrand | Power Legrand | 43 | Автоматические выключатели DRX (в литом корпусе) | PL1 | 1 | ШТ | На складе | Сертифицировано | 2026-06-23 | 17285.21 | 20742.25 | 20742.25 | Новый | 1.363 | 2.099 | 165 | 106 | 120 | 3414971164628 |  | 14.02.23 - Добавлен в тариф
669739 | да | DRX 125 HP TM рег 4П 125A 36кА | Автоматический выключатель DRX 125 HP TM Рег 4П 125A 36кА | Legrand | Power Legrand | 43 | Автоматические выключатели DRX (в литом корпусе) | PL1 | 1 | ШТ | На складе | Сертифицировано | 2026-06-23 | 19549.43 | 23459.32 | 23459.32 | Новый | 1.363 | 2.099 | 165 | 106 | 120 | 3414971164642 |  | 14.02.23 - Добавлен в тариф
669740 | да | DRX 125 HP TM рег 3П 16A 50кА | Автоматический выключатель DRX 125 HP TM Рег 3П 16A 50кА | Legrand | Power Legrand | 43 | Автоматические выключатели DRX (в литом корпусе) | PL1 | 1 | ШТ | На складе | Сертифицировано | 2026-06-23 | 13961.13 | 16753.36 | 16753.36 | Новый | 1.032 | 1.532 | 165 | 78 | 119 | 3414971164666 |  | 14.02.23 - Добавлен в тариф
669741 | да | DRX 125 HP TM рег 3П 20A 50кА | Автоматический выключатель DRX 125 HP TM Рег 3П 20A 50кА | Legrand | Power Legrand | 43 | Автоматические выключатели DRX (в литом корпусе) | PL1 | 1 | ШТ | На складе | Сертифицировано | 2026-06-23 | 13961.13 | 16753.36 | 16753.36 | Новый | 1.028 | 1.532 | 165 | 78 | 119 | 3414971164680 |  | 14.02.23 - Добавлен в тариф
669742 | да | DRX 125 HP TM рег 3П 25A 50кА | Автоматический выключатель DRX 125 HP TM Рег 3П 25A 50кА | Legrand | Power Legrand | 43 | Автоматические выключатели DRX (в литом корпусе) | PL1 | 1 | ШТ | На складе | Сертифицировано | 2026-06-23 | 13961.13 | 16753.36 | 16753.36 | Новый | 1.033 | 1.532 | 165 | 78 | 119 | 3414971164703 |  | 14.02.23 - Добавлен в тариф
669743 | да | DRX 125 HP TM рег 3П 32A 50кА | Автоматический выключатель DRX 125 HP TM Рег 3П 32A 50кА | Legrand | Power Legrand | 43 | Автоматические выключатели DRX (в литом корпусе) | PL1 | 1 | ШТ | На складе | Сертифицировано | 2026-06-23 | 13961.13 | 16753.36 | 16753.36 | Новый | 1.041 | 1.532 | 165 | 78 | 119 | 3414971164727 |  | 14.02.23 - Добавлен в тариф
669744 | да | DRX 125 HP TM рег 3П 40A 50кА | Автоматический выключатель DRX 125 HP TM Рег 3П 40A 50кА | Legrand | Power Legrand | 43 | Автоматические выключатели DRX (в литом корпусе) | PL1 | 1 | ШТ | На складе | Сертифицировано | 2026-06-23 | 13961.13 | 16753.36 | 16753.36 | Новый | 1.048 | 1.532 | 165 | 78 | 119 | 3414971164741 |  | 14.02.23 - Добавлен в тариф
669745 | да | DRX 125 HP TM рег 3П 50A 50кА | Автоматический выключатель DRX 125 HP TM Рег 3П 50A 50кА | Legrand | Power Legrand | 43 | Автоматические выключатели DRX (в литом корпусе) | PL1 | 1 | ШТ | На складе | Сертифицировано | 2026-06-23 | 13961.13 | 16753.36 | 16753.36 | Новый | 1.048 | 1.532 | 165 | 78 | 119 | 3414971164765 |  | 14.02.23 - Добавлен в тариф
669746 | да | DRX 125 HP TM рег 3П 63A 50кА | Автоматический выключатель DRX 125 HP TM Рег 3П 63A 50кА | Legrand | Power Legrand | 43 | Автоматические выключатели DRX (в литом корпусе) | PL1 | 1 | ШТ | На складе | Сертифицировано | 2026-06-23 | 13961.13 | 16753.36 | 16753.36 | Новый | 1.047 | 1.532 | 165 | 78 | 119 | 3414971164789 |  | 14.02.23 - Добавлен в тариф
669747 | да | DRX 125 HP TM рег 3П 80A 50кА | Автоматический выключатель DRX 125 HP TM Рег 3П 80A 50кА | Legrand | Power Legrand | 43 | Автоматические выключатели DRX (в литом корпусе) | PL1 | 1 | ШТ | На складе | Сертифицировано | 2026-06-23 | 13961.13 | 16753.36 | 16753.36 | Новый | 1.047 | 1.532 | 165 | 78 | 119 | 3414971164802 |  | 14.02.23 - Добавлен в тариф
669748 | да | DRX 125 HP TM рег 3П 100A 50кА | Автоматический выключатель DRX 125 HP TM Рег 3П 100A 50кА | Legrand | Power Legrand | 43 | Автоматические выключатели DRX (в литом корпусе) | PL1 | 1 | ШТ | На складе | Сертифицировано | 2026-06-23 | 13961.13 | 16753.36 | 16753.36 | Новый | 1.037 | 1.532 | 165 | 78 | 119 | 3414971164826 |  | 14.02.23 - Добавлен в тариф
669749 | да | DRX 125 HP TM рег 3П 125A 50кА | Автоматический выключатель DRX 125 HP TM Рег 3П 125A 50кА | Legrand | Power Legrand | 43 | Автоматические выключатели DRX (в литом корпусе) | PL1 | 1 | ШТ | На складе | Сертифицировано | 2026-06-23 | 15789.92 | 18947.9 | 18947.9 | Новый | 1.047 | 1.532 | 165 | 78 | 119 | 3414971164840 |  | 14.02.23 - Добавлен в тариф
669750 | да | DRX125HP TMрег, 4П, 16A, 50kA | Автоматический выключатель DRX 125 HP TM Рег 4П 16A 50кА | Legrand | Power Legrand | 43 | Автоматические выключатели DRX (в литом корпусе) | PL1 | 1 | ШТ | Под заказ Т1 | Сертифицировано | 2026-06-23 | 18149.47 | 21779.36 | 21779.36 | Новый | 1.363 | 2.099 | 165 | 106 | 120 | 3414971164864 |  | 14.02.23 - Добавлен в тариф
669751 | да | DRX 125 HP TM рег 4П 20A 50кА | Автоматический выключатель DRX 125 HP TM Рег 4П 20A 50кА | Legrand | Power Legrand | 43 | Автоматические выключатели DRX (в литом корпусе) | PL1 | 1 | ШТ | Под заказ Т1 | Сертифицировано | 2026-06-23 | 18149.47 | 21779.36 | 21779.36 | Новый | 1.363 | 2.099 | 165 | 106 | 120 | 3414971164888 |  | 14.02.23 - Добавлен в тариф
669752 | да | DRX 125 HP TM рег 4П 25A 50кА | Автоматический выключатель DRX 125 HP TM Рег 4П 25A 50кА | Legrand | Power Legrand | 43 | Автоматические выключатели DRX (в литом корпусе) | PL1 | 1 | ШТ | Под заказ Т1 | Сертифицировано | 2026-06-23 | 18149.47 | 21779.36 | 21779.36 | Новый | 1.363 | 2.099 | 165 | 106 | 120 | 3414971164901 |  | 14.02.23 - Добавлен в тариф
669753 | да | DRX 125 HP TM рег 4П 32A 50кА | Автоматический выключатель DRX 125 HP TM Рег 4П 32A 50кА | Legrand | Power Legrand | 43 | Автоматические выключатели DRX (в литом корпусе) | PL1 | 1 | ШТ | Под заказ Т1 | Сертифицировано | 2026-06-23 | 18149.47 | 21779.36 | 21779.36 | Новый | 1.363 | 2.099 | 165 | 106 | 120 | 3414971164925 |  | 14.02.23 - Добавлен в тариф
669754 | да | DRX 125 HP TM рег 4П 40A 50кА | Автоматический выключатель DRX 125 HP TM Рег 4П 40A 50кА | Legrand | Power Legrand | 43 | Автоматические выключатели DRX (в литом корпусе) | PL1 | 1 | ШТ | Под заказ Т1 | Сертифицировано | 2026-06-23 | 18149.47 | 21779.36 | 21779.36 | Новый | 1.363 | 2.099 | 165 | 106 | 120 | 3414971164949 |  | 14.02.23 - Добавлен в тариф
669755 | да | DRX 125 HP TM рег 4П 50A 50кА | Автоматический выключатель DRX 125 HP TM Рег 4П 50A 50кА | Legrand | Power Legrand | 43 | Автоматические выключатели DRX (в литом корпусе) | PL1 | 1 | ШТ | Под заказ Т1 | Сертифицировано | 2026-06-23 | 18149.47 | 21779.36 | 21779.36 | Новый | 1.363 | 2.099 | 165 | 106 | 120 | 3414971164963 |  | 14.02.23 - Добавлен в тариф
669756 | да | DRX 125 HP TM рег 4П 63A 50кА | Автоматический выключатель DRX 125 HP TM Рег 4П 63A 50кА | Legrand | Power Legrand | 43 | Автоматические выключатели DRX (в литом корпусе) | PL1 | 1 | ШТ | На складе | Сертифицировано | 2026-06-23 | 18149.47 | 21779.36 | 21779.36 | Новый | 1.363 | 2.099 | 165 | 106 | 120 | 3414971164987 |  | 14.02.23 - Добавлен в тариф
669757 | да | DRX 125 HP TM рег 4П 80A 50кА | Автоматический выключатель DRX 125 HP TM Рег 4П 80A 50кА | Legrand | Power Legrand | 43 | Автоматические выключатели DRX (в литом корпусе) | PL1 | 1 | ШТ | На складе | Сертифицировано | 2026-06-23 | 18149.47 | 21779.36 | 21779.36 | Новый | 1.363 | 2.099 | 165 | 106 | 120 | 3414971165007 |  | 14.02.23 - Добавлен в тариф
669758 | да | DRX 125 HP TM рег 4П 100A 50кА | Автоматический выключатель DRX 125 HP TM Рег 4П 100A 50кА | Legrand | Power Legrand | 43 | Автоматические выключатели DRX (в литом корпусе) | PL1 | 1 | ШТ | На складе | Сертифицировано | 2026-06-23 | 18149.47 | 21779.36 | 21779.36 | Новый | 1.363 | 2.099 | 165 | 106 | 120 | 3414971165021 |  | 14.02.23 - Добавлен в тариф
669759 | да | DRX125HP TMрег, 4П, 125A, 50kA | Автоматический выключатель DRX 125 HP TM Рег 4П 125A 50кА | Legrand | Power Legrand | 43 | Автоматические выключатели DRX (в литом корпусе) | PL1 | 1 | ШТ | На складе | Сертифицировано | 2026-06-23 | 20526.9 | 24632.28 | 24632.28 | Новый | 1.363 | 2.099 | 165 | 106 | 120 | 3414971165045 |  | 14.02.23 - Добавлен в тариф
669000 | да | DRX 250HP TM РЕГ3П 16A,25КА | Автоматический выключатель DRX 250 HP TM Рег 3П 16A 25кА | Legrand | Power Legrand | 43 | Автоматические выключатели DRX (в литом корпусе) | PL1 | 1 | ШТ | На складе | Сертифицировано | 2026-06-23 | 17784.6 | 21341.52 | 21341.52 | Новый | 1.75 | 3.28 | 210 | 120 | 130 | 3414970858917 |  | 14.02.23 - Добавлен в тариф
669001 | да | DRX 250HP TM РЕГ3П 20A,25КА | Автоматический выключатель DRX 250 HP TM Рег 3П 20A 25кА | Legrand | Power Legrand | 43 | Автоматические выключатели DRX (в литом корпусе) | PL1 | 1 | ШТ | На складе | Сертифицировано | 2026-06-23 | 17784.6 | 21341.52 | 21341.52 | Новый | 1.75 | 3.28 | 210 | 120 | 130 | 3414970996558 |  | 14.02.23 - Добавлен в тариф
669002 | да | DRX 250HP TM РЕГ3П 25A,25КА | Автоматический выключатель DRX 250 HP TM Рег 3П 25A 25кА | Legrand | Power Legrand | 43 | Автоматические выключатели DRX (в литом корпусе) | PL1 | 1 | ШТ | На складе | Сертифицировано | 2026-06-23 | 17784.6 | 21341.52 | 21341.52 | Новый | 1.799 | 3.276 | 210 | 120 | 130 | 3414970858931 |  | 14.02.23 - Добавлен в тариф
669003 | да | DRX 250HP TM РЕГ3П 32A,25КА | Автоматический выключатель DRX 250 HP TM Рег 3П 32A 25кА | Legrand | Power Legrand | 43 | Автоматические выключатели DRX (в литом корпусе) | PL1 | 1 | ШТ | На складе | Сертифицировано | 2026-06-23 | 17784.6 | 21341.52 | 21341.52 | Новый | 1.797 | 3.276 | 210 | 120 | 130 | 3414970858955 |  | 14.02.23 - Добавлен в тариф
669004 | да | DRX 250HP TM РЕГ3П 40A,25КА | Автоматический выключатель DRX 250 HP TM Рег 3П 40A 25кА | Legrand | Power Legrand | 43 | Автоматические выключатели DRX (в литом корпусе) | PL1 | 1 | ШТ | На складе | Сертифицировано | 2026-06-23 | 17784.6 | 21341.52 | 21341.52 | Новый | 1.8 | 3.276 | 210 | 120 | 130 | 3414970858979 |  | 14.02.23 - Добавлен в тариф
669005 | да | DRX 250HP TM РЕГ3П 50A,25КА | Автоматический выключатель DRX 250 HP TM Рег 3П 50A 25кА | Legrand | Power Legrand | 43 | Автоматические выключатели DRX (в литом корпусе) | PL1 | 1 | ШТ | На складе | Сертифицировано | 2026-06-23 | 17784.6 | 21341.52 | 21341.52 | Новый | 1.823 | 3.276 | 210 | 120 | 130 | 3414970858993 |  | 14.02.23 - Добавлен в тариф
669006 | да | DRX 250HP TM РЕГ3П 63A,25КА | Автоматический выключатель DRX 250 HP TM Рег 3П 63A 25кА | Legrand | Power Legrand | 43 | Автоматические выключатели DRX (в литом корпусе) | PL1 | 1 | ШТ | На складе | Сертифицировано | 2026-06-23 | 17784.6 | 21341.52 | 21341.52 | Новый | 1.8 | 3.28 | 210 | 120 | 130 | 3414970859013 |  | 14.02.23 - Добавлен в тариф
669007 | да | DRX 250HP TM РЕГ3П 80A,25КА | Автоматический выключатель DRX 250 HP TM Рег 3П 80A 25кА | Legrand | Power Legrand | 43 | Автоматические выключатели DRX (в литом корпусе) | PL1 | 1 | ШТ | На складе | Сертифицировано | 2026-06-23 | 17784.6 | 21341.52 | 21341.52 | Новый | 1.796 | 3.276 | 210 | 120 | 130 | 3414970859037 |  | 14.02.23 - Добавлен в тариф
669008 | да | DRX 250HP TM РЕГ3П 100A,25КА | Автоматический выключатель DRX 250 HP TM Рег 3П 100A 25кА | Legrand | Power Legrand | 43 | Автоматические выключатели DRX (в литом корпусе) | PL1 | 1 | ШТ | На складе | Сертифицировано | 2026-06-23 | 17784.6 | 21341.52 | 21341.52 | Новый | 1.811 | 3.276 | 210 | 120 | 130 | 3414970859051 |  | 14.02.23 - Добавлен в тариф
669009 | да | DRX 250HP TM РЕГ3П 125A,25КА | Автоматический выключатель DRX 250 HP TM Рег 3П 125A 25кА | Legrand | Power Legrand | 43 | Автоматические выключатели DRX (в литом корпусе) | PL1 | 1 | ШТ | На складе | Сертифицировано | 2026-06-23 | 17784.6 | 21341.52 | 21341.52 | Новый | 1.835 | 3.276 | 210 | 120 | 130 | 3414970859075 |  | 14.02.23 - Добавлен в тариф
669010 | да | DRX 250HP TM РЕГ3П 160A,25КА | Автоматический выключатель DRX 250 HP TM Рег 3П 160A 25кА | Legrand | Power Legrand | 43 | Автоматические выключатели DRX (в литом корпусе) | PL1 | 1 | ШТ | На складе | Сертифицировано | 2026-06-23 | 17784.6 | 21341.52 | 21341.52 | Новый | 1.92 | 3.276 | 210 | 120 | 130 | 3414970859099 |  | 14.02.23 - Добавлен в тариф
669011 | да | DRX 250HP TM РЕГ3П 200A,25КА | Автоматический выключатель DRX 250 HP TM Рег 3П 200A 25кА | Legrand | Power Legrand | 43 | Автоматические выключатели DRX (в литом корпусе) | PL1 | 1 | ШТ | На складе | Сертифицировано | 2026-06-23 | 19729.87 | 23675.84 | 23675.84 | Новый | 1.908 | 3.276 | 210 | 120 | 130 | 3414970859112 |  | 14.02.23 - Добавлен в тариф
669012 | да | DRX 250HP TM РЕГ3П 250A,25КА | Автоматический выключатель DRX 250 HP TM Рег 3П 250A 25кА | Legrand | Power Legrand | 43 | Автоматические выключатели DRX (в литом корпусе) | PL1 | 1 | ШТ | На складе | Сертифицировано | 2026-06-23 | 19729.87 | 23675.84 | 23675.84 | Новый | 1.92 | 3.276 | 210 | 120 | 130 | 3414970859136 |  | 14.02.23 - Добавлен в тариф
669020 | да | DRX 250HP TM РЕГ4П 16A,25КА | Автоматический выключатель DRX 250 HP TM Рег 4П 16A 25кА | Legrand | Power Legrand | 43 | Автоматические выключатели DRX (в литом корпусе) | PL1 | 1 | ШТ | На складе | Сертифицировано | 2026-06-23 | 23119.98 | 27743.98 | 27743.98 | Новый | 2.3 | 4.232 | 210 | 155 | 130 | 3414970859150 |  | 14.02.23 - Добавлен в тариф
669021 | да | DRX 250HP TM РЕГ4П 20A,25КА | Автоматический выключатель DRX 250 HP TM Рег 4П 20A 25кА | Legrand | Power Legrand | 43 | Автоматические выключатели DRX (в литом корпусе) | PL1 | 1 | ШТ | Под заказ Т1 | Сертифицировано | 2026-06-23 | 23119.98 | 27743.98 | 27743.98 | Новый | 2.35 | 4.23 | 210 | 155 | 130 | 3414970996572 |  | 14.02.23 - Добавлен в тариф
669022 | да | DRX 250HP TM РЕГ4П 25A,25КА | Автоматический выключатель DRX 250 HP TM Рег 4П 25A 25кА | Legrand | Power Legrand | 43 | Автоматические выключатели DRX (в литом корпусе) | PL1 | 1 | ШТ | На складе | Сертифицировано | 2026-06-23 | 23119.98 | 27743.98 | 27743.98 | Новый | 2.335 | 4.23 | 210 | 155 | 130 | 3414970859174 |  | 14.02.23 - Добавлен в тариф
669023 | да | DRX 250HP TM РЕГ4П 32A,25КА | Автоматический выключатель DRX 250 HP TM Рег 4П 32A 25кА | Legrand | Power Legrand | 43 | Автоматические выключатели DRX (в литом корпусе) | PL1 | 1 | ШТ | На складе | Сертифицировано | 2026-06-23 | 23119.98 | 27743.98 | 27743.98 | Новый | 2.362 | 4.232 | 210 | 155 | 130 | 3414970859198 |  | 14.02.23 - Добавлен в тариф
669024 | да | DRX 250HP TM РЕГ4П 40A,25КА | Автоматический выключатель DRX 250 HP TM Рег 4П 40A 25кА | Legrand | Power Legrand | 43 | Автоматические выключатели DRX (в литом корпусе) | PL1 | 1 | ШТ | На складе | Сертифицировано | 2026-06-23 | 23119.98 | 27743.98 | 27743.98 | Новый | 2.353 | 4.23 | 210 | 155 | 130 | 3414970859211 |  | 14.02.23 - Добавлен в тариф
669025 | да | DRX 250HP TM РЕГ4П 50A,25КА | Автоматический выключатель DRX 250 HP TM Рег 4П 50A 25кА | Legrand | Power Legrand | 43 | Автоматические выключатели DRX (в литом корпусе) | PL1 | 1 | ШТ | На складе | Сертифицировано | 2026-06-23 | 23119.98 | 27743.98 | 27743.98 | Новый | 2.363 | 4.23 | 210 | 155 | 130 | 3414970859235 |  | 14.02.23 - Добавлен в тариф
669026 | да | DRX 250HP TM РЕГ4П 63A,25КА | Автоматический выключатель DRX 250 HP TM Рег 4П 63A 25кА | Legrand | Power Legrand | 43 | Автоматические выключатели DRX (в литом корпусе) | PL1 | 1 | ШТ | На складе | Сертифицировано | 2026-06-23 | 23119.98 | 27743.98 | 27743.98 | Новый | 2.377 | 4.23 | 210 | 155 | 130 | 3414970859259 |  | 14.02.23 - Добавлен в тариф
669027 | да | DRX 250HP TM РЕГ4П 80A,25КА | Автоматический выключатель DRX 250 HP TM Рег 4П 80A 25кА | Legrand | Power Legrand | 43 | Автоматические выключатели DRX (в литом корпусе) | PL1 | 1 | ШТ | На складе | Сертифицировано | 2026-06-23 | 23119.98 | 27743.98 | 27743.98 | Новый | 2.353 | 4.23 | 210 | 155 | 130 | 3414970859273 |  | 14.02.23 - Добавлен в тариф
669028 | да | DRX 250HP TM РЕГ4П 100A,25КА | Автоматический выключатель DRX 250 HP TM Рег 4П 100A 25кА | Legrand | Power Legrand | 43 | Автоматические выключатели DRX (в литом корпусе) | PL1 | 1 | ШТ | На складе | Сертифицировано | 2026-06-23 | 23119.98 | 27743.98 | 27743.98 | Новый | 2.378 | 4.23 | 210 | 155 | 130 | 3414970859297 |  | 14.02.23 - Добавлен в тариф
669029 | да | DRX 250HP TM РЕГ4П 125A,25КА | Автоматический выключатель DRX 250 HP TM Рег 4П 125A 25кА | Legrand | Power Legrand | 43 | Автоматические выключатели DRX (в литом корпусе) | PL1 | 1 | ШТ | На складе | Сертифицировано | 2026-06-23 | 23119.98 | 27743.98 | 27743.98 | Новый | 2.384 | 4.232 | 210 | 155 | 130 | 3414970859310 |  | 14.02.23 - Добавлен в тариф
669030 | да | DRX 250HP TM РЕГ4П 160A,25КА | Автоматический выключатель DRX 250 HP TM Рег 4П 160A 25кА | Legrand | Power Legrand | 43 | Автоматические выключатели DRX (в литом корпусе) | PL1 | 1 | ШТ | На складе | Сертифицировано | 2026-06-23 | 23119.98 | 27743.98 | 27743.98 | Новый | 2.524 | 4.232 | 210 | 155 | 130 | 3414970859334 |  | 14.02.23 - Добавлен в тариф
669031 | да | DRX 250HP TM РЕГ4П 200A,25КА | Автоматический выключатель DRX 250 HP TM Рег 4П 200A 25кА | Legrand | Power Legrand | 43 | Автоматические выключатели DRX (в литом корпусе) | PL1 | 1 | ШТ | На складе | Сертифицировано | 2026-06-23 | 25648.84 | 30778.61 | 30778.61 | Новый | 2.537 | 4.232 | 210 | 155 | 130 | 3414970859358 |  | 14.02.23 - Добавлен в тариф
669032 | да | DRX 250HP TM РЕГ4П 250A,25КА | Автоматический выключатель DRX 250 HP TM Рег 4П 250A 25кА | Legrand | Power Legrand | 43 | Автоматические выключатели DRX (в литом корпусе) | PL1 | 1 | ШТ | На складе | Сертифицировано | 2026-06-23 | 25648.84 | 30778.61 | 30778.61 | Новый | 2.536 | 4.232 | 210 | 155 | 130 | 3414970859372 |  | 14.02.23 - Добавлен в тариф
669040 | да | DRX 250HP TM РЕГ3П 16A,36КА | Автоматический выключатель DRX 250 HP TM Рег 3П 16A 36кА | Legrand | Power Legrand | 43 | Автоматические выключатели DRX (в литом корпусе) | PL1 | 1 | ШТ | На складе | Сертифицировано | 2026-06-23 | 18673.83 | 22408.6 | 22408.6 | Новый | 1.75 | 3.28 | 210 | 120 | 130 | 3414970859532 |  | 14.02.23 - Добавлен в тариф
669041 | да | DRX 250HP TM РЕГ3П 20A,36КА | Автоматический выключатель DRX 250 HP TM Рег 3П 20A 36кА | Legrand | Power Legrand | 43 | Автоматические выключатели DRX (в литом корпусе) | PL1 | 1 | ШТ | Под заказ Т1 | Сертифицировано | 2026-06-23 | 18673.83 | 22408.6 | 22408.6 | Новый | 1.75 | 3.28 | 210 | 120 | 130 | 3414970996596 |  | 14.02.23 - Добавлен в тариф
669042 | да | DRX 250HP TM РЕГ3П 25A,36КА | Автоматический выключатель DRX 250 HP TM Рег 3П 25A 36кА | Legrand | Power Legrand | 43 | Автоматические выключатели DRX (в литом корпусе) | PL1 | 1 | ШТ | На складе | Сертифицировано | 2026-06-23 | 18673.83 | 22408.6 | 22408.6 | Новый | 1.799 | 3.276 | 210 | 120 | 130 | 3414970859556 |  | 14.02.23 - Добавлен в тариф
669043 | да | DRX 250HP TM РЕГ3П 32A,36КА | Автоматический выключатель DRX 250 HP TM Рег 3П 32A 36кА | Legrand | Power Legrand | 43 | Автоматические выключатели DRX (в литом корпусе) | PL1 | 1 | ШТ | На складе | Сертифицировано | 2026-06-23 | 18673.83 | 22408.6 | 22408.6 | Новый | 1.65 | 3.28 | 210 | 120 | 130 | 3414970859570 |  | 14.02.23 - Добавлен в тариф
669044 | да | DRX 250HP TM РЕГ3П 40A,36КА | Автоматический выключатель DRX 250 HP TM Рег 3П 40A 36кА | Legrand | Power Legrand | 43 | Автоматические выключатели DRX (в литом корпусе) | PL1 | 1 | ШТ | На складе | Сертифицировано | 2026-06-23 | 18673.83 | 22408.6 | 22408.6 | Новый | 1.75 | 3.28 | 210 | 120 | 130 | 3414970859594 |  | 14.02.23 - Добавлен в тариф
669045 | да | DRX 250HP TM РЕГ3П 50A,36КА | Автоматический выключатель DRX 250 HP TM Рег 3П 50A 36кА | Legrand | Power Legrand | 43 | Автоматические выключатели DRX (в литом корпусе) | PL1 | 1 | ШТ | На складе | Сертифицировано | 2026-06-23 | 18673.83 | 22408.6 | 22408.6 | Новый | 1.824 | 3.276 | 210 | 120 | 130 | 3414970859617 |  | 14.02.23 - Добавлен в тариф
669046 | да | DRX 250HP TM РЕГ3П 63A,36КА | Автоматический выключатель DRX 250 HP TM Рег 3П 63A 36кА | Legrand | Power Legrand | 43 | Автоматические выключатели DRX (в литом корпусе) | PL1 | 1 | ШТ | На складе | Сертифицировано | 2026-06-23 | 18673.83 | 22408.6 | 22408.6 | Новый | 1.8 | 3.28 | 210 | 120 | 130 | 3414970859631 |  | 14.02.23 - Добавлен в тариф
669047 | да | DRX 250HP TM РЕГ3П 80A,36КА | Автоматический выключатель DRX 250 HP TM Рег 3П 80A 36кА | Legrand | Power Legrand | 43 | Автоматические выключатели DRX (в литом корпусе) | PL1 | 1 | ШТ | На складе | Сертифицировано | 2026-06-23 | 18673.83 | 22408.6 | 22408.6 | Новый | 1.795 | 3.276 | 210 | 120 | 130 | 3414970859655 |  | 14.02.23 - Добавлен в тариф
669048 | да | DRX 250HP TM РЕГ3П 100A,36КА | Автоматический выключатель DRX 250 HP TM Рег 3П 100A 36кА | Legrand | Power Legrand | 43 | Автоматические выключатели DRX (в литом корпусе) | PL1 | 1 | ШТ | На складе | Сертифицировано | 2026-06-23 | 18673.83 | 22408.6 | 22408.6 | Новый | 1.81 | 3.276 | 210 | 120 | 130 | 3414970859679 |  | 14.02.23 - Добавлен в тариф
669049 | да | DRX 250HP TM РЕГ3П 125A,36КА | Автоматический выключатель DRX 250 HP TM Рег 3П 125A 36кА | Legrand | Power Legrand | 43 | Автоматические выключатели DRX (в литом корпусе) | PL1 | 1 | ШТ | На складе | Сертифицировано | 2026-06-23 | 18673.83 | 22408.6 | 22408.6 | Новый | 1.816 | 3.276 | 210 | 120 | 130 | 3414970859693 |  | 14.02.23 - Добавлен в тариф
669050 | да | DRX 250HP TM РЕГ3П 160A,36КА | Автоматический выключатель DRX 250 HP TM Рег 3П 160A 36кА | Legrand | Power Legrand | 43 | Автоматические выключатели DRX (в литом корпусе) | PL1 | 1 | ШТ | На складе | Сертифицировано | 2026-06-23 | 18673.83 | 22408.6 | 22408.6 | Новый | 1.911 | 3.276 | 210 | 120 | 130 | 3414970859716 |  | 14.02.23 - Добавлен в тариф
669051 | да | DRX 250HP TM РЕГ3П 200A,36КА | Автоматический выключатель DRX 250 HP TM Рег 3П 200A 36кА | Legrand | Power Legrand | 43 | Автоматические выключатели DRX (в литом корпусе) | PL1 | 1 | ШТ | На складе | Сертифицировано | 2026-06-23 | 20716.37 | 24859.64 | 24859.64 | Новый | 1.913 | 3.276 | 210 | 120 | 130 | 3414970859730 |  | 14.02.23 - Добавлен в тариф
669052 | да | DRX 250HP TM РЕГ3П 250A,36КА | Автоматический выключатель DRX 250 HP TM Рег 3П 250A 36кА | Legrand | Power Legrand | 43 | Автоматические выключатели DRX (в литом корпусе) | PL1 | 1 | ШТ | На складе | Сертифицировано | 2026-06-23 | 20716.37 | 24859.64 | 24859.64 | Новый | 1.921 | 3.276 | 210 | 120 | 130 | 3414970859754 |  | 14.02.23 - Добавлен в тариф
669060 | да | DRX 250HP TM РЕГ4П 16A,36КА | Автоматический выключатель DRX 250 HP TM Рег 4П 16A 36кА | Legrand | Power Legrand | 43 | Автоматические выключатели DRX (в литом корпусе) | PL1 | 1 | ШТ | Под заказ Т1 | Сертифицировано | 2026-06-23 | 24275.97 | 29131.16 | 29131.16 | Новый | 2.35 | 4.23 | 210 | 155 | 130 | 3414970859778 |  | 14.02.23 - Добавлен в тариф
669061 | да | DRX 250HP TM РЕГ4П 20A,36КА | Автоматический выключатель DRX 250 HP TM Рег 4П 20A 36кА | Legrand | Power Legrand | 43 | Автоматические выключатели DRX (в литом корпусе) | PL1 | 1 | ШТ | Под заказ Т1 | Сертифицировано | 2026-06-23 | 24275.97 | 29131.16 | 29131.16 | Новый | 2.35 | 4.23 | 210 | 155 | 130 | 3414970996619 |  | 14.02.23 - Добавлен в тариф
669062 | да | DRX 250HP TM РЕГ4П 25A,36КА | Автоматический выключатель DRX 250 HP TM Рег 4П 25A 36кА | Legrand | Power Legrand | 43 | Автоматические выключатели DRX (в литом корпусе) | PL1 | 1 | ШТ | Под заказ Т1 | Сертифицировано | 2026-06-23 | 24275.97 | 29131.16 | 29131.16 | Новый | 2.4 | 4.23 | 210 | 155 | 130 | 3414970859792 |  | 14.02.23 - Добавлен в тариф
669063 | да | DRX 250HP TM РЕГ4П 32A,36КА | Автоматический выключатель DRX 250 HP TM Рег 4П 32A 36кА | Legrand | Power Legrand | 43 | Автоматические выключатели DRX (в литом корпусе) | PL1 | 1 | ШТ | Под заказ Т1 | Сертифицировано | 2026-06-23 | 24275.97 | 29131.16 | 29131.16 | Новый | 2.4 | 4.23 | 210 | 155 | 130 | 3414970859815 |  | 14.02.23 - Добавлен в тариф
669064 | да | DRX 250HP TM РЕГ4П 40A,36КА | Автоматический выключатель DRX 250 HP TM Рег 4П 40A 36кА | Legrand | Power Legrand | 43 | Автоматические выключатели DRX (в литом корпусе) | PL1 | 1 | ШТ | Под заказ Т1 | Сертифицировано | 2026-06-23 | 24275.97 | 29131.16 | 29131.16 | Новый | 2.4 | 4.23 | 210 | 155 | 130 | 3414970859839 |  | 14.02.23 - Добавлен в тариф
669065 | да | DRX 250HP TM РЕГ4П 50A,36КА | Автоматический выключатель DRX 250 HP TM Рег 4П 50A 36кА | Legrand | Power Legrand | 43 | Автоматические выключатели DRX (в литом корпусе) | PL1 | 1 | ШТ | Под заказ Т1 | Сертифицировано | 2026-06-23 | 24275.97 | 29131.16 | 29131.16 | Новый | 2.4 | 4.23 | 210 | 155 | 130 | 3414970859853 |  | 14.02.23 - Добавлен в тариф
669066 | да | DRX 250HP TM РЕГ4П 63A,36КА | Автоматический выключатель DRX 250 HP TM Рег 4П 63A 36кА | Legrand | Power Legrand | 43 | Автоматические выключатели DRX (в литом корпусе) | PL1 | 1 | ШТ | Под заказ Т1 | Сертифицировано | 2026-06-23 | 24275.97 | 29131.16 | 29131.16 | Новый | 2.4 | 4.23 | 210 | 155 | 130 | 3414970859877 |  | 14.02.23 - Добавлен в тариф
669067 | да | DRX 250HP TM РЕГ4П 80A,36КА | Автоматический выключатель DRX 250 HP TM Рег 4П 80A 36кА | Legrand | Power Legrand | 43 | Автоматические выключатели DRX (в литом корпусе) | PL1 | 1 | ШТ | Под заказ Т1 | Сертифицировано | 2026-06-23 | 24275.97 | 29131.16 | 29131.16 | Новый | 2.4 | 4.23 | 210 | 155 | 130 | 3414970859891 |  | 14.02.23 - Добавлен в тариф
669068 | да | DRX 250HP TM РЕГ4П 100A,36КА | Автоматический выключатель DRX 250 HP TM Рег 4П 100A 36кА | Legrand | Power Legrand | 43 | Автоматические выключатели DRX (в литом корпусе) | PL1 | 1 | ШТ | Под заказ Т1 | Сертифицировано | 2026-06-23 | 24275.97 | 29131.16 | 29131.16 | Новый | 2.4 | 4.23 | 210 | 155 | 130 | 3414970859914 |  | 14.02.23 - Добавлен в тариф
669069 | да | DRX 250HP TM РЕГ4П 125A,36КА | Автоматический выключатель DRX 250 HP TM Рег 4П 125A 36кА | Legrand | Power Legrand | 43 | Автоматические выключатели DRX (в литом корпусе) | PL1 | 1 | ШТ | Под заказ Т1 | Сертифицировано | 2026-06-23 | 24275.97 | 29131.16 | 29131.16 | Новый | 2.4 | 4.23 | 210 | 155 | 130 | 3414970859938 |  | 14.02.23 - Добавлен в тариф
669070 | да | DRX 250HP TM РЕГ4П 160A,36КА | Автоматический выключатель DRX 250 HP TM Рег 4П 160A 36кА | Legrand | Power Legrand | 43 | Автоматические выключатели DRX (в литом корпусе) | PL1 | 1 | ШТ | На складе | Сертифицировано | 2026-06-23 | 24275.97 | 29131.16 | 29131.16 | Новый | 2.536 | 4.232 | 210 | 155 | 130 | 3414970859952 |  | 14.02.23 - Добавлен в тариф
669071 | да | DRX 250HP TM РЕГ4П 200A,36КА | Автоматический выключатель DRX 250 HP TM Рег 4П 200A 36кА | Legrand | Power Legrand | 43 | Автоматические выключатели DRX (в литом корпусе) | PL1 | 1 | ШТ | На складе | Сертифицировано | 2026-06-23 | 26931.28 | 32317.54 | 32317.54 | Новый | 2.535 | 4.232 | 210 | 155 | 130 | 3414970859976 |  | 14.02.23 - Добавлен в тариф
669072 | да | DRX 250HP TM РЕГ4П 250A,36КА | Автоматический выключатель DRX 250 HP TM Рег 4П 250A 36кА | Legrand | Power Legrand | 43 | Автоматические выключатели DRX (в литом корпусе) | PL1 | 1 | ШТ | На складе | Сертифицировано | 2026-06-23 | 26931.28 | 32317.54 | 32317.54 | Новый | 2.542 | 4.232 | 210 | 155 | 130 | 3414970859990 |  | 14.02.23 - Добавлен в тариф
669080 | да | DRX 250HP TM РЕГ3П 16A,50КА | Автоматический выключатель DRX 250 HP TM Рег 3П 16A 50кА | Legrand | Power Legrand | 43 | Автоматические выключатели DRX (в литом корпусе) | PL1 | 1 | ШТ | На складе | Сертифицировано | 2026-06-23 | 19607.52 | 23529.02 | 23529.02 | Новый | 1.75 | 3.28 | 210 | 120 | 130 | 3414970860156 |  | 14.02.23 - Добавлен в тариф
669081 | да | DRX 250HP TM РЕГ3П 20A,50КА | Автоматический выключатель DRX 250 HP TM Рег 3П 20A 50кА | Legrand | Power Legrand | 43 | Автоматические выключатели DRX (в литом корпусе) | PL1 | 1 | ШТ | Под заказ Т1 | Сертифицировано | 2026-06-23 | 19607.52 | 23529.02 | 23529.02 | Новый | 1.75 | 3.28 | 210 | 120 | 130 | 3414970860170 |  | 14.02.23 - Добавлен в тариф
669082 | да | DRX 250HP TM РЕГ3П 25A,50КА | Автоматический выключатель DRX 250 HP TM Рег 3П 25A 50кА | Legrand | Power Legrand | 43 | Автоматические выключатели DRX (в литом корпусе) | PL1 | 1 | ШТ | На складе | Сертифицировано | 2026-06-23 | 19607.52 | 23529.02 | 23529.02 | Новый | 1.75 | 3.28 | 210 | 120 | 130 | 3414970860194 |  | 14.02.23 - Добавлен в тариф
669083 | да | DRX 250HP TM РЕГ3П 32A,50КА | Автоматический выключатель DRX 250 HP TM Рег 3П 32A 50кА | Legrand | Power Legrand | 43 | Автоматические выключатели DRX (в литом корпусе) | PL1 | 1 | ШТ | На складе | Сертифицировано | 2026-06-23 | 19607.52 | 23529.02 | 23529.02 | Новый | 1.8 | 3.28 | 210 | 120 | 130 | 3414970860217 |  | 14.02.23 - Добавлен в тариф
669084 | да | DRX 250HP TM РЕГ3П 40A,50КА | Автоматический выключатель DRX 250 HP TM Рег 3П 40A 50кА | Legrand | Power Legrand | 43 | Автоматические выключатели DRX (в литом корпусе) | PL1 | 1 | ШТ | На складе | Сертифицировано | 2026-06-23 | 19607.52 | 23529.02 | 23529.02 | Новый | 1.75 | 3.28 | 210 | 120 | 130 | 3414970860231 |  | 14.02.23 - Добавлен в тариф
669085 | да | DRX 250HP TM РЕГ3П 50A,50КА | Автоматический выключатель DRX 250 HP TM Рег 3П 50A 50кА | Legrand | Power Legrand | 43 | Автоматические выключатели DRX (в литом корпусе) | PL1 | 1 | ШТ | На складе | Сертифицировано | 2026-06-23 | 19607.52 | 23529.02 | 23529.02 | Новый | 1.82 | 3.28 | 210 | 120 | 130 | 3414970860255 |  | 14.02.23 - Добавлен в тариф
669086 | да | DRX 250HP TM РЕГ3П 63A,50КА | Автоматический выключатель DRX 250 HP TM Рег 3П 63A 50кА | Legrand | Power Legrand | 43 | Автоматические выключатели DRX (в литом корпусе) | PL1 | 1 | ШТ | На складе | Сертифицировано | 2026-06-23 | 19607.52 | 23529.02 | 23529.02 | Новый | 1.8 | 3.28 | 210 | 120 | 130 | 3414970860279 |  | 14.02.23 - Добавлен в тариф
669087 | да | DRX 250HP TM РЕГ3П 80A,50КА | Автоматический выключатель DRX 250 HP TM Рег 3П 80A 50кА | Legrand | Power Legrand | 43 | Автоматические выключатели DRX (в литом корпусе) | PL1 | 1 | ШТ | На складе | Сертифицировано | 2026-06-23 | 19607.52 | 23529.02 | 23529.02 | Новый | 1.8 | 3.28 | 210 | 120 | 130 | 3414970860293 |  | 14.02.23 - Добавлен в тариф
669088 | да | DRX 250HP TM РЕГ3П 100A,50КА | Автоматический выключатель DRX 250 HP TM Рег 3П 100A 50кА | Legrand | Power Legrand | 43 | Автоматические выключатели DRX (в литом корпусе) | PL1 | 1 | ШТ | На складе | Сертифицировано | 2026-06-23 | 19607.52 | 23529.02 | 23529.02 | Новый | 1.8 | 3.28 | 210 | 120 | 130 | 3414970860316 |  | 14.02.23 - Добавлен в тариф
669089 | да | DRX 250HP TM РЕГ3П 125A,50КА | Автоматический выключатель DRX 250 HP TM Рег 3П 125A 50кА | Legrand | Power Legrand | 43 | Автоматические выключатели DRX (в литом корпусе) | PL1 | 1 | ШТ | На складе | Сертифицировано | 2026-06-23 | 19607.52 | 23529.02 | 23529.02 | Новый | 1.8 | 3.28 | 210 | 120 | 130 | 3414970860330 |  | 14.02.23 - Добавлен в тариф
669090 | да | DRX 250HP TM РЕГ3П 160A,50КА | Автоматический выключатель DRX 250 HP TM Рег 3П 160A 50кА | Legrand | Power Legrand | 43 | Автоматические выключатели DRX (в литом корпусе) | PL1 | 1 | ШТ | На складе | Сертифицировано | 2026-06-23 | 19607.52 | 23529.02 | 23529.02 | Новый | 1.8 | 3.28 | 210 | 120 | 130 | 3414970860354 |  | 14.02.23 - Добавлен в тариф
669091 | да | DRX 250HP TM РЕГ3П 200A,50КА | Автоматический выключатель DRX 250 HP TM Рег 3П 200A 50кА | Legrand | Power Legrand | 43 | Автоматические выключатели DRX (в литом корпусе) | PL1 | 1 | ШТ | На складе | Сертифицировано | 2026-06-23 | 21752.19 | 26102.63 | 26102.63 | Новый | 1.91 | 3.276 | 210 | 120 | 130 | 3414970860378 |  | 14.02.23 - Добавлен в тариф
669092 | да | DRX 250HP TM РЕГ3П 250A,50КА | Автоматический выключатель DRX 250 HP TM Рег 3П 250A 50кА | Legrand | Power Legrand | 43 | Автоматические выключатели DRX (в литом корпусе) | PL1 | 1 | ШТ | На складе | Сертифицировано | 2026-06-23 | 21752.19 | 26102.63 | 26102.63 | Новый | 1.916 | 3.276 | 210 | 120 | 130 | 3414970860392 |  | 14.02.23 - Добавлен в тариф
669100 | да | DRX 250HP TM РЕГ4П 16A,50КА | Автоматический выключатель DRX 250 HP TM Рег 4П 16A 50кА | Legrand | Power Legrand | 43 | Автоматические выключатели DRX (в литом корпусе) | PL1 | 1 | ШТ | Под заказ Т1 | Сертифицировано | 2026-06-23 | 25489.77 | 30587.72 | 30587.72 | Новый | 2.35 | 4.23 | 210 | 155 | 130 | 3414970860415 |  | 14.02.23 - Добавлен в тариф
669101 | да | DRX 250HP TM РЕГ4П 20A,50КА | Автоматический выключатель DRX 250 HP TM Рег 4П 20A 50кА | Legrand | Power Legrand | 43 | Автоматические выключатели DRX (в литом корпусе) | PL1 | 1 | ШТ | Под заказ Т1 | Сертифицировано | 2026-06-23 | 25489.77 | 30587.72 | 30587.72 | Новый | 2.35 | 4.23 | 210 | 155 | 130 | 3414970860439 |  | 14.02.23 - Добавлен в тариф
669102 | да | DRX 250HP TM РЕГ4П 25A,50КА | Автоматический выключатель DRX 250 HP TM Рег 4П 25A 50кА | Legrand | Power Legrand | 43 | Автоматические выключатели DRX (в литом корпусе) | PL1 | 1 | ШТ | Под заказ Т1 | Сертифицировано | 2026-06-23 | 25489.77 | 30587.72 | 30587.72 | Новый | 2.4 | 4.23 | 210 | 155 | 130 | 3414970860453 |  | 14.02.23 - Добавлен в тариф
669103 | да | DRX 250HP TM РЕГ4П 32A,50КА | Автоматический выключатель DRX 250 HP TM Рег 4П 32A 50кА | Legrand | Power Legrand | 43 | Автоматические выключатели DRX (в литом корпусе) | PL1 | 1 | ШТ | Под заказ Т1 | Сертифицировано | 2026-06-23 | 25489.77 | 30587.72 | 30587.72 | Новый | 2.4 | 4.23 | 210 | 155 | 130 | 3414970860477 |  | 14.02.23 - Добавлен в тариф
669104 | да | DRX 250HP TM РЕГ4П 40A,50КА | Автоматический выключатель DRX 250 HP TM Рег 4П 40A 50кА | Legrand | Power Legrand | 43 | Автоматические выключатели DRX (в литом корпусе) | PL1 | 1 | ШТ | Под заказ Т1 | Сертифицировано | 2026-06-23 | 25489.77 | 30587.72 | 30587.72 | Новый | 2.4 | 4.23 | 210 | 155 | 130 | 3414970860491 |  | 14.02.23 - Добавлен в тариф
669105 | да | DRX 250HP TM РЕГ4П 50A,50КА | Автоматический выключатель DRX 250 HP TM Рег 4П 50A 50кА | Legrand | Power Legrand | 43 | Автоматические выключатели DRX (в литом корпусе) | PL1 | 1 | ШТ | Под заказ Т1 | Сертифицировано | 2026-06-23 | 25489.77 | 30587.72 | 30587.72 | Новый | 2.4 | 4.23 | 210 | 155 | 130 | 3414970860514 |  | 14.02.23 - Добавлен в тариф
669106 | да | DRX 250HP TM РЕГ4П 63A,50КА | Автоматический выключатель DRX 250 HP TM Рег 4П 63A 50кА | Legrand | Power Legrand | 43 | Автоматические выключатели DRX (в литом корпусе) | PL1 | 1 | ШТ | Под заказ Т1 | Сертифицировано | 2026-06-23 | 25489.77 | 30587.72 | 30587.72 | Новый | 2.4 | 4.23 | 210 | 155 | 130 | 3414970860538 |  | 14.02.23 - Добавлен в тариф
669107 | да | DRX 250HP TM РЕГ4П 80A,50КА | Автоматический выключатель DRX 250 HP TM Рег 4П 80A 50кА | Legrand | Power Legrand | 43 | Автоматические выключатели DRX (в литом корпусе) | PL1 | 1 | ШТ | Под заказ Т1 | Сертифицировано | 2026-06-23 | 25489.77 | 30587.72 | 30587.72 | Новый | 2.4 | 4.23 | 210 | 155 | 130 | 3414970860552 |  | 14.02.23 - Добавлен в тариф
669108 | да | DRX 250HP TM РЕГ4П 100A,50КА | Автоматический выключатель DRX 250 HP TM Рег 4П 100A 50кА | Legrand | Power Legrand | 43 | Автоматические выключатели DRX (в литом корпусе) | PL1 | 1 | ШТ | Под заказ Т1 | Сертифицировано | 2026-06-23 | 25489.77 | 30587.72 | 30587.72 | Новый | 2.4 | 4.23 | 210 | 155 | 130 | 3414970860576 |  | 14.02.23 - Добавлен в тариф
669109 | да | DRX 250HP TM РЕГ4П 125A,50КА | Автоматический выключатель DRX 250 HP TM Рег 4П 125A 50кА | Legrand | Power Legrand | 43 | Автоматические выключатели DRX (в литом корпусе) | PL1 | 1 | ШТ | Под заказ Т1 | Сертифицировано | 2026-06-23 | 25489.77 | 30587.72 | 30587.72 | Новый | 2.4 | 4.23 | 210 | 155 | 130 | 3414970860590 |  | 14.02.23 - Добавлен в тариф
669110 | да | DRX 250HP TM РЕГ4П 160A,50КА | Автоматический выключатель DRX 250 HP TM Рег 4П 160A 50кА | Legrand | Power Legrand | 43 | Автоматические выключатели DRX (в литом корпусе) | PL1 | 1 | ШТ | На складе | Сертифицировано | 2026-06-23 | 25489.77 | 30587.72 | 30587.72 | Новый | 2.504 | 4.232 | 210 | 155 | 130 | 3414970860613 |  | 14.02.23 - Добавлен в тариф
669111 | да | DRX 250HP TM РЕГ4П 200A,50КА | Автоматический выключатель DRX 250 HP TM Рег 4П 200A 50кА | Legrand | Power Legrand | 43 | Автоматические выключатели DRX (в литом корпусе) | PL1 | 1 | ШТ | На складе | Сертифицировано | 2026-06-23 | 28277.84 | 33933.41 | 33933.41 | Новый | 2.5 | 4.23 | 210 | 155 | 130 | 3414970860637 |  | 14.02.23 - Добавлен в тариф
669112 | да | DRX 250HP TM РЕГ4П 250A,50КА | Автоматический выключатель DRX 250 HP TM Рег 4П 250A 50кА | Legrand | Power Legrand | 43 | Автоматические выключатели DRX (в литом корпусе) | PL1 | 1 | ШТ | На складе | Сертифицировано | 2026-06-23 | 28277.84 | 33933.41 | 33933.41 | Новый | 2.5 | 4.23 | 210 | 155 | 130 | 3414970860651 |  | 14.02.23 - Добавлен в тариф
669770 | да | DRX-I 125 HP Выкл-раз. 125A 3П | DRX-I 125 HP Выключатель-разъединитель 125A 3П | Legrand | Power Legrand | 43 | Автоматические выключатели DRX (в литом корпусе) | PL1 | 1 | ШТ | На складе | Сертифицировано | 2026-10-01 | 14321.92 | 17186.3 | 17186.3 | Новый | 1.032 | 1.532 | 165 | 78 | 119 | 3414971347021 |  | 14.02.23 - Добавлен в тариф
669771 | да | DRX-I 125 HP Выкл-раз. 125A 4П | DRX-I 125 HP Выключатель-разъединитель 125A 4П | Legrand | Power Legrand | 43 | Автоматические выключатели DRX (в литом корпусе) | PL1 | 1 | ШТ | На складе | Сертифицировано | 2026-10-01 | 18618.5 | 22342.2 | 22342.2 | Новый | 1.363 | 2.099 | 165 | 106 | 120 | 3414971347045 |  | 14.02.23 - Добавлен в тариф
669774 | да | DRX-I 250 HP Выкл-раз. 250A 3П | DRX-I 250 HP Выключатель-разъединитель 250A 3П | Legrand | Power Legrand | 43 | Автоматические выключатели DRX (в литом корпусе) | PL1 | 1 | ШТ | На складе | Сертифицировано | 2026-10-01 | 19729.87 | 23675.84 | 23675.84 | Новый | 1.8 | 3.28 | 210 | 120 | 130 | 3414971347069 |  | 14.02.23 - Добавлен в тариф
669775 | да | DRX-I 250 HP Выкл-раз. 250A 4П | DRX-I 250 HP Выключатель-разъединитель 250A 4П | Legrand | Power Legrand | 43 | Автоматические выключатели DRX (в литом корпусе) | PL1 | 1 | ШТ | На складе | Сертифицировано | 2026-10-01 | 25648.84 | 30778.61 | 30778.61 | Новый | 2.5 | 4.23 | 210 | 155 | 130 | 3414971347083 |  | 14.02.23 - Добавлен в тариф
625014 | нет | DPX3/DRX 250 HP Расширители 3П | DPX³/DRX 250 HP Полюсные расширители 3П | Legrand | Power Legrand | 43 | Автоматические выключатели DRX (в литом корпусе) | PL1 | 1 | ШТ | На складе | Сертифицировано | 2026-11-28 | 791.54 | 949.85 | 949.85 | Отгружается ограниченными партиями | 0.173 | 0.132 | 77 | 95 | 18 | 3414971957558 |  | 14.02.23 - Добавлен в тариф
625018 | нет | DPX3/DRX 250 HP Расширители 4П | DPX³/DRX 250 HP Полюсные расширители 4П | Legrand | Power Legrand | 43 | Автоматические выключатели DRX (в литом корпусе) | PL1 | 1 | ШТ | На складе | Сертифицировано | 2026-11-28 | 1022.03 | 1226.44 | 1226.44 | Отгружается ограниченными партиями | 0.223 | 0.132 | 77 | 95 | 18 | 3414971957572 |  | 14.02.23 - Добавлен в тариф
423888 | нет | DPX3/DRX 125 HP Расширители 3П | DPX³/DRX 125 HP Полюсные расширители 3П | Legrand | Power Legrand | 39 | DPX3 630-1600 | PL1 | 1 | ШТ | На складе | Сертифицировано | 2026-11-28 | 1890.32 | 2268.38 | 2268.38 | Отгружается ограниченными партиями | 0.055 | 0.132 | 77 | 18 | 95 | 3414971730458 |  | 14.02.23 - Добавлен в тариф
669300 | нет | DRX250 HP ИЗОЛ ПЕРЕГОР (2 ШТ) | DRX 125/250 HP Комплект из 2 штук межполюсных перегородок 3П | Legrand | Power Legrand | 43 | Автоматические выключатели DRX (в литом корпусе) | PL1 | 1 | ШТ | На складе | Сертифицировано | 2026-06-23 | 1009.89 | 1211.87 | 1211.87 | Отгружается ограниченными партиями | 0.005 | 0.34 | 99 | 86 | 40 | 3414970992130 |  | 14.02.23 - Добавлен в тариф
669301 | нет | DRX250 HP ИЗОЛ ПЕРЕГОР (3 ШТ) | DRX 125/250 HP Комплект из 3 штук межполюсных перегородок 4П | Legrand | Power Legrand | 43 | Автоматические выключатели DRX (в литом корпусе) | PL1 | 1 | ШТ | На складе | Сертифицировано | 2026-06-23 | 1312.86 | 1575.43 | 1575.43 | Отгружается ограниченными партиями | 0.006 | 0.34 | 99 | 86 | 40 | 3414970992154 |  | 14.02.23 - Добавлен в тариф
669302 | да | DRX 125 HP Торцевые зажимы 3П | DRX 125 HP Комплект из 3 штук торцевых зажимов 3П | Legrand | Power Legrand | 43 | Автоматические выключатели DRX (в литом корпусе) | PL1 | 1 | ШТ | Под заказ Т1 | Сертифицировано | 2026-06-23 | 1116.65 | 1339.98 | 1339.98 | Отгружается ограниченными партиями | 0.087 | 0.21 | 98 | 25 | 86 | 3414971271029 |  | 14.02.23 - Добавлен в тариф
669303 | да | DRX 125 HP Тун. зажимы (4П) | DRX 125 HP Комплект из 4 штук торцевых зажимов 4П | Legrand | Power Legrand | 43 | Автоматические выключатели DRX (в литом корпусе) | PL1 | 1 | ШТ | Под заказ Т1 | Сертифицировано | 2026-06-23 | 1451.65 | 1741.98 | 1741.98 | Отгружается ограниченными партиями | 0.117 | 0.21 | 98 | 25 | 86 | 3414971271043 |  | 14.02.23 - Добавлен в тариф
669304 | да | КЛЕММЫ ДЛЯ ПОДКЛЮЧЕНИЯ (3П) | DRX 250 HP Комплект из 3 штук торцевых зажимов 3П | Legrand | Power Legrand | 43 | Автоматические выключатели DRX (в литом корпусе) | PL1 | 1 | ШТ | Под заказ Т1 | Сертифицировано | 2026-06-23 | 2481.45 | 2977.74 | 2977.74 | Отгружается ограниченными партиями | 0.13 | 0.31 | 108 | 61 | 47 | 3414970992178 |  | 14.02.23 - Добавлен в тариф
669305 | да | КЛЕММЫ ДЛЯ ПОДКЛЮЧЕНИЯ (4P) | DRX 250 HP Комплект из 4 штук торцевых зажимов 4П | Legrand | Power Legrand | 43 | Автоматические выключатели DRX (в литом корпусе) | PL1 | 1 | ШТ | Под заказ Т1 | Сертифицировано | 2026-06-23 | 3225.89 | 3871.07 | 3871.07 | Отгружается ограниченными партиями | 0.16 | 0.31 | 108 | 61 | 47 | 3414970992192 |  | 14.02.23 - Добавлен в тариф
669306 | да | DRX 125 HP Выводы зад.подк. 3П | DRX 125 HP Комплект из 3 штук выводов заднего подключения 3П | Legrand | Power Legrand | 43 | Автоматические выключатели DRX (в литом корпусе) | PL1 | 1 | ШТ | Под заказ Т1 | Сертифицировано | 2026-06-23 | 2820.44 | 3384.53 | 3384.53 | Отгружается ограниченными партиями | 0.5 | 1.27 | 146 | 100 | 87 | 3414971271067 |  | 14.02.23 - Добавлен в тариф
669307 | да | DRX 125 HP Выводы зад.подк. 4П | DRX 125 HP Комплект из 4 штук выводов заднего подключения 4П | Legrand | Power Legrand | 43 | Автоматические выключатели DRX (в литом корпусе) | PL1 | 1 | ШТ | Под заказ Т1 | Сертифицировано | 2026-06-23 | 3608.95 | 4330.74 | 4330.74 | Отгружается ограниченными партиями | 0.58 | 1.27 | 146 | 100 | 87 | 3414971271081 |  | 14.02.23 - Добавлен в тариф
669308 | да | DRX 125 HP Терм. крышка 3П 2шт | DRX 125 HP Комплект из 2 штук пломбируемых крышек выводов 3П | Legrand | Power Legrand | 43 | Автоматические выключатели DRX (в литом корпусе) | PL1 | 1 | ШТ | Под заказ Т1 | Сертифицировано | 2026-06-23 | 921.74 | 1106.09 | 1106.09 | Отгружается ограниченными партиями | 0.158 | 1.004 | 119 | 97 | 87 | 3414971271104 |  | 14.02.23 - Добавлен в тариф
669309 | да | DRX 125 HP Терм. крышка 4П 2шт | DRX 125 HP Комплект из 2 штук пломбируемых крышек выводов 4П | Legrand | Power Legrand | 43 | Автоматические выключатели DRX (в литом корпусе) | PL1 | 1 | ШТ | Под заказ Т1 | Сертифицировано | 2026-06-23 | 1198.26 | 1437.91 | 1437.91 | Отгружается ограниченными партиями | 0.193 | 1.004 | 119 | 97 | 87 | 3414971271128 |  | 14.02.23 - Добавлен в тариф
669310 | да | DRX 250 HP Выводы зад.подк. 3П | DRX 250 HP Комплект из 3 штук выводов заднего подключения 3П | Legrand | Power Legrand | 43 | Автоматические выключатели DRX (в литом корпусе) | PL1 | 1 | ШТ | Под заказ Т1 | Сертифицировано | 2026-06-23 | 3776.56 | 4531.87 | 4531.87 | Отгружается ограниченными партиями | 0.893 | 2.445 | 223 | 129 | 85 | 3414971255258 |  | 14.02.23 - Добавлен в тариф
669311 | да | Клеммы подключения сзади (4П) | DRX 250 HP Комплект из 4 штук выводов заднего подключения 4П | Legrand | Power Legrand | 43 | Автоматические выключатели DRX (в литом корпусе) | PL1 | 1 | ШТ | Под заказ Т1 | Сертифицировано | 2026-06-23 | 4842.52 | 5811.02 | 5811.02 | Отгружается ограниченными партиями | 0.908 | 2.373 | 219 | 129 | 84 | 3414971255272 |  | 14.02.23 - Добавлен в тариф
669312 | нет | DRX 250 HP Терм. крышка 3П 2шт | DRX 250 HP Комплект из 2 штук пломбируемых крышек выводов 3П | Legrand | Power Legrand | 43 | Автоматические выключатели DRX (в литом корпусе) | PL1 | 1 | ШТ | На складе | Сертифицировано | 2026-06-23 | 921.74 | 1106.09 | 1106.09 | Отгружается ограниченными партиями | 0.178 | 1.004 | 119 | 97 | 87 | 3414971255296 |  | 14.02.23 - Добавлен в тариф
669313 | нет | DRX 250 HP Терм. крышка 4П 2шт | DRX 250 HP Комплект из 2 штук пломбируемых крышек выводов 4П | Legrand | Power Legrand | 43 | Автоматические выключатели DRX (в литом корпусе) | PL1 | 1 | ШТ | На складе | Сертифицировано | 2026-06-23 | 1198.26 | 1437.91 | 1437.91 | Отгружается ограниченными партиями | 0.087 | 1.32 | 148 | 101 | 88 | 3414971255302 |  | 14.02.23 - Добавлен в тариф
669318 | да | DRX 125 HP Торц. зажимы 3П емк | DRX 125 HP Комплект из 3 штук торцевых зажимов большой емкости 3П | Legrand | Power Legrand | 43 | Автоматические выключатели DRX (в литом корпусе) | PL1 | 1 | ШТ | Под заказ Т1 | Сертифицировано | 2026-08-03 | 1172.49 | 1406.99 | 1406.99 | Отгружается ограниченными партиями | 0.32 | 0.369 | 101 | 89 | 41 | 3414971479883 |  | 14.02.23 - Добавлен в тариф
669319 | да | DRX 125 HP Тун. зажимы (4П) ВМ | DRX 125 HP Комплект из 4 штук торцевых зажимов большой емкости 4П | Legrand | Power Legrand | 43 | Автоматические выключатели DRX (в литом корпусе) | PL1 | 1 | ШТ | Под заказ Т1 | Сертифицировано | 2026-08-03 | 1524.24 | 1829.09 | 1829.09 | Отгружается ограниченными партиями | 0.416 | 0.369 | 101 | 89 | 41 | 3414971479906 |  | 14.02.23 - Добавлен в тариф
669326 | да | DRX-I 250 HP Выкл-раз. 160A 3П | DRX-I 250 HP Выключатель-разъединитель 160A 3П | Legrand | Power Legrand | 43 | Автоматические выключатели DRX (в литом корпусе) | PL1 | 1 | ШТ | На складе | Сертифицировано | 2026-10-01 | 19729.87 | 23675.84 | 23675.84 | Новый | 1.82 | 3.28 | 210 | 120 | 130 | 3414971933934 |  | 14.02.23 - Добавлен в тариф
669327 | да | DRX-I 250 HP Выкл-раз. 200A 3П | DRX-I 250 HP Выключатель-разъединитель 200A 3П | Legrand | Power Legrand | 43 | Автоматические выключатели DRX (в литом корпусе) | PL1 | 1 | ШТ | На складе | Сертифицировано | 2026-10-01 | 19729.87 | 23675.84 | 23675.84 | Новый | 1.82 | 3.28 | 210 | 120 | 130 | 3414971933958 |  | 14.02.23 - Добавлен в тариф
669328 | да | DRX-I 250 HP Выкл-раз. 160A 4П | DRX-I 250 HP Выключатель-разъединитель 160A 4П | Legrand | Power Legrand | 43 | Автоматические выключатели DRX (в литом корпусе) | PL1 | 1 | ШТ | На складе | Сертифицировано | 2026-10-01 | 25648.84 | 30778.61 | 30778.61 | Новый | 2.4 | 4.23 | 210 | 155 | 130 | 3414971933910 |  | 14.02.23 - Добавлен в тариф
669329 | да | DRX-I 250 HP Выкл-раз. 200A 4П | DRX-I 250 HP Выключатель-разъединитель 200A 4П | Legrand | Power Legrand | 43 | Автоматические выключатели DRX (в литом корпусе) | PL1 | 1 | ШТ | На складе | Сертифицировано | 2026-10-01 | 25648.84 | 30778.61 | 30778.61 | Новый | 2.4 | 4.23 | 210 | 155 | 130 | 3414971933972 |  | 14.02.23 - Добавлен в тариф
669330 | нет | DRX 250 HP Основание втычн. 3П | DRX 250 HP Основание втычного устройства с передним присоединением 3П | Legrand | Power Legrand | 43 | Автоматические выключатели DRX (в литом корпусе) | PL1 | 1 | ШТ | На складе | Сертифицировано | 2026-08-03 | 11607.01 | 13928.41 | 13928.41 | Отгружается ограниченными партиями | 1.768 | 7.696 | 296 | 200 | 130 | 3414971255043 |  | 14.02.23 - Добавлен в тариф
669338 | нет | DRX 250 HP Моб.часть втычн. 3П | DRX 250 HP Мобильная часть втычного устройства с передним присоединением 3П | Legrand | Power Legrand | 43 | Автоматические выключатели DRX (в литом корпусе) | PL1 | 1 | ШТ | На складе | Сертифицировано | 2026-08-03 | 6249.93 | 7499.92 | 7499.92 | Отгружается ограниченными партиями | 1.005 | 4.155 | 225 | 162 | 114 | 3414971255067 |  | 14.02.23 - Добавлен в тариф
667853 | да | DRX 250 МОТ ПРИВОД 230В AC/DC | DRX 250 Моторный привод 230В AC/DC | Legrand | Power Legrand | 43 | Автоматические выключатели DRX (в литом корпусе) | PL1 | 1 | ШТ | На складе | Сертифицировано | 2026-08-03 | 30468.02 | 36561.62 | 36561.62 | Новый | 0.771 | 1.89 | 175 | 120 | 90 | 3414970343345 |  | 14.02.23 - Добавлен в тариф
673755 | нет | Розетка 2X2К+З шт INSPIRIA БЕЛ | Розетка двойная с заземлением - Legrand Inspiria - со шторками в сборе 16А 250В безвинтовые зажимы - белый | Legrand | INSPIRIA | 4122 | Inspiria электроустановочное оборудование | PL2 | 10 | ШТ | На складе | Сертифицировано | 2027-12-29 | 430 | 516 | 516 | Отгружается ограниченными партиями | 1.13 | 8.257 | 386 | 186 | 115 | 3414972470490 |  | 15.03.23 - Добавлен в тариф
673756 | да | Розетка 2X2К+З шт INSPIRIA СЛН | Розетка двойная с заземлением - Legrand Inspiria - со шторками в сборе 16А 250В безвинтовые зажимы - слоновая кость | Legrand | INSPIRIA | 4122 | Inspiria электроустановочное оборудование | PL2 | 10 | ШТ | На складе | Сертифицировано | 2027-12-29 | 430 | 516 | 516 | Отгружается ограниченными партиями | 1.13 | 8.257 | 386 | 186 | 115 | 3414972470520 |  | 15.03.23 - Добавлен в тариф
673757 | нет | Розетка 2X2К+З шт INSPIRIA АЛЮ | Розетка двойная с заземлением - Legrand Inspiria - со шторками в сборе 16А 250В безвинтовые зажимы - алюминий | Legrand | INSPIRIA | 4122 | Inspiria электроустановочное оборудование | PL2 | 10 | ШТ | На складе | Сертифицировано | 2027-12-29 | 520 | 624 | 624 | Новый | 1.13 | 8.257 | 386 | 186 | 115 | 3414972470551 |  | 15.03.23 - Добавлен в тариф
673758 | нет | Розетка 2X2К+З шт INSPIRIA АНТ | Розетка двойная с заземлением - Legrand Inspiria - со шторками в сборе 16А 250В безвинтовые зажимы - антрацит | Legrand | INSPIRIA | 4122 | Inspiria электроустановочное оборудование | PL2 | 10 | ШТ | На складе | Сертифицировано | 2027-12-29 | 520 | 624 | 624 | Новый | 1.13 | 8.257 | 386 | 186 | 115 | 3414972470582 |  | 15.03.23 - Добавлен в тариф
672288 | да | Роз 2К+З/USB C ETIKA БЕЛ | Розетка с заземлением с USB тип C - Legrand Etika - со шторками 16А 250В 1500мА 7,5Вт безвинтовые зажимы - белый | Legrand | Retail/PRO | 589 | ETIKA электроустановочное оборудование | PL2 | 1 | ШТ | На складе | Сертифицировано | 2025-02-18 | 2598.47 | 3118.16 | 3118.16 | Отгружается ограниченными партиями | [5 empty] | 3414971743885 |  | 15.03.23 - Добавлен в тариф
672388 | да | Роз 2К+З/USB C ETIKA СЛНК | Розетка с заземлением с USB тип C - Legrand Etika - со шторками 16А 250В 1500мА 7,5Вт безвинтовые зажимы - слоновая кость | Legrand | Retail/PRO | 589 | ETIKA электроустановочное оборудование | PL2 | 1 | ШТ | На складе | Сертифицировано | 2025-02-18 | 2598.47 | 3118.16 | 3118.16 | Отгружается ограниченными партиями | [5 empty] | 3414971743854 |  | 15.03.23 - Добавлен в тариф
672488 | да | Роз 2К+З/USB C ETIKA АЛЮ | Розетка с заземлением с USB тип C - Legrand Etika - со шторками 16А 250В 1500мА 7,5Вт безвинтовые зажимы - алюминий | Legrand | Retail/PRO | 589 | ETIKA электроустановочное оборудование | PL2 | 1 | ШТ | На складе | Сертифицировано | 2025-02-18 | 3532.41 | 4238.89 | 4238.89 | Отгружается ограниченными партиями | [5 empty] | 3414971743342 |  | 15.03.23 - Добавлен в тариф
672688 | да | Роз 2К+З/USB C ETIKA АНТР | Розетка с заземлением с USB тип C - Legrand Etika - со шторками 16А 250В 1500мА 7,5Вт безвинтовые зажимы - антрацит | Legrand | Retail/PRO | 589 | ETIKA электроустановочное оборудование | PL2 | 1 | ШТ | На складе | Сертифицировано | 2025-02-18 | 3532.41 | 4238.89 | 4238.89 | Отгружается ограниченными партиями | [5 empty] | 3414971752238 |  | 15.03.23 - Добавлен в тариф

## Информация по запросу
Тариф (Прайс-лист): "Tariff Russia 2023 April Local"
Вступает в действие с 06.04.2023
Информация по запросу
Артикул | Открыто для отгрузок | Наименование | Расширенное наименование | Бренд | Товарная группа | Серия | Наименование серии | Продуктовая линейка | Минимальная упаковка | Единица измерения | Статус: на складе / под заказ Т1 / под заказ Т2 | Сертификат | Ввоз до | Тариф для дистрибьюторов без НДС, РУБ. | Рекомендованная цена для розницы с НДС, РУБ. | Рекомендованная цена для сметных отделов проектных институтов с НДС, РУБ. | Статус артикула в прайс-листе | Вес минимальной упаковки, кг | Обьем минимальной упаковки, dm3 | Длина, мм | Ширина, мм | Высота, мм | Код EAN13 | Артикул замены (артикул замены / нет замены) | Изменения в прайс-листе | Группа товара
003557 | нет | My Home Система энергоконтроля. Центральный блок управления нагрузками по приоритетам. | MyHOME Система энергоконтроля. Центральный блок управления нагрузками по приоритетам | Legrand | Автоматизация Legrand | 649 | Устройства для измерения и регулирования энергопотребления MYHOME (LEGRAND) | PL3 | 1 | ШТ | Под заказ Т2 | Информация по запросу |  | 15548.03 | 18657.64 | 18657.64 |  | 0.094 | 0.36855 | 101 | 89 | 41 | 3245060035570 | F521
003564 | нет | Блок питания WEB-сервера SCS | Источник питания для веб-сервера и блока сценариев - шинная технология SCS | Legrand | Автоматизация Legrand | 648 | Прочие комплектующие изделия MYHOME (LEGRAND) | PL3 | 1 | ШТ | Под заказ Т2 | Информация по запросу |  | 11683.81 | 14020.57 | 14020.57 |  | 0.917 | 1.0053 | 112 | 102 | 88 | 3245060035648 | Без замены
004676 | нет | Мультиметр Модульный C Rs232 | Контрольно-измерительный прибор EMDX³ - через интерфейс RS 485 | Legrand | Power Legrand | 141 | Мультиметры EMDX3 | PL1 | 1 | ШТ | Под заказ Т2 | Информация по запросу |  | 16600.58 | 19920.7 | 19920.7 |  | 0.325 | 1.3595 | 135 | 106 | 95 | 3245060046767 | 412051
004680 | нет | Счетчик,63A,3Ф,4мод.,RS485 | Трёхфазный счётчик EMDX³ - 63 А - 4 модуля - выход RS 485 и импульсный | Legrand | Power Legrand | 151 | КИПиА | PL1 | 1 | ШТ | Под заказ Т2 | Информация по запросу |  | 31533.77 | 37840.52 | 37840.52 | Отгружается ограниченными партиями | 0.318 | 0.60021 | 95 | 78 | 81 | 3245060046804
004683 | да | Счетчик,63A,3Ф,4мод.,MID,RS485 | Трёхфазный счётчик EMDX³ - сертификат MID - 63 А - 4 модуля - выход RS 485 и импульсный | Legrand | Power Legrand | 151 | КИПиА | PL1 | 1 | ШТ | На складе | Информация по запросу |  | 24142.01 | 28970.41 | 28970.41 | Отгружается ограниченными партиями | 0.315 | 0.76296 | 85 | 102 | 88 | 3245060046835 | Без замены
004740 | да | РЕЛЕ ВРЕМЕНИ | Реле времени с выдержкой на включение - 8 А - 250 В~ | Legrand | Power Distribution System | 120 | Реле времени многофункциональные | PL1 | 1 | ШТ | На складе | Информация по запросу |  | 9393.13 | 11271.76 | 11271.76 |  | 0.087 | 0.19166 | 99 | 22 | 88 | 4010957047405
004741 | да | Реле Задержки На Отключение | Реле времени с выдержкой на отключение - 8 А - 250 В~ | Legrand | Power Distribution System | 120 | Реле времени многофункциональные | PL1 | 1 | ШТ | На складе | Информация по запросу |  | 10716.93 | 12860.32 | 12860.32 |  | 0.086 | 0.19166 | 99 | 22 | 88 | 4010957047412
004742 | да | РЕЛЕ TВРЕМЕНИ ИМП. | Генератор импульсов с запуском по переднему фронту сигнала управления | Legrand | Power Distribution System | 120 | Реле времени многофункциональные | PL1 | 1 | ШТ | Под заказ Т2 | Информация по запросу |  | 11998.47 | 14398.16 | 14398.16 |  | 0.088 | 0.19166 | 99 | 22 | 88 | 4010957047429
004743 | да | РЕЛЕ ВРЕМЕНИ | Реле включения нагрузки по короткому входному импульсу | Legrand | Power Distribution System | 120 | Реле времени многофункциональные | PL1 | 1 | ШТ | Под заказ Т2 | Информация по запросу |  | 10716.93 | 12860.32 | 12860.32 |  | 0.086 | 0.19166 | 99 | 22 | 88 | 4010957047436
004744 | да | РЕЛЕ ВРЕМЕНИ МНОГ. | Многофункциональное реле | Legrand | Power Distribution System | 120 | Реле времени многофункциональные | PL1 | 1 | ШТ | На складе | Информация по запросу |  | 11883.22 | 14259.86 | 14259.86 |  | 0.085 | 0.16907 | 97 | 83 | 21 | 4010957047443
004745 | да | РЕЛЕ ВРЕМЕНИ | Реле включения нагрузки по входному импульсу | Legrand | Power Distribution System | 120 | Реле времени многофункциональные | PL1 | 1 | ШТ | Под заказ Т2 | Информация по запросу |  | 10735.46 | 12882.55 | 12882.55 |  | 0.086 | 0.19166 | 99 | 22 | 88 | 4010957047450
014668 | нет | Мультиметр Д./Двери Стд. | EMDX³ Access - многофункциональный прибор | Legrand | Power Legrand | 141 | Мультиметры EMDX3 | PL1 | 1 | ШТ | Под заказ Т2 | Информация по запросу |  | 7909.54 | 9491.45 | 9491.45 |  | 0.645 | 4.86 | 240 | 162 | 125 | 3245060146689 | 412052
014669 | нет | Мультиметр Д./Двери Многофун. | EMDX³ Premium - многофункциональный прибор | Legrand | Power Legrand | 141 | Мультиметры EMDX3 | PL1 | 1 | ШТ | Под заказ Т2 | Информация по запросу |  | 12526.27 | 15031.52 | 15031.52 |  | 0.735 | 4.8195 | 238 | 162 | 125 | 3245060146696 | 412053
014671 | нет | Модуль Импульсный Д./Мультитм. | Модуль связи - для прибора EMDX³ Access - RS 485 | Legrand | Power Legrand | 141 | Мультиметры EMDX3 | PL1 | 1 | ШТ | Под заказ Т2 | Информация по запросу |  | 1808.31 | 2169.97 | 2169.97 |  | 0.131 | 1.472 | 230 | 160 | 40 | 3245060146719 | Без замены
014675 | нет | Модуль 2 Входа/2 Выхода | Модуль связи - для прибора EMDX³ Premium - 2 входа / 2 выхода | Legrand | Power Legrand | 141 | Мультиметры EMDX3 | PL1 | 1 | ШТ | Под заказ Т2 | Информация по запросу |  | 3013.85 | 3616.62 | 3616.62 |  | 0.183 | 1.472 | 230 | 160 | 40 | 3245060146757 | 412057
014677 | нет | Модуль Измерения Температуры | Модуль индикации темературы - для прибора EMDX³ Premium | Legrand | Power Legrand | 141 | Мультиметры EMDX3 | PL1 | 1 | ШТ | Под заказ Т2 | Информация по запросу |  | 4520.77 | 5424.92 | 5424.92 |  | 0.145 | 1.472 | 230 | 160 | 40 | 3245060146771 | 412058
028062 | да | DMX3 1600 В-раз вык 3П 1000 A | DMX3 1600 Выкл.-разъединитель выкат 3П 1000 A | Legrand | Power Legrand | 45 | Автоматические выключатели DMX3 | PL1 | 1 | ШТ | Под заказ Т2 | Информация по запросу |  | 479807.24 | 575768.69 | 575768.69 |  | 45.919 | 91.091 | 455 | 385 | 520 | 3414970717429
028063 | да | DMX3 1600 В-раз вык 3П 1250 A | DMX3 1600 Выкл.-разъединитель выкат 3П 1250 A | Legrand | Power Legrand | 45 | Автоматические выключатели DMX3 | PL1 | 1 | ШТ | Под заказ Т2 | Информация по запросу |  | 484884.56 | 581861.47 | 581861.47 |  | 45.919 | 91.091 | 455 | 385 | 520 | 3414970717436
028064 | да | DMX3 1600 В-раз вык 3П 1600 A | DMX3 1600 Выкл.-разъединитель выкат 3П 1600 A | Legrand | Power Legrand | 45 | Автоматические выключатели DMX3 | PL1 | 1 | ШТ | Под заказ Т2 | Информация по запросу |  | 507732.52 | 609279.02 | 609279.02 |  | 44.1 | 91.091 | 455 | 385 | 520 | 3414970717443
028068 | да | DMX3 1600 В-раз вык 4П 1000 A | DMX3 1600 Выкл.-разъединитель выкат 4П 1000 A | Legrand | Power Legrand | 45 | Автоматические выключатели DMX3 | PL1 | 1 | ШТ | Под заказ Т2 | Информация по запросу |  | 620499.91 | 744599.89 | 744599.89 |  | 54.412 | 107.653 | 455 | 455 | 520 | 3414970717450
028069 | да | DMX3 1600 В-раз вык 4П 1250 A | DMX3 1600 Выкл.-разъединитель выкат 4П 1250 A | Legrand | Power Legrand | 45 | Автоматические выключатели DMX3 | PL1 | 1 | ШТ | Под заказ Т2 | Информация по запросу |  | 637585.12 | 765102.14 | 765102.14 |  | 54.412 | 107.653 | 455 | 455 | 520 | 3414970717467
028070 | да | DMX3 1600 В-раз вык 4П 1600 A | DMX3 1600 Выкл.-разъединитель выкат 4П 1600 A | Legrand | Power Legrand | 45 | Автоматические выключатели DMX3 | PL1 | 1 | ШТ | Под заказ Т2 | Информация по запросу |  | 688739.17 | 826487 | 826487 |  | 54.412 | 107.653 | 455 | 455 | 520 | 3414970717474
028704 | да | DMX³ - 1600, 42 кА, 3P, 1600 A, выкатной | Воздушный автоматический выключатель DMX³ - B 1600 - LCu 42 кА - выкатное исполнение - 3П - 1600 A | Legrand | Power Legrand | 45 | Автоматические выключатели DMX3 | PL1 | 1 | ШТ | Под заказ Т2 | Информация по запросу |  | 140464.6 | 168557.52 | 168557.52 |  | 83.4 | 192.4208 | 580 | 580 | 572 | 3245060287047 | Без замены
032891 | нет | Кабель телефон U/UTP 50 пар | Кабель для телефонных сетей - категория 3 - U/UTP - 50 пар - PVC - 500 м | Legrand | VDI | 446 | Кабели медные Legrand | PL8 | 500 | М | Под заказ Т2 | Информация по запросу |  | 1429.11 | 1714.93 | 1714.93 |  | 231.4 | 1422 | 1200 | 1000 | 1185 | 3245060328917
033554 | нет | Вставка UTP 6RJ45 кат5е | Вставка для патч-панелей -категория 5е - UTP - LCS² | Legrand | VDI | 443 | Патч-панели с медными коннекторами (вставками) Legrand | PL8 | 2 | ШТ | На складе | Информация по запросу |  | 2545.41 | 3054.49 | 3054.49 |  | 0.222 | 1.1687 | 155 | 116 | 65 | 3245060335540 | 033753
033788 | нет | Каб.S/FTP кат.8 LSOH 500м LCS3 | Кабель для локальных сетей - категория 8 - S/FTP - 4 пары - LSOH - 500 м | Legrand | LCS3 | 446 | Кабели медные Legrand | PL8 | 500 | М | Под заказ Т2 | Информация по запросу |  | 916.77 | 1100.12 | 1100.12 |  | 42.7 | 76.8 | 400 | 400 | 480 | 3414970982131
035311 | да | Гигростат | Гигростат - 230 В~ - 50/60 Гц - IP 20 - регулирование относительной влажности 35 - 100 % | Legrand | Индустриальное оборудование | 755 | Комплектующие изделия для Atlantic и Marina | PL5 | 1 | ШТ | Под заказ Т2 | Информация по запросу |  | 34082.96 | 40899.55 | 40899.55 |  | 0.082 | 0.18928 | 70 | 52 | 52 | 3245060353117
035312 | да | Гигротермостат | Гигротермостат - 230 В~ - 50/60 Гц - регулирование температуры 0-60 °C - влажности 50-90 % | Legrand | Индустриальное оборудование | 755 | Комплектующие изделия для Atlantic и Marina | PL5 | 1 | ШТ | На складе | Информация по запросу |  | 89598.06 | 107517.67 | 107517.67 |  | 0.173 | 0.2937 | 89 | 66 | 50 | 3245060353124
036774 | да | XL3 400Винт изол.д/защ.экр. | Винт изолирующий M6x10 | Legrand | Power Distribution System | 81 | Аксессуары для распределительного оборудования | PL1 | 50 | ШТ | Под заказ Т2 | Информация по запросу |  | 191.84 | 230.21 | 230.21 | Будет удален | 0.064 | 0.57728 | 160 | 88 | 41 | 3245060367749
038800 | нет | Принтер струйный Logicab 2 | Принтер этикеток Logicab 2 - унивесальная маркировочная система | Legrand | Индустриальное оборудование | 799 | Принтер и аксессуары для маркировки Logicab | PL5 | 1 | ШТ | Под заказ Т2 | Информация по запросу |  | 18796.54 | 22555.85 | 22555.85 |  | 8.145 | 69.6 | 600 | 400 | 290 | 3245060388003 | Без замены
039987 | нет | Atlantic-E Замок 455 с 2 ключами | Atlantic-E Замок 455 с 2 ключами | Legrand | Индустриальное оборудование | 740 | Шкафы Atlantic-E | PL5 | 1 | ШТ | На складе | Информация по запросу |  | 1787.43 | 2144.92 | 2144.92 | Отгружается ограниченными партиями | [5 empty] | 3245060399870
046489 | нет | Полка с 2 вентиляторами 600мм | Полка с вентиляторами - для шкафов 19'' - 1 U - 2 вентилятора - глубина 150 мм | Legrand | LCS3 | 466 | Аксессуары к шкафам VDI (СКС) Legrand | PL8 | 1 | ШТ | Под заказ Т1 | Информация по запросу |  | 32890.34 | 39468.41 | 39468.41 | Отгружается ограниченными партиями | 3.254 | 6.12 | 510 | 200 | 60 | 3245060464899
046490 | нет | Полка с 4 вентиляторами 800мм | Полка с вентиляторами - для шкафов 19'' - 1 U - 4 вентилятора - глубина 300 мм | Legrand | LCS3 | 466 | Аксессуары к шкафам VDI (СКС) Legrand | PL8 | 1 | ШТ | Под заказ Т1 | Информация по запросу |  | 39155.19 | 46986.23 | 46986.23 | Отгружается ограниченными партиями | 5.727 | 9.9577 | 502 | 342 | 58 | 3245060464905
049121 | да | Реле импульсн 1П+тайм ск.монт. | Реле Импульсн 1п+Тайм Ск.Монт. | Legrand | General family | 440 | Механизмы управления освещением | PL9 | 1 | ШТ | Под заказ Т2 | Информация по запросу |  | 14049.37 | 16859.24 | 16859.24 | [6 empty] | 4010957491215
049680 | да | Таймер 230В | Цифровые программируемые таймеры - недельный - 230 В~ - 1 выход | Legrand | Power Distribution System | 460 | Таймеры | PL1 | 1 | ШТ | Под заказ Т2 | Информация по запросу |  | 25454.94 | 30545.93 | 30545.93 |  | 0.226 | 0.63744 | 96 | 80 | 83 | 4010957496807
049682 | да | Таймер Цифр. 2 Кан. | Цифровые программируемые таймеры - недельный - 230 В~ - 2 выхода | Legrand | Power Distribution System | 460 | Таймеры | PL1 | 1 | ШТ | На складе | Информация по запросу |  | 30770.81 | 36924.97 | 36924.97 |  | 0.22 | 0.49638 | 95 | 95 | 55 | 4010957496821
049754 | да | Таймер с циферблатом 24 часа | Аналоговые программируемые таймеры - суточный - подключение на винтах | Legrand | Power Distribution System | 460 | Таймеры | PL1 | 1 | ШТ | На складе | Информация по запросу |  | 34039.6 | 40847.52 | 40847.52 |  | 0.201 | 0.5175 | 115 | 75 | 60 | 4010957497545
049756 | да | Таймер с циферблатом 7 дней | Аналоговые программируемые таймеры - недельный - подключение на винтах | Legrand | Power Distribution System | 460 | Таймеры | PL1 | 1 | ШТ | На складе | Информация по запросу |  | 34647.52 | 41577.02 | 41577.02 |  | 0.203 | 0.5175 | 115 | 75 | 60 | 3245060497569
049783 | да | Rex600Таймер пневматич.10A250В | Пневматич.Таймер 10А 250В | Legrand | General family | 440 | Механизмы управления освещением | PL9 | 1 | ШТ | Под заказ Т2 | Информация по запросу |  | 15355.09 | 18426.11 | 18426.11 |  | 0.136 | 0.65072 | 98 | 80 | 83 | 4010957497835
049843 | да | LuxoRex Таймер | LuxoRex Таймер | Legrand | Power Distribution System | 460 | Таймеры | PL1 | 1 | ШТ | Под заказ Т2 | Информация по запросу |  | 39200.23 | 47040.28 | 47040.28 |  | 0.185 | 1.3172 | 148 | 100 | 89 | 3245060498436
050382 | да | адаптер Французский стандарт | Адаптер для путешествий - серия Элиум - с немецкого стандарта на французский стандарт - белый/серый | Legrand | Retail/PRO | 985 | Розетки, вилки, адаптеры DIY | PL9 | 10 | ШТ | На складе | Информация по запросу |  | 542.31 | 650.77 | 650.77 | Отгружается ограниченными партиями | 0.551 | 4.5865 | 361 | 105 | 121 | 3245060503826
050655 | нет | Розетка переносная 2x2P+E | Многорозеточный блок 2 x 2К+3 - серия Элиум - с кронштейном для крепления к стене - 16 А - верт. подключение - белый | Legrand | Retail/PRO | 985 | Розетки, вилки, адаптеры DIY | PL9 | 10 | ШТ | На складе | Информация по запросу |  | 561.59 | 673.91 | 673.91 | Отгружается ограниченными партиями | 0.99 | 4.5865 | 361 | 105 | 121 | 3245060506551 | Без замены
050656 | нет | Розетка переносная 3x2P+E | Многорозеточный блок 3 x 2К+3 - серия Элиум - с кронштейном для крепления к стене - 16 А - гориз. подключение - белый | Legrand | Retail/PRO | 985 | Розетки, вилки, адаптеры DIY | PL9 | 10 | ШТ | На складе | Информация по запросу |  | 769.04 | 922.85 | 922.85 | Отгружается ограниченными партиями | 1.268 | 6.6395 | 361 | 152 | 121 | 3245060506568 | Без замены
050663 | да | Розетка 3X2P+T прозрачная | Многорозеточный блок 3 x 2К+3 - серия Элиум - 16 А -горизонтальное подключение - прозрачный | Legrand | Retail/PRO | 985 | Розетки, вилки, адаптеры DIY | PL9 | 10 | ШТ | На складе | Информация по запросу |  | 1139.32 | 1367.18 | 1367.18 | Отгружается ограниченными партиями | 1.343 | 6.6395 | 361 | 152 | 121 | 3245060506636 | Без замены
050676 | да | Ночник со св.регулятором бел | Ночник со светорегулятором белый | Legrand | General family | 980 | Другие типы вилок и розеток | PL9 | 12 | ШТ | На складе | Информация по запросу |  | 2345.61 | 2814.73 | 2814.73 |  | 0.441 | 3.36 | 200 | 140 | 120 | 3414970010629
067051 | да | CLNВык.с выд.вр.б/нейтр.1000Вт | Выключатель без нейтрали с выдержкой времени - Программа Celiane - 230 В~ | Legrand | ЭУИ Luxe | 562 | Celiane электроустановочное оборудование | PL2 | 1 | ШТ | Под заказ Т2 | Информация по запросу |  | 14198.67 | 17038.4 | 17038.4 |  | 0.07 | 0.53631 | 97 | 97 | 57 | 4010957670511
067053 | да | Celiane Таймер прогр. | Таймер программируемый недельный - Программа Celiane - 230 В~ | Legrand | ЭУИ Luxe | 562 | Celiane электроустановочное оборудование | PL2 | 1 | ШТ | Под заказ Т2 | Информация по запросу |  | 18666.99 | 22400.39 | 22400.39 |  | 0.09 | 0.53631 | 97 | 97 | 57 | 4010957670535
067227 | нет | CLN ZB Универсальн.диммер б/N | MyHome Play Zigbee.Celiane.Светорегулятор-радиоприемник,без N, 8-300Вт. | Legrand | ЭУИ Luxe | 1181 | Радиосистема MY HOME PLAY (LEGRAND) | PL3 | 1 | ШТ | На складе | Информация по запросу |  | 14217.76 | 17061.31 | 17061.31 |  | 0.089 | 0.6768 | 100 | 94 | 72 | 3414970421517 | Без замены
067233 | нет | Выключатель 2,5кВт Радио с инд | Выключатель-приемник - радио - с нейтралью - 1 канал - 2500 Вт | Legrand | ЭУИ Luxe | 1181 | Радиосистема MY HOME PLAY (LEGRAND) | PL3 | 1 | ШТ | На складе | Информация по запросу |  | 14049.63 | 16859.56 | 16859.56 |  | 0.086 | 0.6768 | 100 | 94 | 72 | 3245060672331 | Без замены
077002 | да | Mosaic Перекл. 10АХ инд. 1м. | Переключатель на два направления - Программа Mosaic - 1 модуль - 10 AX - со светодиодной подсветкой - белый | Legrand | DLP/Mosaic | 512 | Новый Mosaic электроустановочное оборудование | PL2 | 10 | ШТ | На складе | Информация по запросу |  | 1188.25 | 1425.9 | 1425.9 | Отгружается ограниченными партиями | 0.207 | 0.6601 | 161 | 100 | 41 | 3414970307613 | 278001L + 067686L
077027 | нет | Mosaic Перекл.10AХ для вент. | Переключатель на 2 направления - Программа Mosaic - для управления вентиляцией - 2 модуля - 10 AX - белый | Legrand | DLP/Mosaic | 512 | Новый Mosaic электроустановочное оборудование | PL2 | 10 | ШТ | Под заказ Т2 | Информация по запросу |  | 1168.34 | 1402.01 | 1402.01 | Отгружается ограниченными партиями | 0.248 | 0.9963 | 243 | 100 | 41 | 3245060770273 | 077027L
077031 | да | Mosaic Кнопка перек. 6A 1м. | Кнопочный выключатель перекидной - Программа Mosaic - 1 модуль - 6 A - белый | Legrand | DLP/Mosaic | 512 | Новый Mosaic электроустановочное оборудование | PL2 | 10 | ШТ | На складе | Информация по запросу |  | 1242.85 | 1491.42 | 1491.42 | Отгружается ограниченными партиями | 0.193 | 0.6601 | 161 | 100 | 41 | 3245060770310 | Без замены
078425 | да | Mosaic Таймер | Выключатель с таймером программируемый - Программа Mosaic - 2 модуля - белый | Legrand | DLP/Mosaic | 512 | Новый Mosaic электроустановочное оборудование | PL2 | 1 | ШТ | Под заказ Т2 | Информация по запросу |  | 37453.87 | 44944.64 | 44944.64 |  | 0.101 | 0.53631 | 97 | 97 | 57 | 4010957784256
078711 | да | Msc Перекл на 2 нап 2 мод | Переключатель на два направления - Программа Mosaic - 10 AX - 2 модуля - антибактериальный | Legrand | DLP/Mosaic | 512 | Новый Mosaic электроустановочное оборудование | PL2 | 10 | ШТ | На складе | Информация по запросу |  | 822.27 | 986.72 | 986.72 | Отгружается ограниченными партиями | 0.246 | 0.9963 | 243 | 100 | 41 | 3245060787110 | 078711L
078714 | да | Mosaic кнопка 1 мод | Выключатель без фиксации - Программа Mosaic - 6 A - 1 модуль - антибактериальный | Legrand | DLP/Mosaic | 512 | Новый Mosaic электроустановочное оборудование | PL2 | 10 | ШТ | На складе | Информация по запросу |  | 1087.22 | 1304.66 | 1304.66 | Отгружается ограниченными партиями | 0.178 | 0.6601 | 161 | 100 | 41 | 3245060787141 | 078714L
078715 | да | Mosaic кнопка 2 мод | Выключатель без фиксации - Программа Mosaic - 6 A - 2 модуля - антибактериальный | Legrand | DLP/Mosaic | 512 | Новый Mosaic электроустановочное оборудование | PL2 | 10 | ШТ | На складе | Информация по запросу |  | 1253.61 | 1504.33 | 1504.33 | Отгружается ограниченными партиями | 0.235 | 0.9963 | 243 | 100 | 41 | 3245060787158 | 078715L
079201 | да | Mosaic Перекл. 10AХ 1м ал. | Переключатель на 2 направления - Программа Mosaic - 1 модуль - 10 AX - алюминий | Legrand | DLP/Mosaic | 512 | Новый Mosaic электроустановочное оборудование | PL2 | 10 | ШТ | На складе | Информация по запросу |  | 958.88 | 1150.66 | 1150.66 | Отгружается ограниченными партиями | 0.192 | 0.6601 | 161 | 100 | 41 | 3245060792015 | 079201L
079230 | да | Mosaic Кнопка 6A 1м, ал. | Кнопочный выключатель - Программа Mosaic - 1 модуль - 6 A - алюминий | Legrand | DLP/Mosaic | 512 | Новый Mosaic электроустановочное оборудование | PL2 | 10 | ШТ | На складе | Информация по запросу |  | 1153.04 | 1383.65 | 1383.65 | Отгружается ограниченными партиями | 0.178 | 0.6601 | 161 | 100 | 41 | 3245060792305 | 079230L
088306 | нет | ZB Актуатор микро 300Вт | MyHome Play Zigbee. Микромодуль выключателя с нейтралью. 1 канал, 300 Вт | Legrand | ЭУИ Luxe | 1181 | Радиосистема MY HOME PLAY (LEGRAND) | PL3 | 1 | ШТ | На складе | Информация по запросу |  | 11374.21 | 13649.05 | 13649.05 |  | 0.054 | 0.36855 | 101 | 41 | 89 | 3414970421777 | 064888
088326 | нет | ZB Актуатор жалюзи | MyHome Play Zigbee.Активатор-приемник для приводов жалюзи/рольставень, для монтажа в коробку | Legrand | ЭУИ Luxe | 1181 | Радиосистема MY HOME PLAY (LEGRAND) | PL3 | 1 | ШТ | На складе | Информация по запросу |  | 9756.68 | 11708.02 | 11708.02 |  | 0.106 | 0.4656 | 150 | 97 | 32 | 3414970375100 | Без замены
091945 | да | Plexo Ключ | Plexo Ключ для запирания крышки адаптера Кат. № 0 696 79 | Legrand | General family | 612 | Plexo электроустановочное оборудование | PL2 | 1 | ШТ | Под заказ Т2 | Информация по запросу |  | 4758.82 | 5710.58 | 5710.58 |  | 0.068 | 0.078 | 195 | 20 | 20 | 3245060919450
146690 | да | Модуль резер.имп.Ист.пит24В40A | Модуль резер.имп. Ист.пит 24В 40A | Legrand | Индустриальное оборудование | 832 | Блоки питания для программируемых устройств | PL5 | 1 | ШТ | На складе | Информация по запросу |  | 24911.68 | 29894.02 | 29894.02 |  | 0.558 | 1.7745 | 150 | 91 | 130 | 3414970543639
146698 | да | Модуль резер. имп.2хИст.пит24В | Модуль резер. имп. 2хИст.пит 24В | Legrand | Индустриальное оборудование | 832 | Блоки питания для программируемых устройств | PL5 | 1 | ШТ | Под заказ Т2 | Информация по запросу |  | 12844.86 | 15413.83 | 15413.83 |  | 0.48 | 1.7745 | 150 | 91 | 130 | 3414970543677
230309 | да | Кожух IP23 2500-3150 кВА | Защитный кожух для трансформаторов на 2500 и 3150 кВА - IP 23/20 | Zucchini | Transformers | 4421 | Трансформаторы серии Zucchini | PL1 | 1 | ШТ | Под заказ Т2 | Информация по запросу |  | 360260.22 | 367465.42 | 367465.42 |  |  | 1277.64 | 2520 | 1300 | 390 |  | Без замены
310001 | нет | ИБП Niky 800ВА USB | ИБП Niky 800ВА USB | Legrand | UPS 1 | 1450 | Линейно-интерактивные ИБП (Keor Multiplug, Keor SP, Keor PDU, Keor DC, Keor SPE, Keor Line RT, Niky S) | PL6 | 2 | ШТ | На складе | Информация по запросу |  | 6114.23 | 7337.08 | 7337.08 |  | 13.857 | 47.1454 | 460 | 370 | 277 | 3245063100015 | Без замены
310006 | нет | ИБП NikyS 1кBA IEC USB /RS232 | Однофазный ИБП - Niky S - линейно-интерактивный - 1000 ВА - с выходными розетками МЭК | Legrand | UPS 1 | 1450 | Линейно-интерактивные ИБП (Keor Multiplug, Keor SP, Keor PDU, Keor DC, Keor SPE, Keor Line RT, Niky S) | PL6 | 1 | ШТ | На складе | Информация по запросу |  | 58666.14 | 70399.37 | 70399.37 |  | 15.108 | 51.8344 | 485 | 285 | 375 | 3245063100060
310007 | нет | ИБП NikyS 2кBA IEC USB /RS232 | Однофазный ИБП - Niky S - линейно-интерактивный - 2000 ВА - с выходными розетками МЭК | Legrand | UPS 1 | 1450 | Линейно-интерактивные ИБП (Keor Multiplug, Keor SP, Keor PDU, Keor DC, Keor SPE, Keor Line RT, Niky S) | PL6 | 1 | ШТ | На складе | Информация по запросу |  | 106161.76 | 127394.11 | 127394.11 |  | 24.47 | 62.8699 | 593 | 285 | 372 | 3245063100077
310008 | нет | ИБП NikyS 3кBA IEC USB /RS232 | Однофазный ИБП - Niky S - линейно-интерактивный - 3000 ВА - с выходными розетками МЭК | Legrand | UPS 1 | 1450 | Линейно-интерактивные ИБП (Keor Multiplug, Keor SP, Keor PDU, Keor DC, Keor SPE, Keor Line RT, Niky S) | PL6 | 1 | ШТ | На складе | Информация по запросу |  | 121293.18 | 145551.82 | 145551.82 |  | 25.415 | 62.8699 | 593 | 285 | 372 | 3245063100084
310020 | нет | ИБП NikyS 1,5кBA IEC USB /RS232 | Однофазный ИБП - Niky S - линейно-интерактивный - 1500 ВА - с выходными розетками МЭК | Legrand | UPS 1 | 1450 | Линейно-интерактивные ИБП (Keor Multiplug, Keor SP, Keor PDU, Keor DC, Keor SPE, Keor Line RT, Niky S) | PL6 | 1 | ШТ | На складе | Информация по запросу |  | 81301.09 | 97561.31 | 97561.31 |  | 15.587 | 51.8344 | 485 | 285 | 375 | 3245063100206
310421 | нет | ИБП Trimod OnLine 40 kВА 0' | Ибп Trimod Online 40 Kва 0' | Legrand | UPS 2 | 1454 | Модульные трехфазные ИБП (Trimod HE, Archimod HE, Keor MOD, Batteries) | PL6 | 1 | ШТ | Под заказ Т2 | Информация по запросу |  | 789643.59 | 947572.31 | 947572.31 |  | 153.2 | 1545.6 | 1200 | 800 | 1610 | 3245063104211 | 310419
310769 | нет | Шкаф для бат.310050 DK 1кВА 12бат.12В/7,2А/ч | Батарейный шкаф - Daker DK - для Кат. № 3 100 50 - 12 АКБ 12 В -7,2 Ач | Legrand | UPS 1 | 1452 | Стандартные однофазные ИБП (Daker DK plus, Keor LP) | PL6 | 1 | ШТ | На складе | Информация по запросу |  | 58919.34 | 70703.21 | 70703.21 |  | 45 | 107.52 | 600 | 560 | 320 | 3245063107694 | Без замены
310881 | нет | CS121 SK проф.сет.интер.встр. | Внутренний сетевой интерфейс - профессиональный - CS121 SK | Legrand | UPS 1 | 1463 | Интерфейсы для мониторинга ИБП | PL6 | 1 | ШТ | На складе | Информация по запросу |  | 60624.09 | 72748.91 | 72748.91 |  | 0.284 | 1.92 | 240 | 200 | 40 | 3245063108813 | 310930
310913 | нет | Набор батарейных перемычек для 60 АКБ 7-9 Ач для ИБП 10-30 кВА | Набор батарейных перемычек для 60 АКБ 7-9 А/ч для ИБП 10-30 кВА | Legrand | UPS 2 | 1456 | Стандартные трехфазные ИБП (Keor T, Keor T EVO) | PL6 | 1 | ШТ | Под заказ Т2 | Информация по запросу |  | 5351.76 | 6422.11 | 6422.11 |  | 5 | 4.312 | 280 | 220 | 70 | 3414970490728 | Без замены
310926 | нет | Наб.пер.батар.шкафа 55 Ач | Набор перемычек для батар.шкафа 55 Ач, 80-120 кВА | Legrand | UPS 2 | 1456 | Стандартные трехфазные ИБП (Keor T, Keor T EVO) | PL6 | 1 | ШТ | На складе | Информация по запросу |  | 47578.16 | 57093.79 | 57093.79 |  | 10 | 19.6564 | 313 | 400 | 157 | 3414970941053 | Без замены
336904 | нет | Кабель для 2-проводной аудио/видео системы, 200м | Шинный SCS-кабель - MyHOME - SCS - для аудио/видео системы - 200 м - белый | Bticino | ЭУИ Luxe | 2322 | Двухпроводные видеодомофоны Bticino | PL3 | 1 | ШТ | На складе | Информация по запросу |  | 67469.66 | 80963.59 | 80963.59 |  | 4.801 | 8.748 | 270 | 270 | 120 | 8012199654362 |  |  | Домофония
346050 | да | DES БП 1,2А встр.в/адаптер 6м | Door Entry Systems.Блок питания с функцией видеоадаптера.Защита от КЗ и перегрузки. 230В 1.2А.Размер 6 модулей. | Bticino | ЭУИ Luxe | 2321 | Двухпроводные аудиодомофоны Bticino | PL3 | 1 | ШТ | На складе | Информация по запросу |  | 35748.36 | 42898.03 | 42898.03 |  | 0.29 | 1.0091 | 112 | 106 | 85 | 8005543545324 |  |  | Домофония
412602 | нет | Выключатель с задержк. врем 1м | Реле с выдержкой времени - выход 16 A – 250 В - регулировка времени от 0,5 до 10 мин - 1 модуль | Legrand | Power Distribution System | 100 | Реле времени модульные | PL1 | 10 | ШТ | На складе | Информация по запросу |  | 11749.56 | 14099.47 | 14099.47 |  | 0.865 | 2.2378 | 222 | 105 | 96 | 3245064126021
412623 | да | Выключатель Сумеречный стандартный 16А | Сумеречный выключатель - стандартный - 230 В~ - 1 выход 16 А - 250 В~ | Legrand | Power Distribution System | 110 | Таймеры модульные | PL1 | 1 | ШТ | На складе | Информация по запросу |  | 18369.81 | 22043.77 | 22043.77 |  | 0.155 | 0.67744 | 116 | 80 | 73 | 3245064126236
412626 | да | Программированный сумеречный выключатель 56 программ | Сумеречный выключатель - программируемый - 230 В~ - 1 выход 16 А - 250 В~ | Legrand | Power Distribution System | 110 | Таймеры модульные | PL1 | 1 | ШТ | На складе | Информация по запросу |  | 40993.57 | 49192.28 | 49192.28 |  | 0.288 | 1.3024 | 148 | 100 | 88 | 3245064126267
412629 | да | Таймер годовой 1 выход 230В | Таймер Годовой 1 Выход 230в | Legrand | Power Distribution System | 110 | Таймеры модульные | PL1 | 1 | ШТ | На складе | Информация по запросу |  | 24415.3 | 29298.36 | 29298.36 |  | 0.18 | 0.45086 | 97 | 56 | 83 | 3245064126298
412630 | да | Многофункциональный годовой таймер с электронным дисплеем 2 выхода | Годовой таймер - многофункциональный - цифровой - 230 В~ - 2 выхода, 230 В~ | Legrand | Power Distribution System | 110 | Таймеры модульные | PL1 | 1 | ШТ | На складе | Информация по запросу |  | 31691.02 | 38029.22 | 38029.22 |  | 0.199 | 0.63744 | 96 | 80 | 83 | 3245064126304
412631 | да | Цифровой недельный таймер 230 В 1 выход | Суточный/недельный таймер - многофункциональный - цифровой - 230 В~ - 1 выход - 16 А - 250 В~ | Legrand | Power Distribution System | 110 | Таймеры модульные | PL1 | 1 | ШТ | На складе | Информация по запросу |  | 15089.09 | 18106.91 | 18106.91 |  | 0.175 | 0.45086 | 97 | 56 | 83 | 3245064126311
412633 | да | Цифровой недельный таймер 24 В 1 выход | Суточный/недельный таймер - многофункциональный - цифровой - 24 В~ - 1 выход - 16 А - 250 В~ | Legrand | Power Distribution System | 110 | Таймеры модульные | PL1 | 1 | ШТ | На складе | Информация по запросу |  | 19710.62 | 23652.74 | 23652.74 |  | 0.187 | 0.45086 | 97 | 56 | 83 | 3245064126335
412641 | да | Цифровой недельный таймер 2 выхода | Цифровой недельный таймер 2 выхода | Legrand | Power Distribution System | 110 | Таймеры модульные | PL1 | 1 | ШТ | На складе | Информация по запросу |  | 19477.85 | 23373.42 | 23373.42 |  | 0.195 | 0.45086 | 97 | 56 | 83 | 3245064126410
412643 | да | Таймер мультифункциональный 2 выхода 24В | Таймер мультифункциональный 2 выхода 24В | Legrand | Power Distribution System | 110 | Таймеры модульные | PL1 | 1 | ШТ | Под заказ Т2 | Информация по запросу |  | 14347.75 | 17217.3 | 17217.3 |  | 0.192 | 0.45086 | 97 | 56 | 83 | 3245064126434
412654 | да | Астрономический годовой таймер с электронным дисплеем 1 выход | Астрономический таймер - цифровой - 230 В~ - 1 выход - 16 А - 250 В~ | Legrand | Power Distribution System | 110 | Таймеры модульные | PL1 | 1 | ШТ | На складе | Информация по запросу |  | 18783.18 | 22539.82 | 22539.82 |  | 0.177 | 0.45086 | 97 | 56 | 83 | 3245064126540
412657 | да | Астрономический годовой таймер с электронным дисплеем 2 выхода | Астрономический таймер - цифровой - 230 В~ - 2 выхода - 16 А - 250 В~ | Legrand | Power Distribution System | 110 | Таймеры модульные | PL1 | 1 | ШТ | На складе | Информация по запросу |  | 24722.82 | 29667.38 | 29667.38 |  | 0.197 | 0.45086 | 97 | 56 | 83 | 3245064126571
412780 | да | Программируемый ежедневный таймер 1М | Суточный таймер - аналоговый - вертикальная шкала - 230 В~ - 1 Н.О. - 16 А - 250 В~ - без запаса хода часов | Legrand | Power Distribution System | 110 | Таймеры модульные | PL1 | 1 | ШТ | На складе | Информация по запросу |  | 8702.71 | 10443.25 | 10443.25 |  | 0.082 | 0.18129 | 97 | 89 | 21 | 3245064127806
412783 | да | Программируемый недельный таймер HEBDO 1М | Программируемый недельный таймер HEBDO 1 мод. | Legrand | Power Distribution System | 110 | Таймеры модульные | PL1 | 1 | ШТ | На складе | Информация по запросу |  | 10352.24 | 12422.69 | 12422.69 |  | 0.082 | 0.18129 | 97 | 89 | 21 | 3245064127837
412790 | да | Программируемый ежедневный таймер 1М | Суточный таймер - аналоговый - вертикальная шкала - 230 В~ - 1 Н.О. - 16 А - 250 В~ - запас хода 100 ч | Legrand | Power Distribution System | 110 | Таймеры модульные | PL1 | 1 | ШТ | На складе | Информация по запросу |  | 9679.89 | 11615.87 | 11615.87 |  | 0.087 | 0.18129 | 97 | 89 | 21 | 3245064127905
412794 | да | Программируемый недельный таймер HEBDO 1 MOD+B | Недельный таймер - аналоговый - вертикальная шкала - 230 В~ - 1 Н.О. - 16 А - 250 В~ - запас хода 100 ч | Legrand | Power Distribution System | 110 | Таймеры модульные | PL1 | 1 | ШТ | На складе | Информация по запросу |  | 13241.9 | 15890.28 | 15890.28 |  | 0.088 | 0.18129 | 97 | 89 | 21 | 3245064127943
412795 | да | Программируемый недельный таймер HEBDO 1 MOD+BА | Недельный таймер - аналоговый - горизонтальная шкала - 230 В~ - 1 контакт - 16 А - 250 В~ - запас хода 100 ч | Legrand | Power Distribution System | 110 | Таймеры модульные | PL1 | 1 | ШТ | На складе | Информация по запросу |  | 13974.8 | 16769.76 | 16769.76 |  | 0.163 | 0.45086 | 97 | 56 | 83 | 3245064127950
412812 | да | Программируемый ежедневный таймер 3М | Суточный таймер - аналоговый - горизонтальная шкала - 230 В~ - 1 Н.О. - 16 А - 250 В~ - без запаса хода часов | Legrand | Power Distribution System | 110 | Таймеры модульные | PL1 | 1 | ШТ | На складе | Информация по запросу |  | 7553.08 | 9063.7 | 9063.7 |  | 0.155 | 0.45086 | 97 | 56 | 83 | 3245064128124
412813 | да | Программируемый ежедневный таймер 3 MOD+ | Суточный таймер - аналоговый - горизонтальная шкала - 230 В~ - 1 Н.О. - 16 А - 250 В~ - запас хода 100 ч | Legrand | Power Distribution System | 110 | Таймеры модульные | PL1 | 1 | ШТ | На складе | Информация по запросу |  | 11357.17 | 13628.6 | 13628.6 |  | 0.16 | 0.45086 | 97 | 56 | 83 | 3245064128131
412814 | да | Программируемый ежедневный таймер 3М 230В | Программируемый ежедневный таймер 3 мод. 230В | Legrand | Power Distribution System | 110 | Таймеры модульные | PL1 | 1 | ШТ | На складе | Информация по запросу |  | 7668.21 | 9201.85 | 9201.85 |  | 0.155 | 0.45086 | 97 | 56 | 83 | 3245064128148
414945 | да | CX3 EMS ИСТОЧНИК ПИТАНИЯ | CX3 EMS Источник питания | Legrand | Power Legrand | 142 | Система диспетчеризации | PL1 | 1 | ШТ | На складе | Информация по запросу |  | 9458.99 | 11350.79 | 11350.79 |  | 0.099 | 0.2288 | 100 | 88 | 26 | 3414970805249
446098 | нет | Термостат | Термостат для вентиляторного модуля | Legrand | LCS3 | 466 | Аксессуары к шкафам VDI (СКС) Legrand | PL8 | 1 | ШТ | На складе | Информация по запросу |  | 17688.66 | 21226.39 | 21226.39 |  | 0.342 | 0.999 | 185 | 120 | 45 | 3414971173644
573860 | нет | Выключатель 2х2500Вт Радио | Многофункциональный активатор в корпусе IP55 приемники - радио - 2 канала - 2500 Вт или 2 выхода с сухими НО/НЗ контактами | Legrand | ЭУИ Luxe | 1181 | Радиосистема MY HOME PLAY (LEGRAND) | PL3 | 1 | ШТ | На складе | Информация по запросу |  | 19513.37 | 23416.04 | 23416.04 |  | 0.553 | 2.602 | 185 | 145 | 97 | 3245065738605 | 088339
573862 | нет | Выключатель 1х2500Вт Радио | Выключатель-приемник - радио - для установки в подвесной потолок - 1 канал - 2500 Вт | Legrand | ЭУИ Luxe | 1181 | Радиосистема MY HOME PLAY (LEGRAND) | PL3 | 1 | ШТ | На складе | Информация по запросу |  | 17562.03 | 21074.44 | 21074.44 |  | 0.138 | 0.79834 | 144 | 72 | 77 | 3245065738629 | Без замены
573864 | нет | Светорегулятор 600Вт Радио CLN | Светорегулятор-приемник - радио - для установки в подвесной потолок - 1 канал - без нейтрали - 60-600 ВА | Legrand | ЭУИ Luxe | 1181 | Радиосистема MY HOME PLAY (LEGRAND) | PL3 | 1 | ШТ | На складе | Информация по запросу |  | 29270.05 | 35124.06 | 35124.06 |  | 0.158 | 0.79834 | 144 | 72 | 77 | 3245065738643 | Без замены
573866 | нет | Светорегулятор 0-10В 500Вт RF | Светорегулятор-приемник - радио - для установки в подвесной потолок - 1 канал - фаза + нейтраль - 1000 ВА | Legrand | ЭУИ Luxe | 1181 | Радиосистема MY HOME PLAY (LEGRAND) | PL3 | 1 | ШТ | На складе | Информация по запросу |  | 25099.19 | 30119.03 | 30119.03 |  | 0.142 | 0.79834 | 144 | 72 | 77 | 3245065738667 | Без замены
573999 | нет | Кабель звук системы и домофон | Кабель USB звуковой системы и видеодомофонии | Legrand | ЭУИ Luxe | 384 | Комплектующие изделия 2-проводных домофонов In One | PL3 | 1 | ШТ | Под заказ Т2 | Информация по запросу |  | 72153.8 | 86584.56 | 86584.56 | Будет удален | 5.059 | 10.933 | 290 | 290 | 130 | 3245065739992
646841 | нет | 6х2К+З нем.ст. +амп. PDU 19" | PDU - Блок распределения питания - 6 розеток 2К+3 - немецкий стандарт - амперметр - шнур питания 3м - 19'' - 16А | Legrand | LCS3 | 500 | Блоки распределения Legrand (PDU) | PL8 | 1 | ШТ | Под заказ Т2 | Информация по запросу |  | 12356.83 | 14828.2 | 14828.2 |  | 0.998 | 2.4312 | 482 | 97 | 52 | 3414970765628 | Без замены
667354 | да | DRX 125 ТМ/настр 3П 40А 25кА | Автоматический выключатель DRX 125 B - с настраиваемыми уставками - 25 кА - 415 В~ - 3П - 40 A | Legrand | Power Legrand | 43 | Автоматические выключатели DRX (в литом корпусе) | PL1 | 1 | ШТ | Под заказ Т2 | Информация по запросу |  | 342.49 | 410.99 | 410.99 |  | 0.81 | 1.215 | 150 | 90 | 90 | 3414970318657 | Без замены
667359 | да | DRX 125 ТМ/настр 3П 125А 25кА | Автоматический выключатель DRX 125 B - с настраиваемыми уставками - 25 кА - 415 В~ - 3П - 125 A | Legrand | Power Legrand | 43 | Автоматические выключатели DRX (в литом корпусе) | PL1 | 1 | ШТ | Под заказ Т2 | Информация по запросу |  | 1158.95 | 1390.74 | 1390.74 |  | 0.822 | 1.215 | 150 | 90 | 90 | 3414970318756 | Без замены
667377 | да | DRX 125 ТМ/настр 3П 80А 36кА | Автоматический выключатель DRX 125 F - с настраиваемыми уставками - 36 кА - 415 В~ - 3П - 80 A | Legrand | Power Legrand | 43 | Автоматические выключатели DRX (в литом корпусе) | PL1 | 1 | ШТ | Под заказ Т2 | Информация по запросу |  | 3016.38 | 3619.66 | 3619.66 |  | 0.823 | 1.215 | 150 | 90 | 90 | 3414970319111 | Без замены
672324 | да | Розетка 2К+З винты СЛНК ETIKA | Розетка 2К+З - немецкий стандарт - винтовые зажимы - 16 А - 250 В~ - Etika - слоновая кость | Legrand | Retail/PRO | 589 | ETIKA электроустановочное оборудование | PL2 | 20 | ШТ | На складе | Информация по запросу |  | 143.22 | 163.27 | 144.37 | Отгружается ограниченными партиями | 1.2 | 7.9695 | 385 | 180 | 115 | 3414970363671 | 672321
694670 | да | Разъем 2К+З, 2xRJ45 с УЗИП | Разъём 2К+З, 2xRJ45 с УЗИП | Legrand | General family | 980 | Другие типы вилок и розеток | PL9 | 1 | ШТ | Под заказ Т2 | Информация по запросу |  | 4222.92 | 5067.5 | 5067.5 | Отгружается ограниченными партиями | 0.2 | 0.95 | 125 | 95 | 80 | 3245066946702
752032 | да | VLN Выкл освещ/вент | Valena IN'MATIC.Выключатель с выдержкой времени 2-канальный освещение 250Вт/вентиляция 250ВА, с нейтралью.Винтовые зажимы | Legrand | Valena Life/Allure | 596 | VALENA LIFE/ALLURE электроустановочное оборудование | PL2 | 1 | ШТ | На складе | Информация по запросу |  | 15424.44 | 18509.33 | 18509.33 |  | 0.111 | 0.53631 | 97 | 97 | 57 | 3414970540942
752235 | нет | VLN-l СЛК термостат программир | Valena LIFE/ALLURE.Термостат комнатный программируемый.С лицевой панелью.Слоновая кость | Legrand | Valena Life/Allure | 596 | VALENA LIFE/ALLURE электроустановочное оборудование | PL2 | 1 | ШТ | Под заказ Т2 | Информация по запросу |  | 18516.97 | 22220.36 | 22220.36 |  | 0.256 | 0.88704 | 160 | 72 | 77 | 3414970453624 | Без замены
752240 | нет | VLN-l СЛК Выкл тех. Сигнализ | Valena LIFE.Релейный повторитель технической сигнализации 6А.С лицевой панелью.Слоновая кость | Legrand | Valena Life/Allure | 596 | VALENA LIFE/ALLURE электроустановочное оборудование | PL2 | 1 | ШТ | Под заказ Т2 | Информация по запросу |  | 15880.23 | 19056.28 | 19056.28 |  | 0.128 | 0.6768 | 100 | 94 | 72 | 3414970462886 | Без замены
753210 | да | VLN СЛК Роз 2К+З/USB | Valena IN'MATIC.Комбинированная розетка 2К+З 16А 250В/USB 1000мА.С лицевой панелью LIFE/ALLURE. Слоновая кость | Legrand | Valena Life/Allure | 596 | VALENA LIFE/ALLURE электроустановочное оборудование | PL2 | 1 | ШТ | Под заказ Т2 | Информация по запросу |  | 2946.8 | 3536.16 | 3536.16 | Отгружается ограниченными партиями | 0.13 | 0.88704 | 160 | 72 | 77 | 3414970617682 | Без замены
770093 | да | Датчик теплого пола VALENA | Датчик для теплого пола - Legrand Valena - длина 4 метра | Legrand | Valena Classic | 571 | Valena электроустановочное оборудование | PL2 | 1 | ШТ | Под заказ Т2 | Информация по запросу |  | 8231.08 | 10173.61 | 10173.61 |  | 0.15 | 0.29688 | 125 | 95 | 25 | 3414970330116 |  | 09.02.23 - Изменение наименования
773760 | нет | Рамка 1п Сл.кость Cariva | Рамка - Cariva - 1 пост - слоновая кость | Legrand | Retail/PRO | 576 | Cariva электроустановочное оборудование | PL2 | 200 | ШТ | На складе | Информация по запросу |  | 133.42 | 160.1 | 144.09 | Отгружается ограниченными партиями | [5 empty] | 3245067737606
774457 | да | Рамка 3п вер Белая Valena | Рамка - Valena - 3 поста - вертикальный монтаж - белый | Legrand | Valena Classic | 571 | Valena электроустановочное оборудование | PL2 | 2 | ШТ | На складе | Информация по запросу |  | 195.43 | 241.55 | 241.55 |  | 0.106 | 0.5926 | 236 | 93 | 27 | 3245067744574 | 774453
782218 | нет | Розетка 3X2К+З шт БЕЛ | Розеточный блок 3 x 2К+З с защитными шторками - 16 A - 250 В~ - Quteo IP 20 - Белый | Legrand | Retail/PRO | 4113 | Quteo IP20 электроустановочное оборудование | PL2 | 10 | ШТ | На складе | Информация по запросу |  | 350.44 | 399.5 | 353.24 | [6 empty] | 3245067822180 | 782238
782223 | да | Розетка 2X2К+З шт БЕЛ | Розеточный блок 2 x 2К+З с защитными шторками - 16 A - 250 В~ - Quteo IP 20 - Белый | Legrand | Retail/PRO | 4113 | Quteo IP20 электроустановочное оборудование | PL2 | 10 | ШТ | На складе | Информация по запросу |  | 271.59 | 309.61 | 273.76 | Отгружается ограниченными партиями | [5 empty] | 3245067822234 | 782237
782242 | нет | Розетка 2X2К без шт СЛНК | Розеточный блок 2 x 2К без шторок - 16 A - 250 В~ - Quteo IP 20 - Слоновая кость | Legrand | Retail/PRO | 4113 | Quteo IP20 электроустановочное оборудование | PL2 | 10 | ШТ | На складе | Информация по запросу |  | 208.02 | 237.14 | 209.68 | [6 empty] | 3245067822425 | 782261
782278 | да | Розетка 3X2К+З шт ДЕРВ | Розеточный блок 3 x 2К+З с защитными шторками - 16 A - 250 В~ - Quteo IP 20 - Дерево | Legrand | Retail/PRO | 4113 | Quteo IP20 электроустановочное оборудование | PL2 | 10 | ШТ | На складе | Информация по запросу |  | 716.99 | 817.37 | 722.73 | Отгружается ограниченными партиями | [5 empty] | 3245067822784 | 782288
782283 | да | Розетка 2X2К+З шт ДЕРВ | Розеточный блок 2 x 2К+З с защитными шторками - 16 A - 250 В~ - Quteo IP 20 - Дерево | Legrand | Retail/PRO | 4113 | Quteo IP20 электроустановочное оборудование | PL2 | 10 | ШТ | На складе | Информация по запросу |  | 542.02 | 617.9 | 546.36 | Отгружается ограниченными партиями | [5 empty] | 3245067822838 | 782287
980700 | нет | Предохранитель 120А для Keor T | Предохранитель 120А для Keor T | Legrand | UPS 1 | 1461 | Ремонт и запчасти ИБП | PL6 | 1 | ШТ | На складе | Информация по запросу |  | 12592.22 | 15110.66 | 15110.66 |  | 0.146 | 0.81 | 135 | 100 | 60 | 3414970490056
980701 | нет | Предохранитель 4А для Keor T | Предохранитель 4А для Keor T | Legrand | UPS 1 | 1461 | Ремонт и запчасти ИБП | PL6 | 1 | ШТ | На складе | Информация по запросу |  | 3293.95 | 3952.74 | 3952.74 |  | 0.064 | 0.81 | 135 | 100 | 60 | 3414970490193
980702 | нет | Предохр. 6А 600В для Keor T | Предохранитель 6А 600В для Keor T | Legrand | UPS 1 | 1461 | Ремонт и запчасти ИБП | PL6 | 1 | ШТ | На складе | Информация по запросу |  | 4520.59 | 5424.71 | 5424.71 |  | 0.131 | 8.1 | 1350 | 100 | 60 | 3414970490117
980703 | нет | Предохранитель 16А для Keor T | Предохранитель 16А для Keor T | Legrand | UPS 1 | 1461 | Ремонт и запчасти ИБП | PL6 | 1 | ШТ | На складе | Информация по запросу |  | 5336.05 | 6403.26 | 6403.26 |  | 0.07 | 0.81 | 135 | 100 | 60 | 3414970490063
980704 | нет | Предохранитель 20А для Keor T | Предохранитель 20А для Keor T | Legrand | UPS 1 | 1461 | Ремонт и запчасти ИБП | PL6 | 1 | ШТ | На складе | Информация по запросу |  | 5336.05 | 6403.26 | 6403.26 |  | 0.13 | 0.81 | 135 | 100 | 60 | 3414970490070
980705 | нет | Предохранитель 80А для Keor T | Предохранитель 80А для Keor T | Legrand | UPS 1 | 1461 | Ремонт и запчасти ИБП | PL6 | 1 | ШТ | На складе | Информация по запросу |  | 7531.29 | 9037.55 | 9037.55 |  | 0.154 | 0.81 | 135 | 100 | 60 | 3414970490124
980706 | нет | Предохр.25А 700В c инд. Keor T | Предохранитель 25А 700В c индикатором для Keor T | Legrand | UPS 1 | 1461 | Ремонт и запчасти ИБП | PL6 | 1 | ШТ | На складе | Информация по запросу |  | 7068.45 | 8482.14 | 8482.14 |  | 0.178 | 0.81 | 135 | 100 | 60 | 3414970490148
980707 | нет | Предохр.32А 700В c инд. Keor T | Предохранитель 32А 700В c индикатором для Keor T | Legrand | UPS 1 | 1461 | Ремонт и запчасти ИБП | PL6 | 1 | ШТ | На складе | Информация по запросу |  | 9442.02 | 11330.42 | 11330.42 |  | 0.174 | 0.81 | 135 | 100 | 60 | 3414970490155
980708 | нет | Предохр.50А 700В c инд. Keor T | Предохранитель 50А 700В c индикатором для Keor T | Legrand | UPS 1 | 1461 | Ремонт и запчасти ИБП | PL6 | 1 | ШТ | На складе | Информация по запросу |  | 7068.45 | 8482.14 | 8482.14 |  | 0.117 | 0.81 | 135 | 100 | 60 | 3414970490162
980709 | нет | Предохр.63А 700В c инд. Keor T | Предохранитель 63А 700В c индикатором для Keor T | Legrand | UPS 1 | 1461 | Ремонт и запчасти ИБП | PL6 | 1 | ШТ | На складе | Информация по запросу |  | 7068.45 | 8482.14 | 8482.14 |  | 0.116 | 0.81 | 135 | 100 | 60 | 3414970490179
980710 | нет | Предохр.80А 700В c инд. Keor T | Предохранитель 80А 700В c индикатором для Keor T | Legrand | UPS 1 | 1461 | Ремонт и запчасти ИБП | PL6 | 1 | ШТ | На складе | Информация по запросу |  | 7068.45 | 8482.14 | 8482.14 |  | 0.172 | 0.81 | 135 | 100 | 60 | 3414970490186
980711 | нет | Предохр.100А 700В c инд.Keor T | Предохранитель 100А 700В c индикатором для Keor T | Legrand | UPS 1 | 1461 | Ремонт и запчасти ИБП | PL6 | 1 | ШТ | На складе | Информация по запросу |  | 7412.27 | 8894.72 | 8894.72 |  | 0.117 | 0.81 | 135 | 100 | 60 | 3414970490131
980712 | нет | Предохр.35А 690В для Keor T | Предохранитель 35А 690В для Keor T | Legrand | UPS 1 | 1461 | Ремонт и запчасти ИБП | PL6 | 1 | ШТ | На складе | Информация по запросу |  | 7478.39 | 8974.07 | 8974.07 |  | 0.102 | 0.81 | 135 | 100 | 60 | 3414970490094
980713 | нет | Предохр.25А 690В для Keor T | Предохранитель 25А 690В для Keor T | Legrand | UPS 1 | 1461 | Ремонт и запчасти ИБП | PL6 | 1 | ШТ | На складе | Информация по запросу |  | 9917.85 | 11901.42 | 11901.42 |  | 0.159 | 0.81 | 135 | 100 | 60 | 3414970490087
980714 | нет | Предохр. 63А 690В для Keor T | Предохранитель 63А 690В для Keor T | Legrand | UPS 1 | 1461 | Ремонт и запчасти ИБП | PL6 | 1 | ШТ | На складе | Информация по запросу |  | 7894.96 | 9473.95 | 9473.95 |  | 0.153 | 0.81 | 135 | 100 | 60 | 3414970490100
980767 | нет | Расцепитель 1P 10кА для Keor T | Расцепитель 1P 10кА для Keor T | Legrand | UPS 1 | 1461 | Ремонт и запчасти ИБП | PL6 | 1 | ШТ | На складе | Информация по запросу |  | 8639.83 | 10367.8 | 10367.8 |  | 0.273 | 2.268 | 180 | 180 | 70 | 3414970490049
980815 | нет | Датчик температуры | Датчик температуры | Legrand | UPS 1 | 1461 | Ремонт и запчасти ИБП | PL6 | 1 | ШТ | На складе | Информация по запросу |  | 4103.94 | 4924.73 | 4924.73 |  | 0.073 | 0.78 | 130 | 100 | 60 | 3414970489302
980816 | нет | Крышка бок.для KeorT 1650x800 | Крышка боковая для Keor T 1650 x 800 | Legrand | UPS 1 | 1461 | Ремонт и запчасти ИБП | PL6 | 1 | ШТ | На складе | Информация по запросу |  | 18609.79 | 22331.75 | 22331.75 |  | 8.98 | 8.022 | 1500 | 764 | 7 | 3414970489258
980819 | нет | Крыш.вер.Keor T 10-30кВА 1650H | Крышка верхняя для Keor T 10 - 30 кВА (1650 H) | Legrand | UPS 1 | 1461 | Ремонт и запчасти ИБП | PL6 | 1 | ШТ | На складе | Информация по запросу |  | 14433.32 | 17319.98 | 17319.98 |  | 3.591 | 21.0672 | 798 | 400 | 66 | 3414970489289
980822 | нет | Крыш.бок. для Keor T 1345x800 | Крышка боковая для Keor T 1345 x 800 | Legrand | UPS 1 | 1461 | Ремонт и запчасти ИБП | PL6 | 1 | ШТ | На складе | Информация по запросу |  | 14398.8 | 17278.56 | 17278.56 |  | 7.206 | 6.3909 | 1195 | 764 | 7 | 3414970489241
980823 | нет | Крыш.верх.KeorT 10-30кВА 1345H | Крышка верхняя для Keor T 10 - 30 кВА (1345 H) | Legrand | UPS 1 | 1461 | Ремонт и запчасти ИБП | PL6 | 1 | ШТ | На складе | Информация по запросу |  | 22695.12 | 27234.14 | 27234.14 |  | 3.23 | 23.5912 | 797 | 400 | 74 | 3414970489272
980824 | нет | Крышка бок.для Keor T 1650х900 | Крышка боковая для Keor T 1650 х 900 | Legrand | UPS 1 | 1461 | Ремонт и запчасти ИБП | PL6 | 1 | ШТ | На складе | Информация по запросу |  | 21798.83 | 26158.6 | 26158.6 |  | 10.06 | 9.0825 | 1500 | 865 | 7 | 3414970489265
980827 | нет | Крыш.верх.для Keor T 40-60 кВА | Крышка верхняя для Keor T 40 - 60 кВА | Legrand | UPS 1 | 1461 | Ремонт и запчасти ИБП | PL6 | 1 | ШТ | На складе | Информация по запросу |  | 18835.24 | 22602.29 | 22602.29 |  | 5.627 | 35.8184 | 903 | 601 | 66 | 3414970489296
980828 | нет | Фронт.пан.верх.пласт. Keor T | Фронтальная панель верхняя пластиковая для Keor T | Legrand | UPS 1 | 1461 | Ремонт и запчасти ИБП | PL6 | 1 | ШТ | На складе | Информация по запросу |  | 15574.79 | 18689.75 | 18689.75 |  | 0.35 | 5 | 250 | 200 | 100 | 3414970490407
980829 | нет | Фронт.пан.перед.пласт. Keor T | Фронтальная панель передняя пластиковая для Keor T | Legrand | UPS 1 | 1461 | Ремонт и запчасти ИБП | PL6 | 1 | ШТ | На складе | Информация по запросу |  | 17409.73 | 20891.68 | 20891.68 |  | 0.5 | 5.145 | 350 | 210 | 70 | 3414970490414
980856 | нет | Расцепитель M8 160А для Keor T | Расцепитель M8 160А для Keor T | Legrand | UPS 1 | 1461 | Ремонт и запчасти ИБП | PL6 | 1 | ШТ | На складе | Информация по запросу |  | 26604.66 | 31925.59 | 31925.59 |  | 1.9 | 5000 | 2500 | 2000 | 1000 | 3414970838650
980857 | нет | Предохр. 125А 690В для Keor T | Предохранитель 125А 690В для Keor T | Legrand | UPS 1 | 1461 | Ремонт и запчасти ИБП | PL6 | 1 | ШТ | На складе | Информация по запросу |  | 9003.82 | 10804.58 | 10804.58 |  | 0.186 | 0.81 | 135 | 100 | 60 | 3414970838667
980864 | нет | Задняя крыш. для Keor T 100кВА | Задняя крышка для Keor T 100 кВА | Legrand | UPS 1 | 1461 | Ремонт и запчасти ИБП | PL6 | 1 | ШТ | На складе | Информация по запросу |  | 16213.42 | 19456.1 | 19456.1 |  | 7.144 | 11.427 | 1500 | 586 | 13 | 3414970838735
980865 | нет | Верхняя крыш.для Keor T 100кВА | Верхняя крышка для Keor T 100 кВА | Legrand | UPS 1 | 1461 | Ремонт и запчасти ИБП | PL6 | 1 | ШТ | На складе | Информация по запросу |  | 25787.02 | 30944.42 | 30944.42 |  | 4.564 | 26.444 | 800 | 601 | 55 | 3414970838742
980874 | нет | Предохранитель 160А для Keor T | Предохранитель 160А для Keor T | Legrand | UPS 1 | 1461 | Ремонт и запчасти ИБП | PL6 | 1 | ШТ | На складе | Информация по запросу |  | 9003.82 | 10804.58 | 10804.58 |  | 0.24 | 8.1 | 1350 | 100 | 60 | 3414970838834
980884 | нет | Предохр. 315А 690В для Keor T | Предохранитель 315А 690В для Keor T | Legrand | UPS 1 | 1461 | Ремонт и запчасти ИБП | PL6 | 1 | ШТ | На складе | Информация по запросу |  | 13526.51 | 16231.81 | 16231.81 |  | 0.335 | 0.81 | 135 | 100 | 60 | 3414970838933
980893 | нет | Верхняя панель Keor T 120кВА | Верхняя панель для Keor T 120кВА | Legrand | UPS 1 | 1461 | Ремонт и запчасти ИБП | PL6 | 1 | ШТ | На складе | Информация по запросу |  | 41212.85 | 49455.42 | 49455.42 |  | 5.322 | 43.1936 | 800 | 794 | 68 | 3414970839022
980894 | нет | Боковая панель Keor T 120кВА | Боковая панель для Keor T 120кВА | Legrand | UPS 1 | 1461 | Ремонт и запчасти ИБП | PL6 | 1 | ШТ | Под заказ Т2 | Информация по запросу |  | 19970.86 | 23965.03 | 23965.03 | [6 empty] | 3414970839039
CM250018 | нет | Прот. пож мод Ez-Path EZD 33T | Противопожарный модуль EZ-Path EZD 33 | Cablofil | Cablofil | 248 | Огнестойкие проходки EZ PATH | PL7 | 1 | ШТ | На складе | Информация по запросу |  | 35978.53 | 43174.24 | 43174.24 |  |  | 0.92812 | 165 | 75 | 75 | 3599072500183 | Без замены |  | AT
CM250058 | нет | Прот. пож мод Ez-Path EZD 44T | Противопожарный модуль EZ-Path EZD 44T | Cablofil | Cablofil | 248 | Огнестойкие проходки EZ PATH | PL7 | 1 | ШТ | На складе | Информация по запросу |  | 81238.39 | 97486.07 | 97486.07 | [6 empty] | 3599072500589 | Без замены |  | AT
CM250078 | нет | Удлин. EZD 33E д/мод EZD 33T | Удлинитель Для Модуля Ezd 33 | Cablofil | Cablofil | 248 | Огнестойкие проходки EZ PATH | PL7 | 1 | ШТ | Под заказ Т2 | Информация по запросу |  | 21663.56 | 25996.27 | 25996.27 | [7 empty] | Без замены |  | AT
CX02V271 | нет | Модуль WiFi | Модуль Wi-Fi | Legrand | Качество электрической энергии | 6001 | Оборудование для ОКЭ и КРМ | PL1 | 1 | ШТ | Под заказ Т2 | Информация по запросу |  | 14664.98 | 17597.98 | 17597.98 | [7 empty] | Без замены
H4372V230H | да | Axolute Индикатор со встроенными светодиодами с зеленым и красным рассеивателем "Не беспокоить/Уборка" | Axolute Индикатор со встроенными светодиодами с зелёным и красным рассеивателем "Не беспокоить/Уборка" | Bticino | ЭУИ Luxe | 2230 | Axolute электроустановочные изделия Bticino | PL2 | 1 | ШТ | Под заказ Т2 | Информация по запросу |  | 8303.53 | 9964.24 | 9964.24 |  | 0.029 | 0.09396 | 58 | 27 | 60 | 8012199850825 |  |  | Axolute-Электроустановочные изделия
HC4305/6 | да | Axolute “Salvavita” двухполюсный дифференциальный автоматический выключатель, 6 А, индикатор состояния контактов, кнопка контроля, размыкающая способность 1500 А,127/230 В~, 2 модуля, цвет алюминий | Axolute “Salvavita” двухполюсный дифференциальный автоматический выключатель, 6 А, индикатор состояния контактов, кнопка контроля, размыкающая способность 1500 А,127/230 В~, 2 модуля, алюминий | Bticino | ЭУИ Luxe | 2230 | Axolute электроустановочные изделия Bticino | PL2 | 1 | ШТ | Под заказ Т2 | Информация по запросу |  | 42768.53 | 51322.24 | 51322.24 |  | 0.087 | 0.18792 | 58 | 54 | 60 | 8012199746784 |  |  | Axolute-Электроустановочные изделия
HC4520 | нет | Axolute Повторитель сигналов для детекторов газа, световая и звуковая сигнализация (85 дБ), 2 модуля, цвет алюминий | Axolute Повторитель сигналов для детекторов газа, световая и звуковая сигнализация (85 дБ), 2 модуля, алюминий | Bticino | ЭУИ Luxe | 2230 | Axolute электроустановочные изделия Bticino | PL2 | 1 | ШТ | Под заказ Т2 | Информация по запросу |  | 17065.17 | 20478.2 | 20478.2 |  | 0.073 | 0.18792 | 58 | 54 | 60 | 8012199745534 | Без замены |  | Axolute-MyHome
HC4578 | нет | Ax Шлюз SCS-Zigbee алюм | Axolute Шлюз SCS-Zigbee, алюминий | Bticino | Автоматизация BTicino | 2343 | Управляющие устройства для освещения и жалюзи MYHOME (BTICINO) | PL3 | 1 | ШТ | Под заказ Т2 | Информация по запросу |  | 29086.17 | 34903.4 | 34903.4 |  | 0.048 | 0.18792 | 58 | 54 | 60 | 8005543437810 |  |  | Axolute-MyHome
HD4301A16 | да | Ax Выключатель Термо 16а Бел | Axolute Выключатель автоматический термомагнитный 16А белый | Bticino | ЭУИ Luxe | 2230 | Axolute электроустановочные изделия Bticino | PL2 | 1 | ШТ | Под заказ Т2 | Информация по запросу |  | 7565.43 | 9078.52 | 9078.52 |  | 0.044 | 0.09396 | 58 | 27 | 60 | 8012199987927 |  |  | Axolute-Электроустановочные изделия
HD4301A6 | да | Ax Выключатель Термо 6а Бел | Axolute Выключатель автоматический термомагнитный 6А белый | Bticino | ЭУИ Luxe | 2230 | Axolute электроустановочные изделия Bticino | PL2 | 1 | ШТ | Под заказ Т2 | Информация по запросу |  | 7783.43 | 9340.12 | 9340.12 |  | 0.044 | 0.09396 | 58 | 27 | 60 | 8012199987941 |  |  | Axolute-Электроустановочные изделия
HS4301/16 | да | Axolute Двухполюсный термомагнитный выключатель с индикатором защиты 1 полюса, 16 А, размыкающая способность 3000 А, 127/230 В~, цвет антрацит | Axolute Двухполюсный термомагнитный выключатель с индикатором защиты 1 полюса, 16 А, размыкающая способность 3000 А, 127/230 В~, цвет антрацит | Bticino | ЭУИ Luxe | 2230 | Axolute электроустановочные изделия Bticino | PL2 | 1 | ШТ | Под заказ Т2 | Информация по запросу |  | 17922.65 | 21507.18 | 21507.18 |  | 0.044 | 0.09396 | 58 | 27 | 60 | 8012199746739 |  |  | Axolute-Электроустановочные изделия
HS4301/6 | да | Axolute Двухполюсный термомагнитный выключатель с индикатором защиты 1 полюса, 6 А, размыкающая способность 1500 А, 230 В~, цвет антрацит | Axolute Двухполюсный термомагнитный выключатель с индикатором защиты 1 полюса, 6 А, размыкающая способность 1500 А, 230 В~, цвет антрацит | Bticino | ЭУИ Luxe | 2230 | Axolute электроустановочные изделия Bticino | PL2 | 1 | ШТ | Под заказ Т2 | Информация по запросу |  | 16029.25 | 19235.1 | 19235.1 |  | 0.044 | 0.09396 | 58 | 27 | 60 | 8012199746715 |  |  | Axolute-Электроустановочные изделия
HS4305/16 | да | Axolute “Salvavita” двухполюсный дифференциальный автоматический выключатель, 16 А, индикатор состояния контактов, кнопка контроля, размыкающая способность 3000А,127/230 В~, 2 модуля, цвет антрацит | Axolute “Salvavita” двухполюсный дифференциальный автоматический выключатель, 16 А, индикатор состояния контактов, кнопка контроля, размыкающая способность 3000А,127/230 В~, 2 модуля, цвет антрацит | Bticino | ЭУИ Luxe | 2230 | Axolute электроустановочные изделия Bticino | PL2 | 1 | ШТ | Под заказ Т2 | Информация по запросу |  | 39525.84 | 47431.01 | 47431.01 |  | 0.087 | 0.18792 | 58 | 54 | 60 | 8012199746838 |  |  | Axolute-Электроустановочные изделия
HS4305/6 | да | Axolute “Salvavita” двухполюсный дифференциальный автоматический выключатель, 6 А, индикатор состояния контактов, кнопка контроля, размыкающая способность 1500 А,127/230 В~, 2 модуля, цвет антрацит | Axolute “Salvavita” двухполюсный дифференциальный автоматический выключатель, 6 А, индикатор состояния контактов, кнопка контроля, размыкающая способность 1500 А,127/230 В~, 2 модуля, цвет антрацит | Bticino | ЭУИ Luxe | 2230 | Axolute электроустановочные изделия Bticino | PL2 | 1 | ШТ | Под заказ Т2 | Информация по запросу |  | 42768.53 | 51322.24 | 51322.24 |  | 0.087 | 0.18792 | 58 | 54 | 60 | 8012199746814 |  |  | Axolute-Электроустановочные изделия
HS4520 | нет | Axolute Повторитель сигналов для детекторов газа, световая и звуковая сигнализация (85 дБ), 2 модуля, цвет антрацит | Axolute Повторитель сигналов для детекторов газа, световая и звуковая сигнализация (85 дБ), 2 модуля, цвет антрацит | Bticino | ЭУИ Luxe | 2230 | Axolute электроустановочные изделия Bticino | PL2 | 1 | ШТ | Под заказ Т2 | Информация по запросу |  | 17065.17 | 20478.2 | 20478.2 |  | 0.073 | 0.18792 | 58 | 54 | 60 | 8012199745541 | Без замены |  | Axolute-MyHome
L4301/10 | нет | Автоматический выключатель, 10А 1 модуль | Автоматический выключатель, 10А 1 модуль | Bticino | ЭУИ Luxe | 2240 | Living & Light электроустановочные изделия Bticino | PL2 | 1 | ШТ | Под заказ Т2 | Информация по запросу |  | 11290.69 | 13548.83 | 13548.83 |  | 0.045 | 0.09396 | 58 | 27 | 60 | 8012199030791 |  |  | Электроустановочные изделия
L4301/16 | нет | Автоматический выключатель, 16А 1 модуль | Автоматический выключатель, 16А 1 модуль | Bticino | ЭУИ Luxe | 2240 | Living & Light электроустановочные изделия Bticino | PL2 | 1 | ШТ | Под заказ Т2 | Информация по запросу |  | 12190.42 | 14628.5 | 14628.5 |  | 0.045 | 0.09396 | 58 | 27 | 60 | 8012199030807 |  |  | Электроустановочные изделия
L4301/6 | нет | Автоматический выключатель с индикатором защиты 1 полюса, 1500А 230В 1 модуль | Автоматический выключатель с индикатором защиты 1 полюса, 1500А 230В 1 модуль | Bticino | ЭУИ Luxe | 2240 | Living & Light электроустановочные изделия Bticino | PL2 | 1 | ШТ | Под заказ Т2 | Информация по запросу |  | 12500.34 | 15000.41 | 15000.41 |  | 0.044 | 0.09396 | 58 | 27 | 60 | 8012199030814 |  |  | Электроустановочные изделия
L4305/16 | нет | 2х полюсный дифференциальный автоматический выключатель 16А 230В 2 модуля | 2х полюсный дифференциальный автоматический выключатель 16А 230В 2 модуля | Bticino | ЭУИ Luxe | 2240 | Living & Light электроустановочные изделия Bticino | PL2 | 1 | ШТ | Под заказ Т2 | Информация по запросу |  | 35129.31 | 42155.17 | 42155.17 |  | 0.084 | 0.18792 | 58 | 54 | 60 | 8012199029849 |  |  | Электроустановочные изделия
L4305/6 | нет | 2х полюсный дифференциальный автоматический выключатель 6А 230В 2 модуля | 2х полюсный дифференциальный автоматический выключатель 6А 230В 2 модуля | Bticino | ЭУИ Luxe | 2240 | Living & Light электроустановочные изделия Bticino | PL2 | 1 | ШТ | Под заказ Т2 | Информация по запросу |  | 38556.54 | 46267.85 | 46267.85 |  | 0.087 | 0.18792 | 58 | 54 | 60 | 8012199029870 |  |  | Электроустановочные изделия
L4373H | да | Индикатор для Отеля | Индикатор Для Отеля | Bticino | ЭУИ Luxe | 2240 | Living & Light электроустановочные изделия Bticino | PL2 | 10 | ШТ | Под заказ Т2 | Информация по запросу |  | 5988.22 | 7185.86 | 7185.86 |  | 0.277 | 0.98235 | 185 | 118 | 45 | 8012199725314 |  |  | Электроустановочные изделия
L4431 | нет | Приёмник с пассивным ИК датчиком движения - для нагрузок до 200 Вт - 230В, 1 модуль | Приёмник с пассивным ИК датчиком движения - для нагрузок до 200 Вт - 230В, 1 модуль | Bticino | ЭУИ Luxe | 2356 | Управление освещением - автономное электроустановочное оборудование (BTICINO) | PL4 | 1 | ШТ | Под заказ Т2 | Информация по запросу |  | 15605.34 | 18726.41 | 18726.41 |  | 0.042 | 0.09396 | 58 | 27 | 60 | 8012199082592 | Без замены |  | Электроустановочные изделия
L4578N | нет | LivingLight Шлюз SCS/Zigbee, цвет антрацит | Livinglight Шлюз SCS/Zigbee Антрацит | Bticino | ЭУИ Luxe | 2343 | Управляющие устройства для освещения и жалюзи MYHOME (BTICINO) | PL3 | 1 | ШТ | Под заказ Т2 | Информация по запросу |  | 31795.2 | 38154.24 | 38154.24 |  | 0.048 | 0.18792 | 58 | 54 | 60 | 8005543437872 |  |  | Электроустановочные изделия
L4669 | нет | Кабель SCS 100M | Соединительный кабель для средств автоматизации и термоконтроля MyHOME - аналог Legrand - Кат № 0 492 31 - MyHome SCS | Bticino | Автоматизация BTicino | 2353 | Дополнительные инфраструктурные устройства MYHOME (BTICINO) | PL3 | 1 | ШТ | На складе | Информация по запросу |  | 19073.86 | 22888.63 | 22888.63 |  | 3.551 | 8.748 | 270 | 270 | 120 | 8012199212777 |  |  | MyHome
MH202 | нет | MyHome Программируемый блок сценариев | Устройство для запуска сценариев - MyHome SCS | Bticino | Автоматизация BTicino | 2346 | Устройства сценарного и централизованного управления MYHOME (BTICINO) | PL3 | 1 | ШТ | Под заказ Т2 | Информация по запросу |  | 154781.15 | 185737.38 | 185737.38 |  | 0.402 | 2.8958 | 195 | 165 | 90 | 8005543530733 | 003535 |  | MyHome
N4301/10 | нет | Автоматический выключатель, 10А 1 модуль | Автоматический выключатель, 10А 1 модуль | Bticino | ЭУИ Luxe | 2240 | Living & Light электроустановочные изделия Bticino | PL2 | 1 | ШТ | Под заказ Т2 | Информация по запросу |  | 9205.9 | 11047.08 | 11047.08 |  | 0.044 | 0.09396 | 58 | 27 | 60 | 8012199030906 |  |  | Электроустановочные изделия
N4301/16 | нет | Автоматический выключатель, 16А 1 модуль | Автоматический выключатель, 16А 1 модуль | Bticino | ЭУИ Luxe | 2240 | Living & Light электроустановочные изделия Bticino | PL2 | 1 | ШТ | Под заказ Т2 | Информация по запросу |  | 9939.37 | 11927.24 | 11927.24 |  | 0.045 | 0.09396 | 58 | 27 | 60 | 8012199030920 |  |  | Электроустановочные изделия
N4301/6 | нет | Автоматический выключатель с индикатором защиты 1 полюса, 1500А 230В 1 модуль | Автоматический выключатель с индикатором защиты 1 полюса, 1500А 230В 1 модуль | Bticino | ЭУИ Luxe | 2240 | Living & Light электроустановочные изделия Bticino | PL2 | 1 | ШТ | Под заказ Т2 | Информация по запросу |  | 10701.72 | 12842.06 | 12842.06 |  | 0.045 | 0.09396 | 58 | 27 | 60 | 8012199030944 |  |  | Электроустановочные изделия
N4305/10 | нет | 2х полюсный дифференциальный автоматический выключатель 10А 230В 2 модуля | 2х полюсный дифференциальный автоматический выключатель 10А 230В 2 модуля | Bticino | ЭУИ Luxe | 2240 | Living & Light электроустановочные изделия Bticino | PL2 | 1 | ШТ | Под заказ Т2 | Информация по запросу |  | 28642.84 | 34371.41 | 34371.41 |  | 0.086 | 0.18792 | 58 | 54 | 60 | 8012199029900 |  |  | Электроустановочные изделия
N4305/6 | нет | 2х полюсный дифференциальный автоматический выключатель 6А 230В 2 модуля | 2х полюсный дифференциальный автоматический выключатель 6А 230В 2 модуля | Bticino | ЭУИ Luxe | 2240 | Living & Light электроустановочные изделия Bticino | PL2 | 1 | ШТ | Под заказ Т2 | Информация по запросу |  | 31437.18 | 37724.62 | 37724.62 |  | 0.087 | 0.18792 | 58 | 54 | 60 | 8012199029948 |  |  | Электроустановочные изделия
N4373H | да | Индикатор для Отеля | Индикатор Для Отеля | Bticino | ЭУИ Luxe | 2240 | Living & Light электроустановочные изделия Bticino | PL2 | 10 | ШТ | Под заказ Т2 | Информация по запросу |  | 4469.92 | 5363.9 | 5363.9 |  | 0.277 | 0.98235 | 185 | 118 | 45 | 8012199725321 |  |  | Электроустановочные изделия
NT4283 | да | LivingLight Разъем 3xRCA, цвет алюминий | Livinglight Розетка Видео 3хRCA Алюминий | Bticino | ЭУИ Luxe | 2840 | Коннекторы аудио-видео Bticino | PL8 | 1 | ШТ | Под заказ Т2 | Информация по запросу |  | 5318.18 | 6381.82 | 6381.82 | Отгружается ограниченными партиями | 0.033 | 0.18792 | 58 | 54 | 60 | 8005543401897 |  |  | Электроустановочные изделия
NT4301/10 | нет | Автоматический выключатель, 10А 1 модуль | Автоматический выключатель, 10А 1 модуль | Bticino | ЭУИ Luxe | 2240 | Living & Light электроустановочные изделия Bticino | PL2 | 1 | ШТ | Под заказ Т2 | Информация по запросу |  | 11290.69 | 13548.83 | 13548.83 |  | 0.045 | 0.09396 | 58 | 27 | 60 | 8012199435282 |  |  | Электроустановочные изделия
NT4305/10 | нет | 2х полюсный дифференциальный автоматический выключатель 10А 230В 2 модуля | 2х полюсный дифференциальный автоматический выключатель 10А 230В 2 модуля | Bticino | ЭУИ Luxe | 2240 | Living & Light электроустановочные изделия Bticino | PL2 | 1 | ШТ | Под заказ Т2 | Информация по запросу |  | 35129.31 | 42155.17 | 42155.17 |  | 0.088 | 0.18792 | 58 | 54 | 60 | 8012199435374 |  |  | Электроустановочные изделия
NT4305/16 | нет | 2х полюсный дифференциальный автоматический выключатель 16А 230В 2 модуля | 2х полюсный дифференциальный автоматический выключатель 16А 230В 2 модуля | Bticino | ЭУИ Luxe | 2240 | Living & Light электроустановочные изделия Bticino | PL2 | 1 | ШТ | Под заказ Т2 | Информация по запросу |  | 35129.31 | 42155.17 | 42155.17 |  | 0.088 | 0.18792 | 58 | 54 | 60 | 8012199435404 |  |  | Электроустановочные изделия
NT4305/6 | нет | 2х полюсный дифференциальный автоматический выключатель 6А 230В 2 модуля | 2х полюсный дифференциальный автоматический выключатель 6А 230В 2 модуля | Bticino | ЭУИ Luxe | 2240 | Living & Light электроустановочные изделия Bticino | PL2 | 1 | ШТ | Под заказ Т2 | Информация по запросу |  | 38556.54 | 46267.85 | 46267.85 |  | 0.088 | 0.18792 | 58 | 54 | 60 | 8012199435435 |  |  | Электроустановочные изделия
NT4373H | да | LivingLight Индикатор для отеля "Не беспокоить"/"Уберите комнату", цвет белый | Livinglight Индикатор для отеля "Не беспокоить"/"Уберите комнату", цвет белый | Bticino | ЭУИ Luxe | 2240 | Living & Light электроустановочные изделия Bticino | PL2 | 10 | ШТ | Под заказ Т2 | Информация по запросу |  | 5988.22 | 7185.86 | 7185.86 |  | 0.277 | 0.98235 | 185 | 118 | 45 | 8005543450017 |  |  | Электроустановочные изделия
NT4391 | нет | Прерыватель, гнездо 2NO контакта 48 В 10А ( для вилки 2124N) | Прерыватель, гнездо 2NO контакта 48 В 10А ( для вилки 2124N) | Bticino | ЭУИ Luxe | 2240 | Living & Light электроустановочные изделия Bticino | PL2 | 10 | ШТ | Под заказ Т2 | Информация по запросу |  | 4112.85 | 4935.42 | 4935.42 |  | 0.256 | 0.98235 | 185 | 118 | 45 | 8012199433011 |  |  | Электроустановочные изделия
NT4578N | нет | LivingLight Шлюз SCS/Zigbee, цвет алюминий | Livinglight Шлюз SCS/Zigbee, алюминий | Bticino | ЭУИ Luxe | 2343 | Управляющие устройства для освещения и жалюзи MYHOME (BTICINO) | PL3 | 1 | ШТ | Под заказ Т2 | Информация по запросу |  | 31795.2 | 38154.24 | 38154.24 |  | 0.048 | 0.18792 | 58 | 54 | 60 | 8005543437919 |  |  | Электроустановочные изделия
NT4582N | да | LivingLight Светорегулятор для резистивных и емкостных нагрузок, 450-800 Вт, цвет алюминий | Livinglight Светорегулятор для резистивных и ёмкостных нагрузок, 450-800 Вт, алюминий | Bticino | ЭУИ Luxe | 2240 | Living & Light электроустановочные изделия Bticino | PL2 | 1 | ШТ | Под заказ Т2 | Информация по запросу |  | 22005.79 | 26406.95 | 26406.95 | Отгружается ограниченными партиями | 0.077 | 0.18792 | 58 | 54 | 60 | 8005543418895 |  |  | Электроустановочные изделия
SAH-1.45-42 | нет | Дроссель для VH2540-3mono | Дроссель для VH2540-3mono | Legrand | Качество электрической энергии | 6001 | Оборудование для ОКЭ и КРМ | PL1 | 1 | ШТ | Под заказ Т2 | Информация по запросу |  | 13135.56 | 15762.67 | 15762.67 | [7 empty] | Без замены
SAH-1.78-38 | нет | Дроссель для VH2040 | Рассогласованный модуль - трёхфазный - усиленный - 20 квар | Legrand | Качество электрической энергии | 6001 | Оборудование для ОКЭ и КРМ | PL1 | 1 | ШТ | Под заказ Т2 | Информация по запросу |  | 19879.44 | 23855.33 | 23855.33 | [7 empty] | Без замены
SAH2.15-50A | нет | Актив. фильтр гарм 2.15-50A | Активный фильтр гармоник 2.15-50A | Legrand | Качество электрической энергии | 6001 | Оборудование для ОКЭ и КРМ | PL1 | 1 | ШТ | Под заказ Т2 | Информация по запросу |  | 16446.43 | 19735.72 | 19735.72 | [7 empty] | Без замены
696901 | нет | Celiane выключатель белый | Celiane Выключатель ,White | Legrand | ЭУИ Luxe | 1221 | CELIANE DIY электроустановочное оборудование | PL2 | 10 | ШТ | На складе | Информация по запросу |  | 433.19 | 520 |  |  | 0.645 | 4.9529 | 380 | 98 | 133 | 3245066969015
696903 | нет | Cln Перекл. 2кл.на 2напр. Бел. | Celiane Переключатель двухклавишный на 2 направления, White | Legrand | ЭУИ Luxe | 1221 | CELIANE DIY электроустановочное оборудование | PL2 | 10 | ШТ | На складе | Информация по запросу |  | 944.84 | 1134 |  |  |  | 0.16 |  |  |  | 3245066969039
694278 | да | Выключатель двойной с индикацией Valena, белый | Выключатель двойной с индикацией Valena, белый | Legrand | Valena Classic | 1251 | DIY VALENA электроустановочное оборудование | PL2 | 10 | ШТ | На складе | Информация по запросу |  | 851.46 | 1052 |  | Отгружается ограниченными партиями | 0.1044 | 0.834 |  |  |  | 3414970417985 | 774445
695606 | да | Выключатель двойной с индикацией Valena, слоновая кость | Выключатель двойной с индикацией Valena, слоновая кость | Legrand | Valena Classic | 1251 | DIY VALENA электроустановочное оборудование | PL2 | 10 | ШТ | На складе | Информация по запросу |  | 851.46 | 1052 |  | Отгружается ограниченными партиями | 0.11 | 0.65 |  |  |  | 3414970419101 | 774345

## Описание
Описание условных обозначений, используемых в прайс-листе:
Артикул | Уникальный код продукта в каталогах Группы Legrand в текстовом формате.
Открыто для отгрузок | Артикул доступен к заказу и к отгрузке в установленные сроки, учитывая статус "На складе", "Под заказ Т1", "Под заказ Т2".
Наименование | Краткое наименование продукта на русском языке.
Расширенное наименование | Расширенное наименование продукта.
Бренд | Бренд Группы Legrand.
Товарная группа | Товарная группа, к которой прикреплен продукт. Каждая группа может иметь отдельные финансовые условия.
Серия | Код серии продукта.
Наименование серии | Наименование серии продукта на русском языке.
Продуктовая линейка | В зависимости от серии, каждому продукту присваивается индивидуальный признак продуктовой линейки (PL1-PL9).
Минимальная упаковка | Минимальная партия для заказа. Все заказы принимаются кратно данному количеству.
Единица измерения | Номинальная единица измерения продукта: (ШТ-штуки, М-метры, Коробка, Комплект, Упаковка).
Статус: на складе / под заказ Т1 / под заказ Т2 | Статус продукта на складе: На складе: продукт находится на складе. В случае отсутствия на складе в момент размещения заказа срок поставки необходимо уточнять в отделе Администрации продаж. Под заказ ("Под заказ Т1" и "Под заказ Т2"): на складе не поддерживается, поставляется только под заказ клиента. Срок поставки: ориентировочно 5-6 недель. Необходимо уточнять в отделе Администрации продаж. "Под заказ Т1" и "Под заказ Т2" - статусы определяют процедуру возврата Товара. Товар принимается к возврату согласно Процедуре возврата.
Сертификат | Информация о сертификации продукта: Не подлежит сертификации: не подлежит обязательному подтверждению соответствия (сертификат/декларация) требованиям технических регламентов Таможенного Союза и РФ. Сертифицировано: соответствие требованиям технических регламентов Таможенного Союза и РФ подтверждено сертификатом/декларацией. Информация по запросу: информация о наличии действующих документов, подтверждающих соответствие обязательным требованиям, либо о необходимости обязательного подтверждения соответствия, подлежит уточнению по запросу.
Ввоз до | Дата окончания действия разрешительных документов.
Тариф для дистрибьюторов без НДС, РУБ. | Цена за номинальную единицу продукта без НДС, РУБ.
Рекомендованная цена для розницы с НДС, РУБ. | Рекомендованая цена за номинальную единицу продукта для розницы с НДС, РУБ.
Рекомендованная цена для сметных отделов проектных институтов с НДС, РУБ. | Рекомендованная цена за номинальную единицу продукта для сметных отделов проектных институтов с НДС, РУБ.
Статус артикула в прайс-листе | Новый - запуск продукта состоялся в текущем году. Будет удален - продукт находится последний год в каталоге. Распродажа остатков на складе - Продукт снят с производства, но есть остатки на складе. Распродажа остатков на складе со скидкой - Продукт снят с производства, но есть остатки на складе. При этом продукт продается с дополнительной скидкой.
Вес минимальной упаковки, кг | Вес минимальной упаковки, кг.
Обьем минимальной упаковки, m3 | Обьем минимальной упаковки, m3.
Длина, мм | Длина, мм изделия в минимальной упаковке.
Ширина, мм | Ширина, мм изделия в минимальной упаковке.
Высота, мм | Высота, мм изделия в минимальной упаковке.
Код EAN13 | Уникальный штрих-код, который указан на упаковке продукта.
Артикул замены (артикул замены / нет замены) | Артикул замены для артикулов, которые сняты с производства (артикул замены / нет замены).
Изменения в прайс-листе | Информация об изменениях в прайс-листе по сравнению с предыдущей версией.
Группа товара | Для продуктов бренда Cablofil: тип исполнения продукта. Дополнительная информация в каталоге Cablofil. Для продуктов бренда Bticino: группа Bticino, к которой прикреплен продукт (MyHome, Zigbee, Домофония, Электроустановочные изделия).